2200840 | FKDSO 2,5/ 4-R BK | Borna para placa de circuito impreso | Terminal de tarjetas de circuitos impresos, corriente nominal: 22 A, tensión nominal (III/2): 250 V, sección nominal: 2,5 mm², número de potenciales: 4, número de filas: 1, número de polos por fila: 4, familia de artículos: FKDSO 2,5/..-R, paso: 5 mm, tipo de conexión: Conexión por resorte push-in, montaje: Soldadura por ola, dirección de conexión conductor/placa de circuito impreso: 0 °, color: negro, Disposición de pines: Disposición de pines lineal, Longitud del pin [P]: 3,5 mm, número de pines de soldadura por potencial: 1, tipo de embalaje: empaquetado en caja. Artículo con salida de pin lateral a la derecha | 5 | 1 | AC | DCS | ACH | ACHADA | 50 | 50 | NO | PC | F | 5,34 | G | 92 | 78 | 114 | MM | 4046356689595 | 85369010 | PL | EC002643 | Imagen | Catálogo
2200845 | UEGM 25 BU S493 | Caja para electrónica | Caja para electrónica | 35.0097 | 1 | AC | DCS | ACH | ACHCCB | 10 | 10 | NO | PC |  | 67.2 | G | 0 | 0 | 0 |  | 4046356690942 | 85369010 | DE | EC001031 | Imagen | Catálogo
2200855 | MKDSO 2,5 HV/ 3L-7,5 GN | Borna para placa de circuito impreso | Borne p. placa de circuito impreso | 3.6 | 1 | AC | DCS | ACH | ACHADA | 50 | 100 | NO | PC | F | 8,29 | G | 81 | 175 | 125 | MM | 4046356701990 | 85369010 | DE | EC002643 | Imagen | Catálogo
2200864 | UEGM-MSTB BU S180 | Caja para electrónica | Carcasa completa, Carcasa completa, color: azul | 9.1361 | 1 | AC | DCS | ACH | ACHCCC | 10 | 250 | NO | PC | F | 48.68 | G | 0 | 0 | 0 |  | 4046356694858 | 85472000 | DE | EC001031 | Imagen | Catálogo
2200869 | FKDSO 2,5/ 4-R GN | Borna para placa de circuito impreso | Terminal de tarjetas de circuitos impresos, corriente nominal: 22 A, tensión nominal (III/2): 250 V, sección nominal: 2,5 mm², número de potenciales: 4, número de filas: 1, número de polos por fila: 4, familia de artículos: FKDSO 2,5/..-R, paso: 5 mm, tipo de conexión: Conexión por resorte push-in, montaje: Soldadura por ola, dirección de conexión conductor/placa de circuito impreso: 0 °, color: verde, Disposición de pines: Disposición de pines lineal, Longitud del pin [P]: 3,5 mm, número de pines de soldadura por potencial: 1, tipo de embalaje: empaquetado en caja. Artículo con salida de pin lateral a la derecha | 5.0264 | 1 | AC | DCS | ACH | ACHADA | 50 | 250 | NO | PC | F | 5,23 | G | 92 | 78 | 114 | MM | 4046356697699 | 85369010 | PL | EC002643 | Imagen | Catálogo
2200871 | FKDSO 2,5/ 3-R GN | Borna para placa de circuito impreso | Terminal de tarjetas de circuitos impresos, corriente nominal: 22 A, tensión nominal (III/2): 250 V, sección nominal: 2,5 mm², número de potenciales: 3, número de filas: 1, número de polos por fila: 3, familia de artículos: FKDSO 2,5/..-R, paso: 5 mm, tipo de conexión: Conexión por resorte push-in, montaje: Soldadura por ola, dirección de conexión conductor/placa de circuito impreso: 0 °, color: verde, Disposición de pines: Disposición de pines lineal, Longitud del pin [P]: 3,5 mm, número de pines de soldadura por potencial: 1, tipo de embalaje: empaquetado en caja. Artículo con salida de pin lateral a la derecha | 3.7492 | 1 | AC | DCS | ACH | ACHADA | 50 | 250 | NO | PC | F | 3,81 | G | 48 | 110 | 116 | MM | 4046356697729 | 85369010 | PL | EC002643 | Imagen | Catálogo
2200873 | FKDSO 2,5/ 2-R GN | Borna para placa de circuito impreso | Terminal de tarjetas de circuitos impresos, corriente nominal: 22 A, tensión nominal (III/2): 250 V, sección nominal: 2,5 mm², número de potenciales: 2, número de filas: 1, número de polos por fila: 2, familia de artículos: FKDSO 2,5/..-R, paso: 5 mm, tipo de conexión: Conexión por resorte push-in, montaje: Soldadura por ola, dirección de conexión conductor/placa de circuito impreso: 0 °, color: verde, Disposición de pines: Disposición de pines lineal, Longitud del pin [P]: 3,5 mm, número de pines de soldadura por potencial: 1, tipo de embalaje: empaquetado en caja. Artículo con salida de pin lateral a la derecha | 2.4926 | 1 | AC | DCS | ACH | ACHADA | 50 | 250 | NO | PC | F | 2,48 | G | 48 | 80 | 115 | MM | 4046356697743 | 85369010 | PL | EC002643 | Imagen | Catálogo
2200876 | PSPT 2,5/ 3-ST GYBN | Conector para placa de circuito impreso | Conector de placa de circuito impreso, sección nominal: 2,5 mm², color: pardo grisáceo, corriente nominal: 16 A, tensión nominal (III/2): 300 V, superficie de contacto: Sn, tipo de conexión del contacto: Hembra, número de potenciales: 3, número de filas: 1, número de polos: 3, número de conexiones: 3, familia de artículos: PSPT 2,5/..-ST, paso: 5 mm, tipo de conexión: Conexión por resorte push-in, dirección de conexión conductor/placa de circuito impreso: 0 °, gancho de sujeción: - Gancho de sujeción, bloqueo: sin, tipo de sujeción: sin, tipo de embalaje: empaquetado en caja, Color del contacto normalmente cerrado por resorte: naranja | 3.39 | 1 | AC | DCS | ACH | ACHADB | 50 | 500 | NO | PC |  | 3,94 | G | 55 | 220 | 75 | MM | 4055626304670 | 85366990 | CN | EC002638 | Imagen | Catálogo
2200882 | UEGM 22,5 GY S507 | Caja para electrónica | Carcasa, puenteado transversal: sin conector de bus, color: gris, anchura: 22,5 mm | 24.9466 | 1 | AC | DCS | ACH | ACHCCB | 100 | 100 | NO | PC | F | 56.9 | G | 0 | 0 | 0 |  | 4046356701976 | 85472000 | DE | EC001031 | Imagen | Catálogo
2200887 | HC-ALU 6-53,5 PROFILE 100 | Caja para electrónica | Caja de perfil, Montaje mural (opcional con accesorios), Perfil de aluminio, de 2 piezas, anchura de perfil (interior): 53,5 mm, anchura de perfil (exterior): 74 mm, longitud: 100 mm, altura: 74 mm, profundidad: 32,8 mm | 29.973 | 1 | AC | DCS | ACF | ACFAAA | 1 | 1 | NO | PC |  | 162,00 | G | 43 | 102 | 75 | MM | 4046356715782 | 76042100 | HU | EC002779 | Imagen | Catálogo
1815012 | PTFIX 2X1,5 GNYE | Monobloque | Monobloque, Borna de base sin función de conductor de tierra, tensión nominal: 450 V, corriente nominal: 17,5 A, número de conexiones: 2, tipo de conexión: Conexión push-in, sección: 0,14 mm² - 2,5 mm², clase de montaje: enclavar en adaptador para carril, Montaje directo con una brida, Aéreo, color: amarillo-verde | 107.77 | 100 | BE | Industrial Cabinet Connectivity (ICC) | BEA | BEA111 | 50 | 50 | NO | PC |  | 1,96 | G | 29 | 112 | 82 | MM | 4067923452008 | 85369010 | PL | EC000897 | Imagen | Catálogo
2200888 | HC-ALU 6-53,5 PROFILE 150 | Caja para electrónica | Caja de perfil, Montaje mural (opcional con accesorios), Perfil de aluminio, de 2 piezas, anchura de perfil (interior): 53,5 mm, anchura de perfil (exterior): 74 mm, longitud: 150 mm, altura: 74 mm, profundidad: 32,8 mm | 45.011 | 1 | AC | DCS | ACF | ACFAAA | 1 | 1 | NO | PC |  | 232,10 | G | 39 | 151 | 75 | MM | 4046356716178 | 76042100 | HU | EC002779 | Imagen | Catálogo
2200889 | HC-ALU 6-53,5 PROFILE 200 | Caja para electrónica | Caja de perfil, Montaje mural (opcional con accesorios), Perfil de aluminio, de 2 piezas, anchura de perfil (interior): 53,5 mm, anchura de perfil (exterior): 74 mm, longitud: 200 mm, altura: 74 mm, profundidad: 38,2 mm | 59.7709 | 1 | AC | DCS | ACF | ACFAAA | 1 | 1 | NO | PC |  | 308,30 | G | 35 | 200 | 75 | MM | 4046356716185 | 76042100 | HU | EC002779 | Imagen | Catálogo
2200890 | HC-ALU 6-53,5 PROFILE 1000 | Caja para electrónica | Caja de perfil, Montaje mural (opcional con accesorios), Perfil de aluminio, de 2 piezas, anchura de perfil (interior): 53,5 mm, anchura de perfil (exterior): 74 mm, longitud: 1000 mm, altura: 74 mm, profundidad: 53,5 mm | 299.0193 | 1 | AC | DCS | ACF | ACFAAA | 1 | 1 | SÍ | PC |  | 1.510,00 | G | 0 | 0 | 0 |  | 4046356716239 | 76042100 | HU | EC002779 | Imagen | Catálogo
2200891 | HC-ALU 6-53,5 COVER GY | Tapa final | Caja de perfil, Tapa final, con tornillos y junta, para anchura de perfil (interior) de 53,5 mm, anchura: 77,4 mm, longitud: 15 mm, profundidad: 53,5 mm | 13.8638 | 1 | AC | DCS | ACF | ACFAAC | 1 | 1 | NO | PC |  | 89,80 | G | 22 | 85 | 45 | MM | 4046356716550 | 76169910 | HU | EC002779 | Imagen | Catálogo
2200892 | HC-ALU 6-78 PROFILE 100 | Caja para electrónica | Caja de perfil, Montaje mural (opcional con accesorios), Perfil de aluminio, de 2 piezas, anchura de perfil (interior): 78 mm, anchura de perfil (exterior): 98,5 mm, longitud: 100 mm, altura: 98,5 mm, profundidad: 32,8 mm | 31.61 | 1 | AC | DCS | ACF | ACFAAA | 1 | 1 | NO | PC |  | 186,50 | G | 44 | 101 | 106 | MM | 4046356716192 | 76042100 | HU | EC002779 | Imagen | Catálogo
2200893 | HC-ALU 6-78 PROFILE 150 | Caja para electrónica | Caja de perfil, Montaje mural (opcional con accesorios), Perfil de aluminio, de 2 piezas, anchura de perfil (interior): 78 mm, anchura de perfil (exterior): 98,5 mm, longitud: 150 mm, altura: 98,5 mm, profundidad: 32,8 mm | 47.6993 | 1 | AC | DCS | ACF | ACFAAA | 1 | 1 | NO | PC |  | 277,20 | G | 37 | 150 | 100 | MM | 4046356716208 | 76042100 | HU | EC002779 | Imagen | Catálogo
2200894 | HC-ALU 6-78 PROFILE 200 | Caja para electrónica | Caja de perfil, Montaje mural (opcional con accesorios), Perfil de aluminio, de 2 piezas, anchura de perfil (interior): 78 mm, anchura de perfil (exterior): 98,5 mm, longitud: 200 mm, altura: 98,5 mm, profundidad: 38,2 mm | 63.4892 | 1 | AC | DCS | ACF | ACFAAA | 1 | 1 | NO | PC |  | 365,20 | G | 35 | 200 | 100 | MM | 4046356716215 | 76042100 | HU | EC002779 | Imagen | Catálogo
2200895 | HC-ALU 6-78 PROFILE 1000 | Caja para electrónica | Caja de perfil, Montaje mural (opcional con accesorios), Perfil de aluminio, de 2 piezas, anchura de perfil (interior): 78 mm, anchura de perfil (exterior): 98,5 mm, longitud: 1000 mm, altura: 98,5 mm, profundidad: 32,8 mm | 317.0649 | 1 | AC | DCS | ACF | ACFAAA | 1 | 1 | SÍ | PC |  | 1.814,00 | G | 0 | 0 | 0 |  | 4046356716222 | 76042100 | HU | EC002779 | Imagen | Catálogo
2200896 | HC-ALU 6-78 COVER GY | Tapa final | Caja de perfil, Tapa final, con tornillos y junta, para anchura de perfil (interior) de 78 mm, anchura: 101,9 mm, longitud: 15 mm, profundidad: 78 mm | 14.37 | 1 | AC | DCS | ACF | ACFAAC | 1 | 1 | NO | PC |  | 109,00 | G | 21 | 109 | 44 | MM | 4046356716772 | 76169910 | HU | EC002779 | Imagen | Catálogo
2200897 | HC-ALU 6-100,5 PROFILE 100 | Caja para electrónica | Caja de perfil, Montaje mural (opcional con accesorios), Perfil de aluminio, de 2 piezas, anchura de perfil (interior): 100,5 mm, anchura de perfil (exterior): 121 mm, longitud: 100 mm, altura: 121 mm, profundidad: 32,8 mm | 34.4329 | 1 | AC | DCS | ACF | ACFAAA | 1 | 1 | NO | PC |  | 206,50 | G | 35 | 120 | 30 | MM | 4046356715799 | 76042100 | HU | EC002779 | Imagen | Catálogo
2200898 | HC-ALU 6-100,5 PROFILE 150 | Caja para electrónica | Caja de perfil, Montaje mural (opcional con accesorios), Perfil de aluminio, de 2 piezas, anchura de perfil (interior): 100,5 mm, anchura de perfil (exterior): 121 mm, longitud: 150 mm, altura: 121 mm, profundidad: 32,8 mm | 51.7163 | 1 | AC | DCS | ACF | ACFAAA | 1 | 1 | NO | PC |  | 313,50 | G | 41 | 153 | 123 | MM | 4046356715850 | 76042100 | HU | EC002779 | Imagen | Catálogo
2200899 | HC-ALU 6-100,5 PROFILE 200 | Caja para electrónica | Caja de perfil, Montaje mural (opcional con accesorios), Perfil de aluminio, de 2 piezas, anchura de perfil (interior): 100,5 mm, anchura de perfil (exterior): 121 mm, longitud: 200 mm, altura: 121 mm, profundidad: 32,8 mm | 68.7113 | 1 | AC | DCS | ACF | ACFAAA | 1 | 1 | NO | PC |  | 410,90 | G | 0 | 0 | 0 |  | 4046356715836 | 76042100 | HU | EC002779 | Imagen | Catálogo
2200900 | HC-ALU 6-100,5 PROFILE 1000 | Caja para electrónica | Caja de perfil, Montaje mural (opcional con accesorios), Perfil de aluminio, de 2 piezas, anchura de perfil (interior): 100,5 mm, anchura de perfil (exterior): 121 mm, longitud: 1000 mm, altura: 121 mm, profundidad: 32,8 mm | 342.8458 | 1 | AC | DCS | ACF | ACFAAA | 1 | 1 | SÍ | PC |  | 2.076,00 | G | 0 | 0 | 0 |  | 4046356715805 | 76042100 | HU | EC002779 | Imagen | Catálogo
2200901 | HC-ALU 6-100,5 COVER GY | Tapa final | Caja de perfil, Tapa final, con tornillos y junta, para anchura de perfil (interior) de 100,5 mm, anchura: 124,4 mm, longitud: 15 mm, profundidad: 100,5 mm | 16.2534 | 1 | AC | DCS | ACF | ACFAAC | 1 | 1 | NO | PC |  | 134,70 | G | 22 | 132 | 44 | MM | 4046356716567 | 76169910 | HU | EC002779 | Imagen | Catálogo
2200902 | HC-ALU 6-161 PROFILE 100 | Caja para electrónica | Caja de perfil, Montaje mural (opcional con accesorios), Perfil de aluminio, de 2 piezas, anchura de perfil (interior): 161 mm, anchura de perfil (exterior): 187 mm, longitud: 100 mm, altura: 187 mm, profundidad: 54,6 mm | 68.38 | 1 | AC | DCS | ACF | ACFAAA | 1 | 1 | NO | PC |  | 413,90 | G | 0 | 0 | 0 |  | 4046356715843 | 76042100 | HU | EC002779 | Imagen | Catálogo
2200903 | HC-ALU 6-161 PROFILE 150 | Caja para electrónica | Caja de perfil, Montaje mural (opcional con accesorios), Perfil de aluminio, de 2 piezas, anchura de perfil (interior): 161 mm, anchura de perfil (exterior): 187 mm, longitud: 150 mm, altura: 187 mm, profundidad: 54,6 mm | 90.1971 | 1 | AC | DCS | ACF | ACFAAA | 1 | 1 | NO | PC |  | 681,70 | G | 65 | 150 | 185 | MM | 4046356715812 | 76042100 | HU | EC002779 | Imagen | Catálogo
2200904 | HC-ALU 6-161 PROFILE 200 | Caja para electrónica | Caja de perfil, Montaje mural (opcional con accesorios), Perfil de aluminio, de 2 piezas, anchura de perfil (interior): 161 mm, anchura de perfil (exterior): 187 mm, longitud: 200 mm, altura: 187 mm, profundidad: 54,6 mm | 112.1052 | 1 | AC | DCS | ACF | ACFAAA | 1 | 1 | NO | PC |  | 881,60 | G | 70 | 200 | 185 | MM | 4046356715867 | 76042100 | HU | EC002779 | Imagen | Catálogo
2200905 | HC-ALU 6-161 PROFILE 1000 | Caja para electrónica | Caja de perfil, Montaje mural (opcional con accesorios), Perfil de aluminio, de 2 piezas, anchura de perfil (interior): 161 mm, anchura de perfil (exterior): 187 mm, longitud: 1000 mm, altura: 187 mm, profundidad: 54,6 mm | 461.8108 | 1 | AC | DCS | ACF | ACFAAA | 1 | 1 | SÍ | PC |  | 4.050,00 | G | 0 | 0 | 0 |  | 4046356715829 | 76042100 | HU | EC002779 | Imagen | Catálogo
2200906 | HC-ALU 6-161 COVER GY | Tapa final | Caja de perfil, Tapa final, con tornillos y junta, para anchura de perfil (interior) de 161 mm, anchura: 190,4 mm, longitud: 15 mm, profundidad: 161 mm | 35.16 | 1 | AC | DCS | ACF | ACFAAC | 1 | 1 | NO | PC |  | 329,30 | G | 22 | 198 | 66 | MM | 4046356716789 | 76169910 | HU | EC002779 | Imagen | Catálogo
2200907 | HC-ALU 6-53,5 SEAL EMC | Junta | Junta EMV p. carcasa empotrada HC-ALU | 8.0752 | 1 | AC | DCS | ACF | ACFAAZ | 10 | 10 | NO | PC |  | 3,25 | G | 0 | 0 | 0 |  | 4046356716796 | 39269097 | HU | EC002779 | Imagen | Catálogo
2200908 | HC-ALU 6-78 SEAL EMC | Junta | Junta EMV p. carcasa empotrada HC-ALU | 8.2194 | 1 | AC | DCS | ACF | ACFAAZ | 10 | 10 | NO | PC |  | 3,77 | G | 0 | 0 | 0 |  | 4046356716826 | 39269097 | HU | EC002779 | Imagen | Catálogo
2200909 | HC-ALU 6-100,5 SEAL EMC | Junta | Junta EMV p. carcasa empotrada HC-ALU | 8.8065 | 1 | AC | DCS | ACF | ACFAAZ | 10 | 10 | NO | PC |  | 4,29 | G | 30 | 140 | 90 | MM | 4046356716802 | 39269097 | HU | EC002779 | Imagen | Catálogo
2200910 | HC-ALU 6-161 SEAL EMC | Junta | Junta EMV p. carcasa empotrada HC-ALU | 9.09 | 1 | AC | DCS | ACF | ACFAAZ | 10 | 10 | NO | PC |  | 8,45 | G | 12 | 220 | 90 | MM | 4046356716819 | 39269097 | HU | EC002779 | Imagen | Catálogo
2200911 | HC-ALU 6 MOUNT 100 GY | Material de montaje | Pie de montaje p. fijación en pared de carcasa empotrada HC-ALU | 26.368 | 1 | AC | DCS | ACF | ACFAAZ | 2 | 2 | NO | PC |  | 32,05 | G | 20 | 115 | 70 | MM | 4046356716871 | 76169990 | HU | EC002779 | Imagen | Catálogo
2200912 | HC-ALU 6 MOUNT 150 GY | Material de montaje | Pie de montaje p. fijación en pared de carcasa empotrada HC-ALU | 29.95 | 1 | AC | DCS | ACF | ACFAAZ | 2 | 2 | NO | PC |  | 45,40 | G | 19 | 385 | 47 | MM | 4046356716864 | 76169990 | HU | EC002779 | Imagen | Catálogo
2200913 | HC-ALU 6 MOUNT 200 GY | Material de montaje | Pie de montaje p. fijación en pared de carcasa empotrada HC-ALU | 33.8252 | 1 | AC | DCS | ACF | ACFAAZ | 2 | 2 | NO | PC |  | 58,40 | G | 34 | 205 | 35 | MM | 4046356716888 | 76169990 | HU | EC002779 | Imagen | Catálogo
2200914 | HC-ALU 6 DECO 100 GY | Material de montaje | Cintas decoración p. carcasa empotrada HC-ALU | 8.3636 | 1 | AC | DCS | ACF | ACFAAZ | 10 | 10 | NO | PC |  | 5,40 | G | 21 | 62 | 105 | MM | 4046356716833 | 39269097 | HU | EC002779 | Imagen | Catálogo
2200915 | HC-ALU 6 DECO 150 GY | Material de montaje | Cintas decoración p. carcasa empotrada HC-ALU | 10.2794 | 1 | AC | DCS | ACF | ACFAAZ | 10 | 10 | NO | PC |  | 6,12 | G | 20 | 260 | 155 | MM | 4046356716840 | 39269097 | DE | EC002779 | Imagen | Catálogo
2200916 | HC-ALU 6 DECO 200 GY | Material de montaje | Cintas decoración p. carcasa empotrada HC-ALU | 20.1159 | 1 | AC | DCS | ACF | ACFAAZ | 10 | 10 | NO | PC |  | 10,95 | G | 15 | 270 | 170 | MM | 4046356716857 | 39269097 | DE | EC002779 | Imagen | Catálogo
2200917 | UM-ALU 4-72 PROFILE 42,5 | Perfil | Cajas de perfil extruido, Montaje atornillado, Perfil básico, anchura de perfil (interior): 72 mm, anchura de perfil (exterior): 75 mm, longitud: 42,5 mm, profundidad: 29,4 mm | 8.67 | 1 | AC | DCS | ACH | ACHDFA | 1 | 1 | NO | PC |  | 34,50 | G | 31 | 52 | 77 | MM | 4046356716505 | 76042990 | DE | EC002779 | Imagen | Catálogo
2200918 | UM-ALU 4-72 PROFILE 60 | Perfil | Cajas de perfil extruido, Montaje atornillado, Perfil básico, anchura de perfil (interior): 72 mm, anchura de perfil (exterior): 75 mm, longitud: 60 mm, profundidad: 29,4 mm | 9.81 | 1 | AC | DCS | ACH | ACHDFA | 1 | 1 | NO | PC |  | 49,50 | G | 30 | 77 | 62 | MM | 4046356716390 | 76042100 | DE | EC002779 | Imagen | Catálogo
2200919 | UM-ALU 4-72 PROFILE 95 | Perfil | Cajas de perfil extruido, Montaje atornillado, Perfil básico, anchura de perfil (interior): 72 mm, anchura de perfil (exterior): 75 mm, longitud: 95 mm, profundidad: 29,4 mm | 12.16 | 1 | AC | DCS | ACH | ACHDFA | 1 | 1 | NO | PC |  | 76,94 | G | 30 | 100 | 80 | MM | 4046356716499 | 76042990 | DE | EC002779 | Imagen | Catálogo
2200920 | UM-ALU 4-72 PROFILE 130 | Perfil | Cajas de perfil extruido, Montaje atornillado, Perfil básico, anchura de perfil (interior): 72 mm, anchura de perfil (exterior): 75 mm, longitud: 130 mm, profundidad: 29,4 mm | 14.37 | 1 | AC | DCS | ACH | ACHDFA | 1 | 1 | NO | PC |  | 105,00 | G | 29 | 120 | 132 | MM | 4046356716253 | 76042990 | DE | EC002779 | Imagen | Catálogo
2200921 | UM-ALU 4-72 PROFILE 165 | Perfil | Cajas de perfil extruido, Montaje atornillado, Perfil básico, anchura de perfil (interior): 72 mm, anchura de perfil (exterior): 75 mm, longitud: 165 mm, profundidad: 29,4 mm | 16.6 | 1 | AC | DCS | ACH | ACHDFA | 1 | 1 | NO | PC |  | 128,70 | G | 31 | 170 | 80 | MM | 4046356716246 | 76042990 | DE | EC002779 | Imagen | Catálogo
2200922 | UM-ALU 4-72 PROFILE 200 | Perfil | Cajas de perfil extruido, Montaje atornillado, Perfil básico, anchura de perfil (interior): 72 mm, anchura de perfil (exterior): 75 mm, longitud: 200 mm, profundidad: 29,4 mm | 18.82 | 1 | AC | DCS | ACH | ACHDFA | 1 | 1 | NO | PC |  | 158,70 | G | 32 | 80 | 205 | MM | 4046356716260 | 76042990 | DE | EC002779 | Imagen | Catálogo
2200923 | UM-ALU 4-72 PROFILE 235 | Perfil | Cajas de perfil extruido, Montaje atornillado, Perfil básico, anchura de perfil (interior): 72 mm, anchura de perfil (exterior): 75 mm, longitud: 235 mm, profundidad: 29,4 mm | 22.08 | 1 | AC | DCS | ACH | ACHDFA | 1 | 1 | NO | PC |  | 179,20 | G | 30 | 234 | 75 | MM | 4046356716383 | 76042990 | DE | EC002779 | Imagen | Catálogo
2200924 | UM-ALU 4-72 PROFILE 990 | Perfil | Cajas de perfil extruido, Montaje atornillado, Perfil básico, anchura de perfil (interior): 72 mm, anchura de perfil (exterior): 75 mm, longitud: 990 mm, profundidad: 29,4 mm | 128.97 | 1 | AC | DCS | ACH | ACHDFA | 1 | 1 | NO | PC |  | 818,00 | G | 40 | 1000 | 90 | MM | 4046356716482 | 76042990 | DE | EC002779 | Imagen | Catálogo
2200925 | UM-ALU 4-72 FRONT 42,5 | Placa frontal | Cajas de perfil extruido, Placa frontal con perfil básico, anchura: 71,8 mm, longitud: 43,8 mm, profundidad: 2 mm, recomendado para elementos laterales UM-ALU 4-..COVER PA.. | 4.6 | 1 | AC | DCS | ACH | ACHDFC | 1 | 1 | SÍ | PC |  | 18,90 | G | 45 | 72 | 3 | MM | 4046356720410 | 76061191 | DE | EC002779 | Imagen | Catálogo
2200926 | UM-ALU 4-72 FRONT 60 | Placa frontal | Cajas de perfil extruido, Placa frontal con perfil básico, anchura: 71,8 mm, longitud: 61,3 mm, profundidad: 2 mm, recomendado para elementos laterales UM-ALU 4-..COVER PA.. | 5.43 | 1 | AC | DCS | ACH | ACHDFC | 1 | 1 | SÍ | PC |  | 25,10 | G | 0 | 0 | 0 |  | 4046356720427 | 76061191 | DE | EC002779 | Imagen | Catálogo
2200927 | UM-ALU 4-72 FRONT 95 | Placa frontal | Cajas de perfil extruido, Placa frontal con perfil básico, anchura: 71,8 mm, longitud: 96,3 mm, profundidad: 2 mm, recomendado para elementos laterales UM-ALU 4-..COVER PA.. | 7.1 | 1 | AC | DCS | ACH | ACHDFC | 1 | 1 | SÍ | PC |  | 39,40 | G | 0 | 0 | 0 |  | 4046356720434 | 76061191 | DE | EC002779 | Imagen | Catálogo
2200928 | UM-ALU 4-72 FRONT 130 | Placa frontal | Cajas de perfil extruido, Placa frontal con perfil básico, anchura: 71,8 mm, longitud: 131,3 mm, profundidad: 2 mm, recomendado para elementos laterales UM-ALU 4-..COVER PA.. | 8.67 | 1 | AC | DCS | ACH | ACHDFC | 1 | 1 | SÍ | PC |  | 53,20 | G | 2 | 132 | 73 | MM | 4046356720441 | 76061191 | DE | EC002779 | Imagen | Catálogo
2200929 | UM-ALU 4-72 FRONT 165 | Placa frontal | Cajas de perfil extruido, Placa frontal con perfil básico, anchura: 71,8 mm, longitud: 166,3 mm, profundidad: 2 mm, recomendado para elementos laterales UM-ALU 4-..COVER PA.. | 10.42 | 1 | AC | DCS | ACH | ACHDFC | 1 | 1 | SÍ | PC |  | 67,30 | G | 0 | 0 | 0 |  | 4046356720458 | 76061191 | DE | EC002779 | Imagen | Catálogo
1765186 | PTFIX 4X1,5 GNYE | Bloque para distribución | Bloque para distribución, Borna de base sin función de conductor de tierra, tensión nominal: 450 V, corriente nominal: 17,5 A, número de conexiones: 4, tipo de conexión: Conexión push-in, Sección de dimensionamiento: 1,5 mm², sección: 0,14 mm² - 2,5 mm², clase de montaje: enclavar en adaptador para carril, Montaje directo con una brida, Aéreo, color: amarillo-verde | 215.51 | 100 | BE | Industrial Cabinet Connectivity (ICC) | BEA | BEA112 | 30 | 30 | NO | PC |  | 3,76 | G | 29 | 112 | 82 | MM | 4067923373341 | 85369010 | PL | EC000897 | Imagen | Catálogo
2200930 | UM-ALU 4-72 FRONT 200 | Placa frontal | Cajas de perfil extruido, Placa frontal con perfil básico, anchura: 71,8 mm, longitud: 201,3 mm, profundidad: 2 mm, recomendado para elementos laterales UM-ALU 4-..COVER PA.. | 12.11 | 1 | AC | DCS | ACH | ACHDFC | 1 | 1 | SÍ | PC |  | 80,40 | G | 2 | 200 | 74 | MM | 4046356720465 | 76061191 | DE | EC002779 | Imagen | Catálogo
2200931 | UM-ALU 4-72 FRONT 235 | Placa frontal | Cajas de perfil extruido, Placa frontal con perfil básico, anchura: 71,8 mm, longitud: 236,3 mm, profundidad: 2 mm, recomendado para elementos laterales UM-ALU 4-..COVER PA.. | 13.66 | 1 | AC | DCS | ACH | ACHDFC | 1 | 1 | SÍ | PC |  | 95,50 | G | 0 | 0 | 0 |  | 4046356724043 | 76061191 | DE | EC002779 | Imagen | Catálogo
2200932 | UM-ALU 4-72 FRONT 990 | Placa frontal | Cajas de perfil extruido, Placa frontal con perfil básico, anchura: 71,8 mm, longitud: 991,3 mm, profundidad: 2 mm, recomendado para elementos laterales UM-ALU 4-..COVER PA.. | 56.25 | 1 | AC | DCS | ACH | ACHDFC | 1 | 1 | SÍ | PC |  | 386,00 | G | 0 | 0 | 0 |  | 4046356720878 | 76061191 | DE | EC002779 | Imagen | Catálogo
2200933 | UM-ALU 4-72 COVER AL | Elemento lateral | Cajas de perfil extruido, Montaje atornillado, Elementos laterales (izquierda y derecha) incl. pie de fijación y tornillos para perfil básico, anchura: 75,4 mm, altura: 2 mm, profundidad: 31 mm | 18.96 | 1 | AC | DCS | ACH | ACHDFA | 1 | 1 | SÍ | PC |  | 30,90 | G | 11 | 153 | 34 | MM | 4046356716512 | 76061191 | DE | EC002779 | Imagen | Catálogo
2200934 | UM-ALU 4-72 COVER PA BK | Elemento lateral | Cajas de perfil extruido, Montaje atornillado, Elementos laterales (izquierda y derecha) incl. pie de fijación y tornillos para perfil básico, anchura: 75,4 mm | 5.24 | 1 | AC | DCS | ACH | ACHDFA | 1 | 1 | SÍ | PC |  | 20,10 | G | 70 | 105 | 13 | MM | 4046356716529 | 39269097 | HU | EC002779 | Imagen | Catálogo
2200935 | UM-ALU 4-100,5 PROFILE 42,5 | Perfil | Cajas de perfil extruido, Montaje atornillado, Perfil básico, anchura de perfil (interior): 100,5 mm, anchura de perfil (exterior): 105 mm, longitud: 42,5 mm, profundidad: 29,4 mm | 10.17 | 1 | AC | DCS | ACH | ACHDFA | 1 | 1 | NO | PC |  | 52,66 | G | 30 | 100 | 45 | MM | 4046356716376 | 76042990 | DE | EC002779 | Imagen | Catálogo
2200936 | UM-ALU 4-100,5 PROFILE 60 | Perfil | Cajas de perfil extruido, Montaje atornillado, Perfil básico, anchura de perfil (interior): 100,5 mm, anchura de perfil (exterior): 105 mm, longitud: 60 mm, profundidad: 29,4 mm | 11.63 | 1 | AC | DCS | ACH | ACHDFA | 1 | 1 | NO | PC |  | 74,60 | G | 30 | 115 | 70 | MM | 4046356716475 | 76042990 | DE | EC002779 | Imagen | Catálogo
2200937 | UM-ALU 4-100,5 PROFILE 95 | Perfil | Cajas de perfil extruido, Montaje atornillado, Perfil básico, anchura de perfil (interior): 100,5 mm, anchura de perfil (exterior): 105 mm, longitud: 95 mm, profundidad: 29,4 mm | 15.02 | 1 | AC | DCS | ACH | ACHDFA | 1 | 1 | NO | PC |  | 115,50 | G | 33 | 110 | 100 | MM | 4046356716468 | 76042990 | DE | EC002779 | Imagen | Catálogo
2200938 | UM-ALU 4-100,5 PROFILE 130 | Perfil | Cajas de perfil extruido, Montaje atornillado, Perfil básico, anchura de perfil (interior): 100,5 mm, anchura de perfil (exterior): 105 mm, longitud: 130 mm, profundidad: 29,4 mm | 18.34 | 1 | AC | DCS | ACH | ACHDFA | 1 | 1 | NO | PC |  | 156,80 | G | 29 | 131 | 106 | MM | 4046356716451 | 76042990 | DE | EC002779 | Imagen | Catálogo
2200939 | UM-ALU 4-100,5 PROFILE 165 | Perfil | Cajas de perfil extruido, Montaje atornillado, Perfil básico, anchura de perfil (interior): 100,5 mm, anchura de perfil (exterior): 105 mm, longitud: 165 mm, profundidad: 29,4 mm | 21.66 | 1 | AC | DCS | ACH | ACHDFA | 1 | 1 | NO | PC |  | 202,00 | G | 28 | 150 | 167 | MM | 4046356716437 | 76161000 | DE | EC002779 | Imagen | Catálogo
2200940 | UM-ALU 4-100,5 PROFILE 200 | Perfil | Cajas de perfil extruido, Montaje atornillado, Perfil básico, anchura de perfil (interior): 100,5 mm, anchura de perfil (exterior): 105 mm, longitud: 200 mm, profundidad: 29,4 mm | 25 | 1 | AC | DCS | ACH | ACHDFA | 1 | 1 | NO | PC |  | 236,10 | G | 28 | 201 | 106 | MM | 4046356716420 | 76042990 | DE | EC002779 | Imagen | Catálogo
2200941 | UM-ALU 4-100,5 PROFILE 235 | Perfil | Cajas de perfil extruido, Montaje atornillado, Perfil básico, anchura de perfil (interior): 100,5 mm, anchura de perfil (exterior): 105 mm, longitud: 235 mm, profundidad: 29,4 mm | 28.42 | 1 | AC | DCS | ACH | ACHDFA | 1 | 1 | NO | PC |  | 285,60 | G | 31 | 236 | 106 | MM | 4046356716406 | 76042990 | DE | EC002779 | Imagen | Catálogo
2200942 | UM-ALU 4-100,5 PROFILE 990 | Perfil | Cajas de perfil extruido, Montaje atornillado, Perfil básico, anchura de perfil (interior): 100,5 mm, anchura de perfil (exterior): 105 mm, longitud: 990 mm, profundidad: 29,4 mm | 162.79 | 1 | AC | DCS | ACH | ACHDFA | 1 | 1 | NO | PC |  | 1.234,00 | G | 0 | 0 | 0 |  | 4046356716444 | 76161000 | DE | EC002779 | Imagen | Catálogo
2200943 | UM-ALU 4-100,5 FRONT 42,5 | Placa frontal | Cajas de perfil extruido, Placa frontal con perfil básico, anchura: 101,8 mm, longitud: 43,8 mm, profundidad: 2 mm, recomendado para elementos laterales UM-ALU 4-..COVER PA.. | 4.83 | 1 | AC | DCS | ACH | ACHDFC | 1 | 1 | SÍ | PC |  | 25,30 | G | 0 | 0 | 0 |  | 4046356720885 | 76061191 | DE | EC002779 | Imagen | Catálogo
2200944 | UM-ALU 4-100,5 FRONT 60 | Placa frontal | Cajas de perfil extruido, Placa frontal con perfil básico, anchura: 101,8 mm, longitud: 61,3 mm, profundidad: 2 mm, recomendado para elementos laterales UM-ALU 4-..COVER PA.. | 5.67 | 1 | AC | DCS | ACH | ACHDFC | 1 | 1 | SÍ | PC |  | 35,40 | G | 0 | 0 | 0 |  | 4046356720892 | 76061191 | DE | EC002779 | Imagen | Catálogo
2200945 | UM-ALU 4-100,5 FRONT 95 | Placa frontal | Cajas de perfil extruido, Placa frontal con perfil básico, anchura: 101,8 mm, longitud: 96,3 mm, profundidad: 2 mm, recomendado para elementos laterales UM-ALU 4-..COVER PA.. | 7.29 | 1 | AC | DCS | ACH | ACHDFC | 1 | 1 | SÍ | PC |  | 55,60 | G | 3 | 100 | 103 | MM | 4046356720908 | 76061191 | HU | EC002779 | Imagen | Catálogo
2200946 | UM-ALU 4-100,5 FRONT 130 | Placa frontal | Cajas de perfil extruido, Placa frontal con perfil básico, anchura: 101,8 mm, longitud: 131,3 mm, profundidad: 2 mm, recomendado para elementos laterales UM-ALU 4-..COVER PA.. | 9.08 | 1 | AC | DCS | ACH | ACHDFC | 1 | 1 | SÍ | PC |  | 75,30 | G | 2 | 132 | 103 | MM | 4046356720915 | 76061191 | DE | EC002779 | Imagen | Catálogo
2200947 | UM-ALU 4-100,5 FRONT 165 | Placa frontal | Cajas de perfil extruido, Placa frontal con perfil básico, anchura: 101,8 mm, longitud: 166,3 mm, profundidad: 2 mm, recomendado para elementos laterales UM-ALU 4-..COVER PA.. | 11.06 | 1 | AC | DCS | ACH | ACHDFC | 1 | 1 | SÍ | PC |  | 95,60 | G | 2 | 170 | 100 | MM | 4046356720922 | 76061191 | DE | EC002779 | Imagen | Catálogo
2200948 | UM-ALU 4-100,5 FRONT 200 | Placa frontal | Cajas de perfil extruido, Placa frontal con perfil básico, anchura: 101,8 mm, longitud: 201,3 mm, profundidad: 2 mm, recomendado para elementos laterales UM-ALU 4-..COVER PA.. | 13.97 | 1 | AC | DCS | ACH | ACHDFC | 1 | 1 | SÍ | PC |  | 115,40 | G | 0 | 0 | 0 |  | 4046356720939 | 76061191 | DE | EC002779 | Imagen | Catálogo
2200949 | UM-ALU 4-100,5 FRONT 235 | Placa frontal | Cajas de perfil extruido, Placa frontal con perfil básico, anchura: 101,8 mm, longitud: 236,3 mm, profundidad: 2 mm, recomendado para elementos laterales UM-ALU 4-..COVER PA.. | 16.69 | 1 | AC | DCS | ACH | ACHDFC | 1 | 1 | SÍ | PC |  | 135,90 | G | 2 | 237 | 103 | MM | 4046356720946 | 76061191 | DE | EC002779 | Imagen | Catálogo
2200950 | UM-ALU 4-100,5 FRONT 990 | Placa frontal | Cajas de perfil extruido, Placa frontal con perfil básico, anchura: 101,8 mm, longitud: 991,3 mm, profundidad: 2 mm, recomendado para elementos laterales UM-ALU 4-..COVER PA.. | 61.76 | 1 | AC | DCS | ACH | ACHDFC | 1 | 1 | SÍ | PC |  | 529,00 | G | 0 | 0 | 0 |  | 4046356720953 | 76061191 | DE | EC002779 | Imagen | Catálogo
2200951 | UM-ALU 4-100,5 COVER AL | Elemento lateral | Cajas de perfil extruido, Montaje atornillado, Elementos laterales (izquierda y derecha) incl. pie de fijación y tornillos para perfil básico, anchura: 105,4 mm, altura: 2 mm, profundidad: 31 mm | 22.33 | 1 | AC | DCS | ACH | ACHDFA | 1 | 1 | SÍ | PC |  | 39,20 | G | 10 | 155 | 35 | MM | 4046356716536 | 76161000 | DE | EC002779 | Imagen | Catálogo
2200952 | UM-ALU 4-100,5 COVER PA BK | Elemento lateral | Cajas de perfil extruido, Montaje atornillado, Elementos laterales (izquierda y derecha) incl. pie de fijación y tornillos para perfil básico, anchura: 105,4 mm | 6.35 | 1 | AC | DCS | ACH | ACHDFA | 1 | 1 | SÍ | PC |  | 25,68 | G | 10 | 110 | 40 | MM | 4046356716543 | 39269097 | DE | EC002779 | Imagen | Catálogo
2200954 | UM-ALU 4 AU45 L42,5 | Cobertor de perfil | Cajas de perfil extruido, Montaje atornillado, Cobertor de perfil, anchura: 45,6 mm, anchura de perfil (interior): 42 mm, anchura de perfil (exterior): 45,6 mm, longitud: 42,5 mm, profundidad: 28,1 mm | 8.12 | 1 | AC | DCS | ACH | ACHDFC | 1 | 1 | SÍ | PC |  | 24,30 | G | 29 | 45 | 43 | MM | 4046356720977 | 76042990 | HU | EC002779 | Imagen | Catálogo
2200955 | UM-ALU 4 AU45 L60 | Cobertor de perfil | Cajas de perfil extruido, Montaje atornillado, Cobertor de perfil, anchura: 45,6 mm, anchura de perfil (interior): 42 mm, anchura de perfil (exterior): 45,6 mm, longitud: 60 mm, profundidad: 28,1 mm | 8.88 | 1 | AC | DCS | ACH | ACHDFC | 1 | 1 | SÍ | PC |  | 33,50 | G | 0 | 0 | 0 |  | 4046356720984 | 76042990 | HU | EC002779 | Imagen | Catálogo
2200956 | UM-ALU 4 AU45 L95 | Cobertor de perfil | Cajas de perfil extruido, Montaje atornillado, Cobertor de perfil, anchura: 45,6 mm, anchura de perfil (interior): 42 mm, anchura de perfil (exterior): 45,6 mm, longitud: 95 mm, profundidad: 28,1 mm | 10.22 | 1 | AC | DCS | ACH | ACHDFC | 1 | 1 | SÍ | PC |  | 51,20 | G | 29 | 100 | 105 | MM | 4046356720991 | 76161000 | DE | EC002779 | Imagen | Catálogo
2200957 | UM-ALU 4 AU45 L130 | Cobertor de perfil | Cajas de perfil extruido, Montaje atornillado, Cobertor de perfil, anchura: 45,6 mm, anchura de perfil (interior): 42 mm, anchura de perfil (exterior): 45,6 mm, longitud: 130 mm, profundidad: 28,1 mm | 11.92 | 1 | AC | DCS | ACH | ACHDFC | 1 | 1 | SÍ | PC |  | 72,00 | G | 0 | 0 | 0 |  | 4046356721004 | 76042990 | HU | EC002779 | Imagen | Catálogo
2200958 | UM-ALU 4 AU45 L165 | Cobertor de perfil | Cajas de perfil extruido, Montaje atornillado, Cobertor de perfil, anchura: 45,6 mm, anchura de perfil (interior): 42 mm, anchura de perfil (exterior): 45,6 mm, longitud: 165 mm, profundidad: 28,1 mm | 13.39 | 1 | AC | DCS | ACH | ACHDFC | 1 | 1 | SÍ | PC |  | 90,90 | G | 29 | 166 | 46 | MM | 4046356721011 | 76042990 | HU | EC002779 | Imagen | Catálogo
2200960 | UM-ALU 4 AU45 L235 | Cobertor de perfil | Cajas de perfil extruido, Montaje atornillado, Cobertor de perfil, anchura: 45,6 mm, anchura de perfil (interior): 42 mm, anchura de perfil (exterior): 45,6 mm, longitud: 235 mm, profundidad: 28,1 mm | 16.52 | 1 | AC | DCS | ACH | ACHDFC | 1 | 1 | SÍ | PC |  | 128,00 | G | 29 | 236 | 45 | MM | 4046356721028 | 76042990 | HU | EC002779 | Imagen | Catálogo
2200961 | UM-ALU 4 AU45 L990 | Cobertor de perfil | Cajas de perfil extruido, Montaje atornillado, Cobertor de perfil, anchura: 45,6 mm, anchura de perfil (interior): 42 mm, anchura de perfil (exterior): 45,6 mm, longitud: 990 mm, profundidad: 28,1 mm | 102.78 | 1 | AC | DCS | ACH | ACHDFC | 1 | 1 | SÍ | PC |  | 531,00 | G | 0 | 0 | 0 |  | 4046356721035 | 76042990 | DE | EC002779 | Imagen | Catálogo
2200962 | UM-ALU 4 AU75 L25 | Cobertor de perfil | Cajas de perfil extruido, Montaje atornillado, Cobertor de perfil, anchura: 75,6 mm, anchura de perfil (interior): 71,5 mm, anchura de perfil (exterior): 75,6 mm, longitud: 25 mm, profundidad: 43,1 mm | 8.12 | 1 | AC | DCS | ACH | ACHDFC | 1 | 1 | SÍ | PC |  | 23,50 | G | 0 | 0 | 0 |  | 4046356721042 | 76042990 | HU | EC002779 | Imagen | Catálogo
2200963 | UM-ALU 4 AU75 L42,5 | Cobertor de perfil | Cajas de perfil extruido, Montaje atornillado, Cobertor de perfil, anchura: 75,6 mm, anchura de perfil (interior): 71,5 mm, anchura de perfil (exterior): 75,6 mm, longitud: 42,5 mm, profundidad: 43,1 mm | 9.42 | 1 | AC | DCS | ACH | ACHDFC | 1 | 1 | SÍ | PC |  | 39,10 | G | 0 | 0 | 0 |  | 4046356721059 | 76042990 | HU | EC002779 | Imagen | Catálogo
2200964 | UM-ALU 4 AU75 L60 | Cobertor de perfil | Cajas de perfil extruido, Montaje atornillado, Cobertor de perfil, anchura: 75,6 mm, anchura de perfil (interior): 71,5 mm, anchura de perfil (exterior): 75,6 mm, longitud: 60 mm, profundidad: 43,1 mm | 10.17 | 1 | AC | DCS | ACH | ACHDFC | 1 | 1 | SÍ | PC |  | 51,40 | G | 45 | 78 | 62 | MM | 4046356721066 | 76042990 | DE | EC002779 | Imagen | Catálogo
2200965 | UM-ALU 4 AU75 L95 | Cobertor de perfil | Cajas de perfil extruido, Montaje atornillado, Cobertor de perfil, anchura: 75,6 mm, anchura de perfil (interior): 71,5 mm, anchura de perfil (exterior): 75,6 mm, longitud: 95 mm, profundidad: 43,1 mm | 13.2 | 1 | AC | DCS | ACH | ACHDFC | 1 | 1 | SÍ | PC |  | 86,20 | G | 40 | 100 | 80 | MM | 4046356721073 | 76042990 | DE | EC002779 | Imagen | Catálogo
2200966 | UM-ALU 4 AU75 L130 | Cobertor de perfil | Cajas de perfil extruido, Montaje atornillado, Cobertor de perfil, anchura: 75,6 mm, anchura de perfil (interior): 71,5 mm, anchura de perfil (exterior): 75,6 mm, longitud: 130 mm, profundidad: 43,1 mm | 15.64 | 1 | AC | DCS | ACH | ACHDFC | 1 | 1 | SÍ | PC |  | 112,30 | G | 46 | 84 | 152 | MM | 4046356721080 | 76161000 | DE | EC002779 | Imagen | Catálogo
2200967 | UM-ALU 4 AU75 L165 | Cobertor de perfil | Cajas de perfil extruido, Montaje atornillado, Cobertor de perfil, anchura: 75,6 mm, anchura de perfil (interior): 71,5 mm, anchura de perfil (exterior): 75,6 mm, longitud: 165 mm, profundidad: 43,1 mm | 18.17 | 1 | AC | DCS | ACH | ACHDFC | 1 | 1 | SÍ | PC |  | 145,90 | G | 0 | 0 | 0 |  | 4046356721097 | 76042990 | DE | EC002779 | Imagen | Catálogo
2200968 | UM-ALU 4 AU75 L200 | Cobertor de perfil | Cajas de perfil extruido, Montaje atornillado, Cobertor de perfil, anchura: 75,6 mm, anchura de perfil (interior): 71,5 mm, anchura de perfil (exterior): 75,6 mm, longitud: 200 mm, profundidad: 43,1 mm | 20.72 | 1 | AC | DCS | ACH | ACHDFC | 1 | 1 | SÍ | PC |  | 175,70 | G | 0 | 0 | 0 |  | 4046356721103 | 76042990 | HU | EC002779 | Imagen | Catálogo
2200969 | UM-ALU 4 AU75 L235 | Cobertor de perfil | Cajas de perfil extruido, Montaje atornillado, Cobertor de perfil, anchura: 75,6 mm, anchura de perfil (interior): 71,5 mm, anchura de perfil (exterior): 75,6 mm, longitud: 235 mm, profundidad: 43,1 mm | 23.37 | 1 | AC | DCS | ACH | ACHDFC | 1 | 1 | SÍ | PC |  | 208,80 | G | 0 | 0 | 0 |  | 4046356721110 | 76042990 | DE | EC002779 | Imagen | Catálogo
2200970 | UM-ALU 4 AU75 L990 | Cobertor de perfil | Cajas de perfil extruido, Montaje atornillado, Cobertor de perfil, anchura: 75,6 mm, anchura de perfil (interior): 71,5 mm, anchura de perfil (exterior): 75,6 mm, longitud: 990 mm, profundidad: 43,1 mm | 133.15 | 1 | AC | DCS | ACH | ACHDFC | 1 | 1 | SÍ | PC |  | 907,00 | G | 0 | 0 | 0 |  | 4046356721127 | 76161000 | DE | EC002779 | Imagen | Catálogo
2200971 | UM-ALU 4 LID45 PA BK | Elemento lateral | Cajas de perfil extruido, Montaje atornillado, Elementos laterales (izquierda y derecha) para cobertor de perfil incl. tornillos, anchura: 45,4 mm, longitud: 9 mm | 4.79 | 1 | AC | DCS | ACH | ACHDFC | 1 | 1 | SÍ | PC |  | 15,60 | G | 15 | 55 | 40 | MM | 4046356721134 | 39269097 | HU | EC002779 | Imagen | Catálogo
2200972 | UM-ALU 4 LID75 PA BK | Elemento lateral | Cajas de perfil extruido, Montaje atornillado, Elementos laterales (izquierda y derecha) para cobertor de perfil incl. tornillos, anchura: 75,4 mm, longitud: 9 mm | 6.8 | 1 | AC | DCS | ACH | ACHDFC | 1 | 1 | SÍ | PC |  | 28,40 | G | 22 | 76 | 46 | MM | 4046356721141 | 39269097 | DE | EC002779 | Imagen | Catálogo
2200973 | UM-ALU 4 PE CONTACT | Garra de conexión a tierra | Cajas de perfil extruido, Garra de puesta a tierra para la conexión del perfil básico mediante manguitos de enchufe plano según DIN 46244 en la conexión equipotencial, anchura: 17 mm | 4.14 | 1 | AC | DCS | ACH | ACHDFZ | 5 | 5 | NO | PC |  | 2,15 | G | 17 | 70 | 60 | MM | 4046356721158 | 76169910 | HU | EC002779 | Imagen | Catálogo
2200974 | UM-ALU 4 FOOT | Anclaje de base | Cajas de perfil extruido, Pie de fijación para carril DIN incl. tornillo | 2.5 | 1 | AC | DCS | ACH | ACHDFZ | 5 | 5 | NO | PC |  | 1,88 | G | 16 | 75 | 60 | MM | 4046356721165 | 76161000 | DE | EC002779 | Imagen | Catálogo
2200976 | HBUS 107,6-16P-1S OT BK | Semiarmazón de la caja | Caja para carril para el empleo en distribuidores de instalación según DIN​ 43880, Cubierta de la parte superior, color: negro (similar RAL 9005) | 3.66 | 1 | AC | DCS | ACH | ACHBBZ | 10 | 250 | NO | PC | F | 7,44 | G | 67 | 121 | 70 | MM | 4046356703406 | 85472000 | DE | EC002779 | Imagen | Catálogo
2201070 | BC 17,8 UT HBUS KMGY | Parte inferior de la carcasa | Caja para carril para el empleo en distribuidores de instalación según DIN​ 43880, Parte inferior de la carcasa con anclaje de base, anchura: 17,8 mm, altura: 89,7 mm, profundidad: 20,3 mm, color: gris claro (similar RAL 7035), puenteado transversal: Conector de bus para carril DIN (opcional), número de polos conector transversal: 16 | 4.58 | 1 | AC | DCS | ACH | ACHBAA | 10 | 10 | NO | PC | F | 12,70 | G | 48 | 186 | 79 | MM | 4046356716352 | 84879090 | DE | EC002779 | Imagen | Catálogo
2201078 | ME 17,5 OT-MSTBO RD VPE100 | Parte superior de la carcasa | Caja para carril DIN, Parte superior de la carcasa para conectores con carcasa de base, anchura: 17,6 mm, altura: 99 mm, profundidad: 45,85 mm, color: rojo (similar RAL 3001) | 181.05 | 100 | AC | DCS | ACH | ACHAAD | 100 | 100 | NO | PC | F | 11,75 | G | 134 | 295 | 255 | MM | 4046356718257 | 85389099 | DE | EC002779 | Imagen | Catálogo
2201079 | ME 22,5 OT-MSTBO RD VPE100 | Parte superior de la carcasa | Caja para carril DIN, Parte superior de la carcasa para conectores con carcasa de base, anchura: 22,6 mm, altura: 99 mm, profundidad: 45,85 mm, color: rojo (similar RAL 3001) | 189.29 | 100 | AC | DCS | ACH | ACHAAD | 100 | 100 | NO | PC |  | 15,18 | G | 175 | 397 | 262 | MM | 4046356718264 | 85389099 | DE | EC002779 | Imagen | Catálogo
2201080 | ME 45 OT-MSTBO RD VPE100 | Parte superior de la carcasa | Caja para carril DIN, Parte superior de la carcasa para conectores con carcasa de base, anchura: 45,2 mm, altura: 99 mm, profundidad: 45,85 mm, color: rojo (similar RAL 3001) | 3.05 | 1 | AC | DCS | ACH | ACHAAD | 100 | 100 | NO | PC | F | 19,43 | G | 286 | 398 | 258 | MM | 4046356718479 | 85389099 | DE | EC002779 | Imagen | Catálogo
2201084 | GMSTBT 2,5 HV/3-ST-7,25 BUGY | Conector para placa de circuito impreso | Conector de placa de circuito impreso, sección nominal: 2,5 mm², color: gris azulado, corriente nominal: 16 A, tensión nominal (III/2): 1000 V, superficie de contacto: Sn, tipo de conexión del contacto: Hembra, número de potenciales: 3, número de filas: 1, número de polos: 3, número de conexiones: 3, familia de artículos: GMSTBT 2,5 HV/..-ST, paso: 7,25 mm, tipo de conexión: Conexión por tornillo con cápsula de tracción, dirección de conexión conductor/placa de circuito impreso: 0 °, gancho de sujeción: - Gancho de sujeción, sistema enchufable: COMBICON MSTB 2,5 advanced, bloqueo: sin, tipo de sujeción: sin, tipo de embalaje: empaquetado en caja | 3.98 | 1 | AC | DCS | ACH | ACHADB | 50 | 100 | NO | PC | F | 6,50 | G | 91 | 77 | 113 | MM | 4055626247441 | 85366990 | PL | EC002638 | Imagen | Catálogo
2201085 | MSTBT 2,5 HC/ 4-STP BUGY | Conector para placa de circuito impreso | Conector de placa de circuito impreso, sección nominal: 2,5 mm², color: azul, corriente nominal: 16 A (ver curva derating), tensión nominal (III/2): 320 V, superficie de contacto: Sn, tipo de conexión del contacto: Hembra, número de potenciales: 4, número de filas: 1, número de polos: 4, número de conexiones: 4, familia de artículos: MSTBT 2,5 HC/..-STP, paso: 5 mm, tipo de conexión: Conexión por tornillo con cápsula de tracción, dirección de conexión conductor/placa de circuito impreso: 0 °, gancho de sujeción: - Gancho de sujeción, sistema enchufable: COMBICON MSTB 2,5 HC, bloqueo: sin, tipo de sujeción: sin, tipo de embalaje: empaquetado en caja | 3.58 | 1 | AC | DCS | ACH | ACHADB | 50 | 100 | NO | PC |  | 6,55 | G | 66 | 92 | 103 | MM | 4055626247458 | 85366990 | DE | EC002638 | Imagen | Catálogo
2201097 | EH 67,5 F-C SS/ABS GY7035 | Parte superior de la carcasa | Caja para carril DIN, Parte superior de la carcasa, diseño plano, orificio de conexión en un lado, orificio de conexión en un lado, anchura: 67,6 mm, altura: 74,65 mm, profundidad: 36,95 mm, color: gris claro (similar RAL 7035) | 2.472 | 1 | AC | DCS | ACH | ACHCHC | 10 | 10 | NO | PC |  | 27,78 | G | 43 | 347 | 161 | MM | 4046356911184 | 84879090 | IN | EC002779 | Imagen | Catálogo
2201116 | ME MAX 45 3-3 BU | Caja para electrónica | Caja para carril DIN, Carcasa completa con pasador de metal, diseño alto, con rendijas de ventilación, anchura: 45,2 mm, altura: 99 mm, profundidad: 113,65 mm, color: azul (similar RAL 5015), puenteado transversal: Conector de bus para carril DIN (opcional), número de polos conector transversal: 5 | 16.43 | 1 | AC | DCS | ACH | ACHABA | 10 | 200 | NO | PC | F | 87,90 | G | 80 | 281 | 271 | MM | 4046356725262 | 85389099 | DE | EC001031 | Imagen | Catálogo
2201117 | ME MAX 22,5 3-3 BU | Caja para electrónica | Caja para carril DIN, Carcasa completa con pasador de metal, diseño alto, con rendijas de ventilación, anchura: 22,6 mm, altura: 99 mm, profundidad: 113,65 mm, color: azul (similar RAL 5015), puenteado transversal: Conector de bus para carril DIN (opcional), número de polos conector transversal: 5 | 10.29 | 1 | AC | DCS | ACH | ACHABA | 10 | 200 | NO | PC |  | 65,61 | G | 108 | 251 | 183 | MM | 4046356725873 | 85389099 | DE | EC001031 | Imagen | Catálogo
2201121 | HC-ALU 6-53,5 DKL-COVER GY | Tapa final | Caja de perfil, Tapa final, con tapadera abatible, con tornillos y junta, para anchura de perfil (interior) de 78 mm, anchura: 77,4 mm, longitud: 15 mm, profundidad: 53,5 mm | 33.0836 | 1 | AC | DCS | ACF | ACFAAC | 1 | 1 | SÍ | PC |  | 99,60 | G | 41 | 85 | 21 | MM | 4046356730211 | 76169910 | HU | EC002779 | Imagen | Catálogo
2201122 | HC-ALU 6-78 DKL-COVER GY | Tapa final | Caja de perfil, Tapa final, con tapadera abatible, con tornillos y junta, para anchura de perfil (interior) de 53,5 mm, anchura: 101,9 mm, longitud: 15 mm, profundidad: 78 mm | 34.4 | 1 | AC | DCS | ACF | ACFAAC | 1 | 1 | SÍ | PC |  | 123,10 | G | 20 | 110 | 47 | MM | 4046356730228 | 76169910 | HU | EC002779 | Imagen | Catálogo
2201123 | HC-ALU 6-100,5 DKL-COVER GY | Tapa final | Caja de perfil, Tapa final, con tapadera abatible, con tornillos y junta, para anchura de perfil (interior) de 100,5 mm, anchura: 124,4 mm, longitud: 15 mm, profundidad: 100,5 mm | 37.7186 | 1 | AC | DCS | ACF | ACFAAC | 1 | 1 | SÍ | PC |  | 142,00 | G | 20 | 114 | 36 | MM | 4046356730235 | 76169910 | HU | EC002779 | Imagen | Catálogo
2201128 | FKDSO 2,5 HV/3-L 7,5 GY7035 | Borna para placa de circuito impreso | Terminal de tarjetas de circuitos impresos, corriente nominal: 24 A, tensión nominal (III/2): 630 V, sección nominal: 2,5 mm², número de potenciales: 3, número de filas: 1, número de polos por fila: 3, familia de artículos: FKDSO 2,5 HV/..-L, paso: 7,5 mm, tipo de conexión: Conexión por resorte push-in, montaje: Soldadura por ola, dirección de conexión conductor/placa de circuito impreso: 0 °, color: gris claro, Disposición de pines: Disposición de pines lineal, Longitud del pin [P]: 3,53 mm, número de pines de soldadura por potencial: 1, tipo de embalaje: empaquetado en caja. Artículo con salida de pin lateral a la izquierda | 4.5 | 1 | AC | DCS | ACH | ACHADA | 50 | 50 | NO | PC | F | 5,08 | G | 98 | 90 | 102 | MM | 4046356745963 | 85369010 | PL | EC002643 | Imagen | Catálogo
2201129 | FKDSO 2,5 HV/3-R 7,5 GY7035 | Borna para placa de circuito impreso | Terminal de tarjetas de circuitos impresos, corriente nominal: 24 A, tensión nominal (III/2): 630 V, sección nominal: 2,5 mm², número de potenciales: 3, número de filas: 1, número de polos por fila: 3, familia de artículos: FKDSO 2,5 HV/..-R, paso: 7,5 mm, tipo de conexión: Conexión por resorte push-in, montaje: Soldadura por ola, dirección de conexión conductor/placa de circuito impreso: 0 °, color: gris claro, Disposición de pines: Disposición de pines lineal, Longitud del pin [P]: 3,53 mm, número de pines de soldadura por potencial: 1, tipo de embalaje: empaquetado en caja. Artículo con salida de pin lateral a la derecha | 4.5 | 1 | AC | DCS | ACH | ACHADA | 50 | 50 | NO | PC | F | 5,17 | G | 98 | 90 | 102 | MM | 4046356745956 | 85369010 | PL | EC002643 | Imagen | Catálogo
2201134 | FKDSO 2,5 HV/ 3-L 7,5 GN | Borna para placa de circuito impreso | Terminal de tarjetas de circuitos impresos, corriente nominal: 24 A, tensión nominal (III/2): 630 V, sección nominal: 2,5 mm², número de potenciales: 3, número de filas: 1, número de polos por fila: 3, familia de artículos: FKDSO 2,5 HV/..-L, paso: 7,5 mm, tipo de conexión: Conexión por resorte push-in, montaje: Soldadura por ola, dirección de conexión conductor/placa de circuito impreso: 0 °, color: verde, Disposición de pines: Disposición de pines lineal, Longitud del pin [P]: 3,53 mm, número de pines de soldadura por potencial: 1, tipo de embalaje: empaquetado en caja. Artículo con salida de pin lateral a la izquierda | 4.5217 | 1 | AC | DCS | ACH | ACHADA | 50 | 50 | NO | PC |  | 5,17 | G | 98 | 90 | 102 | MM | 4046356733809 | 85369010 | PL | EC002643 | Imagen | Catálogo
1562165 | SAC-4P- 1,5-100/M12FS OBS | Cable para sensores/actuadores | Cable para sensores/actuadores, 4-polos, PUR sin halógenos, gris RAL 7001, extremo de cable libre, a Hembra recta M12, codificación: A, longitud de cable: 5 m | 14.65 | 1 | AF | Industrial Field Connectivity (IFC) | AF1 | AF1CCA | 50 | 50 | NO | PC | F | 69,08 | G | 226 | 600 | 400 | MM | 4046356292023 | 85444290 | PL | EC001855 |  | Catálogo
2201157 | HBUS 35,6-16P-1S OT BK | Semiarmazón de la caja | Caja para carril para el empleo en distribuidores de instalación según DIN​ 43880, Cubierta de la parte superior, color: negro (similar RAL 9005) | 3.28 | 1 | AC | DCS | ACH | ACHBBA | 10 | 50 | NO | PC | F | 3,37 | G | 29 | 118 | 84 | MM | 4046356733366 | 85389099 | DE | EC002779 | Imagen | Catálogo
2201167 | ME MAX F-GL G 3-3 KMGY | Semiarmazón de la caja | Caja para carril DIN, Semiarmazón de la carcasa (izquierda), diseño plano, sin rendijas de ventilación, anchura: 6,3 mm, altura: 85 mm, profundidad: 90,35 mm, color: gris claro (similar RAL 7035) | 226.31 | 100 | AC | DCS | ACH | ACHABA | 10 | 50 | NO | PC | F | 14,75 | G | 55 | 187 | 96 | MM | 4046356736053 | 85389099 | DE | EC002779 | Imagen | Catálogo
2201168 | ME MAX 22,5 F-GR G 3-3 KMGY | Semiarmazón de la caja | Caja para carril DIN, Semiarmazón de la caja (derecha), diseño plano, sin rendijas de ventilación, anchura: 16,3 mm, altura: 85 mm, profundidad: 90,35 mm, color: gris claro (similar RAL 7035) | 4.23 | 1 | AC | DCS | ACH | ACHABA | 10 | 50 | NO | PC | F | 20,80 | G | 94 | 179 | 115 | MM | 4046356736060 | 85389099 | DE | EC002779 | Imagen | Catálogo
2201169 | ME MAX 45 F-MT G 3-3 KMGY | Elemento intermedio | Caja para carril DIN, Elemento intermedio, diseño plano, sin rendijas de ventilación, anchura: 22,6 mm, altura: 85 mm, profundidad: 90 mm, color: gris claro (similar RAL 7035) | 3.43 | 1 | AC | DCS | ACH | ACHABA | 10 | 50 | NO | PC | F | 23,73 | G | 88 | 267 | 115 | MM | 4046356736077 | 85389099 | DE | EC002779 | Imagen | Catálogo
1562806 | SAC-3P-10,0-500/M 8FR VA 0,34 | Cable para sensores/actuadores | Cable para sensores/actuadores, 3-polos, PVC, gris RAL 7001, extremo de cable libre, a Hembra acodado M8, codificación: A, longitud de cable: 10 m | 32.21 | 1 | AF | Industrial Field Connectivity (IFC) | AF1 | AF1BBA | 5 | 50 | NO | PC | F | 350,20 | G | 152 | 353 | 275 | MM | 4046356299312 | 85444290 | PL | EC001855 |  | Catálogo
2201180 | MSTBO 2,5/ 4-G1 BK S538 | Carcasa de base para placa de circuito impreso | Carcasa de base sin inserto de contactos | 61.54 | 100 | AC | DCS | ACH | ACHADB | 50 | 500 | NO | PC |  | 1,97 | G | 60 | 78 | 114 | MM | 4046356740258 | 85389099 | DE | EC002637 | Imagen | Catálogo
2201187 | ME 45 UT/FE1 TBUS BU | Parte inferior de la carcasa | Caja para carril DIN, Parte inferior de la caja con pasador de metal, con contacto FE, diseño alto, con rendijas de ventilación, anchura: 45,2 mm, altura: 99 mm, profundidad: 107,3 mm, color: azul (similar RAL 5015), puenteado transversal: Conector de bus para carril DIN (opcional), número de polos conector transversal: 5 | 29.3 | 1 | AC | DCS | ACH | ACHAAC | 10 | 400 | NO | PC | F | 59,77 | G | 152 | 214 | 170 | MM | 4046356886192 | 85389099 | DE | EC002779 | Imagen | Catálogo
2201189 | ME MAX 22,5 U-U1 GNTQ | Caja para electrónica | Caja para carril DIN, Carcasa completa con pasador de metal, diseño alto, con rendijas de ventilación, anchura: 22,6 mm, altura: 99 mm, profundidad: 113,65 mm, color: verde turquesa (similar RAL 5018), puenteado transversal: Conector de bus para carril DIN (opcional), número de polos conector transversal: 5 | 10.57 | 1 | AC | DCS | ACH | ACHABA | 10 | 250 | NO | PC | F | 67,32 | G | 108 | 251 | 183 | MM | 4046356746694 | 85389099 | DE | EC001031 | Imagen | Catálogo
2201194 | MSTBO 2,5/ 3 G1R THRR44BKCR1,3 | Carcasa de base para placa de circuito impreso | Carcasa base placa de circuito impreso, sección nominal: 2,5 mm², color: negro, corriente nominal: 16 A, tensión nominal (III/2): 320 V, superficie de contacto: Sn, tipo de conexión del contacto: Macho, número de filas: 1, familia de artículos: MSTBO 2,5/..-G1R-THR, paso: 5 mm, montaje: Soldar THR, disposición de pines: Disposición de pines lineal, longitud del pin [P]: 2,5 mm, número de pines de soldadura por potencial: 1, sistema enchufable: COMBICON MSTB 2,5, Orientación de la cara enchufable: Ortogonal, bloqueo: sin, tipo de embalaje: Correa de 44 mm de ancho, Codificación fija de los polos: 1, 3, artículo con salida de pines lateral a la derecha | 218.09 | 100 | AC | DCS | ACH | ACHADB | 170 | 510 | NO | PC | F | 5,06 | G | 91 | 181 | 114 | MM | 4046356741545 | 85366930 | PL | EC002637 | Imagen | Catálogo
2201195 | MSTBO 2,5/ 3 G1R THRR44BKCR1,2 | Carcasa de base para placa de circuito impreso | Carcasa base placa de circuito impreso, sección nominal: 2,5 mm², color: negro, corriente nominal: 16 A, tensión nominal (III/2): 320 V, superficie de contacto: Sn, tipo de conexión del contacto: Macho, número de filas: 1, familia de artículos: MSTBO 2,5/..-G1R-THR, paso: 5 mm, montaje: Soldar THR, disposición de pines: Disposición de pines lineal, longitud del pin [P]: 2,5 mm, número de pines de soldadura por potencial: 1, sistema enchufable: COMBICON MSTB 2,5, Orientación de la cara enchufable: Ortogonal, bloqueo: sin, tipo de embalaje: Correa de 44 mm de ancho, Codificación fija de los polos: 1, 2, artículo con salida de pines lateral a la derecha | 218.09 | 100 | AC | DCS | ACH | ACHADB | 170 | 510 | NO | PC | F | 5,15 | G | 50 | 330 | 330 | MM | 4046356741552 | 85366930 | PL | EC002637 | Imagen | Catálogo
2201196 | MSTBO 2,5/ 3 G1L THRR44BKCR2,3 | Carcasa de base para placa de circuito impreso | Carcasa base placa de circuito impreso, sección nominal: 2,5 mm², color: negro, corriente nominal: 16 A, tensión nominal (III/2): 320 V, superficie de contacto: Sn, tipo de conexión del contacto: Macho, número de filas: 1, número de polos: 3, familia de artículos: MSTBO 2,5/..-G1L-THR, paso: 5 mm, montaje: Soldar THR, disposición de pines: Disposición de pines lineal, longitud del pin [P]: 2,5 mm, número de pines de soldadura por potencial: 1, sistema enchufable: COMBICON MSTB 2,5, Orientación de la cara enchufable: Ortogonal, bloqueo: sin, tipo de embalaje: Correa de 44 mm de ancho, Codificación fija de los polos: 2, 3, artículo con salida de pines lateral a la izquierda | 218.09 | 100 | AC | DCS | ACH | ACHADB | 170 | 510 | NO | PC | F | 5,12 | G | 51 | 330 | 330 | MM | 4046356741569 | 85366930 | PL | EC002637 | Imagen | Catálogo
2201197 | MSTBO 2,5/ 3 G1L THRR44BKCR1,2 | Carcasa de base para placa de circuito impreso | Carcasa base placa de circuito impreso, sección nominal: 2,5 mm², color: negro, corriente nominal: 16 A, tensión nominal (III/2): 320 V, superficie de contacto: Sn, tipo de conexión del contacto: Macho, número de filas: 1, número de polos: 3, familia de artículos: MSTBO 2,5/..-G1L-THR, paso: 5 mm, montaje: Soldar THR, disposición de pines: Disposición de pines lineal, longitud del pin [P]: 2,5 mm, número de pines de soldadura por potencial: 1, sistema enchufable: COMBICON MSTB 2,5, Orientación de la cara enchufable: Ortogonal, bloqueo: sin, tipo de embalaje: Correa de 44 mm de ancho, Codificación fija de los polos: 1, 2, artículo con salida de pines lateral a la izquierda | 4.52 | 1 | AC | DCS | ACH | ACHADB | 170 | 510 | NO | PC | F | 5,20 | G | 50 | 330 | 330 | MM | 4046356742771 | 85366930 | PL | EC002637 | Imagen | Catálogo
2201198 | MKDSO 2,5/ 4-R KMGY BD:77-40 | Borna para placa de circuito impreso | Terminal de tarjetas de circuitos impresos, corriente nominal: 24 A, tensión nominal (III/2): 400 V, sección nominal: 2,5 mm², número de potenciales: 4, número de filas: 1, número de polos por fila: 4, familia de artículos: MKDSO 2,5/..-R, paso: 5 mm, tipo de conexión: Conexión por tornillo con cápsula de tracción, montaje: Soldadura por ola, dirección de conexión conductor/placa de circuito impreso: 0 °, color: gris claro, Disposición de pines: Disposición de pines lineal, Longitud del pin [P]: 3,5 mm, número de pines de soldadura por potencial: 1, tipo de embalaje: empaquetado en caja. Variante impresa, artículo con salida de pines lateral a la derecha | 4.31 | 1 | AC | DCS | ACH | ACHADA | 200 | 200 | NO | PC | F | 8,29 | G | 91 | 271 | 114 | MM | 4046356743822 | 85369010 | DE | EC002643 | Imagen | Catálogo
2201201 | MKDSO 2,5/ 4-R KMGY BD:11-12 | Borna para placa de circuito impreso | Terminal de tarjetas de circuitos impresos, corriente nominal: 24 A, tensión nominal (III/2): 400 V, sección nominal: 2,5 mm², número de potenciales: 4, número de filas: 1, número de polos por fila: 4, familia de artículos: MKDSO 2,5/..-R, paso: 5 mm, tipo de conexión: Conexión por tornillo con cápsula de tracción, montaje: Soldadura por ola, dirección de conexión conductor/placa de circuito impreso: 0 °, color: gris claro, Disposición de pines: Disposición de pines lineal, Longitud del pin [P]: 3,5 mm, número de pines de soldadura por potencial: 1, tipo de embalaje: empaquetado en caja. Variante impresa, artículo con salida de pines lateral a la derecha | 4.31 | 1 | AC | DCS | ACH | ACHADA | 200 | 200 | NO | PC | F | 8,29 | G | 91 | 271 | 114 | MM | 4046356743839 | 85369010 | DE | EC002643 | Imagen | Catálogo
2201202 | MKDSO 2,5/ 4-L KMGYBD:43,C1-40 | Borna para placa de circuito impreso | Terminal de tarjetas de circuitos impresos, corriente nominal: 24 A, tensión nominal (III/2): 400 V, sección nominal: 2,5 mm², número de potenciales: 4, número de filas: 1, número de polos por fila: 4, familia de artículos: MKDSO 2,5/..-L, paso: 5 mm, tipo de conexión: Conexión por tornillo con cápsula de tracción, montaje: Soldadura por ola, dirección de conexión conductor/placa de circuito impreso: 0 °, color: gris claro, Disposición de pines: Disposición de pines lineal, Longitud del pin [P]: 3,5 mm, número de pines de soldadura por potencial: 1, tipo de embalaje: empaquetado en caja. Variante impresa, artículo con salida de pines lateral a la izquierda | 4.31 | 1 | AC | DCS | ACH | ACHADA | 200 | 200 | NO | PC | F | 8,28 | G | 91 | 271 | 114 | MM | 4046356743785 | 85369010 | DE | EC002643 | Imagen | Catálogo
2201204 | MKDSO 2,5/ 4-L KMGY BD:50-20 | Borna para placa de circuito impreso | Terminal de tarjetas de circuitos impresos, corriente nominal: 24 A, tensión nominal (III/2): 400 V, sección nominal: 2,5 mm², número de potenciales: 4, número de filas: 1, número de polos por fila: 4, familia de artículos: MKDSO 2,5/..-L, paso: 5 mm, tipo de conexión: Conexión por tornillo con cápsula de tracción, montaje: Soldadura por ola, dirección de conexión conductor/placa de circuito impreso: 0 °, color: gris claro, Disposición de pines: Disposición de pines lineal, Longitud del pin [P]: 3,5 mm, número de pines de soldadura por potencial: 1, tipo de embalaje: empaquetado en caja. Variante impresa, artículo con salida de pines lateral a la izquierda | 4.31 | 1 | AC | DCS | ACH | ACHADA | 200 | 200 | NO | PC | F | 8,28 | G | 91 | 271 | 114 | MM | 4046356743808 | 85369010 | DE | EC002643 | Imagen | Catálogo
2201221 | ME MAX 22,5 GEH-R 2-2 KMGY | Semiarmazón de la caja | Caja para carril DIN, Semiarmazón de la carcasa (derecha), diseño alto, con rendijas de ventilación, anchura: 16,3 mm, altura: 99 mm, profundidad: 112,85 mm, color: gris claro (similar RAL 7035), puenteado transversal: Conector de bus para carril DIN (opcional) | 2.78 | 1 | AC | DCS | ACH | ACHABZ | 50 | 100 | NO | PC | F | 26,48 | G | 134 | 295 | 255 | MM | 4046356747936 | 85389099 | DE | EC002779 | Imagen | Catálogo
2201228 | UM-PRO 122 COVER-L KMGY | Elemento lateral | Elemento lateral (izquierda) con pie de montaje para carril para perfiles UM-PRO con un ancho de 122 mm para placa de circuito impreso | 3.1 | 1 | AC | DCS | ACH | ACHDAC | 10 | 250 | NO | PC | F | 19,50 | G | 0 | 0 | 0 |  | 4046356746663 | 39269097 | PL | EC002779 | Imagen | Catálogo
2201229 | UM-PRO 122 COVER-R KMGY | Elemento lateral | Elemento lateral (derecha) con pie de montaje para carril para perfiles UM-PRO con un ancho de 122 mm para placa de circuito impreso | 3.36 | 1 | AC | DCS | ACH | ACHDAC | 10 | 250 | NO | PC | F | 19,54 | G | 0 | 0 | 0 |  | 4046356747677 | 39269097 | PL | EC002779 | Imagen | Catálogo
2201230 | UM-PRO LID-92 KMGY | Elemento lateral | Cajas de perfil extruido, Bloqueo, Elemento lateral para cobertor de perfil en U, anchura: 10,35 mm, altura: 97,51 mm, profundidad: 39,7 mm | 5.1 | 1 | AC | DCS | ACH | ACHDAC | 10 | 250 | NO | PC | F | 11,22 | G | 0 | 0 | 0 |  | 4046356747684 | 39269097 | PL | EC002779 | Imagen | Catálogo
2201238 | ME 67,5 UT KMGY | Parte inferior de la carcasa | Caja para carril DIN, Parte inferior de la carcasa con pasador de metal, diseño alto, con rendijas de ventilación, anchura: 67,8 mm, altura: 99 mm, profundidad: 107,3 mm, color: gris claro (similar RAL 7035), puenteado transversal: sin conector de bus, número de polos conector transversal: no relevante | 17.69 | 1 | AC | DCS | ACH | ACHAAA | 10 | 10 | NO | PC | F | 76,32 | G | 152 | 214 | 170 | MM | 4046356747554 | 85389099 | DE | EC002779 | Imagen | Catálogo
2201248 | EH 22,5-B/ABS GY7035 | Parte inferior de la carcasa | Caja para carril DIN, Parte inferior de la carcasa con anclaje de base, diseño alto, con rendijas de ventilación, anchura: 22,6 mm, altura: 75 mm, profundidad: 87,3 mm, color: gris claro (similar RAL 7035), puenteado transversal: sin conector de bus, número de polos conector transversal: no relevante | 3.15 | 1 | AC | DCS | ACH | ACHCHA | 10 | 10 | NO | PC |  | 37,34 | G | 97 | 159 | 126 | MM | 4046356749916 | 84879090 | IN | EC002779 | Imagen | Catálogo
2201249 | EH 22,5-B/ABS BK9005 | Parte inferior de la carcasa | Caja para carril DIN, Parte inferior de la carcasa con anclaje de base, diseño alto, con rendijas de ventilación, anchura: 22,6 mm, altura: 75 mm, profundidad: 87,3 mm, color: negro (similar RAL 9005), puenteado transversal: sin conector de bus, número de polos conector transversal: no relevante | 3.1621 | 1 | AC | DCS | ACH | ACHCHA | 10 | 10 | NO | PC |  | 37,00 | G | 100 | 160 | 126 | MM | 4046356749923 | 84879090 | IN | EC002779 | Imagen | Catálogo
2201250 | EH 22,5-C SS/ABS GY7035 | Parte superior de la carcasa | Caja para carril DIN, Parte superior de la carcasa, diseño alto, orificio de conexión en un lado, orificio de conexión en un lado, anchura: 22,6 mm, altura: 75,26 mm, profundidad: 36,95 mm, color: gris claro (similar RAL 7035) | 177.7986 | 100 | AC | DCS | ACH | ACHCHC | 10 | 10 | NO | PC |  | 12,33 | G | 43 | 159 | 126 | MM | 4046356749930 | 84879090 | IN | EC002779 | Imagen | Catálogo
2201251 | EH 22,5-C DS/ABS GY7035 | Parte superior de la carcasa | Caja para carril DIN, Parte superior de la carcasa, diseño alto, orificio de conexión en ambos lados, orificio de conexión en ambos lados, anchura: 22,6 mm, altura: 75,26 mm, profundidad: 36,95 mm, color: gris claro (similar RAL 7035) | 177.7986 | 100 | AC | DCS | ACH | ACHCHC | 10 | 10 | NO | PC |  | 11,62 | G | 44 | 157 | 125 | MM | 4046356749947 | 84879090 | IN | EC002779 | Imagen | Catálogo
2201252 | EH 22,5-C CS/ABS GY7035 | Parte superior de la carcasa | Caja para carril DIN, Parte superior de la carcasa, diseño alto, sin orificio de conexión, anchura: 22,6 mm, altura: 75,26 mm, profundidad: 36,95 mm, color: gris claro (similar RAL 7035) | 176.94 | 100 | AC | DCS | ACH | ACHCHC | 10 | 10 | NO | PC |  | 13,37 | G | 45 | 160 | 124 | MM | 4046356749954 | 84879090 | IN | EC002779 | Imagen | Catálogo
2201253 | EH 22,5-C SS/ABS BK9005 | Parte superior de la carcasa | Caja para carril DIN, Parte superior de la carcasa, diseño alto, orificio de conexión en un lado, orificio de conexión en un lado, anchura: 22,6 mm, altura: 75,26 mm, profundidad: 36,95 mm, color: negro (similar RAL 9005) | 177.7986 | 100 | AC | DCS | ACH | ACHCHC | 10 | 10 | NO | PC |  | 13,23 | G | 45 | 159 | 124 | MM | 4046356749961 | 84879090 | IN | EC002779 | Imagen | Catálogo
2201254 | EH 22,5-C DS/ABS BK9005 | Parte superior de la carcasa | Caja para carril DIN, Parte superior de la carcasa, diseño alto, orificio de conexión en ambos lados, orificio de conexión en ambos lados, anchura: 22,6 mm, altura: 75,26 mm, profundidad: 36,95 mm, color: negro (similar RAL 9005) | 177.7986 | 100 | AC | DCS | ACH | ACHCHC | 10 | 10 | NO | PC |  | 11,68 | G | 44 | 156 | 126 | MM | 4046356750479 | 84879090 | IN | EC002779 | Imagen | Catálogo
2201255 | EH 22,5-C CS/ABS BK9005 | Parte superior de la carcasa | Caja para carril DIN, Parte superior de la carcasa, diseño alto, sin orificio de conexión, anchura: 22,6 mm, altura: 75,26 mm, profundidad: 36,95 mm, color: negro (similar RAL 9005) | 177.7986 | 100 | AC | DCS | ACH | ACHCHC | 10 | 10 | NO | PC |  | 14,15 | G | 45 | 125 | 160 | MM | 4046356750486 | 84879090 | IN | EC002779 | Imagen | Catálogo
2201256 | ME MAX 12,5 PLATE KMGY | Tapa ciega insertable | Caja para carril DIN, Tapa ciega insertable, anchura: 9,2 mm, altura: 73,6 mm, profundidad: 1 mm, color: gris claro (similar RAL 7035) | 41.3442 | 100 | AC | DCS | ACH | ACHABZ | 10 | 10 | NO | PC | F | 0,98 | G | 0 | 0 | 0 | MM | 4046356751025 | 85389099 | DE | EC002779 | Imagen | Catálogo
2201267 | ME MAX B-17,5 BK | Tapón ciego | Caja para carril DIN, Tapón ciego para puntos de embornaje no equipados, anchura: 15 mm, altura: 21,6 mm, profundidad: 8,1 mm, color: negro (similar RAL 9005) | 53.5 | 100 | AC | DCS | ACH | ACHABZ | 50 | 250 | NO | PC |  | 0,86 | G | 24 | 150 | 105 | MM | 4046356751537 | 39269097 | DE | EC002779 | Imagen | Catálogo
2201270 | UM122-A/U92 L137,8 S567 | Cubierta | Cajas de perfil extruido, Bloqueo, Cubierta, color: transparente, anchura: 92 mm, anchura de perfil (exterior): 92 mm, longitud: 137,8 mm, altura: 34 mm, Nota: longitud máx. de la cubierta = longitud de la placa de circuito impreso - 19 mm | 28.3147 | 1 | AC | DCS | ACH | ACHDBZ | 10 | 50 | NO | PC | F | 60.56 | G | 0 | 0 | 0 |  | 4046356752473 | 39269097 | DE | EC001031 | Imagen | Catálogo
2201271 | UM122-PROFIL GN L130,2 S568 | Perfil | Cajas de perfil extruido, Perfil básico, anchura de perfil (interior): 122 mm, anchura de perfil (exterior): 127,5 mm, longitud: 130,2 mm | 15.5942 | 1 | AC | DCS | ACH | ACHDBA | 10 | 50 | NO | PC | F | 75 | G | 0 | 0 | 0 |  | 4046356752480 | 39162000 | DE | EC002779 | Imagen | Catálogo
2201273 | MSTBO 2,5/ 4-G1L BUGY CD:2,3 | Carcasa de base para placa de circuito impreso | Carcasa base placa de circuito impreso, sección nominal: 2,5 mm², color: gris azulado, corriente nominal: 12 A, tensión nominal (III/2): 320 V, superficie de contacto: Sn, tipo de conexión del contacto: Macho, número de filas: 1, número de polos: 4, familia de artículos: MSTBO 2,5/..-G1L, paso: 5 mm, montaje: Soldadura por ola, disposición de pines: Disposición de pines lineal, longitud del pin [P]: 3,5 mm, número de pines de soldadura por potencial: 1, sistema enchufable: COMBICON MSTB 2,5, Orientación de la cara enchufable: Ortogonal, bloqueo: sin, tipo de embalaje: empaquetado en caja, Codificación fija de los polos: 2, 3, artículo con salida de pines lateral a la izquierda | 4.05 | 1 | AC | DCS | ACH | ACHADB | 50 | 500 | NO | PC | F | 2,88 | G | 60 | 78 | 114 | MM | 4046356753128 | 85366930 | PL | EC002637 | Imagen | Catálogo
2201274 | MSTBO 2,5/ 4-G1R BUGY CD:1,2 | Carcasa de base para placa de circuito impreso | Carcasa base placa de circuito impreso, sección nominal: 2,5 mm², color: gris azulado, corriente nominal: 12 A, tensión nominal (III/2): 320 V, superficie de contacto: Sn, tipo de conexión del contacto: Macho, número de filas: 1, número de polos: 4, familia de artículos: MSTBO 2,5/..-G1R, paso: 5 mm, tipo de conexión: enchufable, montaje: Soldadura por ola, disposición de pines: Disposición de pines lineal, longitud del pin [P]: 3,5 mm, número de pines de soldadura por potencial: 1, sistema enchufable: COMBICON MSTB 2,5, Orientación de la cara enchufable: Ortogonal, bloqueo: sin, tipo de embalaje: empaquetado en caja, Codificación fija de los polos: 1, 2, artículo con salida de pines lateral a la derecha | 4.05 | 1 | AC | DCS | ACH | ACHADB | 50 | 500 | NO | PC | F | 2,88 | G | 57 | 77 | 113 | MM | 4046356753135 | 85366930 | PL | EC002637 | Imagen | Catálogo
2201282 | EH 90 F-C SS/ABS GY7035 | Parte superior de la carcasa | Caja para carril DIN, Parte superior de la carcasa, diseño plano, orificio de conexión en un lado, orificio de conexión en un lado, anchura: 90,1 mm, altura: 74,65 mm, profundidad: 36,95 mm, color: gris claro (similar RAL 7035) | 2.9664 | 1 | AC | DCS | ACH | ACHCHC | 10 | 10 | NO | PC |  | 34,00 | G | 44 | 458 | 162 | MM | 4046356911191 | 84879090 | IN | EC002779 | Imagen | Catálogo
1563449 | SAC-4PM12MSD/3,0-936/BP-M12FSD | Conect. enchuf. para apar. pared poster. | Conect. enchuf. para apar. pared poster., índice de protección: IP65/IP67/IP69K, longitud de cable: 3 m, número de polos: 4, tipo de conexión: Conexión de cable, PROFINET, 1x4xAWG22/7, SF/TQ, negro RAL 9005 | 155.08 | 1 | AB | Field Device Connectors (FDC) | ABQ | ABQYAA | 1 | 10 | NO | PC | F | 271,50 | G | 0 | 0 | 0 |  | 4046356304474 | 85444290 | PL | EC001855 |  | Catálogo
2201313 | BC 71,6 PLATE KMGY | Tapa ciega insertable | Caja para carril para el empleo en distribuidores de instalación según DIN​ 43880, Tapa ciega insertable, anchura: 68,3 mm, altura: 41,75 mm, profundidad: 1,5 mm, color: gris claro (similar RAL 7035) | 192.3 | 100 | AC | DCS | ACH | ACHBAZ | 50 | 100 | NO | PC | F | 5,42 | G | 63 | 78 | 115 | MM | 4046356763035 | 84879090 | DE | EC002779 | Imagen | Catálogo
2201314 | ME MAX 17,5 U-U1 KMGY VPE 1 | Caja para electrónica | Caja para carril DIN, Carcasa completa con pasador de metal, diseño alto, con rendijas de ventilación, anchura: 17,6 mm, altura: 99 mm, profundidad: 113,65 mm, color: gris claro (similar RAL 7035), puenteado transversal: Conector de bus para carril DIN (opcional), número de polos conector transversal: 5 | 11.0107 | 1 | AC | DCS | ACH | ACHABA | 1 | 1 | NO | PC |  | 64,00 | G | 0 | 0 | 0 | MM | 4046356766623 | 85389099 | DE | EC001031 | Imagen | Catálogo
2201315 | ME MAX 17,5 2-2 KMGY VPE1 | Caja para electrónica | Caja para carril DIN, Carcasa completa con pasador de metal, diseño alto, con rendijas de ventilación, anchura: 17,6 mm, altura: 99 mm, profundidad: 113,65 mm, color: gris claro (similar RAL 7035), puenteado transversal: Conector de bus para carril DIN (opcional), número de polos conector transversal: 5 | 9.66 | 1 | AC | DCS | ACH | ACHABA | 1 | 1 | NO | PC |  | 58,70 | G | 18 | 113 | 135 | MM | 4046356766630 | 85389099 | DE | EC001031 | Imagen | Catálogo
2201317 | ME MAX 17,5 SF G 2-2 KMGY VPE1 | Caja para electrónica | Caja para carril DIN, Carcasa completa con pasador de metal, diseño superplano, sin rendijas de ventilación, anchura: 17,6 mm, altura: 85 mm, profundidad: 69,55 mm, color: gris claro (similar RAL 7035), puenteado transversal: Conector de bus para carril DIN (opcional), número de polos conector transversal: 5 | 7.26 | 1 | AC | DCS | ACH | ACHABA | 1 | 1 | NO | PC |  | 40,80 | G | 20 | 162 | 150 | MM | 4046356766654 | 85389099 | DE | EC001031 | Imagen | Catálogo
2201318 | ME MAX 22,5 U-U1 KMGY VPE1 | Caja para electrónica | Caja para carril DIN, Carcasa completa con pasador de metal, diseño alto, con rendijas de ventilación, anchura: 22,6 mm, altura: 99 mm, profundidad: 113,65 mm, color: gris claro (similar RAL 7035), puenteado transversal: Conector de bus para carril DIN (opcional), número de polos conector transversal: 5 | 11.25 | 1 | AC | DCS | ACH | ACHABA | 1 | 1 | NO | PC |  | 61,50 | G | 25 | 140 | 150 | MM | 4046356766661 | 85389099 | DE | EC001031 | Imagen | Catálogo
2201319 | ME MAX 22,5 2-2 KMGY VPE1 | Caja para electrónica | Caja para carril DIN, Carcasa completa con pasador de metal, diseño alto, con rendijas de ventilación, anchura: 22,6 mm, altura: 99 mm, profundidad: 113,65 mm, color: gris claro (similar RAL 7035), puenteado transversal: Conector de bus para carril DIN (opcional), número de polos conector transversal: 5 | 9.91 | 1 | AC | DCS | ACH | ACHABA | 1 | 1 | NO | PC |  | 64,10 | G | 27 | 160 | 145 | MM | 4046356766975 | 85389099 | DE | EC001031 | Imagen | Catálogo
2201320 | ME MAX 22,5 3-3 KMGY VPE1 | Caja para electrónica | Caja para carril DIN, Carcasa completa con pasador de metal, diseño alto, con rendijas de ventilación, anchura: 22,6 mm, altura: 99 mm, profundidad: 113,65 mm, color: gris claro (similar RAL 7035), puenteado transversal: Conector de bus para carril DIN (opcional), número de polos conector transversal: 5 | 9.91 | 1 | AC | DCS | ACH | ACHABA | 1 | 1 | NO | PC |  | 66,00 | G | 25 | 162 | 147 | MM | 4046356766982 | 85389099 | DE | EC001031 | Imagen | Catálogo
2201321 | ME MAX 22,5 F G 3-3 KMGY VPE1 | Caja para electrónica | Caja para carril DIN, Carcasa completa con pasador de metal, diseño plano, sin rendijas de ventilación, anchura: 22,6 mm, altura: 85 mm, profundidad: 91,15 mm, color: gris claro (similar RAL 7035), puenteado transversal: Conector de bus para carril DIN (opcional), número de polos conector transversal: 5 | 9.24 | 1 | AC | DCS | ACH | ACHABA | 1 | 1 | NO | PC |  | 48,40 | G | 24 | 126 | 125 | MM | 4046356766999 | 85389099 | DE | EC001031 | Imagen | Catálogo
2201322 | ME MAX 22,5 SF G 2-2 KMGY VPE1 | Caja para electrónica | Caja para carril DIN, Carcasa completa con pasador de metal, diseño superplano, sin rendijas de ventilación, anchura: 22,6 mm, altura: 85 mm, profundidad: 69,55 mm, color: gris claro (similar RAL 7035), puenteado transversal: Conector de bus para carril DIN (opcional), número de polos conector transversal: 5 | 8.6829 | 1 | AC | DCS | ACH | ACHABA | 1 | 1 | NO | PC |  | 43,70 | G | 34 | 126 | 120 | MM | 4046356767002 | 85389099 | DE | EC001031 | Imagen | Catálogo
2201324 | ME MAX 35 LC 2-2 KMGY VPE1 | Caja para electrónica | Caja para carril DIN, Carcasa completa con pasador de metal, diseño alto, con rendijas de ventilación, anchura: 35,2 mm, altura: 99 mm, profundidad: 113,65 mm, color: gris claro (similar RAL 7035), puenteado transversal: Conector de bus para carril DIN (opcional), número de polos conector transversal: 5 | 14.86 | 1 | AC | DCS | ACH | ACHABA | 1 | 1 | NO | PC |  | 79,70 | G | 0 | 0 | 0 | MM | 4046356767026 | 85389099 | DE | EC001031 | Imagen | Catálogo
2201325 | ME MAX 35 LC 3-3 KMGY VPE1 | Caja para electrónica | Caja para carril DIN, Carcasa completa con pasador de metal, diseño alto, con rendijas de ventilación, anchura: 35,2 mm, altura: 99 mm, profundidad: 113,65 mm, color: gris claro (similar RAL 7035), puenteado transversal: Conector de bus para carril DIN (opcional), número de polos conector transversal: 5 | 14.86 | 1 | AC | DCS | ACH | ACHABA | 1 | 1 | NO | PC |  | 80,47 | G | 39 | 160 | 140 | MM | 4046356767033 | 85389099 | DE | EC001031 | Imagen | Catálogo
2201326 | ME MAX 45 U-U1 KMGY VPE1 | Caja para electrónica | Caja para carril DIN, Carcasa completa con pasador de metal, 2x pantallas, 2x tapas transparentes, diseño alto, con rendijas de ventilación, anchura: 45,2 mm, altura: 99 mm, profundidad: 113,65 mm, color: gris claro (similar RAL 7035), puenteado transversal: Conector de bus para carril DIN (opcional), número de polos conector transversal: 5 | 16.8302 | 1 | AC | DCS | ACH | ACHABA | 1 | 1 | NO | PC |  | 89,60 | G | 0 | 0 | 0 | MM | 4046356767040 | 85389099 | DE | EC001031 | Imagen | Catálogo
2201327 | HC-ALU 6-161 MOUNT 100 GY | Material de montaje | Pie de montaje p. fijación en pared de carcasa empotrada HC-ALU | 26.368 | 1 | AC | DCS | ACF | ACFAAZ | 2 | 2 | NO | PC |  | 39,15 | G | 35 | 105 | 55 | MM | 4046356789127 | 76169990 | HU | EC002779 | Imagen | Catálogo
2201328 | ME MAX 45 LC 2-2 KMGY VPE1 | Caja para electrónica | Caja para carril DIN, Carcasa completa con pasador de metal, diseño alto, con rendijas de ventilación, anchura: 45,2 mm, altura: 99 mm, profundidad: 113,65 mm, color: gris claro (similar RAL 7035), puenteado transversal: Conector de bus para carril DIN (opcional), número de polos conector transversal: 5 | 15.46 | 1 | AC | DCS | ACH | ACHABA | 1 | 1 | NO | PC |  | 89,50 | G | 35 | 160 | 141 | MM | 4046356767057 | 85389099 | DE | EC001031 | Imagen | Catálogo
2201329 | ME MAX 45 LC 3-3 KMGY VPE1 | Caja para electrónica | Caja para carril DIN, Carcasa completa con pasador de metal, diseño alto, con rendijas de ventilación, anchura: 45,2 mm, altura: 99 mm, profundidad: 113,65 mm, color: gris claro (similar RAL 7035), puenteado transversal: Conector de bus para carril DIN (opcional), número de polos conector transversal: 5 | 15.46 | 1 | AC | DCS | ACH | ACHABA | 1 | 1 | NO | PC |  | 90,30 | G | 36 | 160 | 140 | MM | 4046356767064 | 85389099 | DE | EC001031 | Imagen | Catálogo
2201330 | ME MAX 45 F G 3-3 KMGY VPE1 | Caja para electrónica | Caja para carril DIN, Carcasa completa con pasador de metal, 2x pantallas, 2x tapas transparentes, diseño plano, sin rendijas de ventilación, anchura: 45,2 mm, altura: 85 mm, profundidad: 92 mm, color: gris claro (similar RAL 7035), puenteado transversal: Conector de bus para carril DIN (opcional), número de polos conector transversal: 5 | 14.14 | 1 | AC | DCS | ACH | ACHABA | 1 | 1 | NO | PC |  | 72,90 | G | 0 | 0 | 0 | MM | 4046356767071 | 85389099 | DE | EC001031 | Imagen | Catálogo
2201331 | ME MAX 45 SF G 2-2 KMGY VPE1 | Caja para electrónica | Caja para carril DIN, Carcasa completa con pasador de metal, 2x pantallas, 2x tapas transparentes, diseño superplano, sin rendijas de ventilación, anchura: 45,2 mm, altura: 85 mm, profundidad: 69,55 mm, color: gris claro (similar RAL 7035), puenteado transversal: Conector de bus para carril DIN (opcional), número de polos conector transversal: 5 | 13.48 | 1 | AC | DCS | ACH | ACHABA | 1 | 1 | NO | PC |  | 61,70 | G | 0 | 0 | 0 | MM | 4046356767088 | 85389099 | DE | EC001031 | Imagen | Catálogo
2201332 | HC-ALU 6-161 MOUNT 150 GY | Material de montaje | Pie de montaje p. fijación en pared de carcasa empotrada HC-ALU | 28.6752 | 1 | AC | DCS | ACF | ACFAAZ | 2 | 2 | NO | PC |  | 56,00 | G | 0 | 0 | 0 |  | 4046356789134 | 76169990 | HU | EC002779 | Imagen | Catálogo
2201333 | ME MAX 67,5 U-U1 KMGY VPE1 | Caja para electrónica | Caja para carril DIN, Carcasa completa con pasador de metal, diseño alto, con rendijas de ventilación, anchura: 67,8 mm, altura: 99 mm, profundidad: 113,65 mm, color: gris claro (similar RAL 7035), puenteado transversal: Conector de bus para carril DIN (opcional), número de polos conector transversal: 5 | 21.57 | 1 | AC | DCS | ACH | ACHABA | 1 | 1 | NO | PC |  | 121,63 | G | 33 | 162 | 260 | MM | 4046356767095 | 85389099 | DE | EC001031 | Imagen | Catálogo
2201334 | HC-ALU 6-161 MOUNT 200 GY | Material de montaje | Pie de montaje p. fijación en pared de carcasa empotrada HC-ALU | 32.2081 | 1 | AC | DCS | ACF | ACFAAZ | 2 | 2 | NO | PC |  | 153,00 | G | 0 | 0 | 0 |  | 4046356789141 | 76169990 | HU | EC002779 | Imagen | Catálogo
2201335 | ME MAX 67,5 2-2 KMGY VPE1 | Caja para electrónica | Caja para carril DIN, Carcasa completa con pasador de metal, diseño alto, con rendijas de ventilación, anchura: 67,8 mm, altura: 99 mm, profundidad: 113,65 mm, color: gris claro (similar RAL 7035), puenteado transversal: Conector de bus para carril DIN (opcional), número de polos conector transversal: 5 | 20.2807 | 1 | AC | DCS | ACH | ACHABA | 1 | 1 | NO | PC |  | 116,68 | G | 0 | 0 | 0 | MM | 4046356767101 | 85389099 | DE | EC001031 | Imagen | Catálogo
2201337 | ME MAX 90 U-U1 KMGY VPE1 | Caja para electrónica | Caja para carril DIN, Carcasa completa con pasador de metal, diseño alto, con rendijas de ventilación, anchura: 90,4 mm, altura: 99 mm, profundidad: 113,65 mm, color: gris claro (similar RAL 7035), puenteado transversal: Conector de bus para carril DIN (opcional), número de polos conector transversal: 5 | 26.75 | 1 | AC | DCS | ACH | ACHABA | 1 | 1 | NO | PC |  | 149,30 | G | 0 | 0 | 0 | MM | 4046356767125 | 85389099 | DE | EC001031 | Imagen | Catálogo
2201338 | ME MAX 90 2-2 KMGY VPE1 | Caja para electrónica | Caja para carril DIN, Carcasa completa con pasador de metal, diseño alto, con rendijas de ventilación, anchura: 90,4 mm, altura: 99 mm, profundidad: 113,65 mm, color: gris claro (similar RAL 7035), puenteado transversal: Conector de bus para carril DIN (opcional), número de polos conector transversal: 5 | 25.46 | 1 | AC | DCS | ACH | ACHABA | 1 | 1 | NO | PC |  | 140,70 | G | 0 | 0 | 0 | MM | 4046356767132 | 85389099 | DE | EC001031 | Imagen | Catálogo
2201339 | ME MAX 90 3-3 KMGY VPE1 | Caja para electrónica | Caja para carril DIN, Carcasa completa con pasador de metal, diseño alto, con rendijas de ventilación, anchura: 90,4 mm, altura: 99 mm, profundidad: 113,65 mm, color: gris claro (similar RAL 7035), puenteado transversal: Conector de bus para carril DIN (opcional), número de polos conector transversal: 5 | 25.5852 | 1 | AC | DCS | ACH | ACHABA | 1 | 1 | NO | PC |  | 149,00 | G | 39 | 160 | 245 | MM | 4046356767149 | 85389099 | DE | EC001031 | Imagen | Catálogo
2201342 | ME 45 UT/FE BUS/10+2 BUGY | Parte inferior de la carcasa | Caja para carril DIN, Parte inferior de la carcasa con pasador de metal, con 2 contactos FE, diseño alto, con rendijas de ventilación, anchura: 45,2 mm, altura: 99 mm, profundidad: 107,3 mm, color: gris azulado (similar RAL 7031), puenteado transversal: conector bus integrado, número de polos conector transversal: 10+2, Conector de bus: 10 contactos en paralelo, 2 contactos en serie | 48.64 | 1 | AC | DCS | ACH | ACHAAB | 10 | 250 | NO | PC | F | 86,30 | G | 152 | 214 | 170 | MM | 4046356767255 | 85369010 | DE | EC002779 | Imagen | Catálogo
2201344 | ME 22,5 F-UTG KMGY | Parte inferior de la carcasa | Caja para carril DIN, Parte inferior de la carcasa con pasador de metal, diseño plano, sin rendijas de ventilación, anchura: 22,6 mm, altura: 99 mm, profundidad: 84,8 mm, color: gris claro (similar RAL 7035), puenteado transversal: sin conector de bus, número de polos conector transversal: no relevante | 7.65 | 1 | AC | DCS | ACH | ACHAAA | 10 | 250 | NO | PC | F | 36,91 | G | 117 | 236 | 107 | MM | 4046356768962 | 85389099 | DE | EC002779 | Imagen | Catálogo
2201384 | MKDSO 2,5/ 4-R GN TS 1,4 | Borna para placa de circuito impreso | Terminal de tarjetas de circuitos impresos, corriente nominal: 24 A, tensión nominal (III/2): 400 V, sección nominal: 2,5 mm², número de potenciales: 4, número de filas: 1, número de polos por fila: 4, familia de artículos: MKDSO 2,5/..-R, paso: 5 mm, tipo de conexión: Conexión por tornillo con cápsula de tracción, montaje: Soldadura por ola, dirección de conexión conductor/placa de circuito impreso: 0 °, color: verde, Disposición de pines: Disposición de pines lineal, Longitud del pin [P]: 3,5 mm, número de pines de soldadura por potencial: 1, tipo de embalaje: empaquetado en caja. Artículo con salida de pin lateral a la derecha | 3.29 | 1 | AC | DCS | ACH | ACHADA | 200 | 200 | NO | PC | F | 5,40 | G | 91 | 271 | 114 | MM | 4055626066981 | 85369010 | DE | EC002643 | Imagen | Catálogo
2201388 | EH 90 F-C SS/ABS BK9005 | Parte superior de la carcasa | Caja para carril DIN, Parte superior de la carcasa, diseño plano, orificio de conexión en un lado, orificio de conexión en un lado, anchura: 90,1 mm, altura: 74,65 mm, profundidad: 36,95 mm, color: negro (similar RAL 9005) | 2.9664 | 1 | AC | DCS | ACH | ACHCHC | 10 | 10 | NO | PC |  | 33,40 | G | 46 | 462 | 163 | MM | 4046356911207 | 84879090 | IN | EC002779 | Imagen | Catálogo
2201389 | UM100-PROFIL 13,6CM S592 | Perfil | Cajas de perfil extruido, Perfil básico, color: verde (6021), anchura de perfil (interior): 100 mm, anchura de perfil (exterior): 122,6 mm, longitud: 136 mm, profundidad: 21,5 mm | 16.5109 | 1 | AC | DCS | ACH | ACHDBA | 10 | 100 | NO | PC | F | 91.42 | G | 0 | 0 | 0 |  | 4046356790239 | 39162000 | DE | EC002779 | Imagen | Catálogo
2201390 | MSTBO 2,5/ 2-G1L BK VPE500 | Carcasa de base para placa de circuito impreso | Carcasa base placa de circuito impreso, sección nominal: 2,5 mm², color: negro, corriente nominal: 12 A, tensión nominal (III/2): 320 V, superficie de contacto: Sn, tipo de conexión del contacto: Macho, número de potenciales: 2, número de filas: 1, número de polos: 2, número de conexiones: 2, familia de artículos: MSTBO 2,5/..-G1L, paso: 5 mm, montaje: Soldadura por ola, disposición de pines: Disposición de pines lineal, longitud del pin [P]: 3,5 mm, número de pines de soldadura por potencial: 1, sistema enchufable: COMBICON MSTB 2,5, Orientación de la cara enchufable: Ortogonal, bloqueo: sin, tipo de embalaje: empaquetado en caja, Artículo con salida de pin lateral a la izquierda | 90.55 | 100 | AC | DCS | ACH | ACHADB | 500 | 500 | NO | PC | F | 1,19 | G | 92 | 272 | 113 | MM | 4046356791014 | 85366930 | PL | EC002637 | Imagen | Catálogo
2201391 | MSTBO 2,5/ 2-G1R BK VPE500 | Carcasa de base para placa de circuito impreso | Carcasa base placa de circuito impreso, sección nominal: 2,5 mm², color: negro, corriente nominal: 12 A, tensión nominal (III/2): 320 V, superficie de contacto: Sn, tipo de conexión del contacto: Macho, número de potenciales: 2, número de filas: 1, número de polos: 2, número de conexiones: 2, familia de artículos: MSTBO 2,5/..-G1R, paso: 5 mm, tipo de conexión: enchufable, montaje: Soldadura por ola, disposición de pines: Disposición de pines lineal, longitud del pin [P]: 3,5 mm, número de pines de soldadura por potencial: 1, sistema enchufable: COMBICON MSTB 2,5, Orientación de la cara enchufable: Ortogonal, bloqueo: sin, tipo de embalaje: empaquetado en caja, Artículo con salida de pin lateral a la derecha | 90.55 | 100 | AC | DCS | ACH | ACHADB | 500 | 500 | NO | PC | F | 1,16 | G | 93 | 271 | 114 | MM | 4046356791021 | 85366930 | PL | EC002637 | Imagen | Catálogo
2201392 | MKDSO2,5/2-LBK ANG.SCHR.VPE500 | Borna para placa de circuito impreso | Terminal de tarjetas de circuitos impresos, corriente nominal: 24 A, tensión nominal (III/2): 400 V, sección nominal: 2,5 mm², número de potenciales: 2, número de filas: 1, número de polos por fila: 2, familia de artículos: MKDSO 2,5/..-L, paso: 5 mm, tipo de conexión: Conexión por tornillo con cápsula de tracción, montaje: Soldadura por ola, dirección de conexión conductor/placa de circuito impreso: 0 °, color: negro, Disposición de pines: Disposición de pines lineal, Longitud del pin [P]: 3,5 mm, número de pines de soldadura por potencial: 1, tipo de embalaje: empaquetado en caja. Artículo con salida de pin lateral a la izquierda | 190.65 | 100 | AC | DCS | ACH | ACHADA | 500 | 500 | NO | PC |  | 3,74 | G | 91 | 271 | 114 | MM | 4046356791038 | 85369010 | DE | EC002643 | Imagen | Catálogo
1563452 | SAC-4P-M12MS/ 3,0-936/BP-M12FS | Conect. enchuf. para apar. pared poster. | Conect. enchuf. para apar. pared poster., índice de protección: IP65/IP68/IP69K, longitud de cable: 3 m, número de polos: 4, tipo de conexión: Conexión de cable, PROFINET, 1x4xAWG22/7, SF/TQ, negro RAL 9005 | 156.57 | 1 | AB | Field Device Connectors (FDC) | ABQ | ABQYAA | 1 | 10 | NO | PC | F | 269,50 | G | 0 | 0 | 0 |  | 4046356304481 | 85444290 | PL | EC001855 |  | Catálogo
2201399 | UM 108-PROFIL L10,4CM GN | Perfil | Cajas de perfil extruido, Perfil básico, anchura de perfil (interior): 122,6 mm, anchura de perfil (exterior): 107,5 mm, longitud: 104 mm, profundidad: 21,5 mm | 3.99 | 1 | AC | DCS | ACH | ACHDBA | 10 | 100 | NO | PC | F | 62,70 | G | 91 | 271 | 114 | MM | 4046356793742 | 39162000 | DE | EC002779 | Imagen | Catálogo
2201400 | UM122-PROFIL GN L 11,2CM | Perfil | Cajas de perfil extruido, Perfil básico, anchura de perfil (interior): 122 mm, anchura de perfil (exterior): 127,5 mm, longitud: 112 mm | 8.72 | 1 | AC | DCS | ACH | ACHDBA | 1 | 100 | SÍ | PC | F | 57,20 | G | 0 | 0 | 0 |  | 4046356793759 | 39162000 | DE | EC002779 | Imagen | Catálogo
2201419 | ME 22,5 OT-1MSTBO YE | Parte superior de la carcasa | Caja para carril DIN, Parte superior de la carcasa para conectores con carcasa de base, anchura: 22,6 mm, altura: 99 mm, profundidad: 45,85 mm, color: amarillo (similar RAL 1018) | 216.71 | 100 | AC | DCS | ACH | ACHAAD | 10 | 250 | NO | PC | F | 18,05 | G | 55 | 234 | 104 | MM | 4046356802321 | 85389099 | DE | EC002779 | Imagen | Catálogo
2201421 | MCO 1,5/ 5-G1L-3,5 BK | Carcasa de base para placa de circuito impreso | Carcasa base placa de circuito impreso, sección nominal: 1,5 mm², color: negro, corriente nominal: 8 A, tensión nominal (III/2): 160 V, superficie de contacto: Sn, tipo de conexión del contacto: Macho, número de potenciales: 5, número de filas: 1, número de polos: 5, número de conexiones: 5, familia de artículos: MCO 1,5/..-G1L, paso: 3,5 mm, montaje: Soldadura por ola, disposición de pines: Disposición de pines lineal, longitud del pin [P]: 2 mm, número de pines de soldadura por potencial: 1, sistema enchufable: COMBICON MC 1,5, Orientación de la cara enchufable: Ortogonal, bloqueo: sin, Artículo con salida de pin lateral a la izquierda | 3.27 | 1 | AC | DCS | ACH | ACHADB | 50 | 100 | SÍ | PC |  | 2,94 | G | 66 | 88 | 100 | MM | 4046356803007 | 85366930 | PL | EC002637 | Imagen | Catálogo
2201422 | MCO 1,5/ 5-G1L-3,5 GN | Carcasa de base para placa de circuito impreso | Carcasa base placa de circuito impreso, sección nominal: 1,5 mm², color: verde, corriente nominal: 8 A, tensión nominal (III/2): 160 V, superficie de contacto: Sn, tipo de conexión del contacto: Macho, número de potenciales: 5, número de filas: 1, número de polos: 5, número de conexiones: 5, familia de artículos: MCO 1,5/..-G1L, paso: 3,5 mm, montaje: Soldadura por ola, disposición de pines: Disposición de pines lineal, longitud del pin [P]: 2 mm, número de pines de soldadura por potencial: 1, sistema enchufable: COMBICON MC 1,5, Orientación de la cara enchufable: Ortogonal, bloqueo: sin, Artículo con salida de pin lateral a la izquierda | 3.27 | 1 | AC | DCS | ACH | ACHADB | 50 | 100 | SÍ | PC |  | 2,94 | G | 69 | 89 | 100 | MM | 4046356803014 | 85366930 | PL | EC002637 | Imagen | Catálogo
2201423 | MCO 1,5/ 5-G1R-3,5 YE | Carcasa de base para placa de circuito impreso | Carcasa base placa de circuito impreso, sección nominal: 1,5 mm², color: amarillo, corriente nominal: 8 A, tensión nominal (III/2): 160 V, superficie de contacto: Sn, tipo de conexión del contacto: Macho, número de potenciales: 5, número de filas: 1, número de polos: 5, número de conexiones: 5, familia de artículos: MCO 1,5/..-G1R, paso: 3,5 mm, montaje: Soldadura por ola, disposición de pines: Disposición de pines lineal, longitud del pin [P]: 2 mm, número de pines de soldadura por potencial: 1, sistema enchufable: COMBICON MC 1,5, Orientación de la cara enchufable: Ortogonal, bloqueo: sin, tipo de embalaje: empaquetado en caja, Artículo con salida de pin lateral a la derecha | 3.27 | 1 | AC | DCS | ACH | ACHADB | 50 | 100 | SÍ | PC | F | 2,93 | G | 65 | 90 | 101 | MM | 4046356803021 | 85366930 | PL | EC002637 | Imagen | Catálogo
2201425 | ME MAX GEH-L CL 2-2 BK | Semiarmazón de la caja | Caja para carril DIN, Semiarmazón de la carcasa (izquierda), diseño alto, con rendijas de ventilación, anchura: 6,3 mm, altura: 99 mm, profundidad: 112,85 mm, color: negro (similar RAL 9005), puenteado transversal: Conector de bus para carril DIN (opcional) | 2.78 | 1 | AC | DCS | ACH | ACHABZ | 10 | 10 | NO | PC | F | 19,97 | G | 60 | 211 | 124 | MM | 4046356803854 | 85389099 | DE | EC002779 | Imagen | Catálogo
2201426 | ME MAX GEH-L CL 3-3 BK | Semiarmazón de la caja | Caja para carril DIN, Semiarmazón de la carcasa (izquierda), diseño alto, con rendijas de ventilación, anchura: 6,3 mm, altura: 99 mm, profundidad: 112,85 mm, color: negro (similar RAL 9005), puenteado transversal: Conector de bus para carril DIN (opcional) | 2.73 | 1 | AC | DCS | ACH | ACHABZ | 10 | 10 | NO | PC |  | 20,43 | G | 59 | 209 | 123 | MM | 4046356803861 | 85389099 | DE | EC002779 | Imagen | Catálogo
2201427 | ME MAX 22,5 GEH-R CL 3-3 BK | Semiarmazón de la caja | Caja para carril DIN, Semiarmazón de la carcasa (derecha), diseño alto, con rendijas de ventilación, anchura: 16,3 mm, altura: 99 mm, profundidad: 112,85 mm, color: negro (similar RAL 9005), puenteado transversal: Conector de bus para carril DIN (opcional) | 3.22 | 1 | AC | DCS | ACH | ACHABZ | 10 | 10 | NO | PC |  | 28,14 | G | 117 | 233 | 105 | MM | 4046356803878 | 85389099 | DE | EC002779 | Imagen | Catálogo
2201430 | MKDSO 2,5/ 3-R BK H1L ANGZ.SCH. | Borna para placa de circuito impreso | Terminal de tarjetas de circuitos impresos, corriente nominal: 24 A, tensión nominal (III/2): 400 V, sección nominal: 2,5 mm², número de filas: 1, número de polos por fila: 3, familia de artículos: MKDSO 2,5/..-R, paso: 5 mm, tipo de conexión: Conexión por tornillo con cápsula de tracción, forma de sujeción de tornillos: H1L Philipps-Recess con ranura longitudinal, montaje: Soldadura por ola, dirección de conexión conductor/placa de circuito impreso: 0 °, color: negro, Disposición de pines: Disposición de pines lineal, Longitud del pin [P]: 3,5 mm, número de pines de soldadura por potencial: 1, tipo de embalaje: empaquetado en caja. Artículo con salida de pin lateral a la derecha | 2.79 | 1 | AC | DCS | ACH | ACHADA | 200 | 200 | NO | PC | F | 5,50 | G | 93 | 181 | 116 | MM | 4046356806329 | 85369010 | DE | EC002643 | Imagen | Catálogo
2201447 | EH 67,5 F-C SS/ABS BK9005 | Parte superior de la carcasa | Caja para carril DIN, Parte superior de la carcasa, diseño plano, orificio de conexión en un lado, orificio de conexión en un lado, anchura: 67,6 mm, altura: 74,65 mm, profundidad: 36,95 mm, color: negro (similar RAL 9005) | 2.472 | 1 | AC | DCS | ACH | ACHCHC | 10 | 10 | NO | PC |  | 29,46 | G | 43 | 347 | 163 | MM | 4046356911214 | 84879090 | IN | EC002779 | Imagen | Catálogo
2201448 | EH 45 F-C SS/ABS BK9005 | Parte superior de la carcasa | Caja para carril DIN, Parte superior de la carcasa, diseño plano, orificio de conexión en un lado, orificio de conexión en un lado, anchura: 45,1 mm, altura: 74,65 mm, profundidad: 36,95 mm, color: negro (similar RAL 9005) | 201.5504 | 100 | AC | DCS | ACH | ACHCHC | 10 | 10 | NO | PC |  | 20,00 | G | 44 | 235 | 160 | MM | 4046356911221 | 84879090 | IN | EC002779 | Imagen | Catálogo
2201450 | BC 161,6 OT 000020 KMGY | Parte superior de la carcasa | Caja para carril para el empleo en distribuidores de instalación según DIN​ 43880, Parte superior de la carcasa modular, anchura: 161,6 mm, altura: 89,7 mm, profundidad: 54,85 mm, color: gris claro (similar RAL 7035) | 5.82 | 1 | AC | DCS | ACH | ACHBAB | 10 | 500 | NO | PC | F | 66,38 | G | 168 | 293 | 198 | MM | 4046356806213 | 84879090 | DE | EC002779 | Imagen | Catálogo
2201451 | BC 161,6 OT 002000 KMGY | Parte superior de la carcasa | Caja para carril para el empleo en distribuidores de instalación según DIN​ 43880, Parte superior de la carcasa modular, anchura: 161,6 mm, altura: 89,7 mm, profundidad: 54,85 mm, color: gris claro (similar RAL 7035) | 5.82 | 1 | AC | DCS | ACH | ACHBAB | 10 | 500 | NO | PC | F | 64,08 | G | 174 | 296 | 199 | MM | 4046356806220 | 84879090 | DE | EC002779 | Imagen | Catálogo
2201452 | EH 22,5 F-C SS/ABS BK9005 | Parte superior de la carcasa | Caja para carril DIN, Parte superior de la carcasa, diseño plano, orificio de conexión en un lado, orificio de conexión en un lado, anchura: 22,6 mm, altura: 75,26 mm, profundidad: 36,95 mm, color: negro (similar RAL 9005) | 148.1758 | 100 | AC | DCS | ACH | ACHCHC | 10 | 10 | NO | PC |  | 13,54 | G | 45 | 160 | 124 | MM | 4046356911238 | 84879090 | IN | EC002779 | Imagen | Catálogo
2201453 | EH 22,5 F-C DS/ABS GY7035 | Parte superior de la carcasa | Caja para carril DIN, Parte superior de la carcasa, diseño plano, orificio de conexión en ambos lados, orificio de conexión en ambos lados, anchura: 22,6 mm, altura: 74,16 mm, profundidad: 36,95 mm, color: gris claro (similar RAL 7035) | 147.46 | 100 | AC | DCS | ACH | ACHCHC | 10 | 10 | NO | PC |  | 12,08 | G | 42 | 158 | 124 | MM | 4046356911245 | 84879090 | IN | EC002779 | Imagen | Catálogo
2201454 | BC 161,6 OT 000022 KMGY | Parte superior de la carcasa | Caja para carril para el empleo en distribuidores de instalación según DIN​ 43880, Parte superior de la carcasa modular, anchura: 161,6 mm, altura: 89,7 mm, profundidad: 54,85 mm, color: gris claro (similar RAL 7035) | 5.82 | 1 | AC | DCS | ACH | ACHBAB | 10 | 500 | NO | PC | F | 62,90 | G | 174 | 296 | 199 | MM | 4046356806237 | 84879090 | DE | EC002779 | Imagen | Catálogo
2201455 | BC 161,6 OT 0C0C0C0C22 KMGY | Parte superior de la carcasa | Caja para carril para el empleo en distribuidores de instalación según DIN​ 43880, Parte superior de la carcasa modular, anchura: 161,6 mm, altura: 89,7 mm, profundidad: 54,85 mm, color: gris claro (similar RAL 7035) | 5.82 | 1 | AC | DCS | ACH | ACHBAB | 10 | 500 | NO | PC |  | 66,99 | G | 168 | 293 | 198 | MM | 4046356806244 | 84879090 | DE | EC002779 | Imagen | Catálogo
2201456 | EH 22,5 F-C DS/ABS BK9005 | Parte superior de la carcasa | Caja para carril DIN, Parte superior de la carcasa, diseño plano, orificio de conexión en ambos lados, orificio de conexión en ambos lados, anchura: 22,6 mm, altura: 75,26 mm, profundidad: 36,95 mm, color: negro (similar RAL 9005) | 148.1758 | 100 | AC | DCS | ACH | ACHCHC | 10 | 10 | NO | PC |  | 11,80 | G | 44 | 157 | 125 | MM | 4046356911252 | 84879090 | IN | EC002779 | Imagen | Catálogo
2201479 | ME MAX 22,5 U-U1 BUGY | Caja para electrónica | Caja para carril DIN, Carcasa completa con pasador de metal, diseño alto, con rendijas de ventilación, anchura: 22,6 mm, altura: 99 mm, profundidad: 113,65 mm, color: gris azulado (similar RAL 7031), puenteado transversal: Conector de bus para carril DIN (opcional), número de polos conector transversal: 5 | 10.01 | 1 | AC | DCS | ACH | ACHABA | 10 | 100 | NO | PC | F | 67,76 | G | 108 | 251 | 183 | MM | 4046356804868 | 85389099 | DE | EC001031 | Imagen | Catálogo
2201480 | ME MAX 22,5 3-3 KMGY SET S612 | Caja para electrónica | Carcasa para electrónica, compuesta por: Piezas de la carcasa de izquierda y derecha, protección, tapa transparente, cerrojo-pie metálico y resorte, carcasa abierta, de 24 polos (6 x 4 polos), anchura: 22,5 mm, color: Gris claro | 2962.87 | 1 | AC | DCS | ACH | ACHABA | 1 | 1 | NO | PC | F | 49.086,00 | G | 322 | 591 | 391 | MM | 4046356808750 | 85369010 | DE | EC001031 | Imagen | Catálogo
2201483 | EH 45-B/ABS GY7035 | Parte inferior de la carcasa | Caja para carril DIN, Parte inferior de la carcasa con anclaje de base, diseño alto, con rendijas de ventilación, anchura: 45,1 mm, altura: 75 mm, profundidad: 87,3 mm, color: gris claro (similar RAL 7035), puenteado transversal: sin conector de bus, número de polos conector transversal: no relevante | 3.6565 | 1 | AC | DCS | ACH | ACHCHA | 10 | 10 | NO | PC |  | 53,06 | G | 96 | 234 | 163 | MM | 4046356809313 | 84879090 | IN | EC002779 | Imagen | Catálogo
2201484 | EH 45-B/ABS BK9005 | Parte inferior de la carcasa | Caja para carril DIN, Parte inferior de la carcasa con anclaje de base, diseño alto, con rendijas de ventilación, anchura: 45,1 mm, altura: 75 mm, profundidad: 87,3 mm, color: negro (similar RAL 9005), puenteado transversal: sin conector de bus, número de polos conector transversal: no relevante | 3.6565 | 1 | AC | DCS | ACH | ACHCHA | 10 | 10 | NO | PC |  | 51,65 | G | 96 | 234 | 163 | MM | 4046356809320 | 84879090 | IN | EC002779 | Imagen | Catálogo
2201485 | EH 67,5-B/ABS GY7035 | Parte inferior de la carcasa | Caja para carril DIN, Parte inferior de la carcasa con anclaje de base, diseño alto, con rendijas de ventilación, anchura: 67,6 mm, altura: 75 mm, profundidad: 87,3 mm, color: gris claro (similar RAL 7035), puenteado transversal: sin conector de bus, número de polos conector transversal: no relevante | 4.1509 | 1 | AC | DCS | ACH | ACHCHA | 10 | 10 | NO | PC |  | 67,63 | G | 98 | 347 | 166 | MM | 4046356809337 | 84879090 | IN | EC002779 | Imagen | Catálogo
2201486 | EH 67,5-B/ABS BK9005 | Parte inferior de la carcasa | Caja para carril DIN, Parte inferior de la carcasa con anclaje de base, diseño alto, con rendijas de ventilación, anchura: 67,6 mm, altura: 75 mm, profundidad: 87,3 mm, color: negro (similar RAL 9005), puenteado transversal: sin conector de bus, número de polos conector transversal: no relevante | 4.1509 | 1 | AC | DCS | ACH | ACHCHA | 10 | 10 | NO | PC |  | 68,08 | G | 97 | 345 | 162 | MM | 4046356809344 | 84879090 | IN | EC002779 | Imagen | Catálogo
2201487 | EH 90-B/ABS GY7035 | Parte inferior de la carcasa | Caja para carril DIN, Parte inferior de la carcasa con anclaje de base, diseño alto, con rendijas de ventilación, anchura: 90,1 mm, altura: 75 mm, profundidad: 87,3 mm, color: gris claro (similar RAL 7035), puenteado transversal: sin conector de bus, número de polos conector transversal: no relevante | 4.6968 | 1 | AC | DCS | ACH | ACHCHA | 10 | 10 | NO | PC |  | 81,60 | G | 98 | 465 | 162 | MM | 4046356809351 | 85389099 | IN | EC002779 | Imagen | Catálogo
2201488 | EH 90-B/ABS BK9005 | Parte inferior de la carcasa | Caja para carril DIN, Parte inferior de la carcasa con anclaje de base, diseño alto, con rendijas de ventilación, anchura: 90,1 mm, altura: 75 mm, profundidad: 87,3 mm, color: negro (similar RAL 9005), puenteado transversal: sin conector de bus, número de polos conector transversal: no relevante | 4.6968 | 1 | AC | DCS | ACH | ACHCHA | 10 | 10 | NO | PC |  | 80,78 | G | 100 | 465 | 160 | MM | 4046356809368 | 85389099 | IN | EC002779 | Imagen | Catálogo
2201490 | ME PLC 40 CS GY7035 | Tapa de la carcasa | Caja para carril DIN, Tapa, anchura: 39,7 mm, altura: 51,8 mm, profundidad: 13,65 mm, color: gris claro (similar RAL 7035) | 3.54 | 1 | AC | DCS | ACH | ACHEAZ | 10 | 10 | NO | PC |  | 7,97 | G | 51 | 147 | 74 | MM | 4046356838580 | 85389099 | DE | EC002779 | Imagen | Catálogo
2201491 | ME PLC 40 CS TRANS | Tapa de la carcasa | Caja para carril DIN, Tapa, anchura: 39,7 mm, altura: 51,8 mm, profundidad: 13,65 mm, color: transparente | 4.94 | 1 | AC | DCS | ACH | ACHEAZ | 10 | 10 | NO | PC |  | 8,81 | G | 53 | 147 | 74 | MM | 4046356838597 | 39269097 | DE | EC002779 | Imagen | Catálogo
2201492 | ME PLC 40 CT10 GY7035 | Módulo de conexión frontal | Soporte de técnica de conexión, montado completamente con 1 FKCN de 10 polos, tapa y palanca de desbloqueo; incl. tapa ciega insertable; carcasa de base adecuada: MSTBA 2,5/10-G (1757543) | 32.11 | 1 | AC | DCS | ACH | ACHEAB | 10 | 10 | NO | PC |  | 89,20 | G | 142 | 260 | 143 | MM | 4046356838603 | 85366990 | DE | EC001031 | Imagen | Catálogo
2201493 | ME PLC 40 CT20 GY7035 | Módulo de conexión frontal | Soporte de técnica de conexión, montado completamente con 2 FKCN de 10 polos, tapa y palanca de desbloqueo, incl. tapa ciega insertable, carcasa de base adecuada: 1x CCDN 2,5/10-G1 P26 THR (1734355) | 42.76 | 1 | AC | DCS | ACH | ACHEAB | 10 | 10 | NO | PC |  | 100,48 | G | 143 | 262 | 144 | MM | 4046356838610 | 85366990 | DE | EC001031 | Imagen | Catálogo
2201494 | ME PLC 40 CT36 GY7035 | Módulo de conexión frontal | Soporte de técnica de conexión, montado completamente con 2 FKCN de 18 polos, tapa y palanca de desbloqueo, incl. tapa ciega insertable, carcasa de base adecuada: 1x CCDN 2,5/18-G1 P26 THR (1734436) | 59.8 | 1 | AC | DCS | ACH | ACHEAB | 10 | 10 | NO | PC |  | 117,00 | G | 141 | 261 | 143 | MM | 4046356838627 | 85366990 | DE | EC001031 | Imagen | Catálogo
2201495 | ME PLC 40 CTRJ45 GY7035 | Módulo de conexión frontal | Soporte de técnica de conexión para conexión RJ45, premontado con tapa y palanca de desbloqueo, incl. tapa ciega insertable y 2 conectores RJ45 | 29.84 | 1 | AC | DCS | ACH | ACHEAB | 10 | 10 | NO | PC |  | 72,43 | G | 141 | 258 | 143 | MM | 4046356838634 | 85366990 | DE | EC001031 | Imagen | Catálogo
2201496 | ME PLC 40 MT S BK | Tapa ciega insertable | Matriz con trama definida, para montar por debajo de la tapa de construcción corta, color: negro | 3.54 | 1 | AC | DCS | ACH | ACHEAZ | 10 | 10 | NO | PC |  | 3,69 | G | 30 | 127 | 125 | MM | 4046356838641 | 85389099 | DE | EC002779 | Imagen | Catálogo
2201497 | ME PLC 40 PL S GY7035 | Tapa ciega insertable | Placa de inserción, para montar por debajo de la tapa de construcción corta, color: gris claro | 3.54 | 1 | AC | DCS | ACH | ACHEAZ | 10 | 10 | NO | PC |  | 3,31 | G | 32 | 127 | 120 | MM | 4046356838658 | 85389099 | DE | EC002779 | Imagen | Catálogo
2201498 | ME PLC EBT GY7035 | Soporte final | Soporte final para montaje sobre carril DIN, incluidos tornillos de fijación | 12.3 | 1 | AC | DCS | ACH | ACHEAZ | 10 | 10 | NO | PC |  | 40,76 | G | 69 | 193 | 210 | MM | 4046356838665 | 39269097 | DE | EC001041 | Imagen | Catálogo
2201499 | ME PLC 40 B BUS 10/10 GY7035 | Parte inferior de la carcasa | Caja para carril DIN, Parte inferior de la carcasa con pasador de metal, para conectores de bus 10/10, anchura: 39,7 mm, altura: 180,1 mm, profundidad: 137,7 mm, color: gris claro (similar RAL 7035), puenteado transversal: Conector de bus para carril DIN (opcional), número de polos conector transversal: 10 | 24.11 | 1 | AC | DCS | ACH | ACHEAA | 10 | 10 | NO | PC |  | 181,60 | G | 175 | 397 | 263 | MM | 4046356839679 | 85389099 | DE | EC002779 | Imagen | Catálogo
1765184 | PTFIX 12X1,5 GNYE | Bloque para distribución | Bloque para distribución, Borna de base sin función de conductor de tierra, tensión nominal: 450 V, corriente nominal: 17,5 A, número de conexiones: 6, tipo de conexión: Conexión push-in, sección: 0,14 mm² - 2,5 mm², clase de montaje: enclavar en adaptador para carril, Montaje directo con una brida, Aéreo, color: amarillo-verde | 646.56 | 100 | BE | Industrial Cabinet Connectivity (ICC) | BEA | BEA114 | 20 | 20 | NO | PC |  | 10,59 | G | 45 | 90 | 110 | MM | 4067923373501 | 85369010 | PL | EC000897 | Imagen | Catálogo
2201500 | ME PLC 40 B BUS 50/40 GY7035 | Parte inferior de la carcasa | Caja para carril DIN, Parte inferior de la carcasa con pasador de metal, para conector de bus 50/40, anchura: 39,7 mm, altura: 180,1 mm, profundidad: 137,7 mm, color: gris claro (similar RAL 7035), puenteado transversal: Conector de bus para carril DIN (opcional), número de polos conector transversal: 50 | 24.11 | 1 | AC | DCS | ACH | ACHEAA | 10 | 10 | NO | PC |  | 185,00 | G | 172 | 398 | 262 | MM | 4046356839686 | 85389099 | DE | EC002779 | Imagen | Catálogo
2201502 | ME PLC 40 BUS 50/40 KIT BK | Conector de bus para carril DIN | Juego de construcción de conector de bus compuesto por conectores enchufables de 50 y 40 polos, partes superior e inferior de plástico y borne de metal para fijar el carril simétrico, sin placa de circuito impreso | 50.16 | 1 | AC | DCS | ACH | ACHEAC | 10 | 10 | NO | PC |  | 46,84 | G | 90 | 252 | 140 | MM | 4046356839709 | 85366990 | DE | EC002638 | Imagen | Catálogo
2201503 | ME PLC 40 BUS 10/10 KIT BK | Conector de bus para carril DIN | Juego de construcción de conector de bus compuesto por 2 conectores enchufables de 10 polos, partes superior e inferior de plástico y borne de metal para fijar el carril simétrico, sin placa de circuito impreso | 26.61 | 1 | AC | DCS | ACH | ACHEAC | 10 | 10 | NO | PC |  | 39,33 | G | 82 | 193 | 138 | MM | 4046356839716 | 85366990 | DE | EC002638 | Imagen | Catálogo
2201505 | ME PLC 40 CL GY7035 | Módulo de conexión frontal | Caja para carril DIN, Tapa universal, anchura: 39,7 mm, altura: 129,7 mm, profundidad: 47 mm, color: gris claro (similar RAL 7035) | 7.96 | 1 | AC | DCS | ACH | ACHEAZ | 10 | 10 | NO | PC |  | 29,41 | G | 63 | 237 | 162 | MM | 4046356839730 | 85389099 | DE | EC002779 | Imagen | Catálogo
2201509 | EH 45-C SS/ABS GY7035 | Parte superior de la carcasa | Caja para carril DIN, Parte superior de la carcasa, diseño alto, orificio de conexión en un lado, orificio de conexión en un lado, anchura: 45,1 mm, altura: 75,26 mm, profundidad: 36,95 mm, color: gris claro (similar RAL 7035) | 2.2763 | 1 | AC | DCS | ACH | ACHCHC | 10 | 10 | NO | PC |  | 18,45 | G | 45 | 240 | 165 | MM | 4046356831208 | 84879090 | IN | EC002779 | Imagen | Catálogo
2201510 | EH 45-C SS/ABS BK9005 | Parte superior de la carcasa | Caja para carril DIN, Parte superior de la carcasa, diseño alto, orificio de conexión en un lado, orificio de conexión en un lado, anchura: 45,1 mm, altura: 75,26 mm, profundidad: 36,95 mm, color: negro (similar RAL 9005) | 2.2763 | 1 | AC | DCS | ACH | ACHCHC | 10 | 10 | NO | PC |  | 19,85 | G | 44 | 236 | 161 | MM | 4046356831215 | 84879090 | IN | EC002779 | Imagen | Catálogo
2201511 | EH 45-C DS/ABS BK9005 | Parte superior de la carcasa | Caja para carril DIN, Parte superior de la carcasa, diseño alto, orificio de conexión en ambos lados, orificio de conexión en ambos lados, anchura: 45,1 mm, altura: 75,26 mm, profundidad: 36,95 mm, color: negro (similar RAL 9005) | 2.2763 | 1 | AC | DCS | ACH | ACHCHC | 10 | 10 | NO | PC |  | 16,49 | G | 44 | 236 | 163 | MM | 4046356831222 | 84879090 | IN | EC002779 | Imagen | Catálogo
2201512 | EH 45-C DS/ABS GY7035 | Parte superior de la carcasa | Caja para carril DIN, Parte superior de la carcasa, diseño alto, orificio de conexión en ambos lados, orificio de conexión en ambos lados, anchura: 45,1 mm, altura: 75,26 mm, profundidad: 36,95 mm, color: gris claro (similar RAL 7035) | 2.2763 | 1 | AC | DCS | ACH | ACHCHC | 10 | 10 | NO | PC |  | 17,11 | G | 44 | 236 | 162 | MM | 4046356831239 | 84879090 | IN | EC002779 | Imagen | Catálogo
2201513 | EH 45-C CS/ABS GY7035 | Parte superior de la carcasa | Caja para carril DIN, Parte superior de la carcasa, diseño alto, sin orificio de conexión, anchura: 45,1 mm, altura: 75,26 mm, profundidad: 36,95 mm, color: gris claro (similar RAL 7035) | 2.2763 | 1 | AC | DCS | ACH | ACHCHC | 10 | 10 | NO | PC |  | 20,80 | G | 48 | 234 | 162 | MM | 4046356831246 | 84879090 | IN | EC002779 | Imagen | Catálogo
2201514 | EH 45-C CS/ABS BK9005 | Parte superior de la carcasa | Caja para carril DIN, Parte superior de la carcasa, diseño alto, sin orificio de conexión, anchura: 45,1 mm, altura: 75,26 mm, profundidad: 36,95 mm, color: negro (similar RAL 9005) | 2.2763 | 1 | AC | DCS | ACH | ACHCHC | 10 | 10 | NO | PC |  | 21,78 | G | 40 | 240 | 160 | MM | 4046356831253 | 84879090 | IN | EC002779 | Imagen | Catálogo
2201515 | EH 67,5-C SS/ABS GY7035 | Parte superior de la carcasa | Caja para carril DIN, Parte superior de la carcasa, diseño alto, orificio de conexión en un lado, orificio de conexión en un lado, anchura: 67,6 mm, altura: 75,26 mm, profundidad: 36,95 mm, color: gris claro (similar RAL 7035) | 2.7707 | 1 | AC | DCS | ACH | ACHCHC | 10 | 10 | NO | PC |  | 26,74 | G | 40 | 350 | 160 | MM | 4046356831260 | 84879090 | IN | EC002779 | Imagen | Catálogo
2201516 | EH 67,5-C SS/ABS BK9005 | Parte superior de la carcasa | Caja para carril DIN, Parte superior de la carcasa, diseño alto, orificio de conexión en un lado, orificio de conexión en un lado, anchura: 67,6 mm, altura: 75,26 mm, profundidad: 36,95 mm, color: negro (similar RAL 9005) | 2.7707 | 1 | AC | DCS | ACH | ACHCHC | 10 | 10 | NO | PC |  | 24,60 | G | 45 | 348 | 162 | MM | 4046356832076 | 84879090 | IN | EC002779 | Imagen | Catálogo
2201517 | EH 67,5-C DS/ABS BK9005 | Parte superior de la carcasa | Caja para carril DIN, Parte superior de la carcasa, diseño alto, orificio de conexión en ambos lados, orificio de conexión en ambos lados, anchura: 67,6 mm, altura: 75,26 mm, profundidad: 36,95 mm, color: negro (similar RAL 9005) | 2.7707 | 1 | AC | DCS | ACH | ACHCHC | 10 | 10 | NO | PC |  | 24,20 | G | 40 | 345 | 160 | MM | 4046356832083 | 84879090 | IN | EC002779 | Imagen | Catálogo
2201518 | EH 67,5-C DS/ABS GY7035 | Parte superior de la carcasa | Caja para carril DIN, Parte superior de la carcasa, diseño alto, orificio de conexión en ambos lados, orificio de conexión en ambos lados, anchura: 67,6 mm, altura: 75,26 mm, profundidad: 36,95 mm, color: gris claro (similar RAL 7035) | 2.7707 | 1 | AC | DCS | ACH | ACHCHC | 10 | 10 | NO | PC |  | 22,28 | G | 43 | 360 | 164 | MM | 4046356832090 | 84879090 | IN | EC002779 | Imagen | Catálogo
2201520 | EH 67,5-C CS/ABS GY7035 | Parte superior de la carcasa | Caja para carril DIN, Parte superior de la carcasa, diseño alto, sin orificio de conexión, anchura: 67,6 mm, altura: 75,26 mm, profundidad: 36,95 mm, color: gris claro (similar RAL 7035) | 2.7707 | 1 | AC | DCS | ACH | ACHCHC | 10 | 10 | NO | PC |  | 29,73 | G | 43 | 360 | 164 | MM | 4046356832106 | 84879090 | IN | EC002779 | Imagen | Catálogo
2201521 | EH 67,5-C CS/ABS BK9005 | Parte superior de la carcasa | Caja para carril DIN, Parte superior de la carcasa, diseño alto, sin orificio de conexión, anchura: 67,6 mm, altura: 75,26 mm, profundidad: 36,95 mm, color: negro (similar RAL 9005) | 2.7707 | 1 | AC | DCS | ACH | ACHCHC | 10 | 10 | NO | PC |  | 29,50 | G | 45 | 345 | 160 | MM | 4046356832113 | 84879090 | IN | EC002779 | Imagen | Catálogo
2201522 | EH 90-C SS/ABS BK9005 | Parte superior de la carcasa | Caja para carril DIN, Parte superior de la carcasa, diseño alto, orificio de conexión en un lado, orificio de conexión en un lado, anchura: 90,1 mm, altura: 75,27 mm, profundidad: 36,95 mm, color: negro (similar RAL 9005) | 3.2136 | 1 | AC | DCS | ACH | ACHCHC | 10 | 10 | NO | PC |  | 30,41 | G | 43 | 460 | 161 | MM | 4046356832120 | 85389099 | IN | EC002779 | Imagen | Catálogo
2201523 | EH 90-C SS/ABS GY7035 | Parte superior de la carcasa | Caja para carril DIN, Parte superior de la carcasa, diseño alto, orificio de conexión en un lado, orificio de conexión en un lado, anchura: 90,1 mm, altura: 75,27 mm, profundidad: 36,95 mm, color: gris claro (similar RAL 7035) | 3.2136 | 1 | AC | DCS | ACH | ACHCHC | 10 | 10 | NO | PC |  | 30,55 | G | 42 | 459 | 160 | MM | 4046356832137 | 85389099 | IN | EC002779 | Imagen | Catálogo
2201524 | EH 90-C DS/ABS BK9005 | Parte superior de la carcasa | Caja para carril DIN, Parte superior de la carcasa, diseño alto, orificio de conexión en ambos lados, orificio de conexión en ambos lados, anchura: 90,1 mm, altura: 75,27 mm, profundidad: 36,95 mm, color: negro (similar RAL 9005) | 3.2136 | 1 | AC | DCS | ACH | ACHCHC | 10 | 10 | NO | PC |  | 27,26 | G | 45 | 461 | 162 | MM | 4046356832144 | 85389099 | IN | EC002779 | Imagen | Catálogo
2201525 | EH 90-C DS/ABS GY7035 | Parte superior de la carcasa | Caja para carril DIN, Parte superior de la carcasa, diseño alto, orificio de conexión en ambos lados, orificio de conexión en ambos lados, anchura: 90,1 mm, altura: 75,27 mm, profundidad: 36,95 mm, color: gris claro (similar RAL 7035) | 3.2136 | 1 | AC | DCS | ACH | ACHCHC | 10 | 10 | NO | PC |  | 27,59 | G | 45 | 460 | 160 | MM | 4046356832151 | 85389099 | IN | EC002779 | Imagen | Catálogo
2201526 | EH 90-C CS/ABS GY7035 | Parte superior de la carcasa | Caja para carril DIN, Parte superior de la carcasa, diseño alto, sin orificio de conexión, anchura: 90,1 mm, altura: 75,27 mm, profundidad: 36,95 mm, color: gris claro (similar RAL 7035) | 3.2136 | 1 | AC | DCS | ACH | ACHCHC | 10 | 10 | NO | PC |  | 37,95 | G | 46 | 460 | 159 | MM | 4046356832168 | 85389099 | IN | EC002779 | Imagen | Catálogo
2201527 | EH 90-C CS/ABS BK9005 | Parte superior de la carcasa | Caja para carril DIN, Parte superior de la carcasa, diseño alto, sin orificio de conexión, anchura: 90,1 mm, altura: 75,27 mm, profundidad: 36,95 mm, color: negro (similar RAL 9005) | 3.2136 | 1 | AC | DCS | ACH | ACHCHC | 10 | 10 | NO | PC |  | 37,34 | G | 45 | 460 | 165 | MM | 4046356832175 | 85389099 | IN | EC002779 | Imagen | Catálogo
2201532 | ME 22,5 UT/FE YE | Parte inferior de la carcasa | Caja para carril DIN, Parte inferior de la caja con pasador de metal, con contacto FE, diseño alto, con rendijas de ventilación, anchura: 22,6 mm, altura: 99 mm, profundidad: 107,3 mm, color: amarillo (similar RAL 1018), puenteado transversal: sin conector de bus, número de polos conector transversal: no relevante | 9.79 | 1 | AC | DCS | ACH | ACHAAA | 10 | 100 | NO | PC |  | 44,10 | G | 116 | 234 | 105 | MM | 4046356833585 | 85389099 | DE | EC002779 | Imagen | Catálogo
2201537 | ME MAX 17,5 G 3-U1 KMGY | Caja para electrónica | Caja para carril DIN, Carcasa completa con pasador de metal, diseño alto, sin rendijas de ventilación, anchura: 17,6 mm, altura: 99 mm, profundidad: 113,65 mm, color: gris claro (similar RAL 7035), puenteado transversal: Conector de bus para carril DIN (opcional), número de polos conector transversal: 5 | 9.66 | 1 | AC | DCS | ACH | ACHABA | 10 | 100 | NO | PC | F | 62,67 | G | 108 | 251 | 183 | MM | 4046356840934 | 85389099 | DE | EC001031 | Imagen | Catálogo
2201538 | ME MAX 22,5 3-U1 KMGY | Caja para electrónica | Caja para carril DIN, Carcasa completa con pasador de metal, diseño alto, con rendijas de ventilación, anchura: 22,6 mm, altura: 99 mm, profundidad: 113,65 mm, color: gris claro (similar RAL 7035), puenteado transversal: Conector de bus para carril DIN (opcional), número de polos conector transversal: 5 | 9.94 | 1 | AC | DCS | ACH | ACHABA | 10 | 10 | NO | PC |  | 66,50 | G | 107 | 249 | 181 | MM | 4046356840941 | 85389099 | DE | EC001031 | Imagen | Catálogo
2201539 | ME MAX 22,5 G 3-U1 KMGY | Caja para electrónica | Caja para carril DIN, Carcasa completa con pasador de metal, diseño alto, sin rendijas de ventilación, anchura: 22,6 mm, altura: 99 mm, profundidad: 113,65 mm, color: gris claro (similar RAL 7035), puenteado transversal: Conector de bus para carril DIN (opcional), número de polos conector transversal: 5 | 9.94 | 1 | AC | DCS | ACH | ACHABA | 10 | 10 | NO | PC | F | 66,60 | G | 108 | 251 | 183 | MM | 4046356840958 | 85389099 | DE | EC001031 | Imagen | Catálogo
2201540 | UM122-A/U92 L127,3 S617 | Cubierta | Cajas de perfil extruido, Bloqueo, Cubierta, color: transparente, anchura: 92 mm, anchura de perfil (exterior): 92 mm, longitud: 127,3 mm, altura: 34 mm, Nota: longitud máx. de la cubierta = longitud de la placa de circuito impreso - 19 mm | 15.965 | 1 | AC | DCS | ACH | ACHDBZ | 20 | 240 | NO | PC |  | 51.35 | G | 0 | 0 | 0 |  | 4046356839044 | 39169010 | DE | EC001031 | Imagen | Catálogo
2201546 | ME MAX 22,5 3-U1 KMGY VPE1 | Caja para electrónica | Caja para carril DIN, Carcasa completa con pasador de metal, diseño alto, con rendijas de ventilación, anchura: 22,6 mm, altura: 99 mm, profundidad: 113,65 mm, color: gris claro (similar RAL 7035), puenteado transversal: Conector de bus para carril DIN (opcional), número de polos conector transversal: 5 | 9.8365 | 1 | AC | DCS | ACH | ACHABA | 1 | 1 | NO | PC | F | 65,00 | G | 0 | 0 | 0 | MM | 4046356841085 | 85389099 | DE | EC001031 | Imagen | Catálogo
2201547 | ME MAX 22,5 G 3-U1 KMGY VPE1 | Caja para electrónica | Caja para carril DIN, Carcasa completa con pasador de metal, diseño alto, sin rendijas de ventilación, anchura: 22,6 mm, altura: 99 mm, profundidad: 113,65 mm, color: gris claro (similar RAL 7035), puenteado transversal: Conector de bus para carril DIN (opcional), número de polos conector transversal: 5 | 9.8365 | 1 | AC | DCS | ACH | ACHABA | 1 | 1 | NO | PC | F | 61,50 | G | 0 | 0 | 0 | MM | 4046356841092 | 85389099 | DE | EC001031 | Imagen | Catálogo
2201557 | MSTBO 2,5/ 3 G1R THR BK AU 3CR | Carcasa de base para placa de circuito impreso | Carcasa base placa de circuito impreso, color: negro, superficie de contacto: Au, tipo de conexión del contacto: Macho, número de filas: 1, número de polos: 3, familia de artículos: MSTBO 2,5/..-G1R THR Au, paso: 5 mm, montaje: Soldar THR, disposición de pines: Disposición de pines lineal, longitud del pin [P]: 2,5 mm, número de pines de soldadura por potencial: 1, sistema enchufable: COMBICON MSTB 2,5, Orientación de la cara enchufable: Ortogonal, bloqueo: sin, tipo de embalaje: Correa de 44 mm de ancho, Artículo con salida de pin lateral a la derecha | 6.9 | 1 | AC | DCS | ACH | ACHADB | 50 | 5000 | NO | PC | F | 2,46 | G | 39 | 92 | 115 | MM | 4046356864244 | 85366930 | PL | EC002637 | Imagen | Catálogo
2201558 | MSTBO 2,5/ 3 G1R THR BKAU CR13 | Carcasa de base para placa de circuito impreso | Carcasa base placa de circuito impreso, color: negro, superficie de contacto: Au, tipo de conexión del contacto: Macho, número de filas: 1, número de polos: 3, familia de artículos: MSTBO 2,5/..-G1R THR Au, paso: 5 mm, montaje: Soldar THR, disposición de pines: Disposición de pines lineal, longitud del pin [P]: 2,5 mm, número de pines de soldadura por potencial: 1, sistema enchufable: COMBICON MSTB 2,5, Orientación de la cara enchufable: Ortogonal, bloqueo: sin, tipo de embalaje: Correa de 44 mm de ancho, Codificación fija de los polos: 1, 3, artículo con salida de pines lateral a la derecha | 6.74 | 1 | AC | DCS | ACH | ACHADB | 50 | 5000 | NO | PC | F | 2,43 | G | 39 | 92 | 115 | MM | 4046356864251 | 85366930 | PL | EC002637 | Imagen | Catálogo
2201559 | MSTBO 2,5/ 3 G1R THR BKAU CR12 | Carcasa de base para placa de circuito impreso | Carcasa base placa de circuito impreso, color: negro, superficie de contacto: Au, tipo de conexión del contacto: Macho, número de filas: 1, número de polos: 3, familia de artículos: MSTBO 2,5/..-G1R THR Au, paso: 5 mm, montaje: Soldar THR, disposición de pines: Disposición de pines lineal, longitud del pin [P]: 2,5 mm, número de pines de soldadura por potencial: 1, sistema enchufable: COMBICON MSTB 2,5, Orientación de la cara enchufable: Ortogonal, bloqueo: sin, tipo de embalaje: Correa de 44 mm de ancho, Codificación fija de los polos: 1, 2, artículo con salida de pines lateral a la derecha | 6.74 | 1 | AC | DCS | ACH | ACHADB | 50 | 5000 | SÍ | PC | F | 2,45 | G | 39 | 92 | 115 | MM | 4046356864268 | 85366930 | PL | EC002637 | Imagen | Catálogo
2201560 | MSTBO 2,5/ 3 G1R THR BKAU CR23 | Carcasa de base para placa de circuito impreso | Carcasa base placa de circuito impreso, color: negro, superficie de contacto: Au, tipo de conexión del contacto: Macho, número de filas: 1, número de polos: 3, familia de artículos: MSTBO 2,5/..-G1R THR Au, paso: 5 mm, montaje: Soldar THR, disposición de pines: Disposición de pines lineal, longitud del pin [P]: 2,5 mm, número de pines de soldadura por potencial: 1, sistema enchufable: COMBICON MSTB 2,5, Orientación de la cara enchufable: Ortogonal, bloqueo: sin, tipo de embalaje: Correa de 44 mm de ancho, Codificación fija de los polos: 2, 3, artículo con salida de pines lateral a la derecha | 6.74 | 1 | AC | DCS | ACH | ACHADB | 50 | 5000 | SÍ | PC | F | 2,46 | G | 39 | 92 | 115 | MM | 4046356864374 | 85366930 | PL | EC002637 | Imagen | Catálogo
2201562 | ME 17,5 UT/FE TBUS GYBN | Parte inferior de la carcasa | Caja para carril DIN, Parte inferior de la caja con pasador de metal, con contacto FE, diseño alto, con rendijas de ventilación, anchura: 17,6 mm, altura: 99 mm, profundidad: 107,3 mm, color: pardo grisáceo (similar RAL 8019), puenteado transversal: Conector de bus para carril DIN (opcional), número de polos conector transversal: 5 | 9.36 | 1 | AC | DCS | ACH | ACHAAA | 10 | 500 | NO | PC | F | 40,00 | G | 117 | 236 | 107 | MM | 4055626306001 | 85389099 | DE | EC002779 | Imagen | Catálogo
2201563 | ME 35 UT/FE TBUS GYBN | Parte inferior de la carcasa | Caja para carril DIN, Parte inferior de la carcasa con pasador de metal, con 2 contactos FE, diseño alto, con rendijas de ventilación, anchura: 35,2 mm, altura: 99 mm, profundidad: 107,3 mm, color: pardo grisáceo (similar RAL 8019), puenteado transversal: Conector de bus para carril DIN (opcional), número de polos conector transversal: 5 | 11.95 | 1 | AC | DCS | ACH | ACHAAA | 10 | 100 | NO | PC | F | 61,05 | G | 109 | 366 | 144 | MM | 4055626306018 | 85389099 | DE | EC002779 | Imagen | Catálogo
2201567 | MCO 1,5/ 5-G1R-3,5 OG | Carcasa de base para placa de circuito impreso | Carcasa base placa de circuito impreso, sección nominal: 1,5 mm², color: naranja, corriente nominal: 8 A, tensión nominal (III/2): 160 V, superficie de contacto: Sn, tipo de conexión del contacto: Macho, número de potenciales: 5, número de filas: 1, número de polos: 5, número de conexiones: 5, familia de artículos: MCO 1,5/..-G1R, paso: 3,5 mm, montaje: Soldadura por ola, disposición de pines: Disposición de pines lineal, longitud del pin [P]: 2 mm, número de pines de soldadura por potencial: 1, sistema enchufable: COMBICON MC 1,5, Orientación de la cara enchufable: Ortogonal, bloqueo: sin, tipo de embalaje: empaquetado en caja, Artículo con salida de pin lateral a la derecha | 3.27 | 1 | AC | DCS | ACH | ACHADB | 50 | 100 | SÍ | PC | F | 3,00 | G | 65 | 90 | 101 | MM | 4046356857376 | 85366930 | PL | EC002637 | Imagen | Catálogo
2201568 | MCO 1,5/ 5-G1L-3,5 BU | Carcasa de base para placa de circuito impreso | Carcasa base placa de circuito impreso, sección nominal: 1,5 mm², color: azul, corriente nominal: 8 A, tensión nominal (III/2): 160 V, superficie de contacto: Sn, tipo de conexión del contacto: Macho, número de potenciales: 5, número de filas: 1, número de polos: 5, número de conexiones: 5, familia de artículos: MCO 1,5/..-G1L, paso: 3,5 mm, montaje: Soldadura por ola, disposición de pines: Disposición de pines lineal, longitud del pin [P]: 2 mm, número de pines de soldadura por potencial: 1, sistema enchufable: COMBICON MC 1,5, Orientación de la cara enchufable: Ortogonal, bloqueo: sin, Artículo con salida de pin lateral a la izquierda | 3.27 | 1 | AC | DCS | ACH | ACHADB | 50 | 100 | SÍ | PC |  | 2,97 | G | 67 | 89 | 100 | MM | 4046356856461 | 85366930 | PL | EC002637 | Imagen | Catálogo
2201570 | UM122-PROFIL GN L115,5 S623 | Perfil | Cajas de perfil extruido, Perfil básico, anchura de perfil (interior): 122 mm, anchura de perfil (exterior): 127,5 mm, longitud: 115,5 mm | 11.0519 | 1 | AC | DCS | ACH | ACHDBA | 10 | 250 | NO | PC | F | 58.09 | G | 0 | 0 | 0 |  | 4046356858199 | 39162000 | DE | EC002779 | Imagen | Catálogo
2201572 | MSTBO 2,5/ 3 G1L THRR44 BK CR2 | Carcasa de base para placa de circuito impreso | Carcasa base placa de circuito impreso, sección nominal: 2,5 mm², color: negro, corriente nominal: 16 A, tensión nominal (III/2): 320 V, superficie de contacto: Sn, tipo de conexión del contacto: Macho, número de filas: 1, número de polos: 3, familia de artículos: MSTBO 2,5/..-G1L-THR, paso: 5 mm, montaje: Soldar THR, disposición de pines: Disposición de pines lineal, longitud del pin [P]: 2,5 mm, número de pines de soldadura por potencial: 1, sistema enchufable: COMBICON MSTB 2,5, Orientación de la cara enchufable: Ortogonal, bloqueo: sin, tipo de embalaje: Correa de 44 mm de ancho, Codificación fija del polo: 2, artículo con salida de pines lateral a la izquierda | 213.8 | 100 | AC | DCS | ACH | ACHADB | 170 | 510 | NO | PC |  | 4,95 | G | 50 | 330 | 330 | MM | 4046356881593 | 85366930 | PL | EC002637 | Imagen | Catálogo
2201573 | STTCO-LG 2,5/5 ZB-PE BU | Borne para componentes | Borne para componentes, color: azul | 17.94 | 1 | AC | DCS | ACH | ACHCDA | 50 | 1000 | NO | PC |  | 17,72 | G | 0 | 0 | 0 |  | 4046356862165 | 85369010 | DE | EC000897 | Imagen | Catálogo
2201574 | D-STTCO 2,5 BU | Elemento lateral | Tapa lateral, para cerrar la carcasa para grado de protección IP20 | 127.45 | 100 | AC | DCS | ACH | ACHCDA | 50 | 1000 | NO | PC | F | 7,18 | G | 82 | 176 | 132 | MM | 4046356862271 | 85389099 | DE | EC002779 | Imagen | Catálogo
2201583 | ME 12,5 OT-MSTBO GY | Parte superior de la carcasa | Caja para carril DIN, Parte superior de la carcasa para conectores con carcasa de base, anchura: 12,6 mm, altura: 99 mm, profundidad: 45,85 mm, color: gris (similar RAL 7042) | 187.93 | 100 | AC | DCS | ACH | ACHAAD | 10 | 100 | NO | PC | F | 9,96 | G | 53 | 128 | 118 | MM | 4046356868921 | 85389099 | DE | EC002779 | Imagen | Catálogo
2201584 | ME MAX 22,5 2-2 BUGY | Caja para electrónica | Caja para carril DIN, Carcasa completa con pasador de metal, diseño alto, con rendijas de ventilación, anchura: 22,6 mm, altura: 99 mm, profundidad: 113,65 mm, color: gris azulado (similar RAL 7031), puenteado transversal: Conector de bus para carril DIN (opcional), número de polos conector transversal: 5 | 10.64 | 1 | AC | DCS | ACH | ACHABA | 10 | 100 | NO | PC | F | 65,30 | G | 108 | 251 | 183 | MM | 4046356868938 | 85389099 | DE | EC001031 | Imagen | Catálogo
2201585 | ME MAX 22,5 3-3 BUGY | Caja para electrónica | Caja para carril DIN, Carcasa completa con pasador de metal, diseño alto, con rendijas de ventilación, anchura: 22,6 mm, altura: 99 mm, profundidad: 113,65 mm, color: gris azulado (similar RAL 7031), puenteado transversal: Conector de bus para carril DIN (opcional), número de polos conector transversal: 5 | 12.02 | 1 | AC | DCS | ACH | ACHABA | 10 | 100 | NO | PC | F | 65,33 | G | 108 | 251 | 183 | MM | 4046356868945 | 85389099 | DE | EC001031 | Imagen | Catálogo
2201586 | ME MAX B-22,5 GY | Tapón ciego | Caja para carril DIN, Tapón ciego para puntos de embornaje no equipados, anchura: 20 mm, altura: 21,6 mm, profundidad: 8,1 mm, color: gris (similar RAL 7042) | 60.34 | 100 | AC | DCS | ACH | ACHABZ | 10 | 250 | NO | PC |  | 1,30 | G | 11 | 145 | 97 | MM | 4055626120386 | 39269097 | DE | EC002779 | Imagen | Catálogo
2201587 | ME 17,5 UTG/FE BU | Parte inferior de la carcasa | Caja para carril DIN, Parte inferior de la caja con pasador de metal, con contacto FE, diseño alto, sin rendijas de ventilación, anchura: 17,6 mm, altura: 99 mm, profundidad: 107,3 mm, color: azul (similar RAL 5015), puenteado transversal: sin conector de bus, número de polos conector transversal: no relevante | 9.55 | 1 | AC | DCS | ACH | ACHAAA | 10 | 100 | NO | PC | F | 41,50 | G | 117 | 236 | 107 | MM | 4046356868952 | 85389099 | DE | EC002779 | Imagen | Catálogo
2201588 | ME 12,5 UTG/FE BU | Parte inferior de la carcasa | Caja para carril DIN, Parte inferior de la caja con pasador de metal, con contacto FE, diseño alto, sin rendijas de ventilación, anchura: 12,6 mm, altura: 99 mm, profundidad: 107,3 mm, color: azul (similar RAL 5015), puenteado transversal: sin conector de bus, número de polos conector transversal: no relevante | 9.31 | 1 | AC | DCS | ACH | ACHAAA | 10 | 100 | NO | PC | F | 39,40 | G | 83 | 194 | 141 | MM | 4046356868969 | 85389099 | DE | EC002779 | Imagen | Catálogo
1563465 | SAC-4P-M12MS/ 3,5-936/BP-M12FS | Conect. enchuf. para apar. pared poster. | Conect. enchuf. para apar. pared poster., índice de protección: IP65/IP68/IP69K, longitud de cable: 3,5 m, número de polos: 4, tipo de conexión: Conexión de cable, PROFINET, 1x4xAWG22/7, SF/TQ, negro RAL 9005 | 172.39 | 1 | AB | Field Device Connectors (FDC) | ABQ | ABQYAA | 1 | 10 | NO | PC | F | 307,60 | G | 0 | 0 | 0 |  | 4046356303965 | 85444290 | PL | EC001855 |  | Catálogo
2201592 | ME MAX GEH-L 3-3 BU | Semiarmazón de la caja | Caja para carril DIN, Semiarmazón de la carcasa (izquierda), diseño alto, anchura: 6,3 mm, altura: 99 mm, profundidad: 112,85 mm, color: azul (similar RAL 5015), puenteado transversal: Conector de bus para carril DIN (opcional) | 2.88 | 1 | AC | DCS | ACH | ACHABA | 50 | 250 | NO | PC | F | 19,57 | G | 109 | 366 | 144 | MM | 4046356861120 | 85389099 | DE | EC002779 | Imagen | Catálogo
2201594 | ME MAX 45 MT 3-3 BU | Elemento intermedio | Caja para carril DIN, Elemento intermedio, diseño alto, con rendijas de ventilación, anchura: 22,6 mm, altura: 99 mm, profundidad: 112,85 mm, color: azul (similar RAL 5015) | 3.96 | 1 | AC | DCS | ACH | ACHABA | 10 | 250 | NO | PC | F | 27,59 | G | 82 | 281 | 146 | MM | 4046356861144 | 85389099 | DE | EC002779 | Imagen | Catálogo
2201595 | UEGM 25 KMGY | Caja para electrónica | Caja para electrónica | 17.68 | 1 | AC | DCS | ACH | ACHCCB | 10 | 250 | NO | PC | F | 56,18 | G | 88 | 267 | 115 | MM | 4046356861502 | 85369010 | DE | EC001031 | Imagen | Catálogo
2201599 | BC 161,6 OT U22 KMGY VPE80 | Parte superior de la carcasa | Caja para carril para el empleo en distribuidores de instalación según DIN​ 43880, Parte superior de la carcasa (U22) con rendijas de ventilación, Profundidad de montaje de tecnología de conexión: 22,35 mm, anchura: 161,6 mm, altura: 89,7 mm, profundidad: 54,85 mm, color: gris claro (similar RAL 7035) | 5.22 | 1 | AC | DCS | ACH | ACHBAB | 80 | 80 | NO | PC | F | 56,12 | G | 363 | 599 | 406 | MM | 4055626340180 | 84879090 | DE | EC002779 | Imagen | Catálogo
2201604 | MKDSO 2,5/ 2-R YE | Borna para placa de circuito impreso | Terminal de tarjetas de circuitos impresos, corriente nominal: 24 A, tensión nominal (III/2): 400 V, sección nominal: 2,5 mm², número de potenciales: 2, número de filas: 1, número de polos por fila: 2, familia de artículos: MKDSO 2,5/..-R, paso: 5 mm, tipo de conexión: Conexión por tornillo con cápsula de tracción, montaje: Soldadura por ola, dirección de conexión conductor/placa de circuito impreso: 0 °, color: amarillo, Disposición de pines: Disposición de pines lineal, Longitud del pin [P]: 3,5 mm, número de pines de soldadura por potencial: 1, tipo de embalaje: empaquetado en caja. Artículo con salida de pin lateral a la derecha | 208.5 | 100 | AC | DCS | ACH | ACHADA | 200 | 200 | NO | PC |  | 3,75 | G | 90 | 108 | 113 | MM | 4046356862288 | 85369010 | DE | EC002643 | Imagen | Catálogo
2201607 | BC 53,6 OT U11 BK | Parte superior de la carcasa | Caja para carril para el empleo en distribuidores de instalación según DIN​ 43880, Parte superior de la carcasa (U11) con rendijas de ventilación, Profundidad de montaje de tecnología de conexión: 11,1 mm, anchura: 53,6 mm, altura: 89,7 mm, profundidad: 49,78 mm, color: negro (similar RAL 9005) | 3.28 | 1 | AC | DCS | ACH | ACHBAB | 10 | 10 | NO | PC | F | 25,27 | G | 58 | 318 | 188 | MM | 4046356864701 | 84879090 | DE | EC002779 | Imagen | Catálogo
2201608 | BC 53,6 DKL R BK | Tapa de la carcasa | Caja para carril para el empleo en distribuidores de instalación según DIN​ 43880, Cubierta encajada (fija), anchura: 53,6 mm, altura: 45 mm, profundidad: 8 mm, color: negro (similar RAL 9005) | 229.95 | 100 | AC | DCS | ACH | ACHBAB | 10 | 100 | NO | PC | F | 6,74 | G | 30 | 110 | 150 | MM | 4046356864695 | 84879090 | DE | EC002779 | Imagen | Catálogo
2201610 | UM108-A/U73-HT 16,0CM | Tapa | Cajas de perfil extruido, Bloqueo, Cubierta, longitud: 160 mm, Nota: longitud máx. de la cubierta = longitud de la placa de circuito impreso - 19 mm | 9.29 | 1 | AC | DCS | ACH | ACHDBZ | 10 | 100 | NO | PC | F | 86,60 | G | 152 | 214 | 170 | MM | 4046356866224 | 39206100 | DE | EC002779 | Imagen | Catálogo
2201612 | ME MAX 22,5 PLATE BU | Tapa ciega insertable | Caja para carril DIN, Tapa ciega insertable, anchura: 19,2 mm, altura: 73,6 mm, profundidad: 1 mm, color: azul (similar RAL 5015) | 97.38 | 100 | AC | DCS | ACH | ACHABZ | 50 | 50 | NO | PC | F | 1,71 | G | 0 | 0 | 0 |  | 4046356865456 | 85389099 | DE | EC002779 | Imagen | Catálogo
2201617 | COD PI 3 GN | Elemento de codificación | Caballete | 137.49 | 100 | AC | DCS | ACE | ACEPAA | 100 | 100 | NO | PC |  | 0,36 | G | 24 | 109 | 60 | MM | 4046356865357 | 39269097 | DE | EC002779 | Imagen | Catálogo
1564341 | SAC-4P-M12MS/ 5,0-170/M8SIFS | Cable para sensores/actuadores | Cable para sensores/actuadores, 4-polos, PUR sin halógenos, negro grisáceo RAL 7021, Conector recta M12, codificación: A, a Hembra recta M8 Snap-in, longitud de cable: 5 m | 29.54 | 1 | AF | Industrial Field Connectivity (IFC) | AF1 | AF1CCA | 1 | 1 | NO | PC |  | 119,90 | G | 26 | 175 | 170 | MM | 4046356306973 | 85444290 | PL | EC001855 |  | Catálogo
2201632 | FRONT-ZFL 1,5/D32 | Conector hembra | Conector hembra 19 , color: verde, número de polos: 32, familia de artículos: FRONT-ZFL 1,5, paso: 5,08 mm, tipo de embalaje: empaquetado en caja | 9732.22 | 100 | AA | PCB Connectors (PCC) | AAH | AAHHBA | 10 | 10 | NO | PC |  | 55,47 | G | 53 | 217 | 113 | MM | 4017918902001 | 85366990 | CN | EC002643 | Imagen | Catálogo
2201650 | D-STTCO 2,5 BUGY | Elemento lateral | Tapa lateral, para cerrar la carcasa para grado de protección IP20 | 127.45 | 100 | AC | DCS | ACH | ACHCDA | 50 | 1000 | NO | PC | F | 5,91 | G | 82 | 176 | 132 | MM | 4046356881609 | 85389099 | DE | EC002779 | Imagen | Catálogo
2201653 | EH 22,5 F-C CS/ABS GY7035 | Parte superior de la carcasa | Caja para carril DIN, Parte superior de la carcasa, diseño plano, sin orificio de conexión, anchura: 22,6 mm, altura: 75,26 mm, profundidad: 36,95 mm, color: gris claro (similar RAL 7035) | 148.1758 | 100 | AC | DCS | ACH | ACHCHC | 10 | 10 | NO | PC |  | 13,80 | G | 44 | 158 | 127 | MM | 4046356911269 | 84879090 | IN | EC002779 | Imagen | Catálogo
2201655 | UM 108-PROFIL L15,1CM GN | Perfil | Soporte de perfil extruido, con un ancho de construcción de 108 mm y una longitud fija de 200 cm | 5.77 | 1 | AC | DCS | ACH | ACHDBA | 1 | 100 | SÍ | PC | F | 81,70 | G | 22 | 150 | 120 | MM | 4046356881579 | 39162000 | DE | EC002779 | Imagen | Catálogo
2201664 | BC 161,6 DKL R BK9005 | Tapa de la carcasa | Caja para carril para el empleo en distribuidores de instalación según DIN​ 43880, Cubierta encajada (fija), anchura: 161,6 mm, altura: 45 mm, profundidad: 8 mm, color: negro (similar RAL 9005) | 3.03 | 1 | AC | DCS | ACH | ACHBAB | 10 | 10 | NO | PC | F | 20,14 | G | 55 | 187 | 96 | MM | 4046356887076 | 84879090 | DE | EC002779 | Imagen | Catálogo
2201665 | BC 161,6 OT U22 BK | Parte superior de la carcasa | Caja para carril para el empleo en distribuidores de instalación según DIN​ 43880, Parte superior de la carcasa (U22) con rendijas de ventilación, Profundidad de montaje de tecnología de conexión: 22,35 mm, anchura: 161,6 mm, altura: 89,7 mm, profundidad: 54,85 mm, color: negro (similar RAL 9005) | 5.42 | 1 | AC | DCS | ACH | ACHBAB | 10 | 10 | NO | PC | F | 54,83 | G | 174 | 296 | 199 | MM | 4046356888721 | 84879090 | DE | EC002779 | Imagen | Catálogo
2201668 | MSTBO 2,5/ 2-G1L THRR32 BK CR2 | Carcasa de base para placa de circuito impreso | Carcasa base placa de circuito impreso, sección nominal: 2,5 mm², color: negro, corriente nominal: 16 A, tensión nominal (III/2): 320 V, superficie de contacto: Sn, tipo de conexión del contacto: Macho, número de potenciales: 2, número de filas: 1, número de polos: 2, número de conexiones: 2, familia de artículos: MSTBO 2,5/..-G1L-THR, paso: 5 mm, montaje: Soldar THR, disposición de pines: Disposición de pines lineal, longitud del pin [P]: 2,5 mm, número de pines de soldadura por potencial: 1, sistema enchufable: COMBICON MSTB 2,5, Orientación de la cara enchufable: Ortogonal, bloqueo: sin, tipo de embalaje: Correa de 32 mm de ancho, Codificación fija del polo: 2, artículo con salida de pines lateral a la izquierda | 233.17 | 100 | AC | DCS | ACH | ACHADB | 230 | 460 | NO | PC |  | 3,44 | G | 38 | 330 | 330 | MM | 4046356932073 | 85366930 | PL | EC002637 | Imagen | Catálogo
2201669 | MSTBO 2,5/ 2-G1R THRR32 BK CR1 | Carcasa de base para placa de circuito impreso | Carcasa base placa de circuito impreso, sección nominal: 2,5 mm², color: negro, corriente nominal: 16 A, tensión nominal (III/2): 320 V, superficie de contacto: Sn, tipo de conexión del contacto: Macho, número de filas: 1, número de polos: 2, familia de artículos: MSTBO 2,5/..-G1R-THR, paso: 5 mm, montaje: Soldar THR, disposición de pines: Disposición de pines lineal, longitud del pin [P]: 2,5 mm, número de pines de soldadura por potencial: 1, sistema enchufable: COMBICON MSTB 2,5, Orientación de la cara enchufable: Ortogonal, bloqueo: sin, tipo de embalaje: Correa de 32 mm de ancho, Codificación fija del polo: 1, artículo con salida de pines lateral a la izquierda | 233.17 | 100 | AC | DCS | ACH | ACHADB | 230 | 460 | NO | PC | F | 3,42 | G | 38 | 330 | 330 | MM | 4046356932080 | 85366930 | PL | EC002637 | Imagen | Catálogo
2201678 | BC 161,6 OT 000C0C22 KMGY | Parte superior de la carcasa | Caja para carril para el empleo en distribuidores de instalación según DIN​ 43880, Parte superior de la carcasa modular, anchura: 161,6 mm, altura: 89,7 mm, profundidad: 54,85 mm, color: gris claro (similar RAL 7035) | 5.82 | 1 | AC | DCS | ACH | ACHBAB | 10 | 10 | NO | PC | F | 65,15 | G | 168 | 293 | 198 | MM | 4046356906630 | 84879090 | DE | EC002779 | Imagen | Catálogo
2201681 | ME MAX 22,5 3-3 KMGY SET S650 | Caja para electrónica | Carcasa para electrónica, compuesta por: Piezas de la carcasa de izquierda y derecha, protección, tapa transparente, cerrojo-pie metálico y resorte, carcasa abierta, de 24 polos (6 x 4 polos), anchura: 22,5 mm, color: Gris claro | Consultar | 1 | AC | DCS | ACH | ACHABA | 1 | 1 | NO | PC | F | 64.640,00 | G | 500 | 1019 | 616 | MM | 4046356892315 | 85369010 | DE | EC001031 | Imagen | Catálogo
2201682 | ME MAX 45 3-U1 KMGY | Caja para electrónica | Caja para carril DIN, Carcasa completa con pasador de metal, diseño alto, con rendijas de ventilación, anchura: 45,2 mm, altura: 99 mm, profundidad: 113,65 mm, color: gris claro (similar RAL 7035), puenteado transversal: Conector de bus para carril DIN (opcional), número de polos conector transversal: 5 | 15.46 | 1 | AC | DCS | ACH | ACHABA | 10 | 10 | NO | PC |  | 87,01 | G | 91 | 283 | 276 | MM | 4046356902304 | 85389099 | DE | EC001031 | Imagen | Catálogo
2201683 | ME MAX 45 G 3-U1 KMGY | Caja para electrónica | Caja para carril DIN, Carcasa completa con pasador de metal, diseño alto, sin rendijas de ventilación, anchura: 45,2 mm, altura: 99 mm, profundidad: 113,65 mm, color: gris claro (similar RAL 7035), puenteado transversal: Conector de bus para carril DIN (opcional), número de polos conector transversal: 5 | 15.5221 | 1 | AC | DCS | ACH | ACHABA | 10 | 10 | NO | PC | F | 73,55 | G | 80 | 281 | 271 | MM | 4046356906142 | 85389099 | DE | EC001031 | Imagen | Catálogo
2201684 | PCO 17,5-L KMGY | Conectores de potencia | Conector de potencia para caja ME MAX, ancho de construcción 17,5 mm, 2 polos, uso para la transmisión de una corriente total de hasta 42 A con 60 V DC | 5.16 | 1 | AC | DCS | ACH | ACHADB | 50 | 50 | NO | PC |  | 5,37 | G | 67 | 120 | 94 | MM | 4046356892414 | 85369095 | PL | EC002638 | Imagen | Catálogo
2201685 | PCO 22,5-L KMGY | Conectores de potencia | Conector de potencia para caja ME MAX, ancho de construcción 22,5 mm, 2 polos, uso para la transmisión de una corriente total de hasta 42 A con 60 V DC. | 5.28 | 1 | AC | DCS | ACH | ACHADB | 50 | 50 | NO | PC | F | 6,18 | G | 54 | 187 | 94 | MM | 4046356892421 | 85369095 | PL | EC002638 | Imagen | Catálogo
2201687 | UEGM 22,5 (1346) | Caja para electrónica | Caja para electrónica, color: verde ,Caja para componentes, puenteado transversal: sin conector de bus, color: verde, anchura: 22,5 mm | 15.1925 | 1 | AC | DCS | ACH | ACHCCB | 10 | 500 | NO | PC | F | 49,89 | G | 82 | 176 | 132 | MM | 4046356892841 | 85472000 | DE | EC001031 | Imagen | Catálogo
2201690 | ME 12,5 UTG BK | Parte inferior de la carcasa | Caja para carril DIN, Parte inferior de la carcasa con pasador de metal, diseño alto, sin rendijas de ventilación, anchura: 12,6 mm, altura: 99 mm, profundidad: 107,3 mm, color: negro (similar RAL 9005), puenteado transversal: sin conector de bus, número de polos conector transversal: no relevante | 7.65 | 1 | AC | DCS | ACH | ACHAAA | 10 | 100 | NO | PC |  | 39,16 | G | 83 | 194 | 141 | MM | 4046356893299 | 85389099 | DE | EC002779 | Imagen | Catálogo
2201691 | ME 12,5 OT-MSTBO OG | Parte superior de la carcasa | Caja para carril DIN, Parte superior de la carcasa para conectores con carcasa de base, anchura: 12,6 mm, altura: 99 mm, profundidad: 45,85 mm, color: naranja (similar RAL 2003) | 161.85 | 100 | AC | DCS | ACH | ACHAAD | 10 | 100 | NO | PC |  | 9,91 | G | 53 | 128 | 118 | MM | 4046356893312 | 85389099 | DE | EC002779 | Imagen | Catálogo
2201692 | ME 17,5 OT-MSTBO OG | Parte superior de la carcasa | Caja para carril DIN, Parte superior de la carcasa para conectores con carcasa de base, anchura: 17,6 mm, altura: 99 mm, profundidad: 45,85 mm, color: naranja (similar RAL 2003) | 190.65 | 100 | AC | DCS | ACH | ACHAAD | 10 | 100 | NO | PC | F | 13,10 | G | 55 | 234 | 104 | MM | 4046356893329 | 85389099 | DE | EC002779 | Imagen | Catálogo
2201703 | HBUS 107,6-16P-1S BK S660 | Conector de bus para carriles | Conectores de bus para carril, color: negro, corriente nominal: 3 A (Corriente total máx. 25 A), tensión nominal (III/2): 30 V, número de polos: 16, paso: 2,54 mm, montaje: Montaje sobre carril, bloqueo: sin | 50.9232 | 1 | AC | DCS | ACH | ACHBBA | 10 | 500 | NO | PC | F | 34.46 | G | 0 | 0 | 0 |  | 4046356902502 | 85366990 | DE | EC001031 | Imagen | Catálogo
2201728 | CR MSTBO-G1 (VPE1500) | Caballete | Caballete, de plástico rojo, se inserta en la entalladura correspondiente de la carcasa de base o de la parte enchufable invertida | 4.88 | 100 | AC | DCS | ACH | ACHADB | 1500 | 1500 | NO | PC | F | 1.140,00 | G | 0 | 0 | 0 |  | 4046356902748 | 39269097 | DE | EC002943 | Imagen | Catálogo
2201731 | ME 17,5 TBUS 1,5/4P1S KMGY | Conector de bus para carril DIN | Conector de bus para carril DIN, color: gris claro, corriente nominal: 8 A, 8 A (contactos paralelos) (contactos de serie), tensión nominal (III/2): 50 V, número de polos: 5, familia de artículos: TBUS5-17,5.., paso: 3,81 mm, montaje: Montaje sobre carril DIN, bloqueo: sin, tipo de sujeción: sin, tipo de embalaje: empaquetado en caja, Artículos con contactos dorados, conectores de bus para la conexión con cajas para electrónica, 4 contactos en paralelo/1 contacto de serie | 12.44 | 1 | AC | DCS | ACH | ACHACA | 50 | 50 | NO | PC |  | 4,75 | G | 92 | 108 | 114 | MM | 4046356905206 | 85366990 | DE | EC002637 | Imagen | Catálogo
2201732 | ME 22,5 TBUS 1,5/4P1S KMGY | Conector de bus para carril DIN | Conector de bus para carril DIN, color: gris claro, corriente nominal: 8 A, 8 A (contactos paralelos) (contactos de serie), tensión nominal (III/2): 50 V, número de polos: 5, familia de artículos: TBUS5-22,5.., paso: 3,81 mm, montaje: Montaje sobre carril DIN, bloqueo: sin, tipo de sujeción: sin, Artículos con contactos dorados, conectores de bus para la conexión con cajas para electrónica, 4 contactos en paralelo/1 contacto de serie | 13.06 | 1 | AC | DCS | ACH | ACHACA | 50 | 50 | NO | PC |  | 5,32 | G | 92 | 108 | 114 | MM | 4046356905220 | 85366990 | DE | EC002637 | Imagen | Catálogo
2201738 | EH 35-B/ABS GY7035 | Parte inferior de la carcasa | Caja para carril DIN, Parte inferior de la carcasa con anclaje de base, diseño alto, con rendijas de ventilación, anchura: 35,1 mm, altura: 75 mm, profundidad: 87,3 mm, color: gris claro (similar RAL 7035), puenteado transversal: sin conector de bus, número de polos conector transversal: no relevante | 3.399 | 1 | AC | DCS | ACH | ACHCHA | 10 | 10 | NO | PC |  | 47,95 | G | 97 | 184 | 165 | MM | 4046356908252 | 84879090 | IN | EC002779 | Imagen | Catálogo
2201739 | EH 35-B/ABS BK9005 | Parte inferior de la carcasa | Caja para carril DIN, Parte inferior de la carcasa con anclaje de base, diseño alto, con rendijas de ventilación, anchura: 35,1 mm, altura: 75 mm, profundidad: 87,3 mm, color: negro (similar RAL 9005), puenteado transversal: sin conector de bus, número de polos conector transversal: no relevante | 3.399 | 1 | AC | DCS | ACH | ACHCHA | 10 | 10 | NO | PC |  | 46,62 | G | 97 | 185 | 163 | MM | 4046356908290 | 84879090 | IN | EC002779 | Imagen | Catálogo
2201740 | EH 52,5-B/ABS BK9005 | Parte inferior de la carcasa | Caja para carril DIN, Parte inferior de la carcasa con anclaje de base, diseño alto, con rendijas de ventilación, anchura: 52,6 mm, altura: 75 mm, profundidad: 87,3 mm, color: negro (similar RAL 9005), puenteado transversal: sin conector de bus, número de polos conector transversal: no relevante | 3.88 | 1 | AC | DCS | ACH | ACHCHA | 10 | 10 | NO | PC |  | 61,96 | G | 96 | 270 | 160 | MM | 4046356906661 | 84879090 | IN | EC002779 | Imagen | Catálogo
2201741 | EH 52,5-B/ABS GY7035 | Parte inferior de la carcasa | Caja para carril DIN, Parte inferior de la carcasa con anclaje de base, diseño alto, con rendijas de ventilación, anchura: 52,6 mm, altura: 75 mm, profundidad: 87,3 mm, color: gris claro (similar RAL 7035), puenteado transversal: sin conector de bus, número de polos conector transversal: no relevante | 3.8934 | 1 | AC | DCS | ACH | ACHCHA | 10 | 10 | NO | PC |  | 60,10 | G | 95 | 270 | 165 | MM | 4046356908177 | 84879090 | IN | EC002779 | Imagen | Catálogo
2201742 | EH 70-B/ABS GY7035 | Parte inferior de la carcasa | Caja para carril DIN, Parte inferior de la carcasa con anclaje de base, diseño alto, con rendijas de ventilación, anchura: 70,1 mm, altura: 75 mm, profundidad: 87,3 mm, color: gris claro (similar RAL 7035), puenteado transversal: sin conector de bus, número de polos conector transversal: no relevante | 4.3981 | 1 | AC | DCS | ACH | ACHCHA | 10 | 10 | NO | PC |  | 71,26 | G | 100 | 360 | 160 | MM | 4046356908269 | 84879090 | IN | EC002779 | Imagen | Catálogo
2201743 | EH 70-B/ABS BK9005 | Parte inferior de la carcasa | Caja para carril DIN, Parte inferior de la carcasa con anclaje de base, diseño alto, con rendijas de ventilación, anchura: 70,1 mm, altura: 75 mm, profundidad: 87,3 mm, color: negro (similar RAL 9005), puenteado transversal: sin conector de bus, número de polos conector transversal: no relevante | 4.3981 | 1 | AC | DCS | ACH | ACHCHA | 10 | 10 | NO | PC |  | 66,07 | G | 97 | 360 | 162 | MM | 4046356906654 | 84879090 | IN | EC002779 | Imagen | Catálogo
2201744 | EH 35-C SS/ABS GY7035 | Parte superior de la carcasa | Caja para carril DIN, Parte superior de la carcasa, diseño alto, orificio de conexión en un lado, orificio de conexión en un lado, anchura: 35,1 mm, altura: 75 mm, profundidad: 36,95 mm, color: gris claro (similar RAL 7035) | 206.1236 | 100 | AC | DCS | ACH | ACHCHC | 10 | 10 | NO | PC |  | 16,89 | G | 43 | 186 | 162 | MM | 4046356908276 | 84879090 | IN | EC002779 | Imagen | Catálogo
2201745 | EH 35-C SS/ABS BK9005 | Parte superior de la carcasa | Caja para carril DIN, Parte superior de la carcasa, diseño alto, orificio de conexión en un lado, orificio de conexión en un lado, anchura: 35,1 mm, altura: 75 mm, profundidad: 36,95 mm, color: negro (similar RAL 9005) | 206.1236 | 100 | AC | DCS | ACH | ACHCHC | 10 | 10 | NO | PC |  | 16,70 | G | 45 | 190 | 160 | MM | 4046356908283 | 84879090 | IN | EC002779 | Imagen | Catálogo
2201746 | EH 52,5-C SS/ABS BK9005 | Parte superior de la carcasa | Caja para carril DIN, Parte superior de la carcasa, diseño alto, orificio de conexión en un lado, orificio de conexión en un lado, anchura: 52,6 mm, altura: 75 mm, profundidad: 36,95 mm, color: negro (similar RAL 9005) | 2.51 | 1 | AC | DCS | ACH | ACHCHC | 10 | 10 | NO | PC |  | 22,15 | G | 45 | 273 | 160 | MM | 4046356908184 | 84879090 | IN | EC002779 | Imagen | Catálogo
2201747 | EH 52,5-C SS/ABS GY7035 | Parte superior de la carcasa | Caja para carril DIN, Parte superior de la carcasa, diseño alto, orificio de conexión en un lado, orificio de conexión en un lado, anchura: 52,6 mm, altura: 75 mm, profundidad: 36,95 mm, color: gris claro (similar RAL 7035) | 2.5132 | 1 | AC | DCS | ACH | ACHCHC | 10 | 10 | NO | PC |  | 20,60 | G | 45 | 275 | 160 | MM | 4046356908191 | 84879090 | IN | EC002779 | Imagen | Catálogo
2201748 | EH 70-C SS/ABS GY7035 | Parte superior de la carcasa | Caja para carril DIN, Parte superior de la carcasa, diseño alto, orificio de conexión en un lado, orificio de conexión en un lado, anchura: 70,1 mm, altura: 75 mm, profundidad: 36,95 mm, color: gris claro (similar RAL 7035) | 3.0076 | 1 | AC | DCS | ACH | ACHCHC | 10 | 10 | NO | PC |  | 28,03 | G | 0 | 0 | 0 |  | 4046356908207 | 84879090 | IN | EC002779 | Imagen | Catálogo
2201749 | EH 70-C SS/ABS BK9005 | Parte superior de la carcasa | Caja para carril DIN, Parte superior de la carcasa, diseño alto, orificio de conexión en un lado, orificio de conexión en un lado, anchura: 70,1 mm, altura: 75 mm, profundidad: 36,95 mm, color: negro (similar RAL 9005) | 3.0076 | 1 | AC | DCS | ACH | ACHCHC | 10 | 10 | NO | PC |  | 27,57 | G | 0 | 0 | 0 |  | 4046356908214 | 84879090 | IN | EC002779 | Imagen | Catálogo
2201750 | EH 35-C DS/ABS GY7035 | Parte superior de la carcasa | Caja para carril DIN, Parte superior de la carcasa, diseño alto, orificio de conexión en ambos lados, orificio de conexión en ambos lados, anchura: 35,1 mm, altura: 75 mm, profundidad: 36,95 mm, color: gris claro (similar RAL 7035) | 206.1236 | 100 | AC | DCS | ACH | ACHCHC | 10 | 10 | NO | PC |  | 14,35 | G | 44 | 185 | 164 | MM | 4046356908221 | 84879090 | IN | EC002779 | Imagen | Catálogo
2201751 | EH 35-C DS/ABS BK9005 | Parte superior de la carcasa | Caja para carril DIN, Parte superior de la carcasa, diseño alto, orificio de conexión en ambos lados, orificio de conexión en ambos lados, anchura: 35,1 mm, altura: 75 mm, profundidad: 36,95 mm, color: negro (similar RAL 9005) | 206.1236 | 100 | AC | DCS | ACH | ACHCHC | 10 | 10 | NO | PC |  | 14,55 | G | 44 | 184 | 163 | MM | 4046356908306 | 84879090 | IN | EC002779 | Imagen | Catálogo
2201752 | EH 52,5-C DS/ABS BK9005 | Parte superior de la carcasa | Caja para carril DIN, Parte superior de la carcasa, diseño alto, orificio de conexión en ambos lados, orificio de conexión en ambos lados, anchura: 52,6 mm, altura: 75 mm, profundidad: 36,95 mm, color: negro (similar RAL 9005) | 2.5132 | 1 | AC | DCS | ACH | ACHCHC | 10 | 10 | NO | PC |  | 18,50 | G | 44 | 274 | 160 | MM | 4046356908238 | 84879090 | IN | EC002779 | Imagen | Catálogo
2201753 | EH 52,5-C DS/ABS GY7035 | Parte superior de la carcasa | Caja para carril DIN, Parte superior de la carcasa, diseño alto, orificio de conexión en ambos lados, orificio de conexión en ambos lados, anchura: 52,6 mm, altura: 75 mm, profundidad: 36,95 mm, color: gris claro (similar RAL 7035) | 2.5132 | 1 | AC | DCS | ACH | ACHCHC | 10 | 10 | NO | PC |  | 18,59 | G | 44 | 272 | 162 | MM | 4046356908245 | 84879090 | IN | EC002779 | Imagen | Catálogo
2201754 | EH 70-C DS/ABS GY7035 | Parte superior de la carcasa | Caja para carril DIN, Parte superior de la carcasa, diseño alto, orificio de conexión en ambos lados, orificio de conexión en ambos lados, anchura: 70,1 mm, altura: 75 mm, profundidad: 36,95 mm, color: gris claro (similar RAL 7035) | 3.0076 | 1 | AC | DCS | ACH | ACHCHC | 10 | 10 | NO | PC |  | 21,87 | G | 44 | 359 | 163 | MM | 4055626140261 | 84879090 | IN | EC002779 | Imagen | Catálogo
2201755 | EH 70-C DS/ABS BK9005 | Parte superior de la carcasa | Caja para carril DIN, Parte superior de la carcasa, diseño alto, orificio de conexión en ambos lados, orificio de conexión en ambos lados, anchura: 70,1 mm, altura: 75 mm, profundidad: 36,95 mm, color: negro (similar RAL 9005) | 3.0076 | 1 | AC | DCS | ACH | ACHCHC | 10 | 10 | NO | PC |  | 25,20 | G | 43 | 360 | 164 | MM | 4046356906647 | 84879090 | IN | EC002779 | Imagen | Catálogo
2201756 | ME 22,5 TBUS ADAPTER KMGY | Conector de bus para carril DIN | Adaptador de bus para carril para ME y ME-MAX, ancho de construcción: 22,5 mm, 5 polos paralelos, color: gris claro (similar a RAL 7035) | 8.77 | 1 | AC | DCS | ACH | ACHACA | 50 | 50 | NO | PC |  | 4,07 | G | 91 | 107 | 114 | MM | 4046356909020 | 85366990 | DE | EC002637 | Imagen | Catálogo
2201757 | ME 17,5 TBUS ADAPTER KMGY | Conector de bus para carril DIN | Adaptador de bus para carril para ME y ME-MAX, ancho de construcción: 17,5 mm, 5 polos paralelos, color: gris claro (similar a RAL 7035) | 8.14 | 1 | AC | DCS | ACH | ACHACA | 50 | 50 | NO | PC |  | 3,64 | G | 91 | 107 | 114 | MM | 4046356909037 | 85366990 | DE | EC002637 | Imagen | Catálogo
2201758 | UM-ALU 4-72 COVERLID 45 AL | Elemento lateral | Cajas de perfil extruido, Montaje atornillado, Elementos laterales (izquierda y derecha) incl. pie de fijación y tornillos para cobertor de perfil UM-ALU 4 AU..L.., anchura: 75,4 mm, altura: 2 mm, profundidad: 58,5 mm | 29.15 | 1 | AC | DCS | ACH | ACHDFC | 1 | 1 | SÍ | PC |  | 47,60 | G | 10 | 150 | 60 | MM | 4046356909044 | 76169910 | HU | EC002779 | Imagen | Catálogo
2201759 | UM-ALU 4-100,5 COVERLID 45 AL | Elemento lateral | Cajas de perfil extruido, Montaje atornillado, Elementos laterales (izquierda y derecha) incl. pie de fijación y tornillos para cobertor de perfil UM-ALU 4 AU..L.., anchura: 105,4 mm, altura: 2 mm, profundidad: 58,5 mm | 32.58 | 1 | AC | DCS | ACH | ACHDFC | 1 | 1 | NO | PC |  | 54,20 | G | 10 | 110 | 60 | MM | 4046356909051 | 76161000 | DE | EC002779 | Imagen | Catálogo
2201760 | UM-ALU 4-100,5 COVERLID 75 AL | Elemento lateral | Cajas de perfil extruido, Montaje atornillado, Elementos laterales (izquierda y derecha) incl. pie de fijación y tornillos para cobertor de perfil UM-ALU 4 AU..L.., anchura: 105,4 mm, altura: 2 mm, profundidad: 73,5 mm | 35.16 | 1 | AC | DCS | ACH | ACHDFC | 1 | 1 | SÍ | PC |  | 74,20 | G | 16 | 150 | 81 | MM | 4046356909068 | 76161000 | DE | EC002779 | Imagen | Catálogo
2201762 | HBUS 53,6 UT BK | Semiarmazón de la caja | Caja para carril para el empleo en distribuidores de instalación según DIN​ 43880, Cubierta de la parte inferior, color: negro (similar RAL 9005) | 107.82 | 100 | AC | DCS | ACH | ACHBBA | 10 | 100 | NO | PC | F | 3,59 | G | 45 | 112 | 75 | MM | 4046356909112 | 85389099 | DE | EC002779 | Imagen | Catálogo
2201763 | HBUS 53,6-16P-1S OT BK | Semiarmazón de la caja | Caja para carril para el empleo en distribuidores de instalación según DIN​ 43880, Cubierta de la parte superior, color: negro (similar RAL 9005) | 140.46 | 100 | AC | DCS | ACH | ACHBBA | 10 | 100 | NO | PC | F | 4,48 | G | 29 | 118 | 84 | MM | 4046356909129 | 85389099 | DE | EC002779 | Imagen | Catálogo
2201765 | EH 22,5 F-C CS/ABS BK9005 | Parte superior de la carcasa | Caja para carril DIN, Parte superior de la carcasa, diseño plano, sin orificio de conexión, anchura: 22,6 mm, altura: 75,26 mm, profundidad: 36,95 mm, color: negro (similar RAL 9005) | 148.1758 | 100 | AC | DCS | ACH | ACHCHC | 10 | 10 | NO | PC |  | 13,32 | G | 0 | 0 | 0 |  | 4046356911276 | 84879090 | IN | EC002779 | Imagen | Catálogo
2201766 | EH 45 F-C CS/ABS BK9005 | Parte superior de la carcasa | Caja para carril DIN, Parte superior de la carcasa, diseño plano, sin orificio de conexión, anchura: 45,1 mm, altura: 74,65 mm, profundidad: 36,95 mm, color: negro (similar RAL 9005) | 201.5504 | 100 | AC | DCS | ACH | ACHCHC | 10 | 10 | NO | PC |  | 22,50 | G | 44 | 236 | 162 | MM | 4046356911283 | 84879090 | IN | EC002779 | Imagen | Catálogo
2201769 | EH 45 F-C CS/ABS GY7035 | Parte superior de la carcasa | Caja para carril DIN, Parte superior de la carcasa, diseño plano, sin orificio de conexión, anchura: 45,1 mm, altura: 74,65 mm, profundidad: 36,95 mm, color: gris claro (similar RAL 7035) | 201.5504 | 100 | AC | DCS | ACH | ACHCHC | 10 | 10 | NO | PC |  | 23,65 | G | 45 | 236 | 160 | MM | 4046356911290 | 84879090 | IN | EC002779 | Imagen | Catálogo
2201770 | EH 45 F-C DS/ABS GY7035 | Parte superior de la carcasa | Caja para carril DIN, Parte superior de la carcasa, diseño plano, orificio de conexión en ambos lados, orificio de conexión en ambos lados, anchura: 45,1 mm, altura: 74,65 mm, profundidad: 36,95 mm, color: gris claro (similar RAL 7035) | 201.5504 | 100 | AC | DCS | ACH | ACHCHC | 10 | 10 | NO | PC |  | 18,70 | G | 44 | 235 | 160 | MM | 4046356911306 | 84879090 | IN | EC002779 | Imagen | Catálogo
2201771 | EH 45 F-C DS/ABS BK9005 | Parte superior de la carcasa | Caja para carril DIN, Parte superior de la carcasa, diseño plano, orificio de conexión en ambos lados, orificio de conexión en ambos lados, anchura: 45,1 mm, altura: 74,65 mm, profundidad: 36,95 mm, color: negro (similar RAL 9005) | 201.5504 | 100 | AC | DCS | ACH | ACHCHC | 10 | 10 | NO | PC |  | 17,58 | G | 44 | 235 | 160 | MM | 4046356911313 | 84879090 | IN | EC002779 | Imagen | Catálogo
2201772 | EH 67,5 F-C DS/ABS BK9005 | Parte superior de la carcasa | Caja para carril DIN, Parte superior de la carcasa, diseño plano, orificio de conexión en ambos lados, orificio de conexión en ambos lados, anchura: 67,6 mm, altura: 74,65 mm, profundidad: 36,95 mm, color: negro (similar RAL 9005) | 2.472 | 1 | AC | DCS | ACH | ACHCHC | 10 | 10 | NO | PC |  | 24,36 | G | 43 | 360 | 164 | MM | 4046356911900 | 84879090 | IN | EC002779 | Imagen | Catálogo
2201773 | EH 67,5 F-C DS/ABS GY7035 | Parte superior de la carcasa | Caja para carril DIN, Parte superior de la carcasa, diseño plano, orificio de conexión en ambos lados, orificio de conexión en ambos lados, anchura: 67,6 mm, altura: 74,65 mm, profundidad: 36,95 mm, color: gris claro (similar RAL 7035) | 2.472 | 1 | AC | DCS | ACH | ACHCHC | 10 | 10 | NO | PC |  | 24,70 | G | 43 | 347 | 162 | MM | 4046356911917 | 84879090 | IN | EC002779 | Imagen | Catálogo
2201774 | EH 67,5 F-C CS/ABS GY7035 | Parte superior de la carcasa | Caja para carril DIN, Parte superior de la carcasa, diseño plano, sin orificio de conexión, anchura: 67,6 mm, altura: 74,65 mm, profundidad: 36,95 mm, color: gris claro (similar RAL 7035) | 2.472 | 1 | AC | DCS | ACH | ACHCHC | 10 | 10 | NO | PC |  | 32,21 | G | 45 | 350 | 160 | MM | 4046356911924 | 84879090 | IN | EC002779 | Imagen | Catálogo
2201775 | EH 67,5 F-C CS/ABS BK9005 | Parte superior de la carcasa | Caja para carril DIN, Parte superior de la carcasa, diseño plano, sin orificio de conexión, anchura: 67,6 mm, altura: 74,65 mm, profundidad: 36,95 mm, color: negro (similar RAL 9005) | 2.472 | 1 | AC | DCS | ACH | ACHCHC | 10 | 10 | NO | PC |  | 32,19 | G | 45 | 345 | 160 | MM | 4046356911931 | 84879090 | IN | EC002779 | Imagen | Catálogo
2201776 | EH 90 F-C CS/ABS BK9005 | Parte superior de la carcasa | Caja para carril DIN, Parte superior de la carcasa, diseño plano, sin orificio de conexión, anchura: 90,1 mm, altura: 74,65 mm, profundidad: 36,95 mm, color: negro (similar RAL 9005) | 2.9664 | 1 | AC | DCS | ACH | ACHCHC | 10 | 10 | NO | PC |  | 40,44 | G | 45 | 460 | 161 | MM | 4046356911948 | 84879090 | IN | EC002779 | Imagen | Catálogo
2201777 | EH 90 F-C CS/ABS GY7035 | Parte superior de la carcasa | Caja para carril DIN, Parte superior de la carcasa, diseño plano, sin orificio de conexión, anchura: 90,1 mm, altura: 74,65 mm, profundidad: 36,95 mm, color: gris claro (similar RAL 7035) | 2.9664 | 1 | AC | DCS | ACH | ACHCHC | 10 | 10 | NO | PC |  | 37,99 | G | 43 | 460 | 163 | MM | 4046356911955 | 84879090 | IN | EC002779 | Imagen | Catálogo
2201778 | EH 90 F-C DS/ABS GY7035 | Parte superior de la carcasa | Caja para carril DIN, Parte superior de la carcasa, diseño plano, orificio de conexión en ambos lados, orificio de conexión en ambos lados, anchura: 90,1 mm, altura: 74,65 mm, profundidad: 36,95 mm, color: gris claro (similar RAL 7035) | 2.9664 | 1 | AC | DCS | ACH | ACHCHC | 10 | 10 | NO | PC |  | 30,40 | G | 45 | 460 | 161 | MM | 4046356911962 | 84879090 | IN | EC002779 | Imagen | Catálogo
2201779 | EH 90 F-C DS/ABS BK9005 | Parte superior de la carcasa | Caja para carril DIN, Parte superior de la carcasa, diseño plano, orificio de conexión en ambos lados, orificio de conexión en ambos lados, anchura: 90,1 mm, altura: 74,65 mm, profundidad: 36,95 mm, color: negro (similar RAL 9005) | 2.95 | 1 | AC | DCS | ACH | ACHCHC | 10 | 10 | NO | PC |  | 33,00 | G | 44 | 460 | 162 | MM | 4046356911979 | 84879090 | IN | EC002779 | Imagen | Catálogo
2201780 | HSCP-SP 2,5-1U4-7035 | Conector para placa de circuito impreso | Conector de placa de circuito impreso, sección nominal: 2,5 mm², color: gris claro, corriente nominal: 8 A, tensión nominal (III/2): 320 V, superficie de contacto: Sn, tipo de conexión del contacto: Hembra, número de potenciales: 4, número de filas: 2, número de polos: 4, número de conexiones: 4, familia de artículos: HSCP-SP 2,5-.., paso: 5 mm, tipo de conexión: Conexión por resorte push-in, dirección de conexión conductor/placa de circuito impreso: 0 °, gancho de sujeción: - Gancho de sujeción, sistema enchufable: HSC 2,5, bloqueo: sin, tipo de sujeción: sin, tipo de embalaje: empaquetado en caja, Color del contacto normalmente cerrado por resorte: naranja | 3.56 | 1 | AC | DCS | ACH | ACHECB | 50 | 50 | NO | PC |  | 3,43 | G | 63 | 78 | 115 | MM | 4046356911436 | 85366990 | PL | EC002638 | Imagen | Catálogo
2201781 | HSCP-SP 2,5-1UTT-7035 | Conector para placa de circuito impreso | Conector de placa de circuito impreso, sección nominal: 2,5 mm², color: gris claro, corriente nominal: 8 A, tensión nominal (III/2): 320 V, superficie de contacto: Sn, tipo de conexión del contacto: Hembra, número de potenciales: 2, número de filas: 2, número de polos: 2, número de conexiones: 4, familia de artículos: HSCP-SP 2,5-.., paso: 5 mm, tipo de conexión: Conexión por resorte push-in, dirección de conexión conductor/placa de circuito impreso: 0 °, gancho de sujeción: - Gancho de sujeción, sistema enchufable: HSC 2,5, bloqueo: sin, tipo de sujeción: sin, tipo de embalaje: empaquetado en caja, Color del contacto normalmente cerrado por resorte: naranja | 4.93 | 1 | AC | DCS | ACH | ACHECB | 50 | 50 | NO | PC | F | 3,60 | G | 63 | 78 | 115 | MM | 4046356911443 | 85366990 | PL | EC002638 | Imagen | Catálogo
2201782 | HSCP-SP 2,5-1U20-7035 | Conector para placa de circuito impreso | Conector de placa de circuito impreso, sección nominal: 2,5 mm², color: gris claro, corriente nominal: 8 A, tensión nominal (III/2): 320 V, superficie de contacto: Sn, tipo de conexión del contacto: Hembra, número de potenciales: 2, número de filas: 2, número de polos: 2, número de conexiones: 2, familia de artículos: HSCP-SP 2,5-.., paso: 5 mm, tipo de conexión: Conexión por resorte push-in, dirección de conexión conductor/placa de circuito impreso: 0 °, gancho de sujeción: - Gancho de sujeción, sistema enchufable: HSC 2,5, bloqueo: sin, tipo de sujeción: sin, tipo de embalaje: empaquetado en caja, Variante parcialmente equipada | 4.08 | 1 | AC | DCS | ACH | ACHECB | 50 | 50 | NO | PC |  | 2,91 | G | 61 | 78 | 114 | MM | 4046356911467 | 85366990 | PL | EC002638 | Imagen | Catálogo
2201788 | HSCH 2,5-3U/12 9005 | Carcasa de base para placa de circuito impreso | Carcasa base placa de circuito impreso, sección nominal: 2,5 mm², color: negro, corriente nominal: 8 A, tensión nominal (III/2): 320 V, superficie de contacto: Sn, tipo de conexión del contacto: Macho, número de potenciales: 12, número de filas: 2, número de polos: 12, número de conexiones: 12, familia de artículos: HSCH 2,5/..-G, paso: 5 mm, montaje: Soldadura por ola, disposición de pines: Disposición de pines lineal, longitud del pin [P]: 3,8 mm, número de pines de soldadura por potencial: 1, sistema enchufable: HSC 2,5, Orientación de la cara enchufable: Estándar, bloqueo: sin, tipo de sujeción: sin, tipo de embalaje: empaquetado en caja | 7.14 | 1 | AC | DCS | ACH | ACHECB | 50 | 50 | NO | PC |  | 4,04 | G | 54 | 220 | 112 | MM | 4046356911511 | 85366930 | BG | EC002637 | Imagen | Catálogo
2201789 | HSCH 2,5-2U/ 8 9005 | Carcasa de base para placa de circuito impreso | Carcasa base placa de circuito impreso, sección nominal: 2,5 mm², color: negro, corriente nominal: 8 A, tensión nominal (III/2): 320 V, superficie de contacto: Sn, tipo de conexión del contacto: Macho, número de potenciales: 8, número de filas: 2, número de polos: 8, número de conexiones: 8, familia de artículos: HSCH 2,5/..-G, paso: 5 mm, montaje: Soldadura por ola, disposición de pines: Disposición de pines lineal, longitud del pin [P]: 3,8 mm, número de pines de soldadura por potencial: 1, sistema enchufable: HSC 2,5, Orientación de la cara enchufable: Estándar, bloqueo: sin, tipo de sujeción: sin, tipo de embalaje: empaquetado en caja | 4.86 | 1 | AC | DCS | ACH | ACHECB | 50 | 50 | NO | PC |  | 2,77 | G | 30 | 199 | 137 | MM | 4046356911528 | 85366930 | BG | EC002637 | Imagen | Catálogo
2201790 | HSCH 2,5-2U-TTTT 9005 | Carcasa de base para placa de circuito impreso | Carcasa base placa de circuito impreso, sección nominal: 2,5 mm², color: negro, corriente nominal: 8 A, tensión nominal (III/2): 320 V, superficie de contacto: Sn, tipo de conexión del contacto: Macho, número de potenciales: 4, número de filas: 2, número de polos: 4, número de conexiones: 4, familia de artículos: HSCH 2,5/..-G, paso: 5 mm, montaje: Soldadura por ola, disposición de pines: Disposición de pines lineal, longitud del pin [P]: 3,8 mm, número de pines de soldadura por potencial: 1, sistema enchufable: HSC 2,5, Orientación de la cara enchufable: Estándar, bloqueo: sin, tipo de sujeción: sin, tipo de embalaje: empaquetado en caja, Variante parcialmente equipada | 4.08 | 1 | AC | DCS | ACH | ACHECB | 50 | 50 | NO | PC |  | 3,03 | G | 29 | 198 | 136 | MM | 4046356911535 | 85366930 | BG | EC002637 | Imagen | Catálogo
2201792 | HSCH 2,5-2U-2220 9005 | Carcasa de base para placa de circuito impreso | Carcasa base placa de circuito impreso, sección nominal: 2,5 mm², color: negro, corriente nominal: 8 A, tensión nominal (III/2): 320 V, superficie de contacto: Sn, tipo de conexión del contacto: Macho, número de potenciales: 6, número de filas: 2, número de polos: 6, número de conexiones: 6, familia de artículos: HSCH 2,5/..-G, paso: 5 mm, montaje: Soldadura por ola, disposición de pines: Disposición de pines mixta, longitud del pin [P]: 3,8 mm, número de pines de soldadura por potencial: 1, sistema enchufable: HSC 2,5, Orientación de la cara enchufable: Estándar, bloqueo: sin, tipo de sujeción: sin, tipo de embalaje: empaquetado en caja, Variante parcialmente equipada | 3.2 | 1 | AC | DCS | ACH | ACHECB | 50 | 50 | NO | PC |  | 2,57 | G | 30 | 199 | 137 | MM | 4046356911566 | 85366930 | BG | EC002637 | Imagen | Catálogo
2201793 | HSCH 2,5-2U-TT02 9005 | Carcasa de base para placa de circuito impreso | Carcasa base placa de circuito impreso, sección nominal: 2,5 mm², color: negro, corriente nominal: 8 A, tensión nominal (III/2): 320 V, superficie de contacto: Sn, tipo de conexión del contacto: Macho, número de potenciales: 4, número de filas: 2, número de polos: 4, número de conexiones: 4, familia de artículos: HSCH 2,5/..-G, paso: 5 mm, montaje: Soldadura por ola, disposición de pines: Disposición de pines mixta, longitud del pin [P]: 3,8 mm, número de pines de soldadura por potencial: 1, sistema enchufable: HSC 2,5, Orientación de la cara enchufable: Estándar, bloqueo: sin, tipo de sujeción: sin, tipo de embalaje: empaquetado en caja, Variante parcialmente equipada | 3.2 | 1 | AC | DCS | ACH | ACHECB | 50 | 50 | NO | PC |  | 2,43 | G |  |  |  |  | 4046356911573 | 85366930 | BG | EC002637 |  | Catálogo
2201794 | HSC-LR 9U KIT 2003 | Bloqueo | Caja para carril DIN, 9U, Sistema Lock and Release, anchura: 16,1 mm, altura: 111,8 mm, profundidad: 8,8 mm, color: naranja (similar RAL 2003) | 2.63 | 1 | AC | DCS | ACH | ACHECZ | 10 | 10 | NO | PC |  | 5,80 | G | 30 | 118 | 113 | MM | 4046356933599 | 85389099 | DE | EC002779 | Imagen | Catálogo
2201795 | HSC-LR 7U KIT 2003 | Bloqueo | Caja para carril DIN, 7U, Sistema Lock and Release, anchura: 16,1 mm, altura: 89,95 mm, profundidad: 8,8 mm, color: naranja (similar RAL 2003) | 233.99 | 100 | AC | DCS | ACH | ACHECZ | 10 | 10 | NO | PC |  | 5,18 | G | 28 | 118 | 113 | MM | 4046356933582 | 85389099 | DE | EC002779 | Imagen | Catálogo
2201796 | HSC-LR 5U KIT 2003 | Bloqueo | Caja para carril DIN, 5U, Sistema Lock and Release, anchura: 16,1 mm, altura: 67,95 mm, profundidad: 8,8 mm, color: naranja (similar RAL 2003) | 225.92 | 100 | AC | DCS | ACH | ACHECZ | 10 | 10 | NO | PC |  | 4,52 | G | 28 | 118 | 113 | MM | 4046356933605 | 85389099 | DE | EC002779 | Imagen | Catálogo
2201797 | HSC-LR 3U KIT 2003 | Bloqueo | Caja para carril DIN, 3U, Sistema Lock and Release, anchura: 16,1 mm, altura: 45,95 mm, profundidad: 8,8 mm, color: naranja (similar RAL 2003) | 189.61 | 100 | AC | DCS | ACH | ACHECZ | 10 | 10 | NO | PC |  | 3,76 | G | 28 | 120 | 113 | MM | 4046356911580 | 85389099 | DE | EC002779 | Imagen | Catálogo
2201799 | ME-IO 18,8 C 2U 7035 | Tapa de la carcasa | Caja para carril DIN, 2U, Cubierta de caja, anchura: 18,9 mm, altura: 21,8 mm, profundidad: 26 mm, color: gris claro (similar RAL 7035) | 188.25 | 100 | AC | DCS | ACH | ACHEBB | 10 | 10 | NO | PC |  | 3,70 | G | 47 | 78 | 113 | MM | 4046356911603 | 85389099 | DE | EC002779 | Imagen | Catálogo
2201800 | ME-IO 18,8 C 3U 7035 | Tapa de la carcasa | Caja para carril DIN, 3U, Cubierta de caja, anchura: 18,9 mm, altura: 32,8 mm, profundidad: 26 mm, color: gris claro (similar RAL 7035) | 192.3 | 100 | AC | DCS | ACH | ACHEBB | 10 | 10 | NO | PC |  | 4,30 | G | 46 | 78 | 113 | MM | 4046356911610 | 85389099 | DE | EC002779 | Imagen | Catálogo
2201801 | ME-IO 18,8 C 3U S1 7035 | Tapa de la carcasa | Caja para carril DIN, 3U, Cubierta de caja, anchura: 18,9 mm, altura: 32,8 mm, profundidad: 26 mm, color: gris claro (similar RAL 7035) | 192.3 | 100 | AC | DCS | ACH | ACHEBB | 10 | 10 | NO | PC |  | 4,56 | G | 48 | 80 | 115 | MM | 4046356911627 | 85389099 | DE | EC002779 | Imagen | Catálogo
2201802 | ME-IO 18,8 C 4U 7035 | Tapa de la carcasa | Caja para carril DIN, 4U, Cubierta de caja, anchura: 18,9 mm, altura: 43,8 mm, profundidad: 26 mm, color: gris claro (similar RAL 7035) | 196.33 | 100 | AC | DCS | ACH | ACHEBB | 10 | 10 | NO | PC |  | 5,02 | G | 60 | 76 | 114 | MM | 4046356911634 | 85389099 | DE | EC002779 | Imagen | Catálogo
2201803 | ME-IO 18,8 C 5U 7035 | Tapa de la carcasa | Caja para carril DIN, 5U, Cubierta de caja, anchura: 18,9 mm, altura: 54,8 mm, profundidad: 26 mm, color: gris claro (similar RAL 7035) | 197.68 | 100 | AC | DCS | ACH | ACHEBB | 10 | 10 | NO | PC |  | 5,63 | G | 64 | 78 | 113 | MM | 4046356911641 | 85389099 | DE | EC002779 | Imagen | Catálogo
2201804 | ME-IO 18,8 C 6U 7035 | Tapa de la carcasa | Caja para carril DIN, 6U, Cubierta de caja, anchura: 18,9 mm, altura: 65,8 mm, profundidad: 26 mm, color: gris claro (similar RAL 7035) | 201.7 | 100 | AC | DCS | ACH | ACHEBB | 10 | 10 | NO | PC |  | 6,32 | G | 60 | 77 | 113 | MM | 4046356909358 | 85389099 | DE | EC002779 | Imagen | Catálogo
2201805 | ME-IO 18,8 C 7U 7035 | Tapa de la carcasa | Caja para carril DIN, 7U, Cubierta de caja, anchura: 18,9 mm, altura: 76,8 mm, profundidad: 26 mm, color: gris claro (similar RAL 7035) | 207.09 | 100 | AC | DCS | ACH | ACHEBB | 10 | 10 | NO | PC |  | 7,34 | G | 91 | 76 | 113 | MM | 4046356911658 | 85389099 | DE | EC002779 | Imagen | Catálogo
2201806 | ME-IO 18,8 C 9U 7035 | Tapa de la carcasa | Caja para carril DIN, 9U, Cubierta de caja, anchura: 18,9 mm, altura: 98,8 mm, profundidad: 26 mm, color: gris claro (similar RAL 7035) | 211.11 | 100 | AC | DCS | ACH | ACHEBB | 10 | 10 | NO | PC |  | 8,80 | G | 67 | 120 | 94 | MM | 4046356911665 | 85389099 | DE | EC002779 | Imagen | Catálogo
2201809 | ME-IO 18,8 B/FE 9U TBUS 7035 | Parte inferior de la carcasa | Caja para carril DIN, Parte inferior de la carcasa con pasador de metal, con contacto de tierra funcional, con rendijas de ventilación, anchura: 18,9 mm, altura: 109,6 mm, profundidad: 64,3 mm, color: gris claro (similar RAL 7035), puenteado transversal: Conector de bus para carril DIN (opcional), número de polos conector transversal: 5 | 6.59 | 1 | AC | DCS | ACH | ACHEBA | 10 | 10 | NO | PC |  | 32,21 | G | 114 | 237 | 105 | MM | 4046356911702 | 85389099 | DE | EC002779 | Imagen | Catálogo
2201812 | ME-IO 18,8 FOOT CATCH KIT | Anclaje de base | Anclaje de base, para montaje sobre carril DIN, con resorte incluido | 40.34 | 100 | AC | DCS | ACH | ACHEBZ | 100 | 100 | NO | PC |  | 4,51 | G | 92 | 77 | 114 | MM | 4046356912600 | 73269098 | CN | EC002779 | Imagen | Catálogo
2201813 | ME 18,8 TBUS 1,5/5-ST-3,81KMGY | Conector de bus para carril DIN | Conector de bus para carril DIN, color: gris claro, corriente nominal: 8 A (contactos paralelos), tensión nominal (III/2): 125 V, número de polos: 5, familia de artículos: TBUS5-18,8.., paso: 3,81 mm, montaje: Montaje sobre carril DIN, bloqueo: sin, tipo de sujeción: sin, tipo de embalaje: empaquetado en caja, Artículos con contactos dorados, conectores de bus para la conexión con cajas para electrónica, 5 contactos en paralelo | 10.07 | 1 | AC | DCS | ACH | ACHEDA | 50 | 50 | NO | PC |  | 4,60 | G | 91 | 108 | 113 | MM | 4046356909365 | 85366990 | DE | EC002637 | Imagen | Catálogo
2201814 | EH 35 F-B/ABS GY7035 | Parte inferior de la carcasa | Caja para carril DIN, Parte inferior de la carcasa con anclaje de base, diseño plano, sin rendijas de ventilación, anchura: 35,1 mm, altura: 75 mm, profundidad: 30,3 mm, color: gris claro (similar RAL 7035), puenteado transversal: sin conector de bus, número de polos conector transversal: no relevante | 2.266 | 1 | AC | DCS | ACH | ACHCHB | 10 | 10 | NO | PC |  | 16,60 | G | 42 | 185 | 169 | MM | 4046356911764 | 84879090 | IN | EC002779 | Imagen | Catálogo
2201815 | EH 35 F-B/ABS BK9005 | Parte inferior de la carcasa | Caja para carril DIN, Parte inferior de la carcasa con anclaje de base, diseño plano, sin rendijas de ventilación, anchura: 35,1 mm, altura: 75 mm, profundidad: 30,3 mm, color: negro (similar RAL 9005), puenteado transversal: sin conector de bus, número de polos conector transversal: no relevante | 2.266 | 1 | AC | DCS | ACH | ACHCHB | 10 | 10 | NO | PC |  | 16,51 | G | 42 | 186 | 163 | MM | 4046356911757 | 84879090 | IN | EC002779 | Imagen | Catálogo
2201816 | EH 52,5 F-B/ABS GY7035 | Parte inferior de la carcasa | Caja para carril DIN, Parte inferior de la carcasa con anclaje de base, diseño plano, sin rendijas de ventilación, anchura: 52,6 mm, altura: 75 mm, profundidad: 30,3 mm, color: gris claro (similar RAL 7035), puenteado transversal: sin conector de bus, número de polos conector transversal: no relevante | 2.7192 | 1 | AC | DCS | ACH | ACHCHB | 10 | 10 | NO | PC |  | 21,70 | G | 43 | 272 | 164 | MM | 4046356911740 | 84879090 | IN | EC002779 | Imagen | Catálogo
2201817 | EH 52,5 F-B/ABS BK9005 | Parte inferior de la carcasa | Caja para carril DIN, Parte inferior de la carcasa con anclaje de base, diseño plano, sin rendijas de ventilación, anchura: 52,6 mm, altura: 75 mm, profundidad: 30,3 mm, color: negro (similar RAL 9005), puenteado transversal: sin conector de bus, número de polos conector transversal: no relevante | 2.7192 | 1 | AC | DCS | ACH | ACHCHB | 10 | 10 | NO | PC |  | 21,22 | G | 43 | 272 | 162 | MM | 4046356911733 | 84879090 | IN | EC002779 | Imagen | Catálogo
2201818 | EH 70 F-B/ABS BK9005 | Parte inferior de la carcasa | Caja para carril DIN, Parte inferior de la carcasa con anclaje de base, diseño plano, sin rendijas de ventilación, anchura: 70,1 mm, altura: 75 mm, profundidad: 30,3 mm, color: negro (similar RAL 9005), puenteado transversal: sin conector de bus, número de polos conector transversal: no relevante | 3.2136 | 1 | AC | DCS | ACH | ACHCHB | 10 | 10 | NO | PC |  | 25,55 | G | 43 | 358 | 164 | MM | 4046356911726 | 84879090 | IN | EC002779 | Imagen | Catálogo
2201819 | EH 70 F-B/ABS GY7035 | Parte inferior de la carcasa | Caja para carril DIN, Parte inferior de la carcasa con anclaje de base, diseño plano, sin rendijas de ventilación, anchura: 70,1 mm, altura: 75 mm, profundidad: 30,3 mm, color: gris claro (similar RAL 7035), puenteado transversal: sin conector de bus, número de polos conector transversal: no relevante | 3.2136 | 1 | AC | DCS | ACH | ACHCHB | 10 | 10 | NO | PC |  | 26,00 | G | 42 | 358 | 164 | MM | 4046356911771 | 84879090 | IN | EC002779 | Imagen | Catálogo
2201820 | EH 35 F-C SS/ABS GY7035 | Parte superior de la carcasa | Caja para carril DIN, Parte superior de la carcasa, diseño plano, orificio de conexión en un lado, orificio de conexión en un lado, anchura: 35,1 mm, altura: 74,65 mm, profundidad: 36,95 mm, color: gris claro (similar RAL 7035) | 172.8649 | 100 | AC | DCS | ACH | ACHCHC | 10 | 10 | NO | PC |  | 17,40 | G | 45 | 185 | 160 | MM | 4046356911986 | 84879090 | IN | EC002779 | Imagen | Catálogo
2201821 | EH 35 F-C SS/ABS BK9005 | Parte superior de la carcasa | Caja para carril DIN, Parte superior de la carcasa, diseño plano, orificio de conexión en un lado, orificio de conexión en un lado, anchura: 35,1 mm, altura: 74,65 mm, profundidad: 36,95 mm, color: negro (similar RAL 9005) | 172.8649 | 100 | AC | DCS | ACH | ACHCHC | 10 | 10 | NO | PC |  | 16,70 | G | 44 | 185 | 164 | MM | 4046356911993 | 84879090 | IN | EC002779 | Imagen | Catálogo
2201822 | EH 52,5 F-C SS/ABS GY7035 | Parte superior de la carcasa | Caja para carril DIN, Parte superior de la carcasa, diseño plano, orificio de conexión en un lado, orificio de conexión en un lado, anchura: 52,6 mm, altura: 74,65 mm, profundidad: 36,95 mm, color: gris claro (similar RAL 7035) | 2.266 | 1 | AC | DCS | ACH | ACHCHC | 10 | 10 | NO | PC |  | 22,90 | G | 45 | 273 | 161 | MM | 4046356912006 | 84879090 | IN | EC002779 | Imagen | Catálogo
2201823 | EH 52,5 F-C SS/ABS BK9005 | Parte superior de la carcasa | Caja para carril DIN, Parte superior de la carcasa, diseño plano, orificio de conexión en un lado, orificio de conexión en un lado, anchura: 52,6 mm, altura: 74,65 mm, profundidad: 36,95 mm, color: negro (similar RAL 9005) | 2.266 | 1 | AC | DCS | ACH | ACHCHC | 10 | 10 | NO | PC |  | 24,02 | G | 43 | 278 | 163 | MM | 4046356912013 | 84879090 | IN | EC002779 | Imagen | Catálogo
2201824 | EH 70 F-C SS/ABS BK9005 | Parte superior de la carcasa | Caja para carril DIN, Parte superior de la carcasa, diseño plano, orificio de conexión en un lado, orificio de conexión en un lado, anchura: 70,1 mm, altura: 74,65 mm, profundidad: 36,95 mm, color: negro (similar RAL 9005) | 2.7192 | 1 | AC | DCS | ACH | ACHCHC | 10 | 10 | NO | PC |  | 30,52 | G | 45 | 361 | 163 | MM | 4046356912020 | 84879090 | IN | EC002779 | Imagen | Catálogo
2201825 | EH 70 F-C SS/ABS GY7035 | Parte superior de la carcasa | Caja para carril DIN, Parte superior de la carcasa, diseño plano, orificio de conexión en un lado, orificio de conexión en un lado, anchura: 70,1 mm, altura: 74,65 mm, profundidad: 36,95 mm, color: gris claro (similar RAL 7035) | 2.7192 | 1 | AC | DCS | ACH | ACHCHC | 10 | 10 | NO | PC |  | 30,97 | G | 43 | 362 | 164 | MM | 4046356912044 | 84879090 | IN | EC002779 | Imagen | Catálogo
2201826 | EH 35 F-C DS/ABS GY7035 | Parte superior de la carcasa | Caja para carril DIN, Parte superior de la carcasa, diseño plano, orificio de conexión en ambos lados, orificio de conexión en ambos lados, anchura: 35,1 mm, altura: 74,65 mm, profundidad: 36,95 mm, color: gris claro (similar RAL 7035) | 172.8649 | 100 | AC | DCS | ACH | ACHCHC | 10 | 10 | NO | PC |  | 15,84 | G | 45 | 186 | 164 | MM | 4046356911788 | 84879090 | IN | EC002779 | Imagen | Catálogo
2201827 | EH 35 F-C DS/ABS BK9005 | Parte superior de la carcasa | Caja para carril DIN, Parte superior de la carcasa, diseño plano, orificio de conexión en ambos lados, orificio de conexión en ambos lados, anchura: 35,1 mm, altura: 74,65 mm, profundidad: 36,95 mm, color: negro (similar RAL 9005) | 172.8649 | 100 | AC | DCS | ACH | ACHCHC | 10 | 10 | NO | PC |  | 15,85 | G | 44 | 186 | 163 | MM | 4046356911795 | 84879090 | IN | EC002779 | Imagen | Catálogo
2201828 | EH 52,5 F-C DS/ABS BK9005 | Parte superior de la carcasa | Caja para carril DIN, Parte superior de la carcasa, diseño plano, orificio de conexión en ambos lados, orificio de conexión en ambos lados, anchura: 52,6 mm, altura: 74,65 mm, profundidad: 36,95 mm, color: negro (similar RAL 9005) | 2.266 | 1 | AC | DCS | ACH | ACHCHC | 10 | 10 | NO | PC |  | 20,16 | G | 45 | 275 | 160 | MM | 4046356911801 | 84879090 | IN | EC002779 | Imagen | Catálogo
2201829 | EH 52,5 F-C DS/ABS GY7035 | Parte superior de la carcasa | Caja para carril DIN, Parte superior de la carcasa, diseño plano, orificio de conexión en ambos lados, orificio de conexión en ambos lados, anchura: 52,6 mm, altura: 74,65 mm, profundidad: 36,95 mm, color: gris claro (similar RAL 7035) | 2.266 | 1 | AC | DCS | ACH | ACHCHC | 10 | 10 | NO | PC |  | 20,53 | G | 44 | 274 | 161 | MM | 4046356911818 | 84879090 | IN | EC002779 | Imagen | Catálogo
2201830 | EH 70 F-C DS/ABS GY7035 | Parte superior de la carcasa | Caja para carril DIN, Parte superior de la carcasa, diseño plano, orificio de conexión en ambos lados, orificio de conexión en ambos lados, anchura: 70,1 mm, altura: 74,65 mm, profundidad: 36,95 mm, color: gris claro (similar RAL 7035) | 2.7192 | 1 | AC | DCS | ACH | ACHCHC | 10 | 10 | NO | PC |  | 25,05 | G | 44 | 358 | 163 | MM | 4046356911825 | 84879090 | IN | EC002779 | Imagen | Catálogo
2201831 | EH 70 F-C DS/ABS BK9005 | Parte superior de la carcasa | Caja para carril DIN, Parte superior de la carcasa, diseño plano, orificio de conexión en ambos lados, orificio de conexión en ambos lados, anchura: 70,1 mm, altura: 74,65 mm, profundidad: 36,95 mm, color: negro (similar RAL 9005) | 2.7192 | 1 | AC | DCS | ACH | ACHCHC | 10 | 10 | NO | PC |  | 25,15 | G | 40 | 360 | 160 | MM | 4046356911832 | 84879090 | IN | EC002779 | Imagen | Catálogo
2201832 | EH 35 F-C CS/ABS GY7035 | Parte superior de la carcasa | Caja para carril DIN, Parte superior de la carcasa, diseño plano, sin orificio de conexión, anchura: 35,1 mm, altura: 74,65 mm, profundidad: 36,95 mm, color: gris claro (similar RAL 7035) | 172.8649 | 100 | AC | DCS | ACH | ACHCHC | 10 | 10 | NO | PC |  | 19,73 | G | 44 | 186 | 164 | MM | 4046356912075 | 84879090 | IN | EC002779 | Imagen | Catálogo
2201833 | EH 35 F-C CS/ABS BK9005 | Parte superior de la carcasa | Caja para carril DIN, Parte superior de la carcasa, diseño plano, sin orificio de conexión, anchura: 35,1 mm, altura: 74,65 mm, profundidad: 36,95 mm, color: negro (similar RAL 9005) | 172.8649 | 100 | AC | DCS | ACH | ACHCHC | 10 | 10 | NO | PC |  | 19,30 | G | 45 | 186 | 160 | MM | 4046356912082 | 84879090 | IN | EC002779 | Imagen | Catálogo
2201834 | EH 52,5 F-C CS/ABS BK9005 | Parte superior de la carcasa | Caja para carril DIN, Parte superior de la carcasa, diseño plano, sin orificio de conexión, anchura: 52,6 mm, altura: 74,65 mm, profundidad: 36,95 mm, color: negro (similar RAL 9005) | 2.266 | 1 | AC | DCS | ACH | ACHCHC | 10 | 10 | NO | PC |  | 25,96 | G | 45 | 160 | 272 | MM | 4046356912099 | 84879090 | IN | EC002779 | Imagen | Catálogo
2201835 | EH 52,5 F-C CS/ABS GY7035 | Parte superior de la carcasa | Caja para carril DIN, Parte superior de la carcasa, diseño plano, sin orificio de conexión, anchura: 52,6 mm, altura: 74,65 mm, profundidad: 36,95 mm, color: gris claro (similar RAL 7035) | 2.266 | 1 | AC | DCS | ACH | ACHCHC | 10 | 10 | NO | PC |  | 25,14 | G | 46 | 275 | 165 | MM | 4046356912105 | 84879090 | IN | EC002779 | Imagen | Catálogo
2201836 | EH 70 F-C CS/ABS GY7035 | Parte superior de la carcasa | Caja para carril DIN, Parte superior de la carcasa, diseño plano, sin orificio de conexión, anchura: 70,1 mm, altura: 74,65 mm, profundidad: 36,95 mm, color: gris claro (similar RAL 7035) | 2.7192 | 1 | AC | DCS | ACH | ACHCHC | 10 | 10 | NO | PC |  | 33,03 | G | 44 | 360 | 161 | MM | 4046356912112 | 84879090 | IN | EC002779 | Imagen | Catálogo
2201837 | EH 70 F-C CS/ABS BK9005 | Parte superior de la carcasa | Caja para carril DIN, Parte superior de la carcasa, diseño plano, sin orificio de conexión, anchura: 70,1 mm, altura: 74,65 mm, profundidad: 36,95 mm, color: negro (similar RAL 9005) | 2.7192 | 1 | AC | DCS | ACH | ACHCHC | 10 | 10 | NO | PC |  | 32,68 | G | 44 | 360 | 160 | MM | 4046356912129 | 84879090 | IN | EC002779 | Imagen | Catálogo
2201840 | EH 17,5-FP/ABS GY7035 | Tapón ciego | Caja para carril DIN, Tapón ciego para puntos de embornaje no equipados (diseño alto), anchura: 16,3 mm, altura: 19,65 mm, profundidad: 13,67 mm, color: gris claro (similar RAL 7035) | 56.2998 | 100 | AC | DCS | ACH | ACHCHZ | 50 | 50 | NO | PC |  | 1,45 | G | 30 | 196 | 128 | MM | 4046356914666 | 39269097 | IN | EC002779 | Imagen | Catálogo
2201841 | EH 17,5-FP/ABS BK9005 | Tapón ciego | Caja para carril DIN, Tapón ciego para puntos de embornaje no equipados (diseño alto), anchura: 16,3 mm, altura: 19,65 mm, profundidad: 13,67 mm, color: negro (similar RAL 9005) | 56.2998 | 100 | AC | DCS | ACH | ACHCHZ | 50 | 50 | NO | PC |  | 1,42 | G | 35 | 127 | 155 | MM | 4046356914673 | 39269097 | IN | EC002779 | Imagen | Catálogo
2201842 | EH 22,5-FP/ABS BK9005 | Tapón ciego | Caja para carril DIN, Tapón ciego para puntos de embornaje no equipados (diseño alto), anchura: 21,35 mm, altura: 19,65 mm, profundidad: 13,67 mm, color: negro (similar RAL 9005) | 56.2998 | 100 | AC | DCS | ACH | ACHCHZ | 50 | 50 | NO | PC |  | 1,74 | G | 0 | 0 | 0 |  | 4046356914642 | 39269097 | IN | EC002779 | Imagen | Catálogo
2201843 | EH 22,5-FP/ABS GY7035 | Tapón ciego | Caja para carril DIN, Tapón ciego para puntos de embornaje no equipados (diseño alto), anchura: 21,35 mm, altura: 19,65 mm, profundidad: 13,67 mm, color: gris claro (similar RAL 7035) | 56.2998 | 100 | AC | DCS | ACH | ACHCHZ | 50 | 50 | NO | PC |  | 1,77 | G | 0 | 0 | 0 |  | 4046356914659 | 39269097 | IN | EC002779 | Imagen | Catálogo
2201844 | EH 22,5 F-FP/ABS GY7035 | Tapón ciego | Caja para carril DIN, Tapón ciego para puntos de embornaje no equipados (diseño plano), con rendijas de ventilación, anchura: 21,35 mm, altura: 33,39 mm, profundidad: 13,67 mm, color: gris claro (similar RAL 7035) | 56.2998 | 100 | AC | DCS | ACH | ACHCHZ | 50 | 50 | NO | PC |  | 2,48 | G | 30 | 130 | 160 | MM | 4046356914628 | 39269097 | IN | EC002779 | Imagen | Catálogo
2201845 | EH 22,5 F-FP/ABS BK9005 | Tapón ciego | Caja para carril DIN, Tapón ciego para puntos de embornaje no equipados (diseño plano), con rendijas de ventilación, anchura: 21,35 mm, altura: 33,39 mm, profundidad: 13,67 mm, color: negro (similar RAL 9005) | 56.2998 | 100 | AC | DCS | ACH | ACHCHZ | 50 | 50 | NO | PC |  | 2,42 | G | 0 | 0 | 0 |  | 4046356914635 | 39269097 | IN | EC002779 | Imagen | Catálogo
2201846 | EH 17,5 F-FP/ABS BK9005 | Tapón ciego | Caja para carril DIN, Tapón ciego para puntos de embornaje no equipados (diseño plano), con rendijas de ventilación, anchura: 16,3 mm, altura: 33,39 mm, profundidad: 13,67 mm, color: negro (similar RAL 9005) | 56.2998 | 100 | AC | DCS | ACH | ACHCHZ | 50 | 50 | NO | PC |  | 2,07 | G | 40 | 150 | 100 | MM | 4046356914604 | 39269097 | IN | EC002779 | Imagen | Catálogo
2201847 | EH 17,5 F-FP/ABS GY7035 | Tapón ciego | Caja para carril DIN, Tapón ciego para puntos de embornaje no equipados (diseño plano), con rendijas de ventilación, anchura: 16,3 mm, altura: 33,39 mm, profundidad: 13,67 mm, color: gris claro (similar RAL 7035) | 56.2998 | 100 | AC | DCS | ACH | ACHCHZ | 50 | 50 | NO | PC |  | 2,10 | G | 110 | 170 | 45 | MM | 4046356914611 | 39269097 | IN | EC002779 | Imagen | Catálogo
2201856 | ME 22,5 UT/FE BUS/ 5+2 KMGY | Parte inferior de la carcasa | Caja para carril DIN, Parte inferior de la caja con pasador de metal, con contacto FE, diseño alto, con rendijas de ventilación, anchura: 22,6 mm, altura: 99 mm, profundidad: 107,3 mm, color: gris claro (similar RAL 7035), puenteado transversal: conector bus integrado, número de polos conector transversal: 5+2, Conector de bus: 5 contactos en paralelo, 2 contactos en serie | 28.34 | 1 | AC | DCS | ACH | ACHAAB | 10 | 10 | NO | PC | F | 55,24 | G | 98 | 361 | 117 | MM | 4046356990653 | 85369010 | DE | EC002779 | Imagen | Catálogo
2201858 | ME 45 UT/FE BUS/ 5+2 KMGY | Parte inferior de la carcasa | Caja para carril DIN, Parte inferior de la carcasa con pasador de metal, con 2 contactos FE, diseño alto, con rendijas de ventilación, anchura: 45,2 mm, altura: 99 mm, profundidad: 107,3 mm, color: gris claro (similar RAL 7035), puenteado transversal: conector bus integrado, número de polos conector transversal: 5+2, Conector de bus: 5 contactos en paralelo, 2 contactos en serie | 37.87 | 1 | AC | DCS | ACH | ACHAAB | 10 | 10 | NO | PC | F | 76,45 | G | 152 | 214 | 170 | MM | 4046356993272 | 85369010 | DE | EC002779 | Imagen | Catálogo
2201860 | ME 35 UT/FE BUS/10+2 KMGY | Parte inferior de la carcasa | Caja para carril DIN, Parte inferior de la carcasa con pasador de metal, con 2 contactos FE, diseño alto, con rendijas de ventilación, anchura: 35,2 mm, altura: 99 mm, profundidad: 107,3 mm, color: gris claro (similar RAL 7035), puenteado transversal: conector bus integrado, número de polos conector transversal: 10+2, Conector de bus: 10 contactos en paralelo, 2 contactos en serie | 40.02 | 1 | AC | DCS | ACH | ACHAAB | 10 | 10 | NO | PC | F | 79,50 | G | 109 | 366 | 144 | MM | 4046356993296 | 85369010 | DE | EC002779 | Imagen | Catálogo
2201861 | ME 22,5 SF-UT KMGY | Parte inferior de la carcasa | Caja para carril DIN, Parte inferior de la carcasa con pasador de metal, diseño superplano, sin rendijas de ventilación, anchura: 22,6 mm, altura: 99 mm, profundidad: 44,3 mm, color: gris claro (similar RAL 7035), puenteado transversal: sin conector de bus, número de polos conector transversal: no relevante | 6.85 | 1 | AC | DCS | ACH | ACHAAA | 10 | 10 | NO | PC |  | 19,70 | G | 60 | 211 | 124 | MM | 4046356993302 | 85389099 | DE | EC002779 | Imagen | Catálogo
1564655 | SAC-5P- 2,0-520/M12FR VA | Cable para sensores/actuadores | Cable para sensores/actuadores, 5-polos, PVC, gris RAL 7001, extremo de cable libre, a Hembra acodado M12, codificación: A, longitud de cable: 2 m | 17.56 | 1 | AF | Industrial Field Connectivity (IFC) | AF1 | AF1CDA | 5 | 100 | NO | PC | F | 113,02 | G | 190 | 181 | 114 | MM | 4046356308762 | 85444290 | PL | EC001855 |  | Catálogo
1564668 | SAC-5P- 2,0-520/M12FS VA | Cable para sensores/actuadores | Cable para sensores/actuadores, 5-polos, PVC, gris RAL 7001, extremo de cable libre, a Hembra recta M12, codificación: A, longitud de cable: 2 m | 18.62 | 1 | AF | Industrial Field Connectivity (IFC) | AF1 | AF1CDA | 5 | 50 | NO | PC | F | 122,14 | G | 194 | 181 | 113 | MM | 4046356308779 | 85444290 | PL | EC001855 |  | Catálogo
2201869 | BC 161,6 OT 212121 KMGY | Parte superior de la carcasa | Caja para carril para el empleo en distribuidores de instalación según DIN​ 43880, Parte superior de la carcasa modular, anchura: 161,6 mm, altura: 89,7 mm, profundidad: 54,85 mm, color: gris claro (similar RAL 7035) | 5.82 | 1 | AC | DCS | ACH | ACHBAB | 10 | 500 | NO | PC | F | 57,50 | G | 174 | 296 | 199 | MM | 4046356949538 | 84879090 | DE | EC002779 | Imagen | Catálogo
2201870 | UM 45-PROFIL 7,3CM | Perfil | Cajas de perfil extruido, Perfil básico, anchura de perfil (interior): 41,85 mm, anchura de perfil (exterior): 44,8 mm, longitud: 73 mm, altura: 44,8 mm, profundidad: 18,95 mm | 204.4 | 100 | AC | DCS | ACH | ACHDBA | 50 | 250 | NO | PC | F | 18,28 | G | 91 | 271 | 114 | MM | 4046356917629 | 39162000 | DE | EC002779 | Imagen | Catálogo
1564671 | SAC-5P- 5,0-520/M12FR VA | Cable para sensores/actuadores | Cable para sensores/actuadores, 5-polos, PVC, gris RAL 7001, extremo de cable libre, a Hembra recta M12, codificación: A, longitud de cable: 5 m | 26.25 | 1 | AF | Industrial Field Connectivity (IFC) | AF1 | AF1CDA | 5 | 50 | NO | PC | F | 277,40 | G | 194 | 271 | 113 | MM | 4046356308786 | 85444290 | PL | EC001855 |  | Catálogo
2201881 | BC 161,6 OT 112122 KMGY | Parte superior de la carcasa | Caja para carril para el empleo en distribuidores de instalación según DIN​ 43880, Parte superior de la carcasa modular, anchura: 161,6 mm, altura: 89,7 mm, profundidad: 54,85 mm, color: gris claro (similar RAL 7035) | 5.82 | 1 | AC | DCS | ACH | ACHBAB | 10 | 500 | NO | PC | F | 59,40 | G | 174 | 296 | 199 | MM | 4046356949545 | 84879090 | DE | EC002779 | Imagen | Catálogo
2201893 | MSTBO 2,5/ 2-G1L THRR32 BK CR1 | Carcasa de base para placa de circuito impreso | Carcasa base placa de circuito impreso, sección nominal: 2,5 mm², color: negro, corriente nominal: 16 A, tensión nominal (III/2): 320 V, superficie de contacto: Sn, tipo de conexión del contacto: Macho, número de potenciales: 2, número de filas: 1, número de polos: 2, número de conexiones: 2, familia de artículos: MSTBO 2,5/..-G1L-THR, paso: 5 mm, montaje: Soldar THR, disposición de pines: Disposición de pines lineal, longitud del pin [P]: 2,5 mm, número de pines de soldadura por potencial: 1, sistema enchufable: COMBICON MSTB 2,5, Orientación de la cara enchufable: Ortogonal, bloqueo: sin, tipo de embalaje: Correa de 32 mm de ancho, Codificación fija del polo: 1, artículo con salida de pines lateral a la izquierda | 233.17 | 100 | AC | DCS | ACH | ACHADB | 230 | 460 | NO | PC |  | 3,43 | G | 40 | 330 | 330 | MM | 4046356932097 | 85366930 | PL | EC002637 | Imagen | Catálogo
2201894 | MSTBO 2,5/ 2-G1R THRR32 BK CR2 | Carcasa de base para placa de circuito impreso | Carcasa base placa de circuito impreso, sección nominal: 2,5 mm², color: negro, corriente nominal: 16 A, tensión nominal (III/2): 320 V, superficie de contacto: Sn, tipo de conexión del contacto: Macho, número de filas: 1, número de polos: 2, familia de artículos: MSTBO 2,5/..-G1R-THR, paso: 5 mm, montaje: Soldar THR, disposición de pines: Disposición de pines lineal, longitud del pin [P]: 2,5 mm, número de pines de soldadura por potencial: 1, sistema enchufable: COMBICON MSTB 2,5, Orientación de la cara enchufable: Ortogonal, bloqueo: sin, tipo de embalaje: Correa de 32 mm de ancho, Codificación fija del polo: 2, artículo con salida de pines lateral a la izquierda | 224.2 | 100 | AC | DCS | ACH | ACHADB | 230 | 460 | NO | PC | F | 3,42 | G | 91 | 181 | 114 | MM | 4046356932103 | 85366930 | PL | EC002637 | Imagen | Catálogo
1564684 | SAC-5P- 5,0-520/M12FS VA | Cable para sensores/actuadores | Cable para sensores/actuadores, 5-polos, PVC, gris RAL 7001, extremo de cable libre, a Hembra recta M12, codificación: A, longitud de cable: 5 m | 22.34 | 1 | AF | Industrial Field Connectivity (IFC) | AF1 | AF1CDA | 5 | 50 | NO | PC | F | 276,00 | G | 194 | 181 | 113 | MM | 4046356308793 | 85444290 | PL | EC001855 |  | Catálogo
1564697 | SAC-5P-10,0-520/M12FR VA | Cable para sensores/actuadores | Cable para sensores/actuadores, 5-polos, PVC, gris RAL 7001, extremo de cable libre, a Hembra acodado M12, codificación: A, longitud de cable: 10 m | 34.98 | 1 | AF | Industrial Field Connectivity (IFC) | AF1 | AF1CDA | 5 | 50 | NO | PC | F | 560,00 | G | 152 | 353 | 275 | MM | 4046356308809 | 85444290 | PL | EC001855 |  | Catálogo
2201912 | MKDSO 2,5/ 4-L KMGY BD:5-8 | Borna para placa de circuito impreso | Terminal de tarjetas de circuitos impresos, corriente nominal: 24 A, tensión nominal (III/2): 400 V, sección nominal: 2,5 mm², número de potenciales: 4, número de filas: 1, número de polos por fila: 4, familia de artículos: MKDSO 2,5/..-L, paso: 5 mm, tipo de conexión: Conexión por tornillo con cápsula de tracción, montaje: Soldadura por ola, dirección de conexión conductor/placa de circuito impreso: 0 °, color: gris claro, Disposición de pines: Disposición de pines lineal, Longitud del pin [P]: 3,5 mm, número de pines de soldadura por potencial: 1, tipo de embalaje: empaquetado en caja. Variante impresa, artículo con salida de pines lateral a la izquierda | 4.38 | 1 | AC | DCS | ACH | ACHADA | 200 | 200 | NO | PC |  | 8,29 | G | 91 | 271 | 114 | MM | 4046356941716 | 85369010 | DE | EC002643 | Imagen | Catálogo
2201915 | PBR 42A RD | Conector transversal | Puente enchufable para conector de potencia PCO en caja ME MAX, color: rojo (similar a RAL 3000) | 15.61 | 1 | AC | DCS | ACH | ACHADZ | 10 | 1 | SÍ | PC |  | 46,50 | G | 30 | 527 | 52 | MM | 4046356933964 | 85389099 | DE | EC000489 | Imagen | Catálogo
2201916 | PBR 42A BU | Conector transversal | Puente enchufable para conector de potencia PCO en caja ME MAX, color: azul (similar a RAL 5015) | 15.61 | 1 | AC | DCS | ACH | ACHADZ | 10 | 1 | SÍ | PC |  | 46,59 | G | 30 | 527 | 52 | MM | 4046356933957 | 85389099 | DE | EC000489 | Imagen | Catálogo
2201917 | PBR 42A GY | Conector transversal | Puente enchufable para conector de potencia PCO en caja ME-MAX, color: gris (similar a RAL 7042) | 15.61 | 1 | AC | DCS | ACH | ACHADZ | 10 | 1 | SÍ | PC |  | 47,41 | G | 31 | 529 | 53 | MM | 4046356933933 | 85389099 | DE | EC000489 | Imagen | Catálogo
2201918 | ME 45 UT TBUS BK | Parte inferior de la carcasa | Caja para carril DIN, Parte inferior de la carcasa con pasador de metal, diseño alto, con rendijas de ventilación, anchura: 45,2 mm, altura: 99 mm, profundidad: 107,3 mm, color: negro (similar RAL 9005), puenteado transversal: Conector de bus para carril DIN (opcional), número de polos conector transversal: 5 | 12.8235 | 1 | AC | DCS | ACH | ACHAAC | 10 | 50 | NO | PC | F | 60,98 | G | 152 | 214 | 170 | MM | 4046356934060 | 85389099 | DE | EC002779 | Imagen | Catálogo
2201919 | BC 161,6 OT 111122 KMGY | Parte superior de la carcasa | Caja para carril para el empleo en distribuidores de instalación según DIN​ 43880, Parte superior de la carcasa modular, anchura: 161,6 mm, altura: 89,7 mm, profundidad: 54,85 mm, color: gris claro (similar RAL 7035) | 5.82 | 1 | AC | DCS | ACH | ACHBAB | 10 | 500 | NO | PC | F | 58,16 | G | 174 | 296 | 199 | MM | 4046356949552 | 84879090 | DE | EC002779 | Imagen | Catálogo
2201927 | ME MAX GEH-L CL 2-2 KMGY | Semiarmazón de la caja | Caja para carril DIN, Semiarmazón de la carcasa (izquierda), diseño alto, con rendijas de ventilación, anchura: 6,3 mm, altura: 99 mm, profundidad: 112,85 mm, color: gris claro (similar RAL 7035), puenteado transversal: Conector de bus para carril DIN (opcional) | 2.73 | 1 | AC | DCS | ACH | ACHABZ | 10 | 10 | NO | PC | F | 20,28 | G | 58 | 209 | 123 | MM | 4046356936163 | 85389099 | DE | EC002779 | Imagen | Catálogo
2201930 | UM-ALU 4-72 PROFILE 111 | Perfil | Cajas de perfil extruido, Montaje atornillado, Perfil básico, anchura de perfil (interior): 72 mm, anchura de perfil (exterior): 75 mm, longitud: 111 mm, profundidad: 29,4 mm | 13.13 | 1 | AC | DCS | ACH | ACHDFA | 1 | 1 | NO | PC |  | 86,90 | G | 0 | 0 | 0 |  | 4046356936682 | 76042100 | DE | EC002779 | Imagen | Catálogo
2201931 | UM-ALU 4-72 FRONT 111 | Placa frontal | Cajas de perfil extruido, Placa frontal con perfil básico, profundidad: 2 mm, recomendado para elementos laterales UM-ALU 4-..COVER PA.. | 7.68 | 1 | AC | DCS | ACH | ACHDFA | 1 | 1 | NO | PC |  | 45,00 | G | 0 | 0 | 0 |  | 4046356936675 | 76042100 | DE | EC002779 | Imagen | Catálogo
2201936 | ME MAX 67,5 DKL TRANS | Tapa de la carcasa | Caja para carril DIN, Tapa, anchura: 67,8 mm, altura: 75,25 mm, profundidad: 5,5 mm, color: transparente | 4.03 | 1 | AC | DCS | ACH | ACHABZ | 10 | 10 | NO | PC |  | 11,58 | G | 92 | 107 | 114 | MM | 4046356939034 | 85389099 | DE | EC002779 | Imagen | Catálogo
2201937 | ME 22,5 TBUS 1,5/ 5-ST-3,81 GY | Conector de bus para carril DIN | Conector de bus para carril DIN, color: gris, corriente nominal: 8 A (contactos paralelos), tensión nominal (III/2): 125 V, número de polos: 5, familia de artículos: TBUS5-22,5.., paso: 3,81 mm, montaje: Montaje sobre carril DIN, bloqueo: sin, tipo de sujeción: sin, tipo de embalaje: empaquetado en caja, Artículos con contactos dorados, conectores de bus para la conexión con cajas para electrónica, 5 contactos en paralelo | 9.54 | 1 | AC | DCS | ACH | ACHACA | 50 | 100 | NO | PC |  | 5,17 | G | 98 | 118 | 103 | MM | 4046356939911 | 85366990 | DE | EC002637 | Imagen | Catálogo
2201938 | MSTBO 2,5/ 2-G1R THRR32BKCR1,2 | Carcasa de base para placa de circuito impreso | Carcasa base placa de circuito impreso, sección nominal: 2,5 mm², color: negro, corriente nominal: 16 A, tensión nominal (III/2): 320 V, superficie de contacto: Sn, tipo de conexión del contacto: Macho, número de filas: 1, número de polos: 2, familia de artículos: MSTBO 2,5/..-G1R-THR, paso: 5 mm, montaje: Soldar THR, disposición de pines: Disposición de pines lineal, longitud del pin [P]: 2,5 mm, número de pines de soldadura por potencial: 1, sistema enchufable: COMBICON MSTB 2,5, Orientación de la cara enchufable: Ortogonal, bloqueo: sin, tipo de embalaje: Correa de 32 mm de ancho, Codificación fija de los polos: 1, 2, artículo con salida de pines lateral a la derecha | 2.58 | 1 | AC | DCS | ACH | ACHADB | 230 | 460 | NO | PC | F | 3,34 | G | 194 | 181 | 113 | MM | 4046356949392 | 85366930 | PL | EC002637 | Imagen | Catálogo
2201939 | MSTBO 2,5/ 3-G1R BK DENSO | Carcasa pasamuros | Carcasa base placa de circuito impreso, sección nominal: 2,5 mm², color: negro, corriente nominal: 12 A, tensión nominal (III/2): 320 V, tipo de contacto: Macho, número de filas: 1, número de polos: 3, familia de artículos: MSTBO 2,5/..-G1R, paso: 5mm, montaje: Soldadura por ola, disposición de pines: Disposición de pines lineal, longitud del pin [P]: 3,5 mm, número de pines de soldadura por potencial: 1, sistema enchufable: COMBICON MSTB 2,5, bloqueo: sin, tipo de embalaje: empaquetado en caja, Artículo con salida de pin lateral a la derecha | 6.3345 | 1 | AC | DCS | ACH | ACHADB | 50 | 1000 | NO | PC | F | 2.401 | G | 0 | 0 | 0 |  | 4046356942294 | 85366930 | PL | EC002637 | Imagen | Catálogo
2201940 | MSTBO 2,5/ 3-G1R BK DENSO CR1 | Carcasa pasamuros | Carcasa base placa de circuito impreso, sección nominal: 2,5 mm², color: negro, corriente nominal: 12 A, tensión nominal (III/2): 320 V, tipo de contacto: Macho, número de filas: 1, número de polos: 3, familia de artículos: MSTBO 2,5/..-G1R, paso: 5mm, montaje: Soldadura por ola, disposición de pines: Disposición de pines lineal, longitud del pin [P]: 3,5 mm, número de pines de soldadura por potencial: 1, sistema enchufable: COMBICON MSTB 2,5, bloqueo: sin, tipo de embalaje: empaquetado en caja, Artículo con salida de pin lateral a la derecha | 6.4993 | 1 | AC | DCS | ACH | ACHADB | 50 | 1000 | NO | PC | F | 2.42 | G | 0 | 0 | 0 |  | 4046356942324 | 85366930 | PL | EC002637 | Imagen | Catálogo
2201941 | MSTBO 2,5/ 3-G1R BK DENSO CR2 | Carcasa pasamuros | Carcasa base placa de circuito impreso, sección nominal: 2,5 mm², color: negro, corriente nominal: 12 A, tensión nominal (III/2): 320 V, tipo de contacto: Macho, número de filas: 1, número de polos: 3, familia de artículos: MSTBO 2,5/..-G1R, paso: 5mm, montaje: Soldadura por ola, disposición de pines: Disposición de pines lineal, longitud del pin [P]: 3,5 mm, número de pines de soldadura por potencial: 1, sistema enchufable: COMBICON MSTB 2,5, bloqueo: sin, tipo de embalaje: empaquetado en caja, Artículo con salida de pin lateral a la derecha | 6.4993 | 1 | AC | DCS | ACH | ACHADB | 50 | 1000 | NO | PC | F | 2.41 | G | 0 | 0 | 0 |  | 4046356942348 | 85366930 | PL | EC002637 | Imagen | Catálogo
2201942 | MSTBO 2,5/ 3-G1R BK DENSO CR3 | Carcasa pasamuros | Carcasa base placa de circuito impreso, sección nominal: 2,5 mm², color: negro, corriente nominal: 12 A, tensión nominal (III/2): 320 V, tipo de contacto: Macho, número de filas: 1, número de polos: 3, familia de artículos: MSTBO 2,5/..-G1R, paso: 5mm, montaje: Soldadura por ola, disposición de pines: Disposición de pines lineal, longitud del pin [P]: 3,5 mm, número de pines de soldadura por potencial: 1, sistema enchufable: COMBICON MSTB 2,5, bloqueo: sin, tipo de embalaje: empaquetado en caja, Artículo con salida de pin lateral a la derecha | 6.4993 | 1 | AC | DCS | ACH | ACHADB | 50 | 500 | NO | PC | F | 2.43 | G | 0 | 0 | 0 |  | 4046356942379 | 85366930 | PL | EC002637 | Imagen | Catálogo
1564707 | SAC-5P-10,0-800/M12FR VA | Cable para sensores/actuadores | Cable para sensores/actuadores, 5-polos, PUR sin halógenos, resistente a chispas de soldadura, muy flexible, gris RAL 7001, extremo de cable libre, a Hembra acodado M12, codificación: A, longitud de cable: 10 m, Moleteado de acero inoxidable | 53.03 | 1 | AF | Industrial Field Connectivity (IFC) | AF1 | AF1CDA | 1 | 50 | NO | PC | F | 386,80 | G | 163 | 353 | 275 | MM | 4046356308816 | 85444290 | PL | EC001855 |  | Catálogo
1564723 | SAC-5P-15,0-520/M12FS VA | Cable para sensores/actuadores | Cable para sensores/actuadores, 5-polos, PVC, gris RAL 7001, extremo de cable libre, a Hembra recta M12, codificación: A, longitud de cable: 15 m | 44.62 | 1 | AF | Industrial Field Connectivity (IFC) | AF1 | AF1CDA | 5 | 50 | NO | PC |  | 817,30 | G | 152 | 353 | 275 | MM | 4046356308830 | 85444290 | PL | EC001855 |  | Catálogo
2201945 | MKDSO 2,5/ 4-L GY BD: 3.1-3.4 | Borna para placa de circuito impreso | Terminal de tarjetas de circuitos impresos, corriente nominal: 24 A, tensión nominal (III/2): 400 V, sección nominal: 2,5 mm², número de potenciales: 4, número de filas: 1, número de polos por fila: 4, familia de artículos: MKDSO 2,5/..-L, paso: 5 mm, tipo de conexión: Conexión por tornillo con cápsula de tracción, montaje: Soldadura por ola, dirección de conexión conductor/placa de circuito impreso: 0 °, color: gris, Disposición de pines: Disposición de pines lineal, Longitud del pin [P]: 3,5 mm, número de pines de soldadura por potencial: 1, tipo de embalaje: empaquetado en caja. Variante impresa, artículo con salida de pines lateral a la izquierda | 4.1921 | 1 | AC | DCS | ACH | ACHADA | 200 | 400 | NO | PC |  | 8,00 | G | 91 | 271 | 114 | MM | 4046356939942 | 85369010 | DE | EC002643 | Imagen | Catálogo
2201946 | MKDSO 2,5/ 4-R GY BD: 2.1-2.2 | Borna para placa de circuito impreso | Terminal de tarjetas de circuitos impresos, corriente nominal: 24 A, tensión nominal (III/2): 400 V, sección nominal: 2,5 mm², número de filas: 1, número de polos por fila: 4, familia de artículos: MKDSO 2,5/..-R, paso: 5 mm, tipo de conexión: Conexión por tornillo con cápsula de tracción, montaje: Soldadura por ola, dirección de conexión conductor/placa de circuito impreso: 0 °, color: gris, Disposición de pines: Disposición de pines lineal, Longitud del pin [P]: 3,5 mm, número de pines de soldadura por potencial: 1. Variante impresa, artículo con salida de pines lateral a la derecha | 4.1921 | 1 | AC | DCS | ACH | ACHADA | 200 | 400 | NO | PC |  | 8,17 | G | 91 | 271 | 114 | MM | 4046356939959 | 85369010 | DE | EC002643 | Imagen | Catálogo
2201965 | ME MAX B-12,5 PGBU | Tapón ciego | Caja para carril DIN, Tapón ciego para puntos de embornaje no equipados, anchura: 11 mm, altura: 21,6 mm, profundidad: 8,1 mm, color: azul colombino (similar RAL 5014) | 49.14 | 100 | AC | DCS | ACH | ACHABZ | 100 | 100 | NO | PC | F | 0,65 | G | 0 | 0 | 0 |  | 4046356946209 | 39269097 | DE | EC002779 | Imagen | Catálogo
2201976 | BC 161,6 OT 100202 KMGY | Parte superior de la carcasa | Caja para carril para el empleo en distribuidores de instalación según DIN​ 43880, Parte superior de la carcasa modular, anchura: 161,6 mm, altura: 89,7 mm, profundidad: 54,85 mm, color: gris claro (similar RAL 7035) | 5.82 | 1 | AC | DCS | ACH | ACHBAB | 10 | 500 | NO | PC | F | 62,70 | G | 168 | 293 | 198 | MM | 4046356950046 | 84879090 | DE | EC002779 | Imagen | Catálogo
2201977 | BC 161,6 OT 111112 BK | Parte superior de la carcasa | Caja para carril para el empleo en distribuidores de instalación según DIN​ 43880, Parte superior de la carcasa modular, anchura: 161,6 mm, altura: 89,7 mm, profundidad: 54,85 mm, color: negro (similar RAL 9005) | 5.82 | 1 | AC | DCS | ACH | ACHBAB | 10 | 500 | NO | PC | F | 59,26 | G | 174 | 296 | 199 | MM | 4046356950053 | 84879090 | DE | EC002779 | Imagen | Catálogo
2201982 | BC 161,6 OT 111121 KMGY | Parte superior de la carcasa | Caja para carril para el empleo en distribuidores de instalación según DIN​ 43880, Parte superior de la carcasa modular, anchura: 161,6 mm, altura: 89,7 mm, profundidad: 54,85 mm, color: gris claro (similar RAL 7035) | 5.82 | 1 | AC | DCS | ACH | ACHBAB | 10 | 500 | NO | PC |  | 59,75 | G | 171 | 298 | 199 | MM | 4046356950039 | 84879090 | DE | EC002779 | Imagen | Catálogo
1564794 | SAC-5P-M12MS/ 2,0-520/M12FS VA | Cable para sensores/actuadores | Cable para sensores/actuadores, 5-polos, PVC, gris RAL 7001, Conector recta M12, codificación: A, a Hembra recta M12, codificación: A, longitud de cable: 2 m | 35.04 | 1 | AF | Industrial Field Connectivity (IFC) | AF1 | AF1CDA | 5 | 50 | NO | PC | F | 131,20 | G | 194 | 181 | 113 | MM | 4046356308908 | 85444290 | PL | EC001855 |  | Catálogo
2201994 | UM 72-SEFE/L GY7042 | Elemento lateral | Cajas de perfil extruido, Montaje sobre carril DIN, Elemento lateral (izquierda), con pie de encaje, anchura: 5 mm, altura: 89,6 mm, profundidad: 37,6 mm | 69.91 | 100 | AC | DCS | ACH | ACHDBA | 10 | 250 | NO | PC |  | 6,73 | G | 20 | 160 | 140 | MM | 4046356958844 | 39269097 | PL | EC002779 | Imagen | Catálogo
2201995 | UM 72-SEFE/R GY7042 | Elemento lateral | Cajas de perfil extruido, Montaje sobre carril DIN, Elemento lateral (derecha), con pie de encaje, anchura: 5 mm, altura: 89,6 mm, profundidad: 37,6 mm | 69.91 | 100 | AC | DCS | ACH | ACHDBA | 10 | 250 | NO | PC | F | 6,70 | G | 0 | 0 | 0 |  | 4046356958851 | 39269097 | PL | EC002779 | Imagen | Catálogo
2202001 | ME 45 UT/FE BK | Parte inferior de la carcasa | Caja para carril DIN, Parte inferior de la carcasa con pasador de metal, con 2 contactos FE, diseño alto, con rendijas de ventilación, anchura: 45,2 mm, altura: 99 mm, profundidad: 107,3 mm, color: negro (similar RAL 9005), puenteado transversal: sin conector de bus, número de polos conector transversal: no relevante | 14.27 | 1 | AC | DCS | ACH | ACHAAA | 10 | 10 | NO | PC |  | 65,76 | G | 152 | 214 | 170 | MM | 4046356960380 | 85389099 | DE | EC002779 | Imagen | Catálogo
1564804 | SAC-5P-M12MS/ 5,0-520/M12FS VA | Cable para sensores/actuadores | Cable para sensores/actuadores, 5-polos, PVC, gris RAL 7001, Conector recta M12, codificación: A, a Hembra recta M12, codificación: A, longitud de cable: 5 m | 38.76 | 1 | AF | Industrial Field Connectivity (IFC) | AF1 | AF1CDA | 1 | 50 | SÍ | PC | F | 272,50 | G | 193 | 181 | 114 | MM | 4046356308915 | 85444290 | PL | EC001855 |  | Catálogo
2202007 | EH SNAPLOCK SET WALL MOUNT OG | Anclaje de base | Caja para carril DIN, Anclaje de base para montaje mural, anchura: 28,8 mm, altura: 18,7 mm, profundidad: 4,15 mm, color: naranja (similar RAL 2003) | 49.3885 | 100 | AC | DCS | ACH | ACHCHC | 50 | 50 | NO | PC |  | 2,98 | G | 32 | 127 | 165 | MM | 4046356963954 | 39269097 | IN | EC002779 | Imagen | Catálogo
2202018 | UM-BASIC/PRO 72 COVER-L KMGY | Elemento lateral | Elemento lateral (izquierda) con pie de montaje para carril para perfiles UM-BASIC con un ancho de 72 mm para placa de circuito impreso | 169.43 | 100 | AC | DCS | ACH | ACHDAC | 10 | 10 | NO | PC |  | 14,86 | G | 28 | 182 | 300 | MM | 4055626004594 | 39269097 | PL | EC002779 | Imagen | Catálogo
2202019 | UM-BASIC/PRO 72 COVER-R KMGY | Elemento lateral | Elemento lateral (derecha) con pie de montaje para carril para perfiles UM-BASIC con un ancho de 72 mm para placa de circuito impreso | 169.43 | 100 | AC | DCS | ACH | ACHDAC | 10 | 10 | NO | PC |  | 14,58 | G | 25 | 182 | 310 | MM | 4055626005317 | 39269097 | PL | EC002779 | Imagen | Catálogo
2202020 | UM-BASIC/PRO 72 FOOT KMGY | Elemento de pie | Cajas de perfil extruido, Montaje sobre carril DIN, para carril DIN destinado al montaje debajo de UM-BASIC PROFILE (ancho: 72 mm), Elemento de pie | 235.33 | 100 | AC | DCS | ACH | ACHDAC | 10 | 10 | NO | PC | F | 7,81 | G | 34 | 200 | 130 | MM | 4055626005300 | 39269097 | PL | EC002779 | Imagen | Catálogo
2202021 | UM-BASIC/PRO 108 COVER-L KMGY | Elemento lateral | Elemento lateral (izquierda) con pie de montaje para carril para perfiles UM-BASIC con un ancho de 108 mm para placa de circuito impreso | 2.53 | 1 | AC | DCS | ACH | ACHDAC | 10 | 10 | NO | PC |  | 18,09 | G | 35 | 184 | 350 | MM | 4055626005324 | 39269097 | PL | EC002779 | Imagen | Catálogo
2202022 | UM-BASIC/PRO 108 COVER-R KMGY | Elemento lateral | Elemento lateral (derecha) con pie de montaje para carril para perfiles UM-BASIC con un ancho de 108 mm para placa de circuito impreso | 2.53 | 1 | AC | DCS | ACH | ACHDAC | 10 | 10 | NO | PC |  | 17,85 | G | 50 | 171 | 350 | MM | 4055626005331 | 39269097 | PL | EC002779 | Imagen | Catálogo
2202023 | UM-BASIC/PRO 108 FOOT KMGY | Elemento de pie | Cajas de perfil extruido, Montaje sobre carril DIN, para carril DIN destinado al montaje debajo de UM-BASIC PROFILE (ancho: 108 mm), Elemento de pie | 2.87 | 1 | AC | DCS | ACH | ACHDAC | 10 | 10 | NO | PC |  | 9,95 | G | 36 | 200 | 150 | MM | 4055626005348 | 39269097 | PL | EC002779 | Imagen | Catálogo
2202024 | UM-BASIC/PRO 122 FOOT KMGY | Elemento de pie | Cajas de perfil extruido, Montaje sobre carril DIN, para carril DIN destinado al montaje debajo de UM-BASIC PROFILE (ancho: 122 mm), Elemento de pie | 4.11 | 1 | AC | DCS | ACH | ACHDAC | 10 | 10 | NO | PC | F | 10,63 | G | 25 | 170 | 100 | MM | 4055626005355 | 39269097 | PL | EC002779 | Imagen | Catálogo
2202028 | UM-BASIC/PRO PCB C-LOCK L1KMGY | Bloqueo | Elemento de bloqueo para el bloqueo de la placa de circuito impreso en Level 1 en carcasas UM-BASIC/PRO | 123.72 | 100 | AC | DCS | ACH | ACHDAZ | 50 | 50 | NO | PC |  | 0,50 | G | 12 | 82 | 120 | MM | 4055626005393 | 39269097 | DE | EC002779 | Imagen | Catálogo
2202029 | UM-BASIC/PRO PCB C-LOCK L2KMGY | Bloqueo | Elemento de bloqueo para el bloqueo de la placa de circuito impreso en Level 2 en carcasas UM-BASIC/PRO | 123.72 | 100 | AC | DCS | ACH | ACHDAZ | 50 | 50 | NO | PC |  | 0,42 | G | 10 | 60 | 120 | MM | 4055626005409 | 39269097 | DE | EC002779 | Imagen | Catálogo
2202030 | UM-BASIC/PRO PCB C-LOCK L3KMGY | Bloqueo | Elemento de bloqueo para el bloqueo de la placa de circuito impreso en Level 3 en carcasas UM-BASIC/PRO | 123.72 | 100 | AC | DCS | ACH | ACHDAZ | 50 | 50 | NO | PC |  | 0,31 | G | 0 | 0 | 0 |  | 4055626005416 | 39269097 | DE | EC002779 | Imagen | Catálogo
2202031 | UM-BASIC/PRO PCB S-LOCK KMGY | Bloqueo | Elemento de bloqueo para el bloqueo periférico de la placa de circuito impreso más alta en carcasas UM-BASIC/PRO | 114.31 | 100 | AC | DCS | ACH | ACHDAZ | 100 | 100 | NO | PC |  | 0,32 | G | 17 | 80 | 100 | MM | 4055626005423 | 39269097 | DE | EC002779 | Imagen | Catálogo
2202032 | UM-BASIC/PRO MOUNT KMGY | Brida de sujeción | Cajas de perfil extruido, Montaje mural, Fijación, Brida de sujeción para el montaje mural directo | 205.74 | 100 | AC | DCS | ACH | ACHDAZ | 10 | 10 | NO | PC |  | 5,22 | G | 30 | 140 | 90 | MM | 4055626005430 | 39269097 | DE | EC002779 | Imagen | Catálogo
2202033 | UM-BASIC/PRO LID-73 KMGY | Elemento lateral | Cajas de perfil extruido, Bloqueo, Elemento lateral para cobertor de perfil en U, anchura: 10,35 mm, altura: 78,49 mm, profundidad: 68,95 mm | 4.34 | 1 | AC | DCS | ACH | ACHDAC | 10 | 10 | NO | PC | F | 17,26 | G | 0 | 0 | 0 |  | 4055626005447 | 39269097 | PL | EC002779 | Imagen | Catálogo
2202034 | UM-BASIC/PRO LID-73N KMGY | Elemento lateral | Cajas de perfil extruido, Bloqueo, Elemento lateral para cobertor de perfil en U bajo, anchura: 10,35 mm, altura: 78,43 mm, profundidad: 29,75 mm | 4.34 | 1 | AC | DCS | ACH | ACHDAC | 10 | 10 | NO | PC |  | 7,47 | G | 31 | 160 | 145 | MM | 4055626005454 | 39269097 | PL | EC002779 | Imagen | Catálogo
1564817 | SAC-8P-10,0-500/M12FS VA | Cable para sensores/actuadores | Cable para sensores/actuadores, 8-polos, PVC, gris RAL 7001, extremo de cable libre, a Hembra recta M12, codificación: A, longitud de cable: 10 m | 42.32 | 1 | AF | Industrial Field Connectivity (IFC) | AF1 | AF1CFA | 5 | 50 | NO | PC | F | 577,80 | G | 152 | 353 | 275 | MM | 4046356308922 | 85444290 | PL | EC001855 |  | Catálogo
2202045 | UM-BASIC/PRO 122 COVER-L KMGY | Elemento lateral | Elemento lateral (izquierda) con pie de montaje para carril para perfiles UM-BASIC con un ancho de 122 mm para placa de circuito impreso | 3.1 | 1 | AC | DCS | ACH | ACHDAC | 10 | 10 | NO | PC |  | 19,70 | G | 20 | 310 | 175 | MM | 4055626005492 | 39269097 | PL | EC002779 | Imagen | Catálogo
2202046 | UM-BASIC/PRO 122 COVER-R KMGY | Elemento lateral | Elemento lateral (derecha) con pie de montaje para carril para perfiles UM-BASIC con un ancho de 122 mm para placa de circuito impreso | 3.1 | 1 | AC | DCS | ACH | ACHDAC | 10 | 10 | NO | PC |  | 19,90 | G | 32 | 163 | 350 | MM | 4055626005508 | 39269097 | PL | EC002779 | Imagen | Catálogo
2202047 | UM-BASIC/PRO LID-92 KMGY | Elemento lateral | Cajas de perfil extruido, Bloqueo, Elemento lateral para cobertor de perfil en U, anchura: 10,35 mm, altura: 97,51 mm, profundidad: 39,7 mm | 5.1 | 1 | AC | DCS | ACH | ACHDAC | 10 | 10 | NO | PC |  | 11,26 | G | 25 | 230 | 180 | MM | 4055626005515 | 39269097 | PL | EC002779 | Imagen | Catálogo
2202048 | ME 45 UT/FE TBUS BK | Parte inferior de la carcasa | Caja para carril DIN, Parte inferior de la carcasa con pasador de metal, con 2 contactos FE, diseño alto, con rendijas de ventilación, anchura: 45,2 mm, altura: 99 mm, profundidad: 107,3 mm, color: negro (similar RAL 9005), puenteado transversal: Conector de bus para carril DIN (opcional), número de polos conector transversal: 5 | 14.94 | 1 | AC | DCS | ACH | ACHAAC | 10 | 100 | NO | PC | F | 63,40 | G | 152 | 214 | 170 | MM | 4046356967327 | 85389099 | DE | EC002779 | Imagen | Catálogo
2202051 | ME PLC 40 CT10 GY7035 VPE1 | Módulo de conexión frontal | Soporte de técnica de conexión, montado completamente con 1 FKCN de 10 polos, tapa y palanca de desbloqueo; incl. tapa ciega insertable; carcasa de base adecuada: MSTBA 2,5/10-G (1757543) | 34.71 | 1 | AC | DCS | ACH | ACHEAB | 1 | 1 | NO | PC |  | 75,60 | G | 0 | 0 | 0 |  | 4046356980340 | 85366990 | DE | EC001031 | Imagen | Catálogo
2202052 | ME PLC 40 CT20 GY7035 VPE1 | Módulo de conexión frontal | Soporte de técnica de conexión, montado completamente con 2 FKCN de 10 polos, tapa y palanca de desbloqueo, incl. tapa ciega insertable, carcasa de base adecuada: 1x CCDN 2,5/10-G1 P26 THR (1734355) | 46.1 | 1 | AC | DCS | ACH | ACHEAB | 1 | 1 | NO | PC |  | 86,30 | G | 0 | 0 | 0 |  | 4046356980357 | 85366990 | DE | EC001031 | Imagen | Catálogo
2202053 | ME PLC 40 CT36 GY7035 VPE1 | Módulo de conexión frontal | Soporte de técnica de conexión, montado completamente con 2 FKCN de 18 polos, tapa y palanca de desbloqueo, incl. tapa ciega insertable, carcasa de base adecuada: 1x CCDN 2,5/18-G1 P26 THR (1734436) | 64.54 | 1 | AC | DCS | ACH | ACHEAB | 1 | 1 | NO | PC |  | 103,00 | G | 0 | 0 | 0 |  | 4046356980364 | 85366990 | DE | EC001031 | Imagen | Catálogo
2202054 | ME PLC 40 CTRJ45 GY7035 VPE1 | Módulo de conexión frontal | Soporte de técnica de conexión para conexión RJ45, premontado con tapa y palanca de desbloqueo, incl. tapa ciega insertable y 2 conectores RJ45 | 32.27 | 1 | AC | DCS | ACH | ACHEAB | 1 | 1 | NO | PC |  | 58,80 | G | 0 | 0 | 0 | MM | 4046356980579 | 85366990 | DE | EC001031 | Imagen | Catálogo
2202055 | ME PLC EBT GY7035 VPE1 | Soporte final | Soporte final para montaje sobre carril DIN, incluidos tornillos de fijación | 13.27 | 1 | AC | DCS | ACH | ACHEAZ | 1 | 1 | NO | PC |  | 46,20 | G | 0 | 0 | 0 |  | 4046356980586 | 39269097 | DE | EC001041 | Imagen | Catálogo
2202056 | ME PLC 40 B BUS 10/10 7035VPE1 | Parte inferior de la carcasa | Caja para carril DIN, Parte inferior de la carcasa con pasador de metal, para conectores de bus 10/10, anchura: 39,7 mm, altura: 180,1 mm, profundidad: 137,7 mm, color: gris claro (similar RAL 7035), puenteado transversal: Conector de bus para carril DIN (opcional), número de polos conector transversal: 10 | 26.07 | 1 | AC | DCS | ACH | ACHEAA | 1 | 1 | NO | PC |  | 166,20 | G | 30 | 200 | 160 | MM | 4046356980593 | 85389099 | DE | EC002779 | Imagen | Catálogo
2202057 | ME PLC 40 B BUS 50/40 7035VPE1 | Parte inferior de la carcasa | Caja para carril DIN, Parte inferior de la carcasa con pasador de metal, para conector de bus 50/40, anchura: 39,7 mm, altura: 180,1 mm, profundidad: 137,7 mm, color: gris claro (similar RAL 7035), puenteado transversal: Conector de bus para carril DIN (opcional), número de polos conector transversal: 50 | 26.07 | 1 | AC | DCS | ACH | ACHEAA | 1 | 1 | NO | PC |  | 157,70 | G | 27 | 200 | 193 | MM | 4046356980609 | 85389099 | DE | EC002779 | Imagen | Catálogo
2202058 | ME PLC 40 BUS 50/40 KIT BKVPE1 | Conector de bus para carril DIN | Juego de construcción de conector de bus compuesto por conectores enchufables de 50 y 40 polos, partes superior e inferior de plástico y borne de metal para fijar el carril simétrico, sin placa de circuito impreso | 54.15 | 1 | AC | DCS | ACH | ACHEAC | 1 | 1 | NO | PC |  | 63,32 | G | 48 | 80 | 115 | MM | 4046356980616 | 85366990 | DE | EC002638 | Imagen | Catálogo
2202059 | ME PLC 40 BUS 10/10 KIT BKVPE1 | Conector de bus para carril DIN | Juego de construcción de conector de bus compuesto por 2 conectores enchufables de 10 polos, partes superior e inferior de plástico y borne de metal para fijar el carril simétrico, sin placa de circuito impreso | 28.67 | 1 | AC | DCS | ACH | ACHEAC | 1 | 1 | NO | PC |  | 46,63 | G | 40 | 130 | 115 | MM | 4046356980623 | 85366990 | DE | EC002638 | Imagen | Catálogo
1565376 | BL RACKMOUNT 2U/4U 500W PSU | Fuente de alimentación | Fuente de alimentación | 339.25 | 1 | DR | Automation Systems (AS) | DRB | DRBABZ | 1 | 1 | NO | PC |  | 2.658,70 | G | 0 | 0 | 0 |  | 4067923044524 | 84715000 | TW | EC002584 |  | Catálogo
1565464 | SAC 8P-M M8FR/0,2-PUR/M12FR | Cable para sensores/actuadores | Cable para sensores/actuadores, 8-polos, PUR sin halógenos, negro grisáceo RAL 7021, Hembra acodado M8, a Hembra acodado M12, codificación: A, longitud de cable: 0,2 m | 56.17 | 1 | AF | Industrial Field Connectivity (IFC) | AF1 | AF1BGA | 1 | 100 | NO | PC | F | 45,16 | G | 0 | 0 | 0 |  | 4067923044616 | 85444290 | PL | EC001855 |  | Catálogo
2202071 | UM-ALU 4-100,5 PROFIL 40 | Perfil | Cajas de perfil extruido, Montaje atornillado, Perfil básico, anchura de perfil (interior): 100,5 mm, anchura de perfil (exterior): 105 mm, longitud: 40 mm, profundidad: 29,4 mm | 8.14 | 1 | AC | DCS | ACH | ACHDFA | 1 | 1 | SÍ | PC |  | 50,00 | G | 0 | 0 | 0 |  | 4046356987714 | 76042990 | DE | EC002779 | Imagen | Catálogo
2202072 | UM-ALU 4 AU45 L40 | Cobertor de perfil | Cajas de perfil extruido, Montaje atornillado, Cobertor de perfil, anchura: 45,6 mm, anchura de perfil (interior): 42 mm, anchura de perfil (exterior): 45,6 mm, longitud: 40 mm, profundidad: 28,1 mm | 7.65 | 1 | AC | DCS | ACH | ACHDFZ | 1 | 1 | SÍ | PC |  | 23,00 | G | 0 | 0 | 0 |  | 4046356987417 | 76169910 | HU | EC002779 | Imagen | Catálogo
2202073 | HC-ALU 6-100,5 PROFIL 40 | Caja para electrónica | Caja de perfil, Montaje mural (opcional con accesorios), Perfil de aluminio, de 2 piezas, anchura de perfil (interior): 100,5 mm, anchura de perfil (exterior): 121 mm, longitud: 40 mm, altura: 121 mm, profundidad: 32,8 mm | 39.4902 | 1 | AC | DCS | ACF | ACFAAA | 1 | 1 | SÍ | PC |  | 88,40 | G | 0 | 0 | 0 |  | 4046356987707 | 76042100 | HU | EC002779 | Imagen | Catálogo
2202074 | UM-ALU 4-100,5 FRONT 40 ALUSP | Placa frontal | Cajas de perfil extruido, Placa frontal con perfil básico, anchura: 101,8 mm, longitud: 40 mm, profundidad: 2 mm, recomendado para elementos laterales UM-ALU 4-..COVER PA.. | 14 | 1 | AC | DCS | ACH | ACHDFZ | 1 | 1 | SÍ | PC |  | 23,60 | G | 0 | 0 | 0 |  | 4046356987431 | 76169910 | HU | EC002779 | Imagen | Catálogo
2202085 | UM-ALU 4-72 COVERLID 75 AL | Elemento lateral | Cajas de perfil extruido, Montaje atornillado, Elementos laterales (izquierda y derecha) incl. pie de fijación y tornillos para cobertor de perfil UM-ALU 4 AU..L.., anchura: 75,4 mm, altura: 2 mm, profundidad: 73,5 mm | 31.44 | 1 | AC | DCS | ACH | ACHDFC | 1 | 1 | SÍ | PC |  | 68,10 | G | 0 | 0 | 0 |  | 4046356987424 | 76169910 | HU | EC002779 | Imagen | Catálogo
2202086 | UM-ALU 4-72 FRONT 42,5 AP | Placa frontal | Cajas de perfil extruido, Placa frontal con perfil básico, anchura: 71,8 mm, longitud: 42,5 mm, profundidad: 2 mm, recomendado para elementos laterales UM-ALU 4-..COVER AL | 4.6 | 1 | AC | DCS | ACH | ACHDFZ | 1 | 1 | SÍ | PC |  | 17,80 | G | 0 | 0 | 0 |  | 4046356987448 | 76061191 | HU | EC002779 | Imagen | Catálogo
2202087 | UM-ALU 4-72 FRONT 60 AP | Placa frontal | Cajas de perfil extruido, Placa frontal con perfil básico, anchura: 71,8 mm, longitud: 60 mm, profundidad: 2 mm, recomendado para elementos laterales UM-ALU 4-..COVER AL | 5.43 | 1 | AC | DCS | ACH | ACHDFZ | 1 | 1 | SÍ | PC |  | 24,40 | G | 3 | 75 | 62 | MM | 4046356987455 | 76061191 | DE | EC002779 | Imagen | Catálogo
2202088 | UM-ALU 4-72 FRONT 95 AP | Placa frontal | Cajas de perfil extruido, Placa frontal con perfil básico, anchura: 71,8 mm, longitud: 95 mm, profundidad: 2 mm, recomendado para elementos laterales UM-ALU 4-..COVER AL | 7.1 | 1 | AC | DCS | ACH | ACHDFZ | 1 | 1 | SÍ | PC |  | 38,30 | G | 2 | 95 | 75 | MM | 4046356987462 | 76061191 | HU | EC002779 | Imagen | Catálogo
2202089 | UM-ALU 4-72 FRONT 130 AP | Placa frontal | Cajas de perfil extruido, Placa frontal con perfil básico, anchura: 71,8 mm, longitud: 130 mm, profundidad: 2 mm, recomendado para elementos laterales UM-ALU 4-..COVER AL | 8.67 | 1 | AC | DCS | ACH | ACHDFZ | 1 | 1 | SÍ | PC |  | 51,70 | G | 0 | 0 | 0 |  | 4046356987578 | 76061191 | HU | EC002779 | Imagen | Catálogo
2202090 | UM-ALU 4-72 FRONT 165 AP | Placa frontal | Cajas de perfil extruido, Placa frontal con perfil básico, anchura: 71,8 mm, longitud: 165 mm, profundidad: 2 mm, recomendado para elementos laterales UM-ALU 4-..COVER AL | 10.42 | 1 | AC | DCS | ACH | ACHDFZ | 1 | 1 | SÍ | PC |  | 66,20 | G | 0 | 0 | 0 |  | 4046356987585 | 76061191 | HU | EC002779 | Imagen | Catálogo
2202091 | UM-ALU 4-72 FRONT 200 AP | Placa frontal | Cajas de perfil extruido, Placa frontal con perfil básico, anchura: 71,8 mm, longitud: 200 mm, profundidad: 2 mm, recomendado para elementos laterales UM-ALU 4-..COVER AL | 12.11 | 1 | AC | DCS | ACH | ACHDFZ | 1 | 1 | SÍ | PC |  | 78,30 | G | 200 | 70 | 5 | MM | 4046356987592 | 76061191 | HU | EC002779 | Imagen | Catálogo
2202092 | UM-ALU 4-72 FRONT 235 AP | Placa frontal | Cajas de perfil extruido, Placa frontal con perfil básico, anchura: 71,8 mm, longitud: 235 mm, profundidad: 2 mm, recomendado para elementos laterales UM-ALU 4-..COVER AL | 13.66 | 1 | AC | DCS | ACH | ACHDFZ | 1 | 1 | SÍ | PC |  | 95,10 | G | 0 | 0 | 0 |  | 4046356987608 | 76061191 | HU | EC002779 | Imagen | Catálogo
2202093 | UM-ALU 4-72 FRONT 990 AP | Placa frontal | Cajas de perfil extruido, Placa frontal con perfil básico, anchura: 71,8 mm, longitud: 990 mm, profundidad: 2 mm, recomendado para elementos laterales UM-ALU 4-..COVER AL | 56.25 | 1 | AC | DCS | ACH | ACHDFZ | 1 | 1 | SÍ | PC |  | 5,55 | G | 0 | 0 | 0 |  | 4046356987615 | 76061191 | HU | EC002779 | Imagen | Catálogo
2202094 | UM-ALU 4-100,5 FRONT 42,5 AP | Placa frontal | Cajas de perfil extruido, Placa frontal con perfil básico, anchura: 101,8 mm, longitud: 42,5 mm, profundidad: 2 mm, recomendado para elementos laterales UM-ALU 4-..COVER AL | 4.83 | 1 | AC | DCS | ACH | ACHDFZ | 1 | 1 | SÍ | PC |  | 24,70 | G | 0 | 0 | 0 |  | 4046356987622 | 76061191 | HU | EC002779 | Imagen | Catálogo
2202095 | UM-ALU 4-100,5 FRONT 60 AP | Placa frontal | Cajas de perfil extruido, Placa frontal con perfil básico, anchura: 101,8 mm, longitud: 60 mm, profundidad: 2 mm, recomendado para elementos laterales UM-ALU 4-..COVER AL | 5.67 | 1 | AC | DCS | ACH | ACHDFZ | 1 | 1 | SÍ | PC |  | 34,50 | G | 2 | 100 | 60 | MM | 4046356987639 | 76061191 | HU | EC002779 | Imagen | Catálogo
2202096 | UM-ALU 4-100,5 FRONT 95 AP | Placa frontal | Cajas de perfil extruido, Placa frontal con perfil básico, anchura: 101,8 mm, longitud: 95 mm, profundidad: 2 mm, recomendado para elementos laterales UM-ALU 4-..COVER AL | 7.29 | 1 | AC | DCS | ACH | ACHDFZ | 1 | 1 | SÍ | PC |  | 58,00 | G | 0 | 0 | 0 |  | 4046356987646 | 76061191 | DE | EC002779 | Imagen | Catálogo
2202098 | UM-ALU 4-100,5 FRONT 130 AP | Placa frontal | Cajas de perfil extruido, Placa frontal con perfil básico, anchura: 101,8 mm, longitud: 130 mm, profundidad: 2 mm, recomendado para elementos laterales UM-ALU 4-..COVER AL | 9.08 | 1 | AC | DCS | ACH | ACHDFZ | 1 | 1 | SÍ | PC |  | 72,50 | G | 0 | 0 | 0 |  | 4046356987653 | 76061191 | HU | EC002779 | Imagen | Catálogo
2202099 | UM-ALU 4-100,5 FRONT 165 AP | Placa frontal | Cajas de perfil extruido, Placa frontal con perfil básico, anchura: 101,8 mm, longitud: 165 mm, profundidad: 2 mm, recomendado para elementos laterales UM-ALU 4-..COVER AL | 11.06 | 1 | AC | DCS | ACH | ACHDFZ | 1 | 1 | SÍ | PC |  | 94,80 | G | 0 | 0 | 0 |  | 4046356987660 | 76061191 | DE | EC002779 | Imagen | Catálogo
2202100 | UM-ALU 4-100,5 FRONT 200 AP | Placa frontal | Cajas de perfil extruido, Placa frontal con perfil básico, anchura: 101,8 mm, longitud: 200 mm, profundidad: 2 mm, recomendado para elementos laterales UM-ALU 4-..COVER AL | 13.97 | 1 | AC | DCS | ACH | ACHDFZ | 1 | 1 | SÍ | PC |  | 112,70 | G | 0 | 0 | 0 |  | 4046356987677 | 76061191 | HU | EC002779 | Imagen | Catálogo
2202101 | UM-ALU 4-100,5 FRONT 235 AP | Placa frontal | Cajas de perfil extruido, Placa frontal con perfil básico, anchura: 101,8 mm, longitud: 235 mm, profundidad: 2 mm, recomendado para elementos laterales UM-ALU 4-..COVER AL | 16.69 | 1 | AC | DCS | ACH | ACHDFZ | 1 | 1 | SÍ | PC |  | 129,40 | G | 240 | 110 | 5 | MM | 4046356987684 | 76061191 | HU | EC002779 | Imagen | Catálogo
2202102 | UM-ALU 4-100,5 FRONT 990 AP | Placa frontal | Cajas de perfil extruido, Placa frontal con perfil básico, anchura: 101,8 mm, longitud: 990 mm, profundidad: 2 mm, recomendado para elementos laterales UM-ALU 4-..COVER AL | 61.76 | 1 | AC | DCS | ACH | ACHDFZ | 1 | 1 | SÍ | PC |  | 5,55 | G | 0 | 0 | 0 |  | 4046356987691 | 76061191 | HU | EC002779 | Imagen | Catálogo
2202104 | GMSTBT 2,5 HV/3-ST-7,25 BK | Conector para placa de circuito impreso | Conector de placa de circuito impreso, sección nominal: 2,5 mm², color: negro, corriente nominal: 16 A, tensión nominal (III/2): 1000 V, superficie de contacto: Sn, tipo de conexión del contacto: Hembra, número de potenciales: 3, número de filas: 1, número de polos: 3, número de conexiones: 3, familia de artículos: GMSTBT 2,5 HV/..-ST, paso: 7,25 mm, tipo de conexión: Conexión por tornillo con cápsula de tracción, dirección de conexión conductor/placa de circuito impreso: 0 °, gancho de sujeción: - Gancho de sujeción, sistema enchufable: COMBICON MSTB 2,5 advanced, bloqueo: sin, tipo de sujeción: sin, tipo de embalaje: empaquetado en caja | 4.08 | 1 | AC | DCS | ACH | ACHADB | 50 | 50 | NO | PC | F | 6,23 | G | 65 | 90 | 101 | MM | 4046356990141 | 85366990 | PL | EC002638 | Imagen | Catálogo
2202115 | ME 17,5 OT-MKDSO SET RD | Parte superior de la carcasa | Caja para carril DIN, Set formado por parte superior de la carcasa y 4 unidades de bornas para placa de circuito impreso (3 polos) con conexión por tornillo, anchura: 17,6 mm, altura: 99 mm, profundidad: 45,85 mm, color: rojo (similar RAL 3001) | 12.76 | 1 | AC | DCS | ACH | ACHAAD | 1 | 250 | NO | PC | F | 32,10 | G | 0 | 0 | 0 | MM | 4046356993241 | 85369010 | DE | EC001031 | Imagen | Catálogo
2202145 | UM 108-PROFIL L17,45CM GN | Perfil | Cajas de perfil extruido, Perfil básico, anchura de perfil (interior): 122,6 mm, anchura de perfil (exterior): 107,5 mm, longitud: 174,5 mm, profundidad: 21,5 mm | 6.66 | 1 | AC | DCS | ACH | ACHDBA | 1 | 10 | NO | PC |  | 95,90 | G | 126 | 175 | 140 | MM | 4055626002163 | 39162000 | DE | EC002779 | Imagen | Catálogo
2202147 | UM-A/U N73 L11,95 S744 | Cubierta | Cajas de perfil extruido, Cubierta, color: transparente, anchura: 73 mm, longitud: 11,95 mm | 20.3734 | 1 | AC | DCS | ACH | ACHDBZ | 10 | 100 | NO | PC | F | 41.14 | G | 0 | 0 | 0 |  | 4055626003252 | 39206100 | DE | EC001031 | Imagen | Catálogo
2202148 | ME MAX GEH-L G 2-2 YE | Semiarmazón de la caja | Caja para carril DIN, Semiarmazón de la carcasa (izquierda), diseño alto, sin rendijas de ventilación, anchura: 6,3 mm, altura: 99 mm, profundidad: 112,85 mm, color: amarillo (similar RAL 1018), puenteado transversal: Conector de bus para carril DIN (opcional) | 3.08 | 1 | AC | DCS | ACH | ACHABZ | 50 | 50 | NO | PC |  | 19,38 | G | 109 | 366 | 144 | MM | 4055626003795 | 85389099 | DE | EC002779 | Imagen | Catálogo
2202150 | ME MAX 22,5 GEH-R G 2-2 YE | Semiarmazón de la caja | Caja para carril DIN, Semiarmazón de la carcasa (derecha), anchura: 16,3 mm, altura: 99 mm, profundidad: 112,85 mm, color: amarillo (similar RAL 1018) | 3.46 | 1 | AC | DCS | ACH | ACHABZ | 50 | 50 | NO | PC |  | 27,75 | G | 143 | 298 | 255 | MM | 4055626004204 | 85389099 | DE | EC002779 | Imagen | Catálogo
2202151 | ME MAX GEH-L G 3-3 YE | Semiarmazón de la caja | Caja para carril DIN, Semiarmazón de la carcasa (izquierda), diseño alto, sin rendijas de ventilación, anchura: 6,3 mm, altura: 99 mm, profundidad: 112,85 mm, color: amarillo (similar RAL 1018), puenteado transversal: Conector de bus para carril DIN (opcional) | 2.88 | 1 | AC | DCS | ACH | ACHABZ | 50 | 50 | NO | PC |  | 19,02 | G | 109 | 366 | 144 | MM | 4055626004211 | 85389099 | DE | EC002779 | Imagen | Catálogo
2202153 | ME MAX 22,5 GEH-R G 3-3 YE | Semiarmazón de la caja | Caja para carril DIN, Semiarmazón de la carcasa (derecha), diseño alto, sin rendijas de ventilación, anchura: 16,3 mm, altura: 99 mm, profundidad: 112,85 mm, color: amarillo (similar RAL 1018), puenteado transversal: Conector de bus para carril DIN (opcional) | 3.2 | 1 | AC | DCS | ACH | ACHABZ | 50 | 50 | NO | PC |  | 27,33 | G | 147 | 298 | 258 | MM | 4055626004228 | 85389099 | DE | EC002779 | Imagen | Catálogo
2202154 | ME MAX GEH-L G 3-3 KMGY | Semiarmazón de la caja | Caja para carril DIN, Semiarmazón de la carcasa (izquierda), diseño alto, anchura: 6,3 mm, altura: 99 mm, profundidad: 112,85 mm, color: gris claro (similar RAL 7035) | 2.88 | 1 | AC | DCS | ACH | ACHABZ | 50 | 50 | NO | PC |  | 19,74 | G | 108 | 365 | 141 | MM | 4055626004235 | 85389099 | DE | EC002779 | Imagen | Catálogo
2202155 | ME MAX 22,5 GEH-R G 3-3 KMGY | Semiarmazón de la caja | Caja para carril DIN, Semiarmazón de la carcasa (derecha), diseño alto, anchura: 16,3 mm, altura: 99 mm, profundidad: 112,85 mm, color: gris claro (similar RAL 7035) | 3.2 | 1 | AC | DCS | ACH | ACHABZ | 50 | 50 | NO | PC |  | 27,27 | G | 134 | 295 | 255 | MM | 4055626004242 | 85389099 | DE | EC002779 | Imagen | Catálogo
2202156 | ME MAX GEH-L G 2-2 GY | Semiarmazón de la caja | Caja para carril DIN, Semiarmazón de la carcasa (izquierda), diseño alto, anchura: 6,3 mm, altura: 99 mm, profundidad: 112,85 mm, color: gris (similar RAL 7042) | 3.08 | 1 | AC | DCS | ACH | ACHABZ | 50 | 50 | NO | PC | F | 19,23 | G | 108 | 365 | 136 | MM | 4055626004259 | 85389099 | DE | EC002779 | Imagen | Catálogo
2202157 | ME MAX 22,5 GEH-R G 2-2 GY | Semiarmazón de la caja | Caja para carril DIN, Semiarmazón de la carcasa (derecha), diseño alto, anchura: 16,3 mm, altura: 99 mm, profundidad: 112,85 mm, color: gris (similar RAL 7042) | 3.46 | 1 | AC | DCS | ACH | ACHABZ | 50 | 50 | NO | PC | F | 27,76 | G | 134 | 295 | 255 | MM | 4055626004266 | 85389099 | DE | EC002779 | Imagen | Catálogo
2202158 | ME MAX GEH-L G 3-3 GY | Semiarmazón de la caja | Caja para carril DIN, Semiarmazón de la carcasa (izquierda), diseño alto, sin rendijas de ventilación, anchura: 6,3 mm, altura: 99 mm, profundidad: 112,85 mm, color: gris (similar RAL 7042), puenteado transversal: Conector de bus para carril DIN (opcional) | 2.88 | 1 | AC | DCS | ACH | ACHABZ | 50 | 50 | NO | PC | F | 19,29 | G | 109 | 366 | 144 | MM | 4055626004273 | 85389099 | DE | EC002779 | Imagen | Catálogo
2202159 | ME MAX 22,5 GEH-R G 3-3 GY | Semiarmazón de la caja | Caja para carril DIN, Semiarmazón de la carcasa (derecha), diseño alto, sin rendijas de ventilación, anchura: 16,3 mm, altura: 99 mm, profundidad: 112,85 mm, color: gris (similar RAL 7042), puenteado transversal: Conector de bus para carril DIN (opcional) | 3.2 | 1 | AC | DCS | ACH | ACHABZ | 50 | 50 | NO | PC | F | 27,22 | G | 134 | 295 | 255 | MM | 4055626004280 | 85389099 | DE | EC002779 | Imagen | Catálogo
2202160 | ME MAX 22,5 GEH-R G 2-2 BK | Semiarmazón de la caja | Caja para carril DIN, Semiarmazón de la carcasa (derecha), diseño alto, sin rendijas de ventilación, anchura: 16,3 mm, altura: 99 mm, profundidad: 112,85 mm, color: negro (similar RAL 9005), puenteado transversal: Conector de bus para carril DIN (opcional) | 3.46 | 1 | AC | DCS | ACH | ACHABZ | 50 | 50 | NO | PC | F | 27,65 | G | 134 | 295 | 255 | MM | 4055626004297 | 85389099 | DE | EC002779 | Imagen | Catálogo
2202161 | ME MAX GEH-L G 3-3 BK | Semiarmazón de la caja | Caja para carril DIN, Semiarmazón de la carcasa (izquierda), diseño alto, sin rendijas de ventilación, anchura: 6,3 mm, altura: 99 mm, profundidad: 112,85 mm, color: negro (similar RAL 9005), puenteado transversal: Conector de bus para carril DIN (opcional) | 2.88 | 1 | AC | DCS | ACH | ACHABZ | 50 | 50 | NO | PC |  | 19,05 | G | 108 | 365 | 142 | MM | 4055626004303 | 85389099 | DE | EC002779 | Imagen | Catálogo
2202162 | ME MAX 22,5 GEH-R G 3-3 BK | Semiarmazón de la caja | Caja para carril DIN, Semiarmazón de la carcasa (derecha), diseño alto, sin rendijas de ventilación, anchura: 16,3 mm, altura: 99 mm, profundidad: 112,85 mm, color: negro (similar RAL 9005), puenteado transversal: Conector de bus para carril DIN (opcional) | 3.2 | 1 | AC | DCS | ACH | ACHABZ | 50 | 50 | NO | PC |  | 27,25 | G | 144 | 295 | 256 | MM | 4055626004310 | 85389099 | DE | EC002779 | Imagen | Catálogo
2202163 | ME MAX 22,5 PLATE GY | Tapa ciega insertable | Caja para carril DIN, Tapa ciega insertable, anchura: 19,2 mm, altura: 73,6 mm, profundidad: 1 mm, color: gris (similar RAL 7042) | 97.38 | 100 | AC | DCS | ACH | ACHABZ | 10 | 50 | NO | PC | F | 1,69 | G | 0 | 0 | 0 | MM | 4055626004327 | 85389099 | DE | EC002779 | Imagen | Catálogo
2202164 | ME MAX 22,5 PLATE RD | Tapa ciega insertable | Caja para carril DIN, Tapa ciega insertable, anchura: 19,2 mm, altura: 73,6 mm, profundidad: 1 mm, color: rojo (similar RAL 3001) | 97.38 | 100 | AC | DCS | ACH | ACHABZ | 10 | 50 | NO | PC | F | 1,88 | G | 8 | 92 | 87 | MM | 4055626004334 | 85389099 | DE | EC002779 | Imagen | Catálogo
2202171 | ME B-12,5 MSTBO BU VPE100 | Tapón ciego | Caja para carril DIN, Tapón ciego para puntos de embornaje no equipados (MSTBO), anchura: 10 mm, altura: 19,06 mm, profundidad: 12,29 mm, color: azul (similar RAL 5015) | 61.2644 | 100 | AC | DCS | ACH | ACHAAZ | 100 | 100 | NO | PC | F | 0,82 | G | 52 | 148 | 76 | MM | 4055626006826 | 39269097 | DE | EC002779 | Imagen | Catálogo
2202184 | ME MAX GEH-L G 2-2 GY7016 | Semiarmazón de la caja | Caja para carril DIN, Semiarmazón de la carcasa (izquierda), diseño alto, anchura: 6,3 mm, altura: 99 mm, profundidad: 112,85 mm, color: gris antracita (similar RAL 7016) | 3.08 | 1 | AC | DCS | ACH | ACHABZ | 50 | 50 | NO | PC | F | 19,09 | G | 109 | 366 | 144 | MM | 4055626009377 | 85389099 | DE | EC002779 | Imagen | Catálogo
2202185 | ME MAX 22,5 GEH-R G 2-2 GY7016 | Semiarmazón de la caja | Caja para carril DIN, Semiarmazón de la carcasa (derecha), sin rendijas de ventilación, anchura: 16,3 mm, altura: 99 mm, profundidad: 112,85 mm, color: gris antracita (similar RAL 7016), puenteado transversal: Conector de bus para carril DIN (opcional) | 3.39 | 1 | AC | DCS | ACH | ACHABZ | 50 | 50 | NO | PC | F | 27,51 | G | 134 | 295 | 255 | MM | 4055626009384 | 85389099 | DE | EC002779 | Imagen | Catálogo
2202188 | ME MAX 22,5 PLATE GY7016 | Tapa ciega insertable | Caja para carril DIN, Tapa ciega insertable, anchura: 19,2 mm, altura: 73,6 mm, profundidad: 1 mm, color: gris antracita (similar RAL 7016) | 97.38 | 100 | AC | DCS | ACH | ACHABZ | 10 | 10 | NO | PC | F | 1,84 | G | 0 | 0 | 0 | MM | 4055626009919 | 85389099 | DE | EC002779 | Imagen | Catálogo
2202193 | BC 53,6 OT U22 BK 9005 | Parte superior de la carcasa | Caja para carril para el empleo en distribuidores de instalación según DIN​ 43880, Parte superior de la carcasa (U22) con rendijas de ventilación, Profundidad de montaje de tecnología de conexión: 22,35 mm, anchura: 53,6 mm, altura: 89,7 mm, profundidad: 49,78 mm, color: negro (similar RAL 9005) | 3.54 | 1 | AC | DCS | ACH | ACHBAB | 10 | 10 | NO | PC | F | 24,02 | G | 58 | 318 | 188 | MM | 4055626012049 | 84879090 | DE | EC002779 | Imagen | Catálogo
2202194 | ME 22,5 TBUS 1,5/ 5-ST-3,81 RD | Conector de bus para carril DIN | Conector de bus para carril DIN, color: rojo, corriente nominal: 8 A (contactos paralelos), tensión nominal (III/2): 125 V, número de polos: 5, familia de artículos: TBUS5-22,5.., paso: 3,81 mm, montaje: Montaje sobre carril DIN, bloqueo: sin, tipo de sujeción: sin, tipo de embalaje: empaquetado en caja, Artículos con contactos dorados, conectores de bus para la conexión con cajas para electrónica, 5 contactos en paralelo | 9.2185 | 1 | AC | DCS | ACH | ACHACA | 50 | 1000 | NO | PC | F | 5,22 | G | 90 | 108 | 113 | MM | 4055626014494 | 85366990 | DE | EC002637 | Imagen | Catálogo
2202197 | EH 22,5-B/ABS | Parte inferior de la carcasa | Caja para carril DIN, Parte inferior de la carcasa con anclaje de base, diseño alto, con rendijas de ventilación, anchura: 22,6 mm, altura: 75 mm, profundidad: 87,3 mm, color: verde (similar RAL 6021), puenteado transversal: sin conector de bus, número de polos conector transversal: no relevante | 3.1621 | 1 | AC | DCS | ACH | ACHCHA | 10 | 10 | NO | PC |  | 38,99 | G | 0 | 0 | 0 |  | 4055626071183 | 84879090 | IN | EC002779 | Imagen | Catálogo
2202198 | EH 22,5-C SS/ABS | Parte superior de la carcasa | Caja para carril DIN, Parte superior de la carcasa, diseño alto, orificio de conexión en un lado, orificio de conexión en un lado, anchura: 22,6 mm, altura: 75,26 mm, profundidad: 36,95 mm, color: verde (similar RAL 6021) | 177.7986 | 100 | AC | DCS | ACH | ACHCHC | 10 | 10 | NO | PC |  | 13,32 | G | 0 | 0 | 0 |  | 4055626071190 | 84879090 | IN | EC002779 | Imagen | Catálogo
2202199 | EH 22,5-C DS/ABS | Parte superior de la carcasa | Caja para carril DIN, Parte superior de la carcasa, diseño alto, orificio de conexión en ambos lados, orificio de conexión en ambos lados, anchura: 22,6 mm, altura: 75,26 mm, profundidad: 36,95 mm, color: verde (similar RAL 6021) | 177.7986 | 100 | AC | DCS | ACH | ACHCHC | 10 | 10 | NO | PC |  | 12,43 | G | 0 | 0 | 0 |  | 4055626072005 | 84879090 | IN | EC002779 | Imagen | Catálogo
2202200 | EH 22,5-C CS/ABS | Parte superior de la carcasa | Caja para carril DIN, Parte superior de la carcasa, diseño alto, sin orificio de conexión, anchura: 22,6 mm, altura: 75,26 mm, profundidad: 36,95 mm, color: verde (similar RAL 6021) | 177.7986 | 100 | AC | DCS | ACH | ACHCHC | 10 | 10 | NO | PC |  | 14,22 | G | 0 | 0 | 0 |  | 4055626072012 | 84879090 | IN | EC002779 | Imagen | Catálogo
2202202 | BC 161,6 OT 102222 KMGY MOQ100 | Parte superior de la carcasa | Caja para carril para el empleo en distribuidores de instalación según DIN​ 43880, Parte superior de la carcasa modular, anchura: 161,6 mm, altura: 89,7 mm, profundidad: 54,85 mm, color: gris claro (similar RAL 7035) | 11.5 | 1 | AC | DCS | ACH | ACHBAB | 10 | 100 | NO | PC | F | 60,25 | G | 174 | 296 | 199 | MM | 4055626030753 | 84879090 | DE | EC002779 | Imagen | Catálogo
2202203 | ME 22,5 UT/FE TBUS BK | Parte inferior de la carcasa | Caja para carril DIN, Parte inferior de la caja con pasador de metal, con contacto FE, diseño alto, con rendijas de ventilación, anchura: 22,6 mm, altura: 99 mm, profundidad: 107,3 mm, color: negro (similar RAL 9005), puenteado transversal: Conector de bus para carril DIN (opcional), número de polos conector transversal: 5 | 9.74 | 1 | AC | DCS | ACH | ACHAAC | 10 | 10 | NO | PC | F | 42,81 | G | 117 | 236 | 107 | MM | 4055626029382 | 85389099 | DE | EC002779 | Imagen | Catálogo
2202216 | ME MAX B-22,5 GY7016 | Tapón ciego | Caja para carril DIN, Tapón ciego para puntos de embornaje no equipados, anchura: 20 mm, altura: 21,6 mm, profundidad: 8,1 mm, color: gris antracita (similar RAL 7016) | 60.34 | 100 | AC | DCS | ACH | ACHABZ | 50 | 50 | NO | PC |  | 1,08 | G | 27 | 140 | 90 | MM | 4055626015705 | 39269097 | DE | EC002779 | Imagen | Catálogo
2202220 | UK 5-HESI LEUCHTANZEIGE 24 | Indicación luminosa | Indicación luminosa, color: transparente | 1022.39 | 100 | BE | Industrial Cabinet Connectivity (ICC) | BE1 | BE1234 | 50 | 50 | NO | PC |  | 1,66 | G | 43 | 92 | 84 | MM | 4017918269296 | 85318070 | IN | EC000899 | Imagen | Catálogo
2202223 | MKDSO 2,5/ 4-R KMGY BD:4-1SO | Borna para placa de circuito impreso | Terminal de tarjetas de circuitos impresos, corriente nominal: 24 A, tensión nominal (III/2): 400 V, sección nominal: 2,5 mm², número de potenciales: 4, número de filas: 1, número de polos por fila: 4, familia de artículos: MKDSO 2,5/..-R, paso: 5 mm, tipo de conexión: Conexión por tornillo con cápsula de tracción, montaje: Soldadura por ola, dirección de conexión conductor/placa de circuito impreso: 0 °, color: gris claro, Disposición de pines: Disposición de pines lineal, Longitud del pin [P]: 3,5 mm, número de pines de soldadura por potencial: 1, tipo de embalaje: empaquetado en caja. Variante impresa, artículo con salida de pines lateral a la derecha | 4.2 | 1 | AC | DCS | ACH | ACHADA | 200 | 200 | NO | PC |  | 8,29 | G | 91 | 271 | 114 | MM | 4055626016580 | 85369010 | DE | EC002643 | Imagen | Catálogo
2202224 | BC 161,6 OT 020001 KMGY MOQ100 | Parte superior de la carcasa | Caja para carril para el empleo en distribuidores de instalación según DIN​ 43880, Parte superior de la carcasa modular, anchura: 161,6 mm, altura: 89,7 mm, profundidad: 54,85 mm, color: gris claro (similar RAL 7035) | 11.5 | 1 | AC | DCS | ACH | ACHBAB | 10 | 100 | NO | PC | F | 63,54 | G | 174 | 296 | 199 | MM | 4055626052724 | 84879090 | DE | EC002779 | Imagen | Catálogo
2202231 | EH 22,5-SET/ABS GY7035 | Set de carcasa | Caja para carril DIN, Set de carcasa, anchura: 22,6 mm, color: gris claro (similar RAL 7035) | 16.8817 | 1 | AC | DCS | ACH | ACHCHD | 1 | 1 | SÍ | PC |  | 105,00 | G | 0 | 0 | 0 |  | 4055626023076 | 84879090 | IN | EC001031 | Imagen | Catálogo
2202232 | HSCH 1,5-3U/18 9005 | Carcasa de base para placa de circuito impreso | Carcasa base placa de circuito impreso, sección nominal: 1,5 mm², color: negro, corriente nominal: 8 A, tensión nominal (III/2): 160 V, superficie de contacto: Sn, tipo de conexión del contacto: Macho, número de potenciales: 18, número de filas: 2, número de polos: 18, número de conexiones: 18, familia de artículos: HSCH 1,5/..-G, paso: 3,45 mm, montaje: Soldadura por ola, disposición de pines: Disposición de pines lineal, longitud del pin [P]: 3,8 mm, número de pines de soldadura por potencial: 1, sistema enchufable: HSC 1,5, Orientación de la cara enchufable: Estándar, bloqueo: sin, tipo de sujeción: sin, tipo de embalaje: empaquetado en caja | 10.65 | 1 | AC | DCS | ACH | ACHECB | 50 | 50 | NO | PC |  | 4,70 | G | 53 | 220 | 112 | MM | 4055626023700 | 85366930 | BG | EC002637 | Imagen | Catálogo
2202233 | HSCH 1,5-2U/12 9005 | Carcasa de base para placa de circuito impreso | Carcasa base placa de circuito impreso, sección nominal: 1,5 mm², color: negro, corriente nominal: 8 A, tensión nominal (III/2): 160 V, superficie de contacto: Sn, tipo de conexión del contacto: Macho, número de potenciales: 12, número de filas: 2, número de polos: 12, número de conexiones: 12, familia de artículos: HSCH 1,5/..-G, paso: 3,45 mm, montaje: Soldadura por ola, disposición de pines: Disposición de pines lineal, longitud del pin [P]: 3,8 mm, número de pines de soldadura por potencial: 1, sistema enchufable: HSC 1,5, Orientación de la cara enchufable: Estándar, bloqueo: sin, tipo de sujeción: sin, tipo de embalaje: empaquetado en caja | 7.11 | 1 | AC | DCS | ACH | ACHECB | 50 | 50 | NO | PC |  | 3,70 | G | 30 | 197 | 135 | MM | 4055626023083 | 85366930 | PL | EC002637 | Imagen | Catálogo
2202234 | HSCP-SP 1,5-1U6-7035 | Conector para placa de circuito impreso | Conector de placa de circuito impreso, sección nominal: 1,5 mm², color: gris claro, corriente nominal: 8 A, tensión nominal (III/2): 160 V, superficie de contacto: Sn, tipo de conexión del contacto: Hembra, número de potenciales: 6, número de filas: 2, número de polos: 6, número de conexiones: 6, familia de artículos: HSCP-SP 1,5-.., paso: 3,45 mm, tipo de conexión: Conexión por resorte push-in, dirección de conexión conductor/placa de circuito impreso: 0 °, gancho de sujeción: - Gancho de sujeción, sistema enchufable: HSC 1,5, bloqueo: sin, tipo de sujeción: sin, tipo de embalaje: empaquetado en caja, Color del contacto normalmente cerrado por resorte: naranja | 4.84 | 1 | AC | DCS | ACH | ACHECB | 50 | 50 | NO | PC |  | 3,82 | G | 60 | 78 | 113 | MM | 4055626023090 | 85366990 | PL | EC002638 | Imagen | Catálogo
2202235 | ME B-22,5 MSTBO BU 5010 | Tapón ciego | Caja para carril DIN, Tapón ciego para puntos de embornaje no equipados (MSTBO), anchura: 20 mm, altura: 19,05 mm, profundidad: 12,3 mm, color: azul genciana (similar RAL 5010) | 66.09 | 100 | AC | DCS | ACH | ACHAAZ | 100 | 100 | NO | PC | F | 1,32 | G | 55 | 187 | 96 | MM | 4055626042299 | 39269097 | DE | EC002779 | Imagen | Catálogo
2202236 | ME 22,5 UT/FE BU 5010 | Parte inferior de la carcasa | Caja para carril DIN, Parte inferior de la caja con pasador de metal, con contacto FE, diseño alto, con rendijas de ventilación, anchura: 22,6 mm, altura: 99 mm, profundidad: 107,3 mm, color: azul genciana (similar RAL 5010), puenteado transversal: sin conector de bus, número de polos conector transversal: no relevante | 8.88 | 1 | AC | DCS | ACH | ACHAAA | 10 | 500 | NO | PC | F | 43,72 | G | 117 | 236 | 107 | MM | 4055626042404 | 85389099 | DE | EC002779 | Imagen | Catálogo
2202237 | ME 22,5 UT/FE BUS/10 BU 5010 | Parte inferior de la carcasa | Caja para carril DIN, Parte inferior de la caja con pasador de metal, con contacto FE, diseño alto, con rendijas de ventilación, anchura: 22,6 mm, altura: 99 mm, profundidad: 107,3 mm, color: azul genciana (similar RAL 5010), puenteado transversal: conector bus integrado, número de polos conector transversal: 10, Conector de bus: 10 contactos en paralelo | 27.21 | 1 | AC | DCS | ACH | ACHAAB | 10 | 500 | NO | PC | F | 65,44 | G | 98 | 361 | 117 | MM | 4055626042275 | 85369010 | DE | EC002779 | Imagen | Catálogo
2202254 | ME 17,5 TBUS 1,5/ 5-ST-3,81 BK | Conector de bus para carril DIN | Conector de bus para carril DIN, color: negro, corriente nominal: 8 A (contactos paralelos), tensión nominal (III/2): 125 V, número de polos: 5, familia de artículos: TBUS5-17,5.., paso: 3,81 mm, montaje: Montaje sobre carril DIN, bloqueo: sin, tipo de sujeción: sin, tipo de embalaje: empaquetado en caja, Artículos con contactos dorados, conectores de bus para la conexión con cajas para electrónica, 5 contactos en paralelo | 9.21 | 1 | AC | DCS | ACH | ACHACA | 50 | 750 | NO | PC | F | 4,73 | G | 90 | 108 | 113 | MM | 4055626025315 | 85366990 | DE | EC002637 | Imagen | Catálogo
2202287 | BC 161,6 OT 001112 KMGY MOQ100 | Parte superior de la carcasa | Caja para carril para el empleo en distribuidores de instalación según DIN​ 43880, Parte superior de la carcasa modular, anchura: 161,6 mm, altura: 89,7 mm, profundidad: 54,85 mm, color: gris claro (similar RAL 7035) | 11.5 | 1 | AC | DCS | ACH | ACHBAB | 10 | 100 | NO | PC | F | 62,03 | G | 168 | 293 | 198 | MM | 4055626045733 | 84879090 | DE | EC002779 | Imagen | Catálogo
2202300 | BC 161,6 OT 221111 KMGY MOQ100 | Parte superior de la carcasa | Caja para carril para el empleo en distribuidores de instalación según DIN​ 43880, Parte superior de la carcasa modular, anchura: 161,6 mm, altura: 89,7 mm, profundidad: 54,85 mm, color: gris claro (similar RAL 7035) | 11.5 | 1 | AC | DCS | ACH | ACHBAB | 10 | 100 | NO | PC | F | 57,50 | G | 174 | 296 | 199 | MM | 4055626051215 | 84879090 | DE | EC002779 | Imagen | Catálogo
2202301 | BC 107,6 OT 0121 KMGY | Parte superior de la carcasa | Caja para carril para el empleo en distribuidores de instalación según DIN​ 43880, Parte superior de la carcasa modular, anchura: 107,6 mm, altura: 89,7 mm, profundidad: 54,85 mm, color: gris claro (similar RAL 7035) | 10.22 | 1 | AC | DCS | ACH | ACHBAB | 10 | 500 | NO | PC | F | 51,68 | G | 174 | 296 | 199 | MM | 4055626046952 | 84879090 | PL | EC002779 | Imagen | Catálogo
2202302 | BC 71,6 OT 0121 KMGY | Parte superior de la carcasa | Caja para carril para el empleo en distribuidores de instalación según DIN​ 43880, Parte superior de la carcasa modular, anchura: 71,6 mm, altura: 89,7 mm, profundidad: 54,85 mm, color: gris claro (similar RAL 7035) | 8.87 | 1 | AC | DCS | ACH | ACHBAB | 20 | 500 | NO | PC | F | 35,09 | G | 174 | 296 | 199 | MM | 4055626046945 | 84879090 | PL | EC002779 | Imagen | Catálogo
2202311 | HS LC-V-D3/ R2XC1-5,08 | Fibra óptica | Conductor de luz múltiple, pasivo, rígido, Cabeza cilíndrica, superficie radiante: plano, número de indicadores: 2, (2 filas, 1 columna), paso: 5,08 mm, protección ESD: &lt;12 kV, útil para la línea de carcasas BC (es preciso mecanizar la carcasa) | 157.33 | 100 | AC | DCS | ACG | ACGABB | 200 | 200 | NO | PC |  | 0,67 | G | 27 | 150 | 140 | MM | 4055626049922 | 39269097 | TN | EC002943 | Imagen | Catálogo
2202312 | HS LC-V-D3/ R3XC1-5,08 | Fibra óptica | Conductor de luz múltiple, pasivo, rígido, Cabeza cilíndrica, superficie radiante: plano, número de indicadores: 3, (3 filas, 1 columna), paso: 5,08 mm, protección ESD: &lt;12 kV, útil para la línea de carcasas BC (es preciso mecanizar la carcasa) | 236.67 | 100 | AC | DCS | ACG | ACGABB | 200 | 200 | NO | PC |  | 1,02 | G | 36 | 185 | 150 | MM | 4055626049939 | 39269097 | TN | EC002943 | Imagen | Catálogo
2202313 | HS LC-H-D3/ R1XC1 | Fibra óptica | Conductor de luz múltiple, pasivo, rígido, Cabeza cilíndrica, superficie radiante: plano, número de indicadores: 1, (1 fila, 1 columna), paso: 5,08 mm, protección ESD: &lt;10 kV, puede utilizarse para las líneas de dispositivos ME, ME MAX, ME-IO, ME PLC y EH (es necesario un procesamiento de la caja) | 238.02 | 100 | AC | DCS | ACG | ACGABA | 100 | 100 | NO | PC |  | 0,50 | G | 17 | 84 | 80 | MM | 4055626049946 | 90019000 | DE | EC002943 | Imagen | Catálogo
2202314 | HS LC-H-5X2/ R1XC1 | Fibra óptica | Conductor de luz sencillo, pasivo, rígido, rectangular, recto, superficie radiante: plano, número de indicadores: 1, (1 fila, 1 columna), protección ESD: &lt;10 kV, puede utilizarse para las líneas de dispositivos ME, ME MAX, ME-IO, ME PLC y EH (es necesario un procesamiento de la caja) | 238.02 | 100 | AC | DCS | ACG | ACGABA | 100 | 100 | NO | PC |  | 0,50 | G | 0 | 0 | 0 |  | 4055626049953 | 90019000 | DE | EC002943 | Imagen | Catálogo
2202315 | HS LC-H-D3/ R2XC1-5,08 | Fibra óptica | Conductor de luz múltiple, pasivo, rígido, Cabeza cilíndrica, superficie radiante: plano, número de indicadores: 2, (2 filas, 1 columna), paso: 5,08 mm, protección ESD: &lt;5 kV, puede utilizarse para las líneas de dispositivos ME, ME MAX, ME-IO, ME PLC y EH (es necesario un procesamiento de la caja) | 229.95 | 100 | AC | DCS | ACG | ACGABA | 100 | 100 | NO | PC |  | 0,36 | G | 17 | 73 | 95 | MM | 4055626049960 | 90019000 | DE | EC002943 | Imagen | Catálogo
2202316 | HS LC-H-D2/ R2XC1-2,54 | Fibra óptica | Conductor de luz múltiple con protección frente a radiación excesiva, pasivo, rígido, Cabeza lenticular, superficie radiante: esférica, número de indicadores: 2, (2 filas, 1 columna), paso: 2,54 mm, protección ESD: &lt;8 kV, puede utilizarse para las líneas de dispositivos ME, ME MAX, ME-IO, ME PLC y EH (es necesario un procesamiento de la caja) | 228.61 | 100 | AC | DCS | ACG | ACGABA | 100 | 100 | NO | PC |  | 0,66 | G | 52 | 122 | 84 | MM | 4055626049977 | 90019000 | TN | EC002943 | Imagen | Catálogo
2202317 | HS LC-H-D2/ R2XC2-2,54 | Fibra óptica | Conductor de luz múltiple con protección frente a radiación excesiva, pasivo, rígido, Cabeza lenticular, superficie radiante: esférica, número de indicadores: 4, (2 filas, 2 columnas), paso: 2,54 mm, protección ESD: &lt;8 kV, puede utilizarse para las líneas de dispositivos ME, ME MAX, ME-IO, ME PLC y EH (es necesario un procesamiento de la caja) | 4.12 | 1 | AC | DCS | ACG | ACGABA | 100 | 100 | NO | PC |  | 0,49 | G | 51 | 123 | 82 | MM | 4055626049984 | 90019000 | DE | EC002943 | Imagen | Catálogo
2202318 | HS LC-H-D2/ R2XC5-2,54 | Fibra óptica | Conductor de luz múltiple con protección frente a radiación excesiva, pasivo, rígido, Cabeza lenticular, superficie radiante: esférica, número de indicadores: 10, (2 filas, 5 columnas), paso: 2,54 mm, protección ESD: &lt;8 kV, puede utilizarse para las líneas de dispositivos ME, ME MAX, ME-IO, ME PLC y EH (es necesario un procesamiento de la caja) | 9.65 | 1 | AC | DCS | ACG | ACGABA | 100 | 100 | NO | PC |  | 1,14 | G | 52 | 122 | 84 | MM | 4055626049991 | 90019000 | TN | EC002943 | Imagen | Catálogo
2202319 | HS LC-H-D2/ R2XC10-2,54 | Fibra óptica | Conductor de luz múltiple con protección frente a radiación excesiva, pasivo, rígido, Cabeza lenticular, superficie radiante: esférica, número de indicadores: 20, (2 filas, 10 columnas), paso: 2,54 mm, protección ESD: &lt;8 kV, puede utilizarse para las líneas de dispositivos ME, ME MAX, ME-IO, ME PLC y EH (es necesario un procesamiento de la caja) | 17.39 | 1 | AC | DCS | ACG | ACGABA | 100 | 100 | NO | PC |  | 1,59 | G | 0 | 0 | 0 |  | 4055626050201 | 90019000 | TN | EC002943 | Imagen | Catálogo
2202320 | HS LC-H-D2/ R4XC2-2,54 | Fibra óptica | Conductor de luz múltiple con protección frente a radiación excesiva, pasivo, rígido, Cabeza lenticular, superficie radiante: esférica, número de indicadores: 8, (4 filas, 2 columnas), paso: 2,54 mm, protección ESD: &lt;8 kV, puede utilizarse para las líneas de dispositivos ME, ME MAX, ME-IO, ME PLC y EH (es necesario un procesamiento de la caja) | 4.12 | 1 | AC | DCS | ACG | ACGABA | 100 | 100 | NO | PC |  | 1,18 | G | 77 | 127 | 105 | MM | 4055626050218 | 90019000 | TN | EC002943 | Imagen | Catálogo
2202321 | HS LC-H-D2/ R4XC5-2,54 | Fibra óptica | Conductor de luz múltiple con protección frente a radiación excesiva, pasivo, rígido, Cabeza lenticular, superficie radiante: esférica, número de indicadores: 20, (4 filas, 5 columnas), paso: 2,54 mm, protección ESD: &lt;8 kV, puede utilizarse para las líneas de dispositivos ME, ME MAX, ME-IO, ME PLC y EH (es necesario un procesamiento de la caja) | 9.65 | 1 | AC | DCS | ACG | ACGABA | 100 | 100 | NO | PC |  | 1,91 | G | 0 | 0 | 0 |  | 4055626050225 | 90019000 | TN | EC002943 | Imagen | Catálogo
2202322 | HS LC-H-D2/ R4XC9-2,54 | Fibra óptica | Conductor de luz múltiple con protección frente a radiación excesiva, pasivo, rígido, Cabeza lenticular, superficie radiante: esférica, número de indicadores: 36, (4 filas, 9 columnas), paso: 2,54 mm, protección ESD: &lt;8 kV, puede utilizarse para las líneas de dispositivos ME, ME MAX, ME-IO, ME PLC y EH (es necesario un procesamiento de la caja) | 15.92 | 1 | AC | DCS | ACG | ACGABA | 100 | 100 | NO | PC |  | 3,18 | G | 83 | 143 | 127 | MM | 4055626050232 | 90019000 | TN | EC002943 | Imagen | Catálogo
2202323 | HS LC-H-D2/ R4XC10-2,54 | Fibra óptica | Conductor de luz múltiple con protección frente a radiación excesiva, pasivo, rígido, Cabeza lenticular, superficie radiante: esférica, número de indicadores: 40, (4 filas, 10 columnas), paso: 2,54 mm, protección ESD: &lt;8 kV, puede utilizarse para las líneas de dispositivos ME, ME MAX, ME-IO, ME PLC y EH (es necesario un procesamiento de la caja) | 17.39 | 1 | AC | DCS | ACG | ACGABA | 100 | 100 | NO | PC |  | 3,02 | G | 0 | 0 | 0 |  | 4055626050249 | 90019000 | TN | EC002943 | Imagen | Catálogo
2202324 | BC 161,6 OT 101100 KMGY VPE80 | Parte superior de la carcasa | Caja para carril para el empleo en distribuidores de instalación según DIN​ 43880, Parte superior de la carcasa modular, anchura: 161,6 mm, altura: 89,7 mm, profundidad: 54,85 mm, color: gris claro (similar RAL 7035) | 5.82 | 1 | AC | DCS | ACH | ACHBAB | 80 | 480 | NO | PC |  | 65,64 | G | 363 | 599 | 406 | MM | 4055626052700 | 84879090 | DE | EC002779 | Imagen | Catálogo
2202326 | BC 161,6 OT 112122 KMGY MOQ100 | Parte superior de la carcasa | Caja para carril para el empleo en distribuidores de instalación según DIN​ 43880, Parte superior de la carcasa modular, anchura: 161,6 mm, altura: 89,7 mm, profundidad: 54,85 mm, color: gris claro (similar RAL 7035) | 19.26 | 1 | AC | DCS | ACH | ACHBAB | 10 | 100 | NO | PC | F | 34,10 | G | 174 | 296 | 199 | MM | 4055626054285 | 84879090 | DE | EC002779 | Imagen | Catálogo
1765187 | PTFIX 4/6X1,5 GNYE | Bloque para distribución | Bloque para distribución, Borna de base sin función de conductor de tierra, tensión nominal: 450 V, corriente nominal: 17,5 A, número de conexiones: 7, tipo de conexión: Conexión push-in, Derivación, sección: 0,14 mm² - 2,5 mm², Conexión colectiva, Sección de dimensionamiento: 4 mm², sección: 0,2 mm² - 6 mm², clase de montaje: enclavar en adaptador para carril, Montaje directo con una brida, Aéreo, color: amarillo-verde | 399.22 | 100 | BE | Industrial Cabinet Connectivity (ICC) | BEA | BEA122 | 20 | 20 | NO | PC |  | 8,60 | G | 45 | 90 | 110 | MM | 4067923372283 | 85369010 | PL | EC000897 | Imagen | Catálogo
2202330 | MCO-EH 1,5/5 G1L-3,5 GY7035 | Carcasa de base para placa de circuito impreso | Carcasa base placa de circuito impreso, sección nominal: 1,5 mm², color: gris claro, corriente nominal: 8 A, tensión nominal (III/2): 160 V, superficie de contacto: Sn, tipo de conexión del contacto: Macho, número de potenciales: 5, número de filas: 1, número de polos: 5, número de conexiones: 5, familia de artículos: MCO-EH 1,5/..-G1L, paso: 3,5 mm, montaje: Soldadura por ola, disposición de pines: Disposición de pines lineal, longitud del pin [P]: 2 mm, número de pines de soldadura por potencial: 1, sistema enchufable: COMBICON MC 1,5, Orientación de la cara enchufable: Ortogonal, bloqueo: sin, tipo de sujeción: sin, tipo de embalaje: empaquetado en caja, Artículo con salida de pin lateral a la izquierda | 2.58 | 1 | AC | DCS | ACH | ACHADB | 50 | 50 | NO | PC | F | 3,39 | G | 65 | 90 | 101 | MM | 4055626051345 | 85366930 | PL | EC002637 | Imagen | Catálogo
2202331 | MCO-EH 1,5/5 G1R-3,5 GY7035 | Carcasa de base para placa de circuito impreso | Carcasa base placa de circuito impreso, sección nominal: 1,5 mm², color: gris claro, corriente nominal: 8 A, tensión nominal (III/2): 160 V, superficie de contacto: Sn, tipo de conexión del contacto: Macho, número de potenciales: 5, número de filas: 1, número de polos: 5, número de conexiones: 5, familia de artículos: MCO-EH 1,5/..-G1R, paso: 3,5 mm, montaje: Soldadura por ola, disposición de pines: Disposición de pines lineal, longitud del pin [P]: 2 mm, número de pines de soldadura por potencial: 1, sistema enchufable: COMBICON MC 1,5, Orientación de la cara enchufable: Ortogonal, bloqueo: sin, tipo de sujeción: sin, tipo de embalaje: empaquetado en caja, Artículo con salida de pin lateral a la derecha | 2.58 | 1 | AC | DCS | ACH | ACHADB | 50 | 50 | NO | PC | F | 3,39 | G | 65 | 90 | 101 | MM | 4055626051352 | 85366930 | PL | EC002637 | Imagen | Catálogo
2202332 | MCO-EH 1,5/5 G1R-3,5 BK | Carcasa de base para placa de circuito impreso | Carcasa base placa de circuito impreso, sección nominal: 1,5 mm², color: negro, corriente nominal: 8 A, tensión nominal (III/2): 160 V, superficie de contacto: Sn, tipo de conexión del contacto: Macho, número de potenciales: 5, número de filas: 1, número de polos: 5, número de conexiones: 5, familia de artículos: MCO-EH 1,5/..-G1R, paso: 3,5 mm, montaje: Soldadura por ola, disposición de pines: Disposición de pines lineal, longitud del pin [P]: 2 mm, número de pines de soldadura por potencial: 1, sistema enchufable: COMBICON MC 1,5, Orientación de la cara enchufable: Ortogonal, bloqueo: sin, tipo de sujeción: sin, tipo de embalaje: empaquetado en caja, Artículo con salida de pin lateral a la derecha | 2.58 | 1 | AC | DCS | ACH | ACHADB | 50 | 50 | NO | PC | F | 3,40 | G | 65 | 90 | 101 | MM | 4055626051369 | 85366930 | PL | EC002637 | Imagen | Catálogo
2202333 | MCO-EH 1,5/5 G1L-3,5 BK | Carcasa de base para placa de circuito impreso | Carcasa base placa de circuito impreso, sección nominal: 1,5 mm², color: negro, corriente nominal: 8 A, tensión nominal (III/2): 160 V, superficie de contacto: Sn, tipo de conexión del contacto: Macho, número de potenciales: 5, número de filas: 1, número de polos: 5, número de conexiones: 5, familia de artículos: MCO-EH 1,5/..-G1L, paso: 3,5 mm, montaje: Soldadura por ola, disposición de pines: Disposición de pines lineal, longitud del pin [P]: 2 mm, número de pines de soldadura por potencial: 1, sistema enchufable: COMBICON MC 1,5, Orientación de la cara enchufable: Ortogonal, bloqueo: sin, tipo de sujeción: sin, tipo de embalaje: empaquetado en caja, Artículo con salida de pin lateral a la izquierda | 2.58 | 1 | AC | DCS | ACH | ACHADB | 50 | 50 | NO | PC | F | 3,35 | G | 65 | 90 | 101 | MM | 4055626051376 | 85366930 | PL | EC002637 | Imagen | Catálogo
2202336 | UM 108-PROFIL L10,1CM GN | Perfil | Cajas de perfil extruido, Perfil básico, anchura de perfil (interior): 122,6 mm, anchura de perfil (exterior): 107,5 mm, longitud: 101 mm, profundidad: 21,5 mm | 3.77 | 1 | AC | DCS | ACH | ACHDAA | 10 | 500 | NO | PC | F | 59,80 | G | 91 | 271 | 114 | MM | 4055626055435 | 39162000 | DE | EC002779 | Imagen | Catálogo
2202344 | PSPT 2,5/ 4-ST KMGY | Conector para placa de circuito impreso | Conector de placa de circuito impreso, sección nominal: 2,5 mm², color: gris claro, corriente nominal: 16 A, tensión nominal (III/2): 300 V, superficie de contacto: Sn, tipo de conexión del contacto: Hembra, número de potenciales: 4, número de filas: 1, número de polos: 4, número de conexiones: 4, familia de artículos: PSPT 2,5/..-ST, paso: 5 mm, tipo de conexión: Conexión por resorte push-in, dirección de conexión conductor/placa de circuito impreso: 0 °, gancho de sujeción: - Gancho de sujeción, bloqueo: sin, tipo de sujeción: sin, tipo de embalaje: empaquetado en caja, Color del contacto normalmente cerrado por resorte: naranja | 4.52 | 1 | AC | DCS | ACH | ACHADB | 50 | 1 | SÍ | PC |  | 4,90 | G | 50 | 220 | 70 | MM | 4055626058801 | 85366990 | CN | EC002638 | Imagen | Catálogo
2202345 | PSPT 2,5/ 3-ST KMGY | Conector para placa de circuito impreso | Conector de placa de circuito impreso, sección nominal: 2,5 mm², color: gris claro, corriente nominal: 16 A, tensión nominal (III/2): 300 V, superficie de contacto: Sn, tipo de conexión del contacto: Hembra, número de potenciales: 3, número de filas: 1, número de polos: 3, número de conexiones: 3, familia de artículos: PSPT 2,5/..-ST, paso: 5 mm, tipo de conexión: Conexión por resorte push-in, dirección de conexión conductor/placa de circuito impreso: 0 °, gancho de sujeción: - Gancho de sujeción, bloqueo: sin, tipo de sujeción: sin, tipo de embalaje: empaquetado en caja, Color del contacto normalmente cerrado por resorte: naranja | 3.39 | 1 | AC | DCS | ACH | ACHADB | 50 | 1 | SÍ | PC |  | 3,96 | G | 53 | 220 | 75 | MM | 4055626058825 | 85366990 | CN | EC002638 | Imagen | Catálogo
2202346 | PSPT 2,5/ 2-ST KMGY | Conector para placa de circuito impreso | Conector de placa de circuito impreso, sección nominal: 2,5 mm², color: gris claro, corriente nominal: 16 A, tensión nominal (III/2): 300 V, superficie de contacto: Sn, tipo de conexión del contacto: Hembra, número de potenciales: 2, número de filas: 1, número de polos: 2, número de conexiones: 2, familia de artículos: PSPT 2,5/..-ST, paso: 5 mm, tipo de conexión: Conexión por resorte push-in, dirección de conexión conductor/placa de circuito impreso: 0 °, gancho de sujeción: - Gancho de sujeción, bloqueo: sin, tipo de sujeción: sin, tipo de embalaje: empaquetado en caja, Color del contacto normalmente cerrado por resorte: naranja | 226.31 | 100 | AC | DCS | ACH | ACHADB | 50 | 50 | NO | PC |  | 2,48 | G | 39 | 147 | 73 | MM | 4055626058818 | 85366990 | CN | EC002638 | Imagen | Catálogo
2202355 | BC 161,6 OT 121222 KMGY MOQ100 | Parte superior de la carcasa | Caja para carril para el empleo en distribuidores de instalación según DIN​ 43880, Parte superior de la carcasa modular, anchura: 161,6 mm, altura: 89,7 mm, profundidad: 54,85 mm, color: gris claro (similar RAL 7035) | 19.26 | 1 | AC | DCS | ACH | ACHBAB | 10 | 100 | NO | PC | F | 58,85 | G | 174 | 296 | 199 | MM | 4055626076409 | 84879090 | DE | EC002779 | Imagen | Catálogo
2202356 | FKDSO 2,5/ 4-L BU 5015 | Borna para placa de circuito impreso | Terminal de tarjetas de circuitos impresos, corriente nominal: 22 A, tensión nominal (III/2): 250 V, sección nominal: 2,5 mm², número de potenciales: 4, número de filas: 1, número de polos por fila: 4, familia de artículos: FKDSO 2,5/..-L, paso: 5 mm, tipo de conexión: Conexión por resorte push-in, montaje: Soldadura por ola, dirección de conexión conductor/placa de circuito impreso: 0 °, color: azul, Disposición de pines: Disposición de pines lineal, Longitud del pin [P]: 3,5 mm, número de pines de soldadura por potencial: 1. Artículo con salida de pin lateral a la izquierda | 4.8 | 1 | AC | DCS | ACH | ACHADA | 50 | 250 | NO | PC | F | 5,39 | G | 63 | 182 | 115 | MM | 4055626064543 | 85369010 | PL | EC002643 | Imagen | Catálogo
2202368 | UM100-PROFIL BK 12,4CM | Perfil | Cajas de perfil extruido, Perfil básico, anchura de perfil (interior): 100 mm, anchura de perfil (exterior): 122,6 mm, longitud: 124 mm, profundidad: 21,5 mm | 6.74 | 1 | AC | DCS | ACH | ACHDBA | 10 | 100 | NO | PC | F | 68,10 | G | 0 | 0 | 0 |  | 4055626072234 | 39162000 | DE | EC002779 | Imagen | Catálogo
2202372 | BC 161,6 OT 000C020 KMGYMOQ100 | Parte superior de la carcasa | Caja para carril para el empleo en distribuidores de instalación según DIN​ 43880, Parte superior de la carcasa modular, anchura: 161,6 mm, altura: 89,7 mm, profundidad: 54,85 mm, color: gris claro (similar RAL 7035) | 11.96 | 1 | AC | DCS | ACH | ACHBAB | 10 | 100 | NO | PC | F | 66,83 | G | 174 | 296 | 199 | MM | 4055626073309 | 84879090 | DE | EC002779 | Imagen | Catálogo
2202392 | ME 22,5 UT/1FE TBUS RD | Parte inferior de la carcasa | Caja para carril DIN, Parte inferior de la caja con pasador de metal, con contacto FE, diseño alto, con rendijas de ventilación, anchura: 22,6 mm, altura: 99 mm, profundidad: 107,3 mm, color: rojo (similar RAL 3001), puenteado transversal: Conector de bus para carril DIN (opcional), número de polos conector transversal: 5 | 11.48 | 1 | AC | DCS | ACH | ACHAAC | 10 | 100 | NO | PC | F | 42,78 | G | 117 | 236 | 107 | MM | 4055626083209 | 85389099 | DE | EC002779 | Imagen | Catálogo
2202396 | TBUS8-18,8-PPPPPPPP-7035 | Conector de bus para carril DIN | Conector de bus para carril DIN, color: gris claro, corriente nominal: 6 A (contactos paralelos), tensión nominal (III/2): 32 V, número de polos: 8, familia de artículos: TBUS8-18,8.., paso: 2,54 mm, montaje: Montaje sobre carril DIN, bloqueo: sin, tipo de sujeción: sin, tipo de embalaje: empaquetado en caja, Artículos con contactos dorados, conectores de bus para la conexión con cajas para electrónica, 8 contactos en paralelo | 12.58 | 1 | AC | DCS | ACH | ACHEDA | 30 | 30 | NO | PC |  | 4,79 | G | 124 | 80 | 52 | MM | 4055626115078 | 85366990 | PL | EC002637 | Imagen | Catálogo
2202399 | TBUS8-18,8-PPPPPPPS-7035 | Conector de bus para carril DIN | Conector de bus para carril DIN, color: gris claro, corriente nominal: 6 A, 4 A (contactos paralelos) (contactos de serie), tensión nominal (III/2): 32 V, número de polos: 8, familia de artículos: TBUS8-18,8.., paso: 2,54 mm, montaje: Montaje sobre carril DIN, bloqueo: sin, tipo de sujeción: sin, tipo de embalaje: empaquetado en caja, Artículos con contactos dorados, conectores de bus para la conexión con cajas para electrónica, 7 contactos en paralelo/1 contacto de serie | 14.12 | 1 | AC | DCS | ACH | ACHEDA | 30 | 30 | NO | PC |  | 4,87 | G | 124 | 80 | 52 | MM | 4055626116204 | 85366990 | PL | EC002637 | Imagen | Catálogo
2202403 | TBUS8-18,8-PPPPPPSS-7035 | Conector de bus para carril DIN | Conector de bus para carril DIN, color: gris claro, corriente nominal: 6 A, 4 A (contactos paralelos) (contactos de serie), tensión nominal (III/2): 32 V, número de polos: 8, familia de artículos: TBUS8-18,8.., paso: 2,54 mm, montaje: Montaje sobre carril DIN, bloqueo: sin, tipo de sujeción: sin, tipo de embalaje: empaquetado en caja, Artículos con contactos dorados, conectores de bus para la conexión con cajas para electrónica, 6 contactos en paralelo/2 contactos de serie | 15.5 | 1 | AC | DCS | ACH | ACHEDA | 30 | 30 | NO | PC |  | 5,06 | G | 125 | 79 | 51 | MM | 4055626116242 | 85366990 | PL | EC002637 | Imagen | Catálogo
2202418 | ME 22,5 UT/FE BUS/10+2 GY | Parte inferior de la carcasa | Caja para carril DIN, Parte inferior de la caja con pasador de metal, con contacto FE, diseño alto, con rendijas de ventilación, anchura: 22,6 mm, altura: 99 mm, profundidad: 107,3 mm, color: gris (similar RAL 7042), puenteado transversal: conector bus integrado, número de polos conector transversal: 10+2, Conector de bus: 10 contactos en paralelo, 2 contactos en serie | 33.69 | 1 | AC | DCS | ACH | ACHAAB | 10 | 10 | NO | PC |  | 59,80 | G | 98 | 361 | 117 | MM | 4055626113708 | 85369010 | DE | EC002779 | Imagen | Catálogo
2202419 | ME 45 UT/FE BUS/10+2 GY | Parte inferior de la carcasa | Caja para carril DIN, Parte inferior de la carcasa con pasador de metal, con 2 contactos FE, diseño alto, con rendijas de ventilación, anchura: 45,2 mm, altura: 99 mm, profundidad: 107,3 mm, color: gris (similar RAL 7042), puenteado transversal: conector bus integrado, número de polos conector transversal: 10+2, Conector de bus: 10 contactos en paralelo, 2 contactos en serie | 38.03 | 1 | AC | DCS | ACH | ACHAAB | 10 | 10 | NO | PC | F | 85,42 | G | 152 | 214 | 170 | MM | 4055626113722 | 85369010 | DE | EC002779 | Imagen | Catálogo
2202420 | ME B-SA/NS 35 GY | Cobertor | Cobertor para bornes, 1 tira cubre hasta 12 puntos de embornaje, para lado de conector ME-BUS (lado hembra) | 98.76 | 100 | AC | DCS | ACH | ACHACZ | 10 | 10 | NO | PC | F | 5,15 | G | 30 | 195 | 130 | MM | 4055626113739 | 39269097 | DE | EC002779 | Imagen | Catálogo
2202442 | ME 22,5 OT-1MSTBO GY | Parte superior de la carcasa | Caja para carril DIN, Parte superior de la carcasa para conectores con carcasa de base, anchura: 22,6 mm, altura: 99 mm, profundidad: 45,85 mm, color: gris (similar RAL 7042) | 207.1 | 100 | AC | DCS | ACH | ACHAAD | 10 | 10 | NO | PC |  | 17,72 | G | 55 | 235 | 105 | MM | 4055626113715 | 85389099 | DE | EC002779 | Imagen | Catálogo
2202451 | BC 161,6 DKL S KMGY | Tapa de la carcasa | Caja para carril para el empleo en distribuidores de instalación según DIN​ 43880, Tapa basculante, precintable, anchura: 161,6 mm, altura: 45 mm, profundidad: 8 mm, color: gris claro (similar RAL 7035) | 2.96 | 1 | AC | DCS | ACH | ACHBAB | 10 | 10 | NO | PC | F | 21,17 | G | 55 | 187 | 96 | MM | 4055626115467 | 84879090 | DE | EC002779 | Imagen | Catálogo
2202454 | ME MAX 40 2-2 KMGY | Caja para electrónica | Caja para carril DIN, Carcasa completa con pasador de metal, diseño alto, con rendijas de ventilación, anchura: 40,2 mm, altura: 99 mm, profundidad: 113,65 mm, color: gris claro (similar RAL 7035), puenteado transversal: Conector de bus para carril DIN (opcional), número de polos conector transversal: 5 | 13.93 | 1 | AC | DCS | ACH | ACHABA | 10 | 100 | NO | PC | F | 81,50 | G | 80 | 281 | 271 | MM | 4055626116938 | 85389099 | DE | EC001031 | Imagen | Catálogo
2202457 | UM108-SEFE/L KMGY | Elemento lateral | Elemento lateral con pie, 5 mm de ancho (izquierdo), para el montaje sobre NS 32 o NS 35/7,5, anchura de la placa de circuito impreso: 107,5 mm | 111.62 | 100 | AC | DCS | ACH | ACHDBA | 10 | 10 | NO | PC | F | 8,92 | G | 0 | 0 | 0 |  | 4055626117690 | 39269097 | PL | EC002779 | Imagen | Catálogo
2202501 | BC 161,6 OT 2C2C2C2C0C0C KMGY | Parte superior de la carcasa | Caja para carril para el empleo en distribuidores de instalación según DIN​ 43880, Parte superior de la carcasa modular, anchura: 161,6 mm, altura: 89,7 mm, profundidad: 54,85 mm, color: gris claro (similar RAL 7035) | 5.82 | 1 | AC | DCS | ACH | ACHBAB | 10 | 500 | NO | PC | F | 66,00 | KG | 174 | 296 | 199 | MM | 4055626129488 | 84879090 | DE | EC002779 | Imagen | Catálogo
2202506 | ME-IO 18,8 B 10U TBUS 7035 | Parte inferior de la carcasa | Caja para carril DIN, Parte inferior de la carcasa con pasador de metal, con rendijas de ventilación, anchura: 18,9 mm, altura: 120,6 mm, profundidad: 64,3 mm, color: gris claro (similar RAL 7035), puenteado transversal: Conector de bus para carril DIN (opcional), número de polos conector transversal: 5 o bien 8 | 6.86 | 1 | AC | DCS | ACH | ACHEBA | 10 | 10 | NO | PC |  | 36,94 | G | 75 | 237 | 127 | MM | 4055626199207 | 85389099 | DE | EC002779 | Imagen | Catálogo
2202507 | ME-IO 18,8 B/FE 10U TBUS 7035 | Parte inferior de la carcasa | Caja para carril DIN, Parte inferior de la carcasa con pasador de metal, con rendijas de ventilación, anchura: 18,9 mm, altura: 120,6 mm, profundidad: 64,3 mm, color: gris claro (similar RAL 7035), puenteado transversal: Conector de bus para carril DIN (opcional), número de polos conector transversal: 5 o bien 8 | 7.79 | 1 | AC | DCS | ACH | ACHEBA | 10 | 10 | NO | PC |  | 37,14 | G | 75 | 237 | 127 | MM | 4055626199214 | 85389099 | DE | EC002779 | Imagen | Catálogo
2202524 | ME MAX 22,5 2-2 DEV-KIT KMGY | Set de carcasa | DEV-KIT ME MAX: incluye 1 carcasa ME MAX 22,5 2-2 y tecnología de conexión enchufable (4x MSTBO con 4x MSTBT), suministrados en piezas individuales | 41.81 | 1 | AC | DCS | ACH | ACHABD | 1 | 1 | NO | PC |  | 116,20 | G | 52 | 128 | 123 | MM | 4055626141749 | 85366990 | DE | EC001031 | Imagen | Catálogo
2202525 | BC 107,6 DEV-KIT KMGY | Set de carcasa | DEV-KIT BC 107,6: incluye 1 carcasa BC 107,6 y bornes para tarjeta (MKDS), suministrados en piezas individuales | 42.55 | 1 | AC | DCS | ACH | ACHBAC | 1 | 1 | NO | PC |  | 173,20 | G | 92 | 107 | 114 | MM | 4055626141756 | 85369010 | DE | EC001031 | Imagen | Catálogo
2202526 | ME-PLC 40 DEV-KIT KMGY | Set de carcasa | DEV-KIT ME-PLC: incluye 1 carcasa ME-PLC 40 y tecnología de conexión enchufable (36 polos), suministrados en piezas individuales | 121.03 | 1 | AC | DCS | ACH | ACHEAD | 1 | 1 | NO | PC |  | 488,19 | G | 65 | 238 | 163 | MM | 4055626141763 | 85366990 | DE | EC001031 | Imagen | Catálogo
2202527 | ME-IO 18,8 DEV-KIT KMGY | Set de carcasa | DEV-KIT ME-IO: incluye 1 carcasa ME-IO 18,8 y tecnología de conexión enchufable (HSCH con HSCP), suministrados en piezas individuales | 65.27 | 1 | AC | DCS | ACH | ACHEBD | 1 | 1 | NO | PC |  | 91,00 | G | 50 | 155 | 75 | MM | 4055626141770 | 85366990 | DE | EC001031 | Imagen | Catálogo
2202528 | UM-BASIC 108 100MM DEV-KIT KMGY | Set de carcasa | DEV-KIT UM-BASIC: incluye 1 carcasa de perfil UM-BASIC 100MM y bornes para tarjeta (SMKDS), suministrados en piezas individuales | 22.73 | 1 | AC | DCS | ACH | ACHDAD | 1 | 1 | SÍ | PC |  | 186,40 | G | 53 | 134 | 122 | MM | 4055626141787 | 85369010 | DE | EC001031 | Imagen | Catálogo
2202529 | EH 45 FLAT DEV-KIT KMGY | Set de carcasa | DEV-KIT EH 45 FLAT: incluye 1 carcasa EH 45 FLAT y bornes para tarjeta (MKDS ... 5,08), suministrados en piezas individuales | 22.0832 | 1 | AC | DCS | ACH | ACHCHD | 1 | 1 | SÍ | PC |  | 77,90 | G | 50 | 156 | 69 | MM | 4055626141794 | 85369010 | DE | EC001031 | Imagen | Catálogo
2202531 | HS LC-H-D2/ R2XC4-2,54 | Fibra óptica | Conductor de luz múltiple con protección frente a radiación excesiva, pasivo, rígido, Cabeza lenticular, superficie radiante: esférica, número de indicadores: 8, (2 filas, 4 columnas), paso: 2,54 mm, protección ESD: &lt;8 kV, puede utilizarse para las líneas de dispositivos ME, ME MAX, ME-IO, ME PLC y EH (es necesario un procesamiento de la caja) | 7.75 | 1 | AC | DCS | ACG | ACGABA | 100 | 100 | NO | PC |  | 0,76 | G | 52 | 123 | 84 | MM | 4055626149134 | 90019000 | TN | EC002943 | Imagen | Catálogo
2202532 | HS LC-H-D2/ R4XC4-2,54 | Fibra óptica | Conductor de luz múltiple con protección frente a radiación excesiva, pasivo, rígido, Cabeza lenticular, superficie radiante: esférica, número de indicadores: 16, (4 filas, 4 columnas), paso: 2,54 mm, protección ESD: &lt;8 kV, puede utilizarse para las líneas de dispositivos ME, ME MAX, ME-IO, ME PLC y EH (es necesario un procesamiento de la caja) | 7.75 | 1 | AC | DCS | ACG | ACGABA | 100 | 100 | NO | PC |  | 1,81 | G | 75 | 126 | 103 | MM | 4055626149141 | 90019000 | TN | EC002943 | Imagen | Catálogo
2202534 | EH 45-B/ABS GN | Parte inferior de la carcasa | Caja para carril DIN, Parte inferior de la carcasa con anclaje de base, diseño alto, con rendijas de ventilación, anchura: 45,1 mm, altura: 75 mm, profundidad: 87,3 mm, color: verde (similar RAL 6021), puenteado transversal: sin conector de bus, número de polos conector transversal: no relevante | 3.6565 | 1 | AC | DCS | ACH | ACHCHA | 10 | 10 | NO | PC |  | 55,00 | G | 0 | 0 | 0 |  | 4055626140780 | 84879090 | IN | EC002779 | Imagen | Catálogo
2202539 | BC 71,6 OT U11 BK | Parte superior de la carcasa | Caja para carril para el empleo en distribuidores de instalación según DIN​ 43880, Parte superior de la carcasa (U11) con rendijas de ventilación, Profundidad de montaje de tecnología de conexión: 11,1 mm, anchura: 71,6 mm, altura: 89,7 mm, profundidad: 54,85 mm, color: negro (similar RAL 9005) | 3.83 | 1 | AC | DCS | ACH | ACHBAB | 10 | 10 | NO | PC | F | 30,34 | G | 85 | 260 | 200 | MM | 4055626141244 | 84879090 | DE | EC002779 | Imagen | Catálogo
2202542 | ME MAX/16 2-2 TBUS DEV-PCB | Placa de circuito impreso | Pletina de trama perforada para el ME MAX DEV-KIT; para carcasa de base MSTBO de 4 polos; adecuada para soldadura manual | 32.44 | 1 | AC | DCS | ACH | ACHABD | 1 | 1 | NO | PC |  | 30,50 | G | 5 | 126 | 111 | MM | 4055626142302 | 85340019 | SI | EC001031 | Imagen | Catálogo
2202543 | ME 22,5 TBUS 1,5/ 5 VPE1 KMGY | Conector de bus para carril DIN | Conector de bus para carril DIN, color: gris claro, corriente nominal: 8 A (contactos paralelos), tensión nominal (III/2): 125 V, número de polos: 5, familia de artículos: TBUS5-22,5.., paso: 3,81 mm, montaje: Montaje sobre carril DIN, bloqueo: sin, tipo de sujeción: sin, tipo de embalaje: empaquetado en caja, Artículos con contactos dorados, conectores de bus para la conexión con cajas para electrónica, 5 contactos en paralelo | 11.4 | 1 | AC | DCS | ACH | ACHACA | 1 | 1 | NO | PC |  | 7,00 | G | 22 | 91 | 67 | MM | 4055626142371 | 85366990 | DE | EC002637 | Imagen | Catálogo
2202544 | BC 107,6/40 U11 HBUS DEV-PCB | Placa de circuito impreso | Placa de circuito impreso para el BC 107,6 DEV-KIT | 21.92 | 1 | AC | DCS | ACH | ACHBAD | 1 | 1 | NO | PC |  | 33,30 | G | 5 | 125 | 105 | MM | 4055626142418 | 85340011 | DE | EC001031 | Imagen | Catálogo
2202545 | HBUS 107,6-16P-1S DEV-KIT BK | Conector de bus para carril DIN | Conector de bus para conectar módulos BC en el carril; adecuado para BC DEV-KITS, contiene HBUS 107,6 y pinstrip | 27.34 | 1 | AC | DCS | ACH | ACHBAD | 1 | 1 | NO | PC |  | 29,30 | G | 15 | 19 | 125 | MM | 4055626142456 | 85369010 | DE | EC002638 | Imagen | Catálogo
2202546 | ME-PLC 40/36 BUS DEV-PCB | Placa de circuito impreso | Placa de trama perforada para el ME-PLC 40 DEV-KIT; para carcasa de base CCDN 2,5 de 36 polos; adecuada para soldadura manual | 40.61 | 1 | AC | DCS | ACH | ACHEAE | 1 | 1 | NO | PC |  | 57,96 | G | 1 | 170 | 130 | MM | 4055626142531 | 85340011 | DE | EC001031 | Imagen | Catálogo
2202548 | ME-IO 18,8/28 TBUS DEV-PCB | Placa de circuito impreso | Pletina de trama perforada para el ME-IO 18,8 DEV-KIT; para carcasa de base HSCH 2,5; adecuada para soldadura manual | 20.56 | 1 | AC | DCS | ACH | ACHEBE | 1 | 1 | NO | PC |  | 16,50 | G | 5 | 91 | 111 | MM | 4055626142609 | 85340011 | DK | EC001031 | Imagen | Catálogo
2202549 | ME 18,8 TBUS 1,5/5 VPE1 KMGY | Conector de bus para carril DIN | Conector de bus para carril DIN, color: gris claro, corriente nominal: 8 A (contactos paralelos), tensión nominal (III/2): 125 V, número de polos: 5, familia de artículos: TBUS5-18,8.., paso: 3,81 mm, montaje: Montaje sobre carril DIN, bloqueo: sin, tipo de sujeción: sin, tipo de embalaje: empaquetado en caja, Artículos con contactos dorados, conectores de bus para la conexión con cajas para electrónica, 5 contactos en paralelo | 11.8 | 1 | AC | DCS | ACH | ACHEDA | 1 | 1 | NO | PC |  | 6,60 | G | 22 | 91 | 70 | MM | 4055626142654 | 85366990 | DE | EC002637 | Imagen | Catálogo
2202551 | UM-BASIC 108/32 DEV-PCB | Placa de circuito impreso | Pletina de trama perforada para el UM-BASIC 108 DEV-KIT; para bornes SMKDS; adecuada para soldadura manual | 18.68 | 1 | AC | DCS | ACH | ACHDAE | 1 | 1 | SÍ | PC |  | 38,80 | G | 5 | 125 | 111 | MM | 4055626142661 | 85340011 | DE | EC001031 | Imagen | Catálogo
2202552 | EH 45F/16 DEV-PCB | Placa de circuito impreso | Pletina de trama perforada para el EH 45 FLAT DEV-KIT; para bornes MKDS-5,08; adecuada para soldadura manual | 7.19 | 1 | AC | DCS | ACH | ACHCHE | 1 | 1 | SÍ | PC |  | 11,22 | G | 2 | 90 | 136 | MM | 4055626142678 | 85340011 | DK | EC001031 | Imagen | Catálogo
2202567 | HSCP-SP 2,5-1U4-44/44-7035 | Conector para placa de circuito impreso | Conector de placa de circuito impreso, sección nominal: 2,5 mm², color: gris claro, corriente nominal: 8 A, tensión nominal (III/2): 320 V, superficie de contacto: Sn, tipo de conexión del contacto: Hembra, número de potenciales: 4, número de filas: 2, número de polos: 4, número de conexiones: 4, familia de artículos: HSCP-SP 2,5-.., paso: 5 mm, tipo de conexión: Conexión por resorte push-in, dirección de conexión conductor/placa de circuito impreso: 0 °, gancho de sujeción: - Gancho de sujeción, sistema enchufable: HSC 2,5, bloqueo: sin, tipo de sujeción: sin, tipo de embalaje: empaquetado en caja, Color del contacto NC por resorte: amarillo, amarillo / amarillo, amarillo | 3.56 | 1 | AC | DCS | ACH | ACHECB | 50 | 50 | NO | PC | F | 3,41 | G | 124 | 80 | 52 | MM | 4055626145297 | 85366990 | PL | EC002638 | Imagen | Catálogo
2202568 | HSCP-SP 2,5-1U4-99/99-7035 | Conector para placa de circuito impreso | Conector de placa de circuito impreso, sección nominal: 2,5 mm², color: gris claro, corriente nominal: 8 A, tensión nominal (III/2): 320 V, superficie de contacto: Sn, tipo de conexión del contacto: Hembra, número de potenciales: 4, número de filas: 2, número de polos: 4, número de conexiones: 4, familia de artículos: HSCP-SP 2,5-.., paso: 5 mm, tipo de conexión: Conexión por resorte push-in, dirección de conexión conductor/placa de circuito impreso: 0 °, gancho de sujeción: - Gancho de sujeción, sistema enchufable: HSC 2,5, bloqueo: sin, tipo de sujeción: sin, tipo de embalaje: empaquetado en caja, Color del contacto NC por resorte: blanco, blanco / blanco, blanco | 3.56 | 1 | AC | DCS | ACH | ACHECB | 50 | 50 | NO | PC | F | 3,42 | G | 63 | 78 | 115 | MM | 4055626146119 | 85366990 | PL | EC002638 | Imagen | Catálogo
2202569 | HSCP-SP 2,5-1U4-00/00-7035 | Conector para placa de circuito impreso | Conector de placa de circuito impreso, sección nominal: 2,5 mm², color: gris claro, corriente nominal: 8 A, tensión nominal (III/2): 320 V, superficie de contacto: Sn, tipo de conexión del contacto: Hembra, número de potenciales: 4, número de filas: 2, número de polos: 4, número de conexiones: 4, familia de artículos: HSCP-SP 2,5-.., paso: 5 mm, tipo de conexión: Conexión por resorte push-in, dirección de conexión conductor/placa de circuito impreso: 0 °, gancho de sujeción: - Gancho de sujeción, sistema enchufable: HSC 2,5, bloqueo: sin, tipo de sujeción: sin, tipo de embalaje: empaquetado en caja, Color de los contactos de resorte normalmente cerrados: negro, negro/negro, negro | 3.56 | 1 | AC | DCS | ACH | ACHECB | 50 | 50 | NO | PC | F | 3,43 | G | 63 | 78 | 115 | MM | 4055626146102 | 85366990 | PL | EC002638 | Imagen | Catálogo
2202570 | HSCP-SP 2,5-1U4-66/66-7035 | Conector para placa de circuito impreso | Conector de placa de circuito impreso, sección nominal: 2,5 mm², color: gris claro, corriente nominal: 8 A, tensión nominal (III/2): 320 V, superficie de contacto: Sn, tipo de conexión del contacto: Hembra, número de potenciales: 4, número de filas: 2, número de polos: 4, número de conexiones: 4, familia de artículos: HSCP-SP 2,5-.., paso: 5 mm, tipo de conexión: Conexión por resorte push-in, dirección de conexión conductor/placa de circuito impreso: 0 °, gancho de sujeción: - Gancho de sujeción, sistema enchufable: HSC 2,5, bloqueo: sin, tipo de sujeción: sin, tipo de embalaje: empaquetado en caja, Color del contacto NC por resorte: azul, azul / azul, azul | 3.56 | 1 | AC | DCS | ACH | ACHECB | 50 | 50 | NO | PC |  | 3,43 | G | 60 | 77 | 113 | MM | 4055626146126 | 85366990 | PL | EC002638 | Imagen | Catálogo
2202571 | HSCP-SP 2,5-1U4-55/55-7035 | Conector para placa de circuito impreso | Conector de placa de circuito impreso, sección nominal: 2,5 mm², color: gris claro, corriente nominal: 8 A, tensión nominal (III/2): 320 V, superficie de contacto: Sn, tipo de conexión del contacto: Hembra, número de potenciales: 4, número de filas: 2, número de polos: 4, número de conexiones: 4, familia de artículos: HSCP-SP 2,5-.., paso: 5 mm, tipo de conexión: Conexión por resorte push-in, dirección de conexión conductor/placa de circuito impreso: 0 °, gancho de sujeción: - Gancho de sujeción, sistema enchufable: HSC 2,5, bloqueo: sin, tipo de sujeción: sin, tipo de embalaje: empaquetado en caja, Color del contacto NC por resorte: verde, verde / verde, verde | 3.56 | 1 | AC | DCS | ACH | ACHECB | 50 | 50 | NO | PC |  | 3,40 | G | 62 | 77 | 114 | MM | 4055626146133 | 85366990 | PL | EC002638 | Imagen | Catálogo
2202572 | HSCP-SP 2,5-1U4-22/22-7035 | Conector para placa de circuito impreso | Conector de placa de circuito impreso, sección nominal: 2,5 mm², color: gris claro, corriente nominal: 8 A, tensión nominal (III/2): 320 V, superficie de contacto: Sn, tipo de conexión del contacto: Hembra, número de potenciales: 4, número de filas: 2, número de polos: 4, número de conexiones: 4, familia de artículos: HSCP-SP 2,5-.., paso: 5 mm, tipo de conexión: Conexión por resorte push-in, dirección de conexión conductor/placa de circuito impreso: 0 °, gancho de sujeción: - Gancho de sujeción, sistema enchufable: HSC 2,5, bloqueo: sin, tipo de sujeción: sin, tipo de embalaje: empaquetado en caja, Color del contacto NC por resorte: rojo, rojo / rojo, rojo | 3.56 | 1 | AC | DCS | ACH | ACHECB | 50 | 50 | NO | PC | F | 3,42 | G | 63 | 78 | 115 | MM | 4055626146140 | 85366990 | PL | EC002638 | Imagen | Catálogo
2202581 | ME-IO 18,8 C 2U MC18 7035 | Tapa de la carcasa | Caja para carril DIN, 2U para tapa de marcado, Cubierta de caja, anchura: 18,9 mm, altura: 21,9 mm, profundidad: 26 mm, color: gris claro (similar RAL 7035) | 3.05 | 1 | AC | DCS | ACH | ACHEBB | 30 | 30 | NO | PC |  | 2,92 | G | 125 | 80 | 51 | MM | 4055626146225 | 85389099 | CN | EC002779 | Imagen | Catálogo
2202582 | ME-IO 18,8 C 2U MC10 7035 | Tapa de la carcasa | Caja para carril DIN, 2U para tapa de marcado, Cubierta de caja, anchura: 18,9 mm, altura: 21,9 mm, profundidad: 26 mm, color: gris claro (similar RAL 7035) | 235.33 | 100 | AC | DCS | ACH | ACHEBB | 30 | 30 | NO | PC |  | 2,94 | G | 125 | 80 | 53 | MM | 4055626146232 | 85389099 | CN | EC002779 | Imagen | Catálogo
2202583 | ME-IO 75,2 C 10U 7035 | Tapa de la carcasa | Caja para carril DIN, 10U, Cubierta de caja, anchura: 75,87 mm, altura: 109,8 mm, profundidad: 29,5 mm, color: gris claro (similar RAL 7035) | 7.35 | 1 | AC | DCS | ACH | ACHEBB | 12 | 12 | NO | PC |  | 30,95 | G | 0 | 0 | 0 |  | 4055626146249 | 85389099 | CN | EC002779 | Imagen | Catálogo
2202597 | ME MAX 12,5 PLATE YE | Tapa ciega insertable | Caja para carril DIN, Tapa ciega insertable, anchura: 9,2 mm, altura: 73,6 mm, profundidad: 1 mm, color: amarillo (similar RAL 1018) | 41.3442 | 100 | AC | DCS | ACH | ACHABZ | 10 | 10 | NO | PC | F | 1,01 | G | 0 | 0 | 0 | MM | 4055626158884 | 85389099 | DE | EC002779 | Imagen | Catálogo
2202599 | HSC-LR SP | Resorte | Muelle helicoidal para el sistema de palanca Lock &amp; Release para carcasas ME-IO | 47.07 | 100 | AC | DCS | ACH | ACHECA | 100 | 100 | NO | PC |  | 0,24 | G | 0 | 0 | 0 | MM | 4055626316673 | 73202081 | DE | EC002779 | Imagen | Catálogo
2202605 | HSCP-SP 2,5-1U4-69/69-7035 | Conector para placa de circuito impreso | Conector de placa de circuito impreso, sección nominal: 2,5 mm², color: gris claro, corriente nominal: 8 A, tensión nominal (III/2): 320 V, superficie de contacto: Sn, tipo de conexión del contacto: Hembra, número de potenciales: 4, número de filas: 2, número de polos: 4, número de conexiones: 4, familia de artículos: HSCP-SP 2,5-.., paso: 5 mm, tipo de conexión: Conexión por resorte push-in, dirección de conexión conductor/placa de circuito impreso: 0 °, gancho de sujeción: - Gancho de sujeción, sistema enchufable: HSC 2,5, bloqueo: sin, tipo de sujeción: sin, tipo de embalaje: empaquetado en caja, Color del contacto NC por resorte: azul, blanco / azul, blanco | 3.98 | 1 | AC | DCS | ACH | ACHECB | 50 | 500 | NO | PC |  | 3,42 | G | 124 | 80 | 52 | MM | 4055626296241 | 85366990 | PL | EC002638 | Imagen | Catálogo
2202606 | HSCP-SP 2,5-1UTT-62/62-7035 | Conector para placa de circuito impreso | Conector de placa de circuito impreso, sección nominal: 2,5 mm², color: gris claro, corriente nominal: 8 A, tensión nominal (III/2): 320 V, superficie de contacto: Sn, tipo de conexión del contacto: Hembra, número de potenciales: 2, número de filas: 2, número de polos: 2, número de conexiones: 4, familia de artículos: HSCP-SP 2,5-.., paso: 5 mm, tipo de conexión: Conexión por resorte push-in, dirección de conexión conductor/placa de circuito impreso: 0 °, gancho de sujeción: - Gancho de sujeción, sistema enchufable: HSC 2,5, bloqueo: sin, tipo de sujeción: sin, tipo de embalaje: empaquetado en caja, Color del contacto NC por resorte: azul, rojo / azul, rojo | 5.48 | 1 | AC | DCS | ACH | ACHECB | 50 | 50 | NO | PC |  | 3,60 | G | 124 | 80 | 53 | MM | 4055626296258 | 85366990 | PL | EC002638 | Imagen | Catálogo
2202607 | HSCP-SP 2,5-1UTT-55/55-7035 | Conector para placa de circuito impreso | Conector de placa de circuito impreso, sección nominal: 2,5 mm², color: gris claro, corriente nominal: 8 A, tensión nominal (III/2): 320 V, superficie de contacto: Sn, tipo de conexión del contacto: Hembra, número de potenciales: 2, número de filas: 2, número de polos: 2, número de conexiones: 4, familia de artículos: HSCP-SP 2,5-.., paso: 5 mm, tipo de conexión: Conexión por resorte push-in, dirección de conexión conductor/placa de circuito impreso: 0 °, gancho de sujeción: - Gancho de sujeción, sistema enchufable: HSC 2,5, bloqueo: sin, tipo de sujeción: sin, tipo de embalaje: empaquetado en caja, Color del contacto NC por resorte: verde, verde / verde, verde | 4.93 | 1 | AC | DCS | ACH | ACHECB | 50 | 500 | NO | PC |  | 3,59 | G | 124 | 80 | 52 | MM | 4055626296265 | 85366990 | PL | EC002638 | Imagen | Catálogo
2202608 | HSCP-SP 2,5-1U4-99/62-7035 | Conector para placa de circuito impreso | Conector de placa de circuito impreso, sección nominal: 2,5 mm², color: gris claro, corriente nominal: 8 A, tensión nominal (III/2): 320 V, superficie de contacto: Sn, tipo de conexión del contacto: Hembra, número de potenciales: 4, número de filas: 2, número de polos: 4, número de conexiones: 4, familia de artículos: HSCP-SP 2,5-.., paso: 5 mm, tipo de conexión: Conexión por resorte push-in, dirección de conexión conductor/placa de circuito impreso: 0 °, gancho de sujeción: - Gancho de sujeción, sistema enchufable: HSC 2,5, bloqueo: sin, tipo de sujeción: sin, tipo de embalaje: empaquetado en caja, Color del contacto NC por resorte: blanco, blanco / azul, rojo | 3.98 | 1 | AC | DCS | ACH | ACHECB | 50 | 50 | NO | PC |  | 3,43 | G | 126 | 80 | 51 | MM | 4055626296272 | 85366990 | PL | EC002638 | Imagen | Catálogo
2202609 | HSCP-SP 1,5-1U6-629/629-7035 | Conector para placa de circuito impreso | Conector de placa de circuito impreso, sección nominal: 1,5 mm², color: gris claro, corriente nominal: 8 A, tensión nominal (III/2): 160 V, superficie de contacto: Sn, tipo de conexión del contacto: Hembra, número de filas: 2, familia de artículos: HSCP-SP 1,5-.., tipo de conexión: Conexión por resorte push-in, dirección de conexión conductor/placa de circuito impreso: 0 °, gancho de sujeción: - Gancho de sujeción, sistema enchufable: HSC 1,5, bloqueo: sin, tipo de sujeción: sin, Color del contacto NC por resorte: azul, rojo, blanco / azul, rojo, blanco | 5.38 | 1 | AC | DCS | ACH | ACHECB | 50 | 500 | NO | PC |  | 3,80 | G | 125 | 80 | 51 | MM | 4055626296289 | 85366990 | PL | EC002638 | Imagen | Catálogo
2202610 | HSCP-SP 2,5-1U00-7035 | Tapón ciego | Conector de placa de circuito impreso, sección nominal: 2,5 mm², color: gris claro, corriente nominal: 8 A, tensión nominal (III/2): 300 V, número de potenciales: 0, número de filas: 2, número de polos: 0, número de conexiones: 0, familia de artículos: HSCP-SP 2,5-.., paso: 5 mm, número de pines de soldadura por potencial: 0, gancho de sujeción: - Gancho de sujeción, sistema enchufable: HSC 2,5, bloqueo: sin, tipo de sujeción: sin, tipo de embalaje: empaquetado en caja, Tapón ciego | 2.8 | 1 | AC | DCS | ACH | ACHECB | 50 | 50 | NO | PC |  | 2,38 | G | 124 | 80 | 51 | MM | 4055626296296 | 85389099 | CN | EC002638 | Imagen | Catálogo
2202611 | ME-IO 18,8 C 2U 7035 VPE30 | Tapa de la carcasa | Caja para carril DIN, 2U, Cubierta de caja, anchura: 18,9 mm, altura: 21,8 mm, profundidad: 26 mm, color: gris claro (similar RAL 7035) | 162.7 | 100 | AC | DCS | ACH | ACHEBB | 30 | 30 | NO | PC |  | 2,65 | G | 124 | 80 | 52 | MM | 4055626340678 | 85472000 | DE | EC002779 | Imagen | Catálogo
2202616 | ME-IO 18,8 C 2U MC 7035 | Tapa de la carcasa | Caja para carril DIN, 2U para tapa de marcado, Cubierta de caja, anchura: 18,9 mm, altura: 21,9 mm, profundidad: 26 mm, color: gris claro (similar RAL 7035) | 228.61 | 100 | AC | DCS | ACH | ACHEBB | 30 | 30 | NO | PC |  | 2,81 | G | 125 | 80 | 51 | MM | 4055626210490 | 85389099 | CN | EC002779 | Imagen | Catálogo
2202618 | ME-IO 37,6 LB 10U TBUS 7035 | Parte inferior de la carcasa | Caja para carril DIN, Parte inferior de la carcasa con pasador de metal, con rendijas de ventilación, anchura: 37,89 mm, altura: 120,6 mm, profundidad: 64,3 mm, color: gris claro (similar RAL 7035), puenteado transversal: Conector de bus para carril DIN (opcional), número de polos conector transversal: 5 o bien 8 | 11 | 1 | AC | DCS | ACH | ACHEBA | 10 | 10 | NO | PC |  | 42,50 | G | 84 | 258 | 200 | MM | 4055626199238 | 85389099 | DE | EC002779 | Imagen | Catálogo
2202619 | ME-IO 37,6 LB/FE 10U TBUS 7035 | Parte inferior de la carcasa | Caja para carril DIN, Parte inferior de la carcasa con pasador de metal, con rendijas de ventilación, anchura: 37,89 mm, altura: 120,6 mm, profundidad: 64,3 mm, color: gris claro (similar RAL 7035), puenteado transversal: Conector de bus para carril DIN (opcional), número de polos conector transversal: 5 o bien 8 | 11.8 | 1 | AC | DCS | ACH | ACHEBA | 5 | 5 | NO | PC |  | 53,50 | G | 76 | 240 | 130 | MM | 4055626199245 | 85389099 | DE | EC002779 | Imagen | Catálogo
2202620 | ME-IO 75,2 LB 10U TBUS 7035 | Parte inferior de la carcasa | Caja para carril DIN, Parte inferior de la carcasa con pasador de metal, con rendijas de ventilación, anchura: 75,87 mm, altura: 120,6 mm, profundidad: 64,3 mm, color: gris claro (similar RAL 7035), puenteado transversal: Conector de bus para carril DIN (opcional), número de polos conector transversal: 5 o bien 8 | 17.87 | 1 | AC | DCS | ACH | ACHEBA | 10 | 10 | NO | PC |  | 83,18 | G | 165 | 398 | 258 | MM | 4055626199252 | 85389099 | DE | EC002779 | Imagen | Catálogo
2202621 | ME-IO 75,2 LB/FE 10U TBUS 7035 | Parte inferior de la carcasa | Caja para carril DIN, Parte inferior de la carcasa con pasador de metal, con rendijas de ventilación, anchura: 75,87 mm, altura: 120,6 mm, profundidad: 64,3 mm, color: gris claro (similar RAL 7035), puenteado transversal: Conector de bus para carril DIN (opcional), número de polos conector transversal: 5 o bien 8 | 19.17 | 1 | AC | DCS | ACH | ACHEBA | 3 | 3 | NO | PC |  | 80,97 | G | 76 | 237 | 128 | MM | 4055626199269 | 85389099 | DE | EC002779 | Imagen | Catálogo
2202622 | ME-IO 18,8 LC 8U 7035 | Tapa de la carcasa | Caja para carril DIN, Diseño en L 8U, Cubierta de caja, anchura: 20,94 mm, altura: 114,1 mm, profundidad: 30,1 mm, color: gris claro (similar RAL 7035) | 3.37 | 1 | AC | DCS | ACH | ACHEBB | 30 | 30 | NO | PC |  | 9,24 | G | 75 | 238 | 127 | MM | 4055626199276 | 85389099 | CN | EC002779 | Imagen | Catálogo
2202626 | ME-IO 18,8 LC 10U 7035 | Tapa de la carcasa | Caja para carril DIN, Diseño en L 10U, Cubierta de caja, anchura: 20,94 mm, altura: 114,1 mm, profundidad: 30,1 mm, color: gris claro (similar RAL 7035) | 3.63 | 1 | AC | DCS | ACH | ACHEBB | 30 | 30 | NO | PC |  | 10,31 | G | 75 | 238 | 127 | MM | 4055626199283 | 85389099 | CN | EC002779 | Imagen | Catálogo
2202627 | ME-IO 18,8 MC 8U TRANS | Tapa de marcado | Caja para carril DIN, 8U, Tapa de marcado, anchura: 18,8 mm, altura: 110,95 mm, color: transparente | 190.95 | 100 | AC | DCS | ACH | ACHEBB | 5 | 5 | NO | PC |  | 9,30 | G | 124 | 80 | 54 | MM | 4055626210902 | 85389099 | CN | EC002779 | Imagen | Catálogo
2202629 | ME-IO P 10U 7035 | Tabique separador | Caja para carril DIN, Tabique separador, Cubierta de caja, anchura: 2,69 mm, altura: 112,2 mm, profundidad: 28,5 mm, color: gris claro (similar RAL 7035) | 3.37 | 1 | AC | DCS | ACH | ACHEBB | 10 | 10 | NO | PC |  | 5,24 | G | 16 | 91 | 115 | MM | 4055626218786 | 85389099 | CN | EC002779 | Imagen | Catálogo
2202630 | ME-IO 18,8 C 10U 7035 | Tapa de la carcasa | Caja para carril DIN, 10U, Cubierta de caja, anchura: 18,9 mm, altura: 109,8 mm, profundidad: 26 mm, color: gris claro (similar RAL 7035) | 2.82 | 1 | AC | DCS | ACH | ACHEBB | 12 | 12 | NO | PC |  | 9,23 | G | 125 | 80 | 50 | MM | 4055626218700 | 85389099 | CN | EC002779 | Imagen | Catálogo
2202634 | ME-IO 18,8 C 8U 7035 | Tapa de la carcasa | Caja para carril DIN, 8U, Cubierta de caja, anchura: 18,9 mm, altura: 87,8 mm, profundidad: 26 mm, color: gris claro (similar RAL 7035) | 211.11 | 100 | AC | DCS | ACH | ACHEBB | 12 | 12 | NO | PC |  | 7,75 | G | 123 | 79 | 51 | MM | 4055626218731 | 85389099 | CN | EC002779 | Imagen | Catálogo
2202635 | ME-IO 18,8 F-LR 7035 | Tapón ciego | Caja para carril DIN, Tapón ciego, para cerrar la zona Lock and Release, anchura: 11,7 mm, altura: 16,1 mm, profundidad: 10,6 mm, color: gris claro (similar RAL 7035) | 67.23 | 100 | AC | DCS | ACH | ACHECZ | 10 | 10 | NO | PC |  | 0,81 | G | 17 | 91 | 68 | MM | 4055626218748 | 39269097 | CN | EC002779 | Imagen | Catálogo
2202638 | BC 161,6 OT 111112 KMGY | Parte superior de la carcasa | Caja para carril para el empleo en distribuidores de instalación según DIN​ 43880, Parte superior de la carcasa modular, anchura: 161,6 mm, altura: 89,7 mm, profundidad: 54,85 mm, color: gris claro (similar RAL 7035) | 12.67 | 1 | AC | DCS | ACH | ACHBAB | 10 | 100 | NO | PC | F | 60,58 | G | 174 | 296 | 199 | MM | 4055626155135 | 84879090 | DE | EC002779 | Imagen | Catálogo
2202656 | ME 22,5 F-UT/FE YE | Parte inferior de la carcasa | Caja para carril DIN, Parte inferior de la carcasa con pasador de metal y contacto FE, diseño plano, con rendijas de ventilación, anchura: 22,6 mm, altura: 99 mm, profundidad: 84,8 mm, color: amarillo (similar RAL 1018), puenteado transversal: sin conector de bus, número de polos conector transversal: no relevante | 9.31 | 1 | AC | DCS | ACH | ACHAAA | 10 | 500 | NO | PC | F | 37,67 | G | 117 | 236 | 107 | MM | 4055626345536 | 85389099 | DE | EC002779 | Imagen | Catálogo
2202662 | ME-IO 56,4 C 10U 7035 | Tapa de la carcasa | Caja para carril DIN, 10U, Cubierta de caja, anchura: 56,88 mm, altura: 109,8 mm, profundidad: 29,5 mm, color: gris claro (similar RAL 7035) | 5.5 | 1 | AC | DCS | ACH | ACHEBB | 12 | 12 | NO | PC |  | 23,48 | G | 77 | 237 | 128 | MM | 4055626218762 | 85389099 | CN | EC002779 | Imagen | Catálogo
2202663 | ME-IO 37,6 B 10U TBUS 7035 | Parte inferior de la carcasa | Caja para carril DIN, Parte inferior de la carcasa con pasador de metal, con rendijas de ventilación, anchura: 37,89 mm, altura: 120,6 mm, profundidad: 64,3 mm, color: gris claro (similar RAL 7035), puenteado transversal: Conector de bus para carril DIN (opcional), número de polos conector transversal: 5 o bien 8 | 12.37 | 1 | AC | DCS | ACH | ACHEBA | 10 | 10 | NO | PC |  | 45,33 | G | 84 | 257 | 174 | MM | 4055626199290 | 85389099 | DE | EC002779 | Imagen | Catálogo
2202664 | ME-IO 75,2 B 10U TBUS 7035 | Parte inferior de la carcasa | Caja para carril DIN, Parte inferior de la carcasa con pasador de metal, con rendijas de ventilación, anchura: 75,87 mm, altura: 120,6 mm, profundidad: 64,3 mm, color: gris claro (similar RAL 7035), puenteado transversal: Conector de bus para carril DIN (opcional), número de polos conector transversal: 5 o bien 8 | 19.25 | 1 | AC | DCS | ACH | ACHEBA | 10 | 10 | NO | PC |  | 83,88 | G | 94 | 393 | 262 | MM | 4055626199306 | 85389099 | DE | EC002779 | Imagen | Catálogo
2202665 | ME-IO 37,6 C 10U 7035 | Tapa de la carcasa | Caja para carril DIN, 10U, Cubierta de caja, anchura: 37,89 mm, altura: 109,8 mm, profundidad: 26 mm, color: gris claro (similar RAL 7035) | 3.95 | 1 | AC | DCS | ACH | ACHEBB | 20 | 20 | NO | PC |  | 16,64 | G | 76 | 238 | 127 | MM | 4055626218779 | 85389099 | CN | EC002779 | Imagen | Catálogo
2202667 | ME MAX 67,5 PLATE KMGY | Tapa ciega insertable | Caja para carril DIN, Tapa ciega insertable, anchura: 64,4 mm, altura: 73,6 mm, profundidad: 1,7 mm, color: gris claro (similar RAL 7035) | 8.56 | 1 | AC | DCS | ACH | ACHABZ | 10 | 50 | NO | PC | F | 9,26 | G | 15 | 180 | 120 | MM | 4055626158891 | 85389099 | DE | EC002779 | Imagen | Catálogo
2202680 | ME 22,5 UTG/FE TBUS KMGY | Parte inferior de la carcasa | Caja para carril DIN, Parte inferior de la caja con pasador de metal, con contacto FE, diseño alto, sin rendijas de ventilación, anchura: 22,6 mm, altura: 99 mm, profundidad: 107,3 mm, color: gris claro (similar RAL 7035), puenteado transversal: Conector de bus para carril DIN (opcional), número de polos conector transversal: 5 | 9.71 | 1 | AC | DCS | ACH | ACHAAC | 10 | 10 | NO | PC | F | 42,45 | G | 117 | 236 | 107 | MM | 4055626169835 | 85389099 | DE | EC002779 | Imagen | Catálogo
2202681 | ME 90 UTG KMGY | Parte inferior de la carcasa | Caja para carril DIN, Parte inferior de la carcasa con pasador de metal, diseño alto, sin rendijas de ventilación, anchura: 90,4 mm, altura: 99 mm, profundidad: 107,3 mm, color: gris claro (similar RAL 7035), puenteado transversal: sin conector de bus, número de polos conector transversal: no relevante | 17.76 | 1 | AC | DCS | ACH | ACHAAA | 10 | 10 | NO | PC | F | 100,40 | G | 112 | 460 | 205 | MM | 4055626169842 | 85389099 | DE | EC002779 | Imagen | Catálogo
2202692 | ME 22,5 F-UTG/FE KMGY | Parte inferior de la carcasa | Caja para carril DIN, Parte inferior de la carcasa con pasador de metal y contacto FE, diseño plano, sin rendijas de ventilación, anchura: 22,6 mm, altura: 99 mm, profundidad: 84,8 mm, color: gris claro (similar RAL 7035), puenteado transversal: sin conector de bus, número de polos conector transversal: no relevante | 9.31 | 1 | AC | DCS | ACH | ACHAAA | 10 | 10 | NO | PC | F | 38,14 | G | 117 | 236 | 107 | MM | 4055626170244 | 85389099 | DE | EC002779 | Imagen | Catálogo
2202693 | ME 22,5 F-UT/FE KMGY | Parte inferior de la carcasa | Caja para carril DIN, Parte inferior de la carcasa con pasador de metal y contacto FE, diseño plano, con rendijas de ventilación, anchura: 22,6 mm, altura: 99 mm, profundidad: 84,8 mm, color: gris claro (similar RAL 7035), puenteado transversal: sin conector de bus, número de polos conector transversal: no relevante | 9.31 | 1 | AC | DCS | ACH | ACHAAA | 10 | 10 | NO | PC |  | 37,59 | G | 116 | 235 | 104 | MM | 4055626170251 | 85389099 | DE | EC002779 | Imagen | Catálogo
2202694 | ME 17,5 UTG KMGY | Parte inferior de la carcasa | Caja para carril DIN, Parte inferior de la carcasa con pasador de metal, diseño alto, sin rendijas de ventilación, anchura: 17,6 mm, altura: 99 mm, profundidad: 107,3 mm, color: gris claro (similar RAL 7035), puenteado transversal: sin conector de bus, número de polos conector transversal: no relevante | 7.94 | 1 | AC | DCS | ACH | ACHAAA | 10 | 10 | NO | PC | F | 41,13 | G | 117 | 236 | 107 | MM | 4055626170268 | 85389099 | DE | EC002779 | Imagen | Catálogo
2202695 | ME 12,5 UT/FE KMGY | Parte inferior de la carcasa | Caja para carril DIN, Parte inferior de la caja con pasador de metal, con contacto FE, diseño alto, con rendijas de ventilación, anchura: 12,6 mm, altura: 99 mm, profundidad: 107,3 mm, color: gris claro (similar RAL 7035), puenteado transversal: sin conector de bus, número de polos conector transversal: no relevante | 9.31 | 1 | AC | DCS | ACH | ACHAAA | 10 | 10 | NO | PC |  | 39,07 | G | 81 | 194 | 137 | MM | 4055626170275 | 85389099 | DE | EC002779 | Imagen | Catálogo
2202704 | ME 17,5 UTG/FE KMGY | Parte inferior de la carcasa | Caja para carril DIN, Parte inferior de la caja con pasador de metal, con contacto FE, diseño alto, sin rendijas de ventilación, anchura: 17,6 mm, altura: 99 mm, profundidad: 107,3 mm, color: gris claro (similar RAL 7035), puenteado transversal: sin conector de bus, número de polos conector transversal: no relevante | 9.55 | 1 | AC | DCS | ACH | ACHAAA | 10 | 10 | NO | PC | F | 42,47 | G | 117 | 236 | 107 | MM | 4055626170305 | 85389099 | DE | EC002779 | Imagen | Catálogo
2202706 | ME 45 UTG/FE KMGY | Parte inferior de la carcasa | Caja para carril DIN, Parte inferior de la carcasa con pasador de metal, con 2 contactos FE, diseño alto, sin rendijas de ventilación, anchura: 45,2 mm, altura: 99 mm, profundidad: 107,3 mm, color: gris claro (similar RAL 7035), puenteado transversal: sin conector de bus, número de polos conector transversal: no relevante | 14.56 | 1 | AC | DCS | ACH | ACHAAA | 10 | 10 | NO | PC | F | 65,36 | G | 152 | 214 | 170 | MM | 4055626170329 | 85389099 | DE | EC002779 | Imagen | Catálogo
2202719 | ME PLC 40 B BUS 50/40 BK | Parte inferior de la carcasa | Caja para carril DIN, Parte inferior de la carcasa con pasador de metal, para conector de bus 50/40, anchura: 39,7 mm, altura: 180,1 mm, profundidad: 137,7 mm, color: negro (similar RAL 9005), puenteado transversal: Conector de bus para carril DIN (opcional), número de polos conector transversal: 50 | 23.39 | 1 | AC | DCS | ACH | ACHEAA | 10 | 10 | NO | PC |  | 187,24 | G | 165 | 398 | 258 | MM | 4055626187709 | 85389099 | DE | EC002779 | Imagen | Catálogo
2202723 | ME PLC 40 CL BK | Módulo de conexión frontal | Caja para carril DIN, Tapa universal, anchura: 39,7 mm, altura: 129,7 mm, profundidad: 47 mm, color: negro (similar RAL 9005) | 7.71 | 1 | AC | DCS | ACH | ACHEAZ | 10 | 250 | NO | PC |  | 30,04 | G | 65 | 238 | 163 | MM | 4055626187747 | 85389099 | DE | EC002779 | Imagen | Catálogo
2202724 | ME PLC 40 CT20 BK | Módulo de conexión frontal | Soporte de técnica de conexión, montado completamente con 2 FKCN de 10 polos, tapa y palanca de desbloqueo, incl. tapa ciega insertable, carcasa de base adecuada: 1x CCDN 2,5/10-G1 P26 THR (1734355) | 41.51 | 1 | AC | DCS | ACH | ACHEAB | 10 | 250 | NO | PC |  | 98,80 | G | 141 | 258 | 143 | MM | 4055626187754 | 85366990 | DE | EC001031 | Imagen | Catálogo
2202726 | ME PLC 40 CT36 BK | Módulo de conexión frontal | Soporte de técnica de conexión, montado completamente con 2 FKCN de 18 polos, tapa y palanca de desbloqueo, incl. tapa ciega insertable, carcasa de base adecuada: 1x CCDN 2,5/18-G1 P26 THR (1734436) | 58.06 | 1 | AC | DCS | ACH | ACHEAB | 10 | 250 | NO | PC |  | 115,44 | G | 141 | 258 | 143 | MM | 4055626187761 | 85366990 | DE | EC001031 | Imagen | Catálogo
2202729 | ME PLC EBT BK | Soporte final | Soporte final para montaje sobre carril DIN, incluidos tornillos de fijación | 11.91 | 1 | AC | DCS | ACH | ACHEAZ | 10 | 250 | NO | PC | F | 40,47 | G | 0 | 0 | 0 | MM | 4055626187792 | 39269097 | DE | EC001041 | Imagen | Catálogo
2202732 | ME 22,5 F-UT BUS/10+2 KMGY | Parte inferior de la carcasa | Caja para carril DIN, Parte inferior de la carcasa con pasador de metal, diseño plano, con rendijas de ventilación, anchura: 22,6 mm, altura: 99 mm, profundidad: 84,8 mm, color: gris claro (similar RAL 7035), puenteado transversal: conector bus integrado, número de polos conector transversal: 10+2, Conector de bus: 10 contactos en paralelo, 2 contactos en serie | 34.64 | 1 | AC | DCS | ACH | ACHAAB | 10 | 10 | NO | PC | F | 46,45 | G | 117 | 236 | 107 | MM | 4055626170350 | 85369010 | DE | EC002779 | Imagen | Catálogo
2202757 | PSPT 2,5/ 4-ST BK | Conector para placa de circuito impreso | Conector de placa de circuito impreso, sección nominal: 2,5 mm², color: negro, corriente nominal: 16 A, tensión nominal (III/2): 300 V, superficie de contacto: Sn, tipo de conexión del contacto: Hembra, número de potenciales: 4, número de filas: 1, número de polos: 4, número de conexiones: 4, familia de artículos: PSPT 2,5/..-ST, paso: 5 mm, tipo de conexión: Conexión por resorte push-in, dirección de conexión conductor/placa de circuito impreso: 0 °, gancho de sujeción: - Gancho de sujeción, bloqueo: sin, tipo de sujeción: sin, tipo de embalaje: empaquetado en caja, Color del contacto normalmente cerrado por resorte: naranja | 4.39 | 1 | AC | DCS | ACH | ACHADB | 50 | 100 | NO | PC |  | 4,90 | G | 54 | 219 | 74 | MM | 4055626217895 | 85366990 | CN | EC002638 | Imagen | Catálogo
2202826 | ME MAX 22,5 F G 3-3 YE | Caja para electrónica | Caja para carril DIN, Carcasa completa con pasador de metal, diseño plano, sin rendijas de ventilación, anchura: 22,6 mm, altura: 85 mm, profundidad: 91,15 mm, color: amarillo (similar RAL 1018), puenteado transversal: Conector de bus para carril DIN (opcional), número de polos conector transversal: 5 | 8.32 | 1 | AC | DCS | ACH | ACHABA | 10 | 250 | NO | PC | F | 53,00 | G | 108 | 251 | 183 | MM | 4055626238722 | 85389099 | DE | EC001031 | Imagen | Catálogo
2202833 | BC 161,6 OT U11 BK | Parte superior de la carcasa | Caja para carril para el empleo en distribuidores de instalación según DIN​ 43880, Parte superior de la carcasa (U11) con rendijas de ventilación, Profundidad de montaje de tecnología de conexión: 11,1 mm, anchura: 161,6 mm, altura: 89,7 mm, profundidad: 54,85 mm, color: negro (similar RAL 9005) | 5.48 | 1 | AC | DCS | ACH | ACHBAB | 10 | 100 | NO | PC | F | 56,75 | G | 174 | 296 | 199 | MM | 4055626227474 | 84879090 | DE | EC002779 | Imagen | Catálogo
2202856 | UM-PRO 108 COVER/BUS-L BK | Elemento lateral | Cajas de perfil extruido, Montaje sobre carril DIN/montaje mural (con brida de fijación opcional), Elemento lateral (izquierda) con ruptura de bus y pie de montaje para el carril DIN, anchura: 19,5 mm, altura: 127,8 mm, profundidad: 39,45 mm | 2.71 | 1 | AC | DCS | ACH | ACHDAC | 10 | 10 | SÍ | PC | F | 16,97 | G | 0 | 0 | 0 |  | 4055626243993 | 39269097 | DE | EC002779 | Imagen | Catálogo
2202857 | UM-PRO 108 COVER/BUS-R BK | Elemento lateral | Cajas de perfil extruido, Montaje sobre carril DIN/montaje mural (con brida de fijación opcional), Elemento lateral (derecha) con ruptura de bus y pie de montaje para el carril DIN, anchura: 19,5 mm, altura: 127,8 mm, profundidad: 39,45 mm | 2.71 | 1 | AC | DCS | ACH | ACHDAC | 10 | 10 | SÍ | PC | F | 17,07 | G | 66 | 149 | 184 | MM | 4055626241791 | 39269097 | DE | EC002779 | Imagen | Catálogo
2202867 | ME MAX GEH-L U-U1 KMGY | Semiarmazón de la caja | Caja para carril DIN, Semiarmazón de la carcasa (izquierda), diseño alto, con rendijas de ventilación, anchura: 6,3 mm, altura: 99 mm, profundidad: 112,85 mm, color: gris claro (similar RAL 7035), puenteado transversal: Conector de bus para carril DIN (opcional) | 2.94 | 1 | AC | DCS | ACH | ACHABZ | 10 | 10 | NO | PC |  | 20,71 | G | 58 | 209 | 122 | MM | 4055626232751 | 85389099 | DE | EC002779 | Imagen | Catálogo
2202872 | ME MAX 35 MT CL G 2-2 KMGY | Elemento intermedio | Caja para carril DIN, Elemento intermedio, diseño alto, con rendijas de ventilación, anchura: 17,6 mm, altura: 99 mm, profundidad: 112,85 mm, color: gris claro (similar RAL 7035) | 3.61 | 1 | AC | DCS | ACH | ACHABZ | 50 | 50 | NO | PC | F | 19,83 | G | 134 | 295 | 255 | MM | 4055626383231 | 85389099 | DE | EC002779 | Imagen | Catálogo
2202873 | ME MAX 17,5 GEH-R CL G 2-2KMGY | Semiarmazón de la caja | Caja para carril DIN, Semiarmazón de la carcasa (derecha), diseño alto, sin rendijas de ventilación, anchura: 11,3 mm, altura: 99 mm, profundidad: 112,85 mm, color: gris claro (similar RAL 7035), puenteado transversal: Conector de bus para carril DIN (opcional) | 2.9046 | 1 | AC | DCS | ACH | ACHABZ | 50 | 50 | NO | PC | F | 24,53 | G | 134 | 295 | 255 | MM | 4055626383248 | 85389099 | DE | EC002779 | Imagen | Catálogo
2202874 | RPI-BC 107,6 DEV-KIT KMGY | Caja para electrónica | Caja para carril DIN, para ordenador Raspberry Pi (adecuada para Raspberry Pi A+, B+, 2B, 3B, 4B y 5B); juego formado por parte inferior, parte superior, tapa y soporte de placa de circuito impreso; caja según DIN 43880 | 22.69 | 1 | AC | DCS | ACH | ACHBAE | 1 | 1 | SÍ | PC |  | 119,40 | G | 90 | 108 | 113 | MM | 4055626257211 | 85472000 | DE | EC001031 | Imagen | Catálogo
2202875 | RPI-BC 107,6 DEV-KIT KMGY P10 | Caja para electrónica | Caja para carril DIN, para ordenador Raspberry Pi (adecuada para Raspberry Pi A+, B+, 2B, 3B, 4B y 5B); juego formado por parte superior y soporte de placa de circuito impreso; caja según DIN 43880 | 8.58 | 1 | AC | DCS | ACH | ACHBAE | 10 | 10 | NO | PC |  | 59,53 | G | 170 | 294 | 196 | MM | 4055626257228 | 85472000 | DE | EC001031 | Imagen | Catálogo
2202876 | HBUS 107,6-16P-1S BK P1 | Conector de bus para carril DIN | Conector de bus para carril DIN, color: negro, corriente nominal: 3 A (Corriente total máx. 25 A), tensión nominal (III/2): 30 V, número de polos: 16, familia de artículos: BC 107,6.., paso: 2,54 mm, montaje: Montaje sobre carril DIN, bloqueo: sin | 26.6 | 1 | AC | DCS | ACH | ACHBBA | 1 | 1 | NO | PC |  | 28,20 | G | 14 | 91 | 120 | MM | 4055626244303 | 85366990 | DE | EC002638 | Imagen | Catálogo
2202888 | ME 35 UTG/FE1 KMGY | Parte inferior de la carcasa | Caja para carril DIN, Parte inferior de la caja con pasador de metal, con contacto FE, diseño alto, sin rendijas de ventilación, anchura: 35,2 mm, altura: 99 mm, profundidad: 107,3 mm, color: gris claro (similar RAL 7035), puenteado transversal: sin conector de bus, número de polos conector transversal: no relevante | 11.09 | 1 | AC | DCS | ACH | ACHAAA | 10 | 100 | NO | PC | F | 62,45 | G | 109 | 366 | 144 | MM | 4055626246727 | 85389099 | DE | EC002779 | Imagen | Catálogo
2202889 | TBUS8-20,0-PPPPPPPP-7035 | Conector de bus para carril DIN | Conector de bus para carril DIN, color: gris claro, corriente nominal: 6 A (contactos paralelos), tensión nominal (III/2): 32 V, número de polos: 8, familia de artículos: TBUS8-20.., paso: 2,54 mm, montaje: Montaje sobre carril DIN, bloqueo: sin, tipo de sujeción: sin, tipo de embalaje: empaquetado en caja, Artículos con contactos dorados, conectores de bus para la conexión con cajas para electrónica, 8 contactos en paralelo | 13.64 | 1 | AC | DCS | ACH | ACHAGA | 10 | 10 | NO | PC |  | 5,90 | G | 32 | 114 | 83 | MM | 4055626382135 | 85366990 | PL | EC002637 | Imagen | Catálogo
2202890 | TBUS8-25,0-PPPPPPPS-7035 | Conector de bus para carril DIN | Conector de bus para carril DIN, color: gris claro, corriente nominal: 6 A, 4 A (contactos paralelos) (contactos de serie), tensión nominal (III/2): 32 V, número de polos: 8, familia de artículos: TBUS8-25.., paso: 2,54 mm, montaje: Montaje sobre carril DIN, bloqueo: sin, tipo de sujeción: sin, tipo de embalaje: empaquetado en caja, Artículos con contactos dorados, conectores de bus para la conexión con cajas para electrónica, 7 contactos en paralelo/1 contacto de serie | 15.3 | 1 | AC | DCS | ACH | ACHAGA | 10 | 10 | NO | PC |  | 6,99 | G | 33 | 115 | 83 | MM | 4055626382166 | 85366990 | PL | EC002637 | Imagen | Catálogo
2202891 | TBUS8-25,0-PPPPPPPP-7035 | Conector de bus para carril DIN | Conector de bus para carril DIN, color: gris claro, corriente nominal: 6 A (contactos paralelos), tensión nominal (III/2): 32 V, número de polos: 8, familia de artículos: TBUS8-25.., paso: 2,54 mm, montaje: Montaje sobre carril DIN, bloqueo: sin, tipo de sujeción: sin, tipo de embalaje: empaquetado en caja, Artículos con contactos dorados, conectores de bus para la conexión con cajas para electrónica, 8 contactos en paralelo | 13.64 | 1 | AC | DCS | ACH | ACHAGA | 10 | 10 | NO | PC |  | 6,82 | G | 33 | 113 | 83 | MM | 4055626382142 | 85366990 | PL | EC002637 | Imagen | Catálogo
2202892 | TBUS8-20,0-PPPPPPSS-7035 | Conector de bus para carril DIN | Conector de bus para carril DIN, color: gris claro, corriente nominal: 6 A, 4 A (contactos paralelos) (contactos de serie), tensión nominal (III/2): 32 V, número de polos: 8, familia de artículos: TBUS8-20.., paso: 2,54 mm, montaje: Montaje sobre carril DIN, bloqueo: sin, tipo de sujeción: sin, tipo de embalaje: empaquetado en caja, Artículos con contactos dorados, conectores de bus para la conexión con cajas para electrónica, 6 contactos en paralelo/2 contactos de serie | 16.8 | 1 | AC | DCS | ACH | ACHAGA | 10 | 10 | NO | PC |  | 6,10 | G | 31 | 105 | 83 | MM | 4055626382173 | 85366990 | PL | EC002637 | Imagen | Catálogo
2202894 | TBUS8-20,0-PPPPPPPS-7035 | Conector de bus para carril DIN | Conector de bus para carril DIN, color: gris claro, corriente nominal: 6 A, 4 A (contactos paralelos) (contactos de serie), tensión nominal (III/2): 32 V, número de polos: 8, familia de artículos: TBUS8-20.., paso: 2,54 mm, montaje: Montaje sobre carril DIN, bloqueo: sin, tipo de sujeción: sin, tipo de embalaje: empaquetado en caja, Artículos con contactos dorados, conectores de bus para la conexión con cajas para electrónica, 7 contactos en paralelo/1 contacto de serie | 15.3 | 1 | AC | DCS | ACH | ACHAGA | 10 | 10 | NO | PC |  | 6,10 | G | 31 | 105 | 83 | MM | 4055626382159 | 85366990 | PL | EC002637 | Imagen | Catálogo
2202895 | TBUS8-25,0-PPPPPPSS-7035 | Conector de bus para carril DIN | Conector de bus para carril DIN, color: gris claro, corriente nominal: 6 A, 4 A (contactos paralelos) (contactos de serie), tensión nominal (III/2): 32 V, número de polos: 8, familia de artículos: TBUS8-25.., paso: 2,54 mm, montaje: Montaje sobre carril DIN, bloqueo: sin, tipo de sujeción: sin, tipo de embalaje: empaquetado en caja, Artículos con contactos dorados, conectores de bus para la conexión con cajas para electrónica, 6 contactos en paralelo/2 contactos de serie | 16.8 | 1 | AC | DCS | ACH | ACHAGA | 10 | 10 | NO | PC |  | 7,11 | G | 31 | 114 | 83 | MM | 4055626382180 | 85366990 | PL | EC002637 | Imagen | Catálogo
2202905 | FKDSO 2,5/ 3-R BK | Borna para placa de circuito impreso | Terminal de tarjetas de circuitos impresos, corriente nominal: 22 A, tensión nominal (III/2): 250 V, sección nominal: 2,5 mm², número de potenciales: 3, número de filas: 1, número de polos por fila: 3, familia de artículos: FKDSO 2,5/..-R, paso: 5 mm, tipo de conexión: Conexión por resorte push-in, montaje: Soldadura por ola, dirección de conexión conductor/placa de circuito impreso: 0 °, color: negro, Disposición de pines: Disposición de pines lineal, Longitud del pin [P]: 3,5 mm, número de pines de soldadura por potencial: 1, tipo de embalaje: empaquetado en caja. Artículo con salida de pin lateral a la derecha | 3.62 | 1 | AC | DCS | ACH | ACHADA | 50 | 50 | NO | PC | F | 3,81 | G | 48 | 110 | 116 | MM | 4055626246468 | 85369010 | PL | EC002643 | Imagen | Catálogo
2202906 | RPI-BC A+-ADAPTER ATGY | Adaptador | Adaptador opcional para carcasa RPI-BC para utilizar el Raspberry Pi A+ | 4.32 | 1 | AC | DCS | ACH | ACHBAE | 1 | 1 | SÍ | PC |  | 5,20 | G | 30 | 60 | 30 | MM | 4055626257235 | 85472000 | DE | EC002779 | Imagen | Catálogo
2202911 | MCO 1,5/ 5-G1R-3,5 GN | Carcasa de base para placa de circuito impreso | Carcasa base placa de circuito impreso, sección nominal: 1,5 mm², color: verde, corriente nominal: 8 A, tensión nominal (III/2): 160 V, superficie de contacto: Sn, tipo de conexión del contacto: Macho, número de potenciales: 5, número de filas: 1, número de polos: 5, número de conexiones: 5, familia de artículos: MCO 1,5/..-G1R, paso: 3,5 mm, montaje: Soldadura por ola, disposición de pines: Disposición de pines lineal, longitud del pin [P]: 2 mm, número de pines de soldadura por potencial: 1, sistema enchufable: COMBICON MC 1,5, Orientación de la cara enchufable: Ortogonal, bloqueo: sin, tipo de embalaje: empaquetado en caja, Artículo con salida de pin lateral a la derecha | 3.29 | 1 | AC | DCS | ACH | ACHADB | 50 | 200 | SÍ | PC | F | 2,94 | G | 65 | 90 | 101 | MM | 4055626257303 | 85366930 | PL | EC002637 | Imagen | Catálogo
2202926 | BC 161,6 OT 000000 KMGY MOQ100 | Parte superior de la carcasa | Caja para carril para el empleo en distribuidores de instalación según DIN​ 43880, Parte superior de la carcasa modular, anchura: 161,6 mm, altura: 89,7 mm, profundidad: 54,85 mm, color: gris claro (similar RAL 7035) | 24.66 | 1 | AC | DCS | ACH | ACHBAB | 10 | 10 | NO | PC | F | 66,17 | G | 174 | 296 | 199 | MM | 4055626267203 | 84879090 | DE | EC002779 | Imagen | Catálogo
2202948 | ME 45 UTO/FE BUS/10+2 GY | Parte inferior de la carcasa | Caja para carril DIN, Parte inferior de la carcasa con pasador de metal, con 2 contactos FE, diseño alto, con rendijas de ventilación, anchura: 45,2 mm, altura: 99 mm, profundidad: 107,3 mm, color: gris (similar RAL 7042), puenteado transversal: conector bus integrado, número de polos conector transversal: 10+2, Conector de bus: 10 contactos en paralelo, 2 contactos en serie | 40.86 | 1 | AC | DCS | ACH | ACHAAB | 10 | 10 | NO | PC | F | 84,62 | G | 152 | 214 | 170 | MM | 4055626278827 | 85369010 | DE | EC002779 | Imagen | Catálogo
2202951 | BC 107,6 UT HBUS KMGY | Parte inferior de la carcasa | Caja para carril para el empleo en distribuidores de instalación según DIN​ 43880, Parte inferior de la carcasa con anclaje de base, anchura: 107,6 mm, altura: 89,7 mm, profundidad: 48,9 mm, color: gris claro (similar RAL 7035), puenteado transversal: Conector de bus para carril DIN (opcional), número de polos conector transversal: 16 | 5.96 | 1 | AC | DCS | ACH | ACHBAA | 10 | 10 | NO | PC |  | 69,38 | G | 173 | 294 | 197 | MM | 4055626282114 | 84879090 | DE | EC002779 | Imagen | Catálogo
2202952 | MKDSO 2,5/ 4-R RD VPE400 | Borna para placa de circuito impreso | Terminal de tarjetas de circuitos impresos, corriente nominal: 24 A, tensión nominal (III/2): 400 V, sección nominal: 2,5 mm², número de potenciales: 4, número de filas: 1, número de polos por fila: 4, familia de artículos: MKDSO 2,5/..-R, paso: 5 mm, tipo de conexión: Conexión por tornillo con cápsula de tracción, montaje: Soldadura por ola, dirección de conexión conductor/placa de circuito impreso: 0 °, color: rojo, Disposición de pines: Disposición de pines lineal, Longitud del pin [P]: 3,5 mm, número de pines de soldadura por potencial: 1, tipo de embalaje: empaquetado en caja. Artículo con salida de pin lateral a la derecha | 4.04 | 1 | AC | DCS | ACH | ACHADA | 400 | 400 | NO | PC | F | 8,19 | G | 10 | 300 | 445 | MM | 4055626282121 | 85369010 | DE | EC002643 | Imagen | Catálogo
2202953 | MKDSO 2,5/ 4-L RD VPE400 | Borna para placa de circuito impreso | Terminal de tarjetas de circuitos impresos, corriente nominal: 24 A, tensión nominal (III/2): 400 V, sección nominal: 2,5 mm², número de potenciales: 4, número de filas: 1, número de polos por fila: 4, familia de artículos: MKDSO 2,5/..-L, paso: 5 mm, tipo de conexión: Conexión por tornillo con cápsula de tracción, montaje: Soldadura por ola, dirección de conexión conductor/placa de circuito impreso: 0 °, color: rojo, Disposición de pines: Disposición de pines lineal, Longitud del pin [P]: 3,5 mm, número de pines de soldadura por potencial: 1, tipo de embalaje: empaquetado en caja. Artículo con salida de pin lateral a la izquierda | 4.04 | 1 | AC | DCS | ACH | ACHADA | 400 | 400 | NO | PC | F | 8,19 | G | 10 | 300 | 445 | MM | 4055626282138 | 85369010 | DE | EC002643 | Imagen | Catálogo
2202954 | MKDSO 2,5/ 4-R BU BD:1-4 | Borna para placa de circuito impreso | Terminal de tarjetas de circuitos impresos, corriente nominal: 24 A, tensión nominal (III/2): 400 V, sección nominal: 2,5 mm², número de filas: 1, número de polos por fila: 4, familia de artículos: MKDSO 2,5/..-R, paso: 5 mm, tipo de conexión: Conexión por tornillo con cápsula de tracción, montaje: Soldadura por ola, dirección de conexión conductor/placa de circuito impreso: 0 °, color: azul, Disposición de pines: Disposición de pines lineal, Longitud del pin [P]: 3,5 mm, número de pines de soldadura por potencial: 1. Variante impresa, artículo con salida de pines lateral a la derecha | 4.32 | 1 | AC | DCS | ACH | ACHADA | 200 | 200 | NO | PC | F | 8,25 | G | 91 | 271 | 114 | MM | 4055626784007 | 85369010 | DE | EC002643 | Imagen | Catálogo
2202967 | FUSSRIEGEL 14,4 L30 SPERR RD | Anclaje de base | Caja para carril para el empleo en distribuidores de instalación según DIN​ 43880, Anclaje de base, anchura: 14,4 mm, altura: 29,8 mm, profundidad: 5,9 mm, color: rojo (similar RAL 3001) | 72.63 | 100 | AC | DCS | ACH | ACHBAZ | 20 | 20 | NO | PC | F | 1,35 | G | 0 | 0 | 0 | MM | 4055626303208 | 85389099 | DE | EC002779 | Imagen | Catálogo
2202968 | BC 107,6 DKL S TRANS WOP | Tapa de la carcasa | Caja para carril para el empleo en distribuidores de instalación según DIN​ 43880, Tapa basculante transparente, precintable, sin tapa ciega insertable, anchura: 107,6 mm, altura: 45 mm, profundidad: 8 mm, color: transparente | 2.54 | 1 | AC | DCS | ACH | ACHBAB | 50 | 50 | NO | PC | F | 15,34 | G | 80 | 281 | 271 | MM | 4055626303215 | 84879090 | DE | EC002779 | Imagen | Catálogo
2202988 | BC 71,6 OT U22 BK | Parte superior de la carcasa | Caja para carril para el empleo en distribuidores de instalación según DIN​ 43880, Parte superior de la carcasa (U22) con rendijas de ventilación, Profundidad de montaje de tecnología de conexión: 22,35 mm, anchura: 71,6 mm, altura: 89,7 mm, profundidad: 54,85 mm, color: negro (similar RAL 9005) | 3.75 | 1 | AC | DCS | ACH | ACHBAB | 10 | 100 | NO | PC | F | 28,82 | G | 85 | 260 | 200 | MM | 4055626290652 | 84879090 | DE | EC002779 | Imagen | Catálogo
2202992 | PSTD 0,65X0,65/40-2,54 | Conector hembra | Regleta hembra para unir a una placa de circuito impreso adicional o a la placa de circuito impreso con trama perforada con el GPIO del ordenador Raspberry Pi | 6.52 | 1 | AC | DCS | ACH | ACHBAE | 100 | 1 | SÍ | PC |  | 7,28 | G | 14 | 320 | 278 | MM | 4055626292595 | 85366990 | CN | EC002637 | Imagen | Catálogo
2202993 | PSTD 0,65X0,65/18-3IS-2,54 | Espadín | Espadín para unir a una placa de circuito impreso adicional o a la placa de circuito impreso con trama perforada con el HBUS | 5.96 | 1 | AC | DCS | ACH | ACHBAE | 60 | 1 | SÍ | PC |  | 3,14 | G | 35 | 170 | 130 | MM | 4055626292601 | 85366990 | TW | EC002637 | Imagen | Catálogo
2202994 | RPI-BC INT-PCB SET | Placa de circuito impreso | Placa de trama perforada con conexión de GPIO incl. los bornes PTSM | 33.2 | 1 | AC | DCS | ACH | ACHBAE | 1 | 1 | SÍ | PC |  | 30,20 | G | 14 | 91 | 88 | MM | 4055626292618 | 85366990 | DE | EC001031 | Imagen | Catálogo
2202995 | RPI-BC EXT-PCB HBUS SET | Placa de circuito impreso | Placa de trama perforada con conexión HBUS incl. la tira de pines adecuada | 17.38 | 1 | AC | DCS | ACH | ACHBAE | 1 | 1 | SÍ | PC |  | 15,00 | G | 6 | 90 | 90 | MM | 4055626292625 | 85366990 | TW | EC001031 | Imagen | Catálogo
2202996 | FKDSO 2,5/ 3-L BK | Borna para placa de circuito impreso | Terminal de tarjetas de circuitos impresos, corriente nominal: 22 A, tensión nominal (III/2): 250 V, sección nominal: 2,5 mm², número de potenciales: 3, número de filas: 1, número de polos por fila: 3, familia de artículos: FKDSO 2,5/..-L, paso: 5 mm, tipo de conexión: Conexión por resorte push-in, montaje: Soldadura por ola, dirección de conexión conductor/placa de circuito impreso: 0 °, color: negro, Disposición de pines: Disposición de pines lineal, Longitud del pin [P]: 3,5 mm, número de pines de soldadura por potencial: 1, tipo de embalaje: empaquetado en caja. Artículo con salida de pin lateral a la izquierda | 3.62 | 1 | AC | DCS | ACH | ACHADA | 50 | 250 | NO | PC | F | 3,74 | G | 48 | 110 | 116 | MM | 4055626292939 | 85369010 | PL | EC002643 | Imagen | Catálogo
2203007 | ME MAX 22,5 F G 3-3 GN | Caja para electrónica | Caja para carril DIN, Carcasa completa con pasador de metal, diseño plano, sin rendijas de ventilación, anchura: 22,6 mm, altura: 85 mm, profundidad: 91,15 mm, color: verde (similar RAL 6021), puenteado transversal: Conector de bus para carril DIN (opcional), número de polos conector transversal: 5 | 8.32 | 1 | AC | DCS | ACH | ACHABA | 10 | 500 | NO | PC | F | 53,19 | G | 108 | 251 | 183 | MM | 4055626294674 | 85389099 | DE | EC001031 | Imagen | Catálogo
2203011 | UM 122-PROFIL PA L9,88CM KMGY | Perfil | Cajas de perfil extruido, Perfil básico, anchura de perfil (interior): 122 mm, anchura de perfil (exterior): 127,5 mm, longitud: 98,8 mm | 10.63 | 1 | AC | DCS | ACH | ACHDBA | 50 | 100 | NO | PC | F | 53,20 | G | 0 | 0 | 0 |  | 4055626298108 | 39162000 | DE | EC002779 | Imagen | Catálogo
2203013 | UM 122-PROFIL PA L12,39CM KMGY | Perfil | Cajas de perfil extruido, Perfil básico, anchura de perfil (interior): 122 mm, anchura de perfil (exterior): 127,5 mm, longitud: 123,9 mm | 13.33 | 1 | AC | DCS | ACH | ACHDBA | 50 | 100 | NO | PC | F | 66,90 | G | 0 | 0 | 0 |  | 4055626298115 | 39162000 | DE | EC002779 | Imagen | Catálogo
2203014 | UM 122-PROFIL PA L17,41CM KMGY | Perfil | Cajas de perfil extruido, Perfil básico, anchura de perfil (interior): 122 mm, anchura de perfil (exterior): 127,5 mm, longitud: 174,1 mm | 18.74 | 1 | AC | DCS | ACH | ACHDBA | 50 | 100 | NO | PC | F | 93,60 | G | 0 | 0 | 0 |  | 4055626298122 | 39162000 | DE | EC002779 | Imagen | Catálogo
2203028 | ME MAX 17,5 GEH-R CL 2-2 KMGY | Semiarmazón de la caja | Caja para carril DIN, Semiarmazón de la carcasa (derecha), diseño alto, con rendijas de ventilación, anchura: 11,3 mm, altura: 99 mm, profundidad: 112,85 mm, color: gris claro (similar RAL 7035) | 2.75 | 1 | AC | DCS | ACH | ACHABZ | 50 | 50 | NO | PC | F | 23,50 | G | 134 | 295 | 255 | MM | 4055626386867 | 85389099 | DE | EC002779 | Imagen | Catálogo
2203073 | MSTBO 2,5/ 4-G1R TRAY BK | Carcasa de base para placa de circuito impreso | Carcasa base placa de circuito impreso, sección nominal: 2,5 mm², color: negro, corriente nominal: 12 A, tensión nominal (III/2): 320 V, superficie de contacto: Sn, tipo de conexión del contacto: Macho, número de potenciales: 4, número de filas: 1, número de polos: 4, número de conexiones: 4, familia de artículos: MSTBO 2,5/..-G1R, paso: 5 mm, tipo de conexión: enchufable, montaje: Soldadura por ola, disposición de pines: Disposición de pines lineal, longitud del pin [P]: 3,5 mm, número de pines de soldadura por potencial: 1, sistema enchufable: COMBICON MSTB 2,5, Orientación de la cara enchufable: Ortogonal, bloqueo: sin, tipo de embalaje: Tray, Artículo con salida de pin lateral a la derecha | 241.4 | 100 | AC | DCS | ACH | ACHADB | 250 | 250 | NO | PC |  | 6,24 | G | 28 | 247 | 200 | MM | 4055626316697 | 85366930 | IN | EC002637 | Imagen | Catálogo
2203074 | MSTBO 2,5/ 4-G1L TRAY BK | Carcasa de base para placa de circuito impreso | Carcasa base placa de circuito impreso, sección nominal: 2,5 mm², color: negro, corriente nominal: 12 A, tensión nominal (III/2): 320 V, superficie de contacto: Sn, tipo de conexión del contacto: Macho, número de filas: 1, número de polos: 4, familia de artículos: MSTBO 2,5/..-G1L, paso: 5 mm, montaje: Soldadura por ola, disposición de pines: Disposición de pines lineal, longitud del pin [P]: 3,5 mm, número de pines de soldadura por potencial: 1, sistema enchufable: COMBICON MSTB 2,5, Orientación de la cara enchufable: Ortogonal, bloqueo: sin, tipo de embalaje: Tray, Artículo con salida de pin lateral a la izquierda | 241.4 | 100 | AC | DCS | ACH | ACHADB | 250 | 250 | NO | PC |  | 6,07 | G | 192 | 266 | 318 | MM | 4055626317106 | 85366930 | IN | EC002637 | Imagen | Catálogo
2203081 | ME MAX 45 MT 3-3 YE 1004 | Elemento intermedio | Caja para carril DIN, Elemento intermedio, diseño alto, con rendijas de ventilación, anchura: 22,6 mm, altura: 99 mm, profundidad: 112,85 mm, color: amarillo (similar RAL 1018) | 3.85 | 1 | AC | DCS | ACH | ACHABZ | 10 | 250 | NO | PC |  | 27,85 | G | 86 | 282 | 149 | MM | 4055626314419 | 85389099 | DE | EC002779 | Imagen | Catálogo
2203095 | BC 161,6 OT 111101 KMGY | Parte superior de la carcasa | Caja para carril para el empleo en distribuidores de instalación según DIN​ 43880, Parte superior de la carcasa modular, anchura: 161,6 mm, altura: 89,7 mm, profundidad: 54,85 mm, color: gris claro (similar RAL 7035) | 24.66 | 1 | AC | DCS | ACH | ACHBAB | 10 | 100 | NO | PC | F | 60,01 | G | 174 | 296 | 199 | MM | 4055626328348 | 84879090 | DE | EC002779 | Imagen | Catálogo
2203110 | PSPT 2,5/ 4-ST KMGY S964 | Conector enchufable para placa de circ. impreso | Conector para placa de circuito impreso, sección nominal: 2,5 mm², color: gris luminoso, corriente nominal: 16 A, tensión nominal (III/2): 300 V, superficie contactos: Estaño, tipo de contacto: Hembra, número de potenciales: 4, número de filas: 1, número de polos: 4, número de conexiones: 4, familia de artículos: PSPT 2,5/..-ST, paso: 5 mm, tipo de conexión: Conexión por resorte push-in, dirección de conexión conductor/placa de circuito impreso: 0 °, gancho de sujeción: - Gancho de sujeción, bloqueo: sin, tipo de fijación: sin, tipo de embalaje: empaquetado en caja, Color del contacto normalmente cerrado por resorte: naranja | 5.9637 | 1 | AC | DCS | ACH | ACHADB | 50 | 500 | NO | PC | F | 5.07 | G | 0 | 0 | 0 |  | 4055626338514 | 85366990 | CN | EC002637 | Imagen | Catálogo
2203124 | HCS-T MICRO C C C C 7035 | Caja para electrónica | Carcasa portátil T-Micro en gris claro, formada por dos mitades con tornillos, parte frontal lisa, cerrada | 29.7567 | 1 | AC | DCS | ACF | ACFABA | 1 | 1 | SÍ | PC |  | 99,40 | G | 0 | 0 | 0 |  | 4055626376820 | 84879090 | DE | EC001031 | Imagen | Catálogo
2203125 | HCS-T MICRO 1 C 1 1 7035 | Caja para electrónica | Carcasa portátil T-Micro en gris claro, formada por dos mitades, dos pantallas en el lado frontal con tornillos, parte frontal de 1,1 mm con refuerzo, cerrada | 37.4199 | 1 | AC | DCS | ACF | ACFABA | 1 | 1 | SÍ | PC |  | 91,60 | G | 0 | 0 | 0 |  | 4055626376837 | 84879090 | DE | EC001031 | Imagen | Catálogo
2203126 | HCS-T MICRO X C 1 1 7035 | Caja para electrónica | Carcasa portátil T-Micro en gris claro, formada por dos mitades, dos pantallas en el lado frontal con tornillos, parte frontal de 1,1 mm con refuerzo, cerrada con ranura para teclado | 37.4199 | 1 | AC | DCS | ACF | ACFABA | 1 | 1 | SÍ | PC |  | 91,00 | G | 0 | 0 | 0 |  | 4055626376844 | 84879090 | DE | EC001031 | Imagen | Catálogo
2203127 | HCS-T MICRO X 2AA C C 7035 | Caja para electrónica | Carcasa portátil T-Micro en gris claro, formada por dos mitades, tornillos, parte frontal con refuerzo de 1,1 mm, cerrada con ranura para teclado, tapa para el compartimiento de baterías y contactos de batería, para 2 pilas AA | 42.8789 | 1 | AC | DCS | ACF | ACFABA | 1 | 1 | SÍ | PC |  | 105,50 | G | 0 | 0 | 0 |  | 4055626376851 | 84879090 | DE | EC001031 | Imagen | Catálogo
2203128 | HCS-T MICRO X 2AA 1 1 7035 | Caja para electrónica | Carcasa portátil T-Micro en gris claro, formada por dos mitades, dos pantallas en el lado frontal, tornillos. Parte frontal con refuerzo de 1,1 mm, cerrada con ranura para teclado, tapa para el compartimiento de baterías y contactos de batería para 2 pilas AA | 50.6657 | 1 | AC | DCS | ACF | ACFABA | 1 | 1 | SÍ | PC |  | 104,00 | G | 0 | 0 | 0 |  | 4055626356464 | 84879090 | DE | EC001031 | Imagen | Catálogo
2203130 | HCS-T MINI C C C C 7035 | Caja para electrónica | Carcasa portátil T-Mini en gris claro, parte frontal lisa cerrada formada por dos mitades con tornillos | 35.03 | 1 | AC | DCS | ACF | ACFABA | 1 | 1 | SÍ | PC |  | 168,00 | G | 52 | 189 | 124 | MM | 4055626376868 | 84879090 | DE | EC001031 | Imagen | Catálogo
2203131 | HCS-T MINI 1W C C C 7035 | Caja para electrónica | Carcasa portátil T-Mini en gris claro, formada por dos mitades con tornillos, parte frontal de 1,1 mm con refuerzo, con ventana y ranura para teclado | 35.03 | 1 | AC | DCS | ACF | ACFABA | 1 | 1 | SÍ | PC |  | 162,10 | G | 53 | 189 | 125 | MM | 4055626376875 | 84879090 | DE | EC001031 | Imagen | Catálogo
2203134 | HCS-T MINI 1W 3AA C C 7035 | Caja para electrónica | Carcasa portátil T-Mini en gris claro, formada por dos mitades con tornillos. Parte frontal con refuerzo de 1,1 mm, con ventana y ranura para teclado, tapa para el compartimiento de baterías y contactos de batería para 3 pilas AA | 70.8228 | 1 | AC | DCS | ACF | ACFABA | 1 | 1 | SÍ | PC |  | 180,20 | G | 50 | 120 | 200 | MM | 4055626376882 | 84879090 | DE | EC001031 | Imagen | Catálogo
2203137 | HCS-T MEDIUM C C 1 1 7035 | Caja para electrónica | Carcasa portátil T-Medium en gris claro, parte frontal lisa cerrada formada por dos mitades, dos pantallas en el lado frontal con tornillos | 47.9465 | 1 | AC | DCS | ACF | ACFABA | 1 | 1 | SÍ | PC |  | 228,20 | G | 56 | 226 | 101 | MM | 4055626376905 | 84879090 | DE | EC001031 | Imagen | Catálogo
2203138 | HCS-T MEDIUM 1W C 1 1 7035 | Caja para electrónica | Carcasa portátil T-Medium en gris claro, formada por dos mitades, dos pantallas en el lado frontal con tornillos, parte frontal de 1,1 mm con refuerzo, con ventana y ranura para teclado | 47.9465 | 1 | AC | DCS | ACF | ACFABA | 1 | 1 | SÍ | PC |  | 228,10 | G | 0 | 0 | 0 |  | 4055626376912 | 84879090 | DE | EC001031 | Imagen | Catálogo
2203139 | HCS-T MEDIUM 1W C C 1 7035 | Caja para electrónica | Carcasa portátil T-Medium en gris claro, formada por dos mitades, pantalla en el lado frontal inferior con tornillos, parte frontal de 1,1 mm con refuerzo, con ventana y ranura para teclado | 43.4042 | 1 | AC | DCS | ACF | ACFABA | 1 | 1 | SÍ | PC |  | 229,90 | G | 0 | 0 | 0 |  | 4055626376929 | 84879090 | DE | EC001031 | Imagen | Catálogo
2203146 | HCS-C MINI C C C C 7035 | Caja para electrónica | Carcasa portátil C-Mini en gris claro, parte frontal lisa cerrada formada por dos mitades con tornillos | 30.39 | 1 | AC | DCS | ACF | ACFACA | 1 | 1 | SÍ | PC |  | 98,30 | G | 0 | 0 | 0 |  | 4055626377001 | 84879090 | DE | EC001031 | Imagen | Catálogo
2203147 | HCS-C MINI 1W C C C 7035 | Caja para electrónica | Carcasa portátil C-Mini en gris claro, formada por dos mitades con tornillos, parte frontal de 1,1 mm con refuerzo con ventana y ranura para teclado | 30.39 | 1 | AC | DCS | ACF | ACFACA | 1 | 1 | SÍ | PC |  | 86,50 | G | 0 | 0 | 0 |  | 4055626377018 | 84879090 | DE | EC001031 | Imagen | Catálogo
2203149 | HCS-C MINI 1 9V C C 7035 | Caja para electrónica | Carcasa portátil C-Mini en gris claro, formada por dos mitades, tornillos. Parte frontal con refuerzo de 1,1 mm, cerrada, tapa para el compartimiento de baterías y contactos de batería para bloque de 9 V | 47.46 | 1 | AC | DCS | ACF | ACFACA | 1 | 1 | SÍ | PC |  | 95,10 | G | 0 | 0 | 0 |  | 4055626377025 | 84879090 | DE | EC001031 | Imagen | Catálogo
2203150 | HCS-C MINI 1W 9V 1 C 7035 | Caja para electrónica | Carcasa portátil C-Mini en gris claro, formada por dos mitades, pantalla en el lado frontal superior, tornillos. Parte frontal con refuerzo de 1,1 mm, con ventana y ranura para teclado, tapa para el compartimiento de baterías y contactos de batería para bloque de 9 V | 52.3652 | 1 | AC | DCS | ACF | ACFACA | 1 | 1 | SÍ | PC |  | 100,00 | G | 0 | 0 | 0 |  | 4055626377032 | 84879090 | DE | EC001031 | Imagen | Catálogo
2203151 | HCS-C MINI C 3AAA 1 1 7035 | Caja para electrónica | Carcasa portátil C-Mini en gris claro, parte frontal lisa cerrada formada por dos mitades, dos pantallas en el lado frontal, tornillos, tapa para el compartimiento de baterías y contactos de batería para 3 pilas AAA | 58.9984 | 1 | AC | DCS | ACF | ACFACA | 1 | 1 | SÍ | PC |  | 110,00 | G | 0 | 0 | 0 |  | 4055626377049 | 84879090 | DE | EC001031 | Imagen | Catálogo
2203152 | HCS-C MINI 1W 3AAA 1 1 7035 | Caja para electrónica | Carcasa portátil C-Mini en gris claro, formada por dos mitades, dos pantallas en el lado frontal, tornillos. Parte frontal con refuerzo de 1,1 mm, con ventana y ranura para teclado, tapa para el compartimiento de baterías y contactos de batería para 3 pilas AA | 58.9984 | 1 | AC | DCS | ACF | ACFACA | 1 | 1 | SÍ | PC |  | 99,30 | G | 0 | 0 | 0 |  | 4055626377056 | 84879090 | DE | EC001031 | Imagen | Catálogo
2203153 | HCS-C MINI-P 1W C C C 7035 | Caja para electrónica | Carcasa portátil C-Mini-Plus en gris claro, formada por dos mitades con tornillos, parte frontal de 1,1 mm con refuerzo, con ventana y ranura para teclado | 44.5681 | 1 | AC | DCS | ACF | ACFACA | 1 | 1 | SÍ | PC |  | 132,90 | G | 0 | 0 | 0 |  | 4055626377063 | 84879090 | DE | EC001031 | Imagen | Catálogo
2203154 | HCS-C MINI-P 1 C 1 1 7035 | Caja para electrónica | Carcasa portátil C-Mini-Plus en gris claro, formada por dos mitades, dos pantallas en el lado frontal con tornillos, parte frontal de 1,1 mm con refuerzo, cerrada | 40.0155 | 1 | AC | DCS | ACF | ACFACA | 1 | 1 | SÍ | PC |  | 134,90 | G | 0 | 0 | 0 |  | 4055626377070 | 84879090 | DE | EC001031 | Imagen | Catálogo
2203155 | HCS-C MINI-P 1W C 1 1 7035 | Caja para electrónica | Carcasa portátil C-Mini-Plus en gris claro, formada por dos mitades, dos pantallas en el lado frontal con tornillos, parte frontal de 1,1 mm con refuerzo, con ventana y ranura para teclado | 52.76 | 1 | AC | DCS | ACF | ACFACA | 1 | 1 | SÍ | PC |  | 127,20 | G | 0 | 0 | 0 |  | 4055626377087 | 84879090 | DE | EC001031 | Imagen | Catálogo
2203157 | HCS-C MINI-P 1W 2AA C C 7035 | Caja para electrónica | Carcasa portátil C-Mini-Plus en gris claro, formada por dos mitades, tornillos. Parte frontal con refuerzo de 1,1 mm, con ventana y ranura para teclado, tapa para el compartimiento de baterías y contactos de batería para 2 pilas AA | 91.2168 | 1 | AC | DCS | ACF | ACFACA | 1 | 1 | SÍ | PC |  | 152,00 | G | 0 | 0 | 0 |  | 4055626377094 | 84879090 | DE | EC001031 | Imagen | Catálogo
2203158 | HCS-C MINI-P 1 2X2AA C C 7035 | Caja para electrónica | Carcasa portátil C-Mini-Plus en gris claro, formada por dos mitades, tornillos. Parte frontal con refuerzo de 1,1 mm, cerrada, tapa para el compartimiento de baterías y contactos de batería para 4 pilas AA | 115.257 | 1 | AC | DCS | ACF | ACFACA | 1 | 1 | SÍ | PC |  | 179,60 | G | 0 | 0 | 0 |  | 4055626377704 | 84879090 | DE | EC001031 | Imagen | Catálogo
2203160 | HCS-C MEDIUM C C C C 7035 | Caja para electrónica | Carcasa portátil C-Medium en gris claro, parte frontal lisa cerrada formada por dos mitades con tornillos | 35.5968 | 1 | AC | DCS | ACF | ACFACA | 1 | 1 | SÍ | PC |  | 203,00 | G | 0 | 0 | 0 |  | 4055626377711 | 84879090 | DE | EC001031 | Imagen | Catálogo
2203161 | HCS-C MEDIUM C C 1 1 7035 | Caja para electrónica | Carcasa portátil C-Medium en gris claro, parte frontal lisa cerrada formada por dos mitades, dos pantallas en el lado frontal con tornillos | 43.2703 | 1 | AC | DCS | ACF | ACFACA | 1 | 1 | SÍ | PC |  | 203,50 | G | 0 | 0 | 0 |  | 4055626377742 | 84879090 | DE | EC001031 | Imagen | Catálogo
2203162 | HCS-C MEDIUM 1W C 1 C 7035 | Caja para electrónica | Carcasa portátil C-Medium en gris claro, formada por dos mitades, pantallas en el lado frontal superior con tornillos, parte frontal de 1,1 mm con refuerzo, con ventana y ranura para teclado | 39.3666 | 1 | AC | DCS | ACF | ACFACA | 1 | 1 | SÍ | PC |  | 184,90 | G | 0 | 0 | 0 |  | 4055626377728 | 84879090 | DE | EC001031 | Imagen | Catálogo
2203163 | HCS-C MEDIUM 1W 3AA 1 1 7035 | Caja para electrónica | Carcasa portátil C-Medium en gris claro, formada por dos mitades, dos pantallas en el lado frontal, tornillos. Parte frontal con refuerzo de 1,1 mm, con ventana y ranura para teclado, tapa para el compartimiento de baterías y contactos de batería para 3 pilas AA | 63.7879 | 1 | AC | DCS | ACF | ACFACA | 1 | 1 | SÍ | PC |  | 197,10 | G | 0 | 0 | 0 |  | 4055626377735 | 84879090 | DE | EC001031 | Imagen | Catálogo
2203165 | HCS-C MAXI C C C C 7035 | Caja para electrónica | Carcasa portátil C-Maxi en gris claro, parte frontal lisa cerrada formada por dos mitades con tornillos | 40.2833 | 1 | AC | DCS | ACF | ACFACA | 1 | 1 | SÍ | PC |  | 234,70 | G | 0 | 0 | 0 |  | 4055626377759 | 84879090 | DE | EC001031 | Imagen | Catálogo
2203166 | HCS-C MAXI 1W C C C 7035 | Caja para electrónica | Carcasa portátil C-Maxi en gris claro, formada por dos mitades con tornillos, parte frontal de 1,1 mm con refuerzo con ventana y ranura para teclado | 40.1597 | 1 | AC | DCS | ACF | ACFACA | 1 | 1 | SÍ | PC |  | 214,10 | G | 0 | 0 | 0 |  | 4055626377766 | 84879090 | DE | EC001031 | Imagen | Catálogo
2203167 | HCS-C MAXI 1W C 1 1 7035 | Caja para electrónica | Carcasa portátil C-Maxi en gris claro, formada por dos mitades, dos pantallas en el lado frontal con tornillos, parte frontal de 1,1 mm con refuerzo, con ventana y ranura para teclado | 54.8475 | 1 | AC | DCS | ACF | ACFACA | 1 | 1 | SÍ | PC |  | 204,50 | G | 0 | 0 | 0 |  | 4055626377223 | 84879090 | DE | EC001031 | Imagen | Catálogo
2203168 | HCS-C MAXI 1W 2X3AA 1 1 7035 | Caja para electrónica | Carcasa portátil C-Maxi en gris claro, formada por dos mitades, dos pantallas en el lado frontal, tornillos. Parte frontal con refuerzo de 1,1 mm, con ventana y ranura para teclado, tapa para el compartimiento de baterías y contactos de batería para 6 pilas AA | 90.0426 | 1 | AC | DCS | ACF | ACFACA | 1 | 1 | SÍ | PC |  | 234,90 | G | 0 | 0 | 0 |  | 4055626377247 | 84879090 | DE | EC001031 | Imagen | Catálogo
2203170 | HCS-C MAXI 1W 2X9V 1 1 7035 | Caja para electrónica | Carcasa portátil C-Maxi en gris claro, formada por dos mitades, dos pantallas en el lado frontal, tornillos. Parte frontal con refuerzo de 1,1 mm, con ventana y ranura para teclado, tapa para el compartimiento de baterías y contactos de batería 2 bloques de 9 V | 95.6252 | 1 | AC | DCS | ACF | ACFACA | 1 | 1 | SÍ | PC |  | 232,20 | G | 0 | 0 | 0 |  | 4055626377261 | 84879090 | DE | EC001031 | Imagen | Catálogo
2203183 | DCS 7 M C O C 1 7035 | Caja para electrónica | Carcasa con pantalla de 7 en gris claro, ventana central, parte frontal lisa, formada por dos mitades, cuatro pantallas en el lado frontal con tornillos | 121.43 | 1 | AC | DCS | ACF | ACFBAA | 2 | 1 | SÍ | PC |  | 320,00 | G | 0 | 0 | 0 |  | 4055626378374 | 39269097 | DE | EC001031 | Imagen | Catálogo
2203184 | DCS 7 M C O BP C 7035 | Caja para electrónica | Carcasa con pantalla de 7 en gris claro, ventana central, parte frontal lisa, para paquete de baterías, formada por dos mitades, con tornillos y contactos de paquete de baterías | 105.64 | 1 | AC | DCS | ACF | ACFBAA | 2 | 1 | SÍ | PC |  | 373,90 | G | 0 | 0 | 0 |  | 4055626378381 | 39269097 | DE | EC001031 | Imagen | Catálogo
2203189 | DCS 15 M C O C C 7035 | Caja para electrónica | Carcasa con pantalla de 15 en gris claro, ventana central, parte frontal lisa, formada por dos mitades con tornillos | 146.89 | 1 | AC | DCS | ACF | ACFBAA | 4 | 1 | SÍ | PC |  | 756,00 | G | 0 | 0 | 0 |  | 4055626378435 | 39269097 | DE | EC001031 | Imagen | Catálogo
2203190 | DCS 15 M C O SLV C 7035 | Caja para electrónica | Carcasa con pantalla de 15 en gris claro, ventana central, parte frontal lisa, con rendijas de ventilación, sección para chapa plegada para tecnología de conexión y alojamiento VESA formada por dos mitades con tornillos | 146.89 | 1 | AC | DCS | ACF | ACFBAA | 4 | 1 | SÍ | PC |  | 756,00 | G | 0 | 0 | 0 |  | 4055626378442 | 39269097 | DE | EC001031 | Imagen | Catálogo
2203191 | DCS 15 M C O S C 7035 | Caja para electrónica | Carcasa con pantalla de 15 en gris claro, ventana central, parte frontal lisa, con sección para chapa plegada para tecnología de conexión formada por dos mitades con tornillos | 146.89 | 1 | AC | DCS | ACF | ACFBAA | 4 | 1 | SÍ | PC |  | 756,00 | G | 0 | 0 | 0 |  | 4055626378459 | 39269097 | DE | EC001031 | Imagen | Catálogo
2203192 | HSCP-SP 2,5-1U4-29/29-7035 | Conector para placa de circuito impreso | Conector de placa de circuito impreso, sección nominal: 2,5 mm², color: gris claro, corriente nominal: 8 A, tensión nominal (III/2): 320 V, superficie de contacto: Sn, tipo de conexión del contacto: Hembra, número de potenciales: 4, número de filas: 2, número de polos: 4, número de conexiones: 4, familia de artículos: HSCP-SP 2,5-.., paso: 5 mm, tipo de conexión: Conexión por resorte push-in, dirección de conexión conductor/placa de circuito impreso: 0 °, gancho de sujeción: - Gancho de sujeción, sistema enchufable: HSC 2,5, bloqueo: sin, tipo de sujeción: sin, tipo de embalaje: empaquetado en caja, Color del contacto NC por resorte: rojo, blanco / rojo, blanco | 3.98 | 1 | AC | DCS | ACH | ACHECB | 50 | 50 | NO | PC | F | 3,41 | G | 124 | 80 | 52 | MM | 4055626341910 | 85366990 | PL | EC002638 | Imagen | Catálogo
2203194 | HSCP-SP 2,5-1U4-62/59-7035 | Conector para placa de circuito impreso | Conector de placa de circuito impreso, sección nominal: 2,5 mm², color: gris claro, corriente nominal: 8 A, tensión nominal (III/2): 320 V, superficie de contacto: Sn, tipo de conexión del contacto: Hembra, número de potenciales: 4, número de filas: 2, número de polos: 4, número de conexiones: 4, familia de artículos: HSCP-SP 2,5-.., paso: 5 mm, tipo de conexión: Conexión por resorte push-in, dirección de conexión conductor/placa de circuito impreso: 0 °, gancho de sujeción: - Gancho de sujeción, sistema enchufable: HSC 2,5, bloqueo: sin, tipo de sujeción: sin, tipo de embalaje: empaquetado en caja, Color del contacto NC de resorte: azul, rojo / verde, blanco | 3.98 | 1 | AC | DCS | ACH | ACHECB | 50 | 50 | NO | PC | F | 3,41 | G | 124 | 80 | 52 | MM | 4055626341927 | 85366990 | PL | EC002638 | Imagen | Catálogo
2203195 | HSCP-SP 2,5-1U4-65/65-7035 | Conector para placa de circuito impreso | Conector de placa de circuito impreso, sección nominal: 2,5 mm², color: gris claro, corriente nominal: 8 A, tensión nominal (III/2): 320 V, superficie de contacto: Sn, tipo de conexión del contacto: Hembra, número de potenciales: 4, número de filas: 2, número de polos: 4, número de conexiones: 4, familia de artículos: HSCP-SP 2,5-.., paso: 5 mm, tipo de conexión: Conexión por resorte push-in, dirección de conexión conductor/placa de circuito impreso: 0 °, gancho de sujeción: - Gancho de sujeción, sistema enchufable: HSC 2,5, bloqueo: sin, tipo de sujeción: sin, tipo de embalaje: empaquetado en caja, Color del contacto NC de resorte: azul, verde / azul, verde | 3.98 | 1 | AC | DCS | ACH | ACHECB | 50 | 50 | NO | PC | F | 3,42 | G | 124 | 80 | 52 | MM | 4055626341934 | 85366990 | PL | EC002638 | Imagen | Catálogo
2203224 | ME-IO 18,8 F-LR 7035 VPE200 | Tapón ciego | Caja para carril DIN, Tapón ciego, para cerrar la zona Lock and Release, anchura: 11,7 mm, altura: 16,1 mm, profundidad: 10,6 mm, color: gris claro (similar RAL 7035) | 67.23 | 100 | AC | DCS | ACH | ACHECZ | 200 | 200 | NO | PC |  | 0,70 | G | 125 | 79 | 51 | MM | 4055626343181 | 85389099 | CN | EC002779 | Imagen | Catálogo
2203260 | BC 107,6 OT 1121 KMGY | Parte superior de la carcasa | Caja para carril para el empleo en distribuidores de instalación según DIN​ 43880, Parte superior de la carcasa modular, anchura: 107,6 mm, altura: 89,7 mm, profundidad: 54,85 mm, color: gris claro (similar RAL 7035) | 10.22 | 1 | AC | DCS | ACH | ACHBAB | 10 | 500 | NO | PC |  | 48,54 | G | 174 | 296 | 199 | MM | 4055626399027 | 84879090 | PL | EC002779 | Imagen | Catálogo
2203310 | E/ME TBUS NS35 BK | Soporte final | Soporte final, ejecución resistente para conector de bus para carriles | 167.35 | 100 | AC | DCS | ACH | ACHACZ | 50 | 250 | NO | PC | F | 14,14 | G | 84 | 258 | 168 | MM | 4055626367583 | 39269097 | DE | EC001041 | Imagen | Catálogo
2203328 | UCS 125-87-F-GD 7035 | Carcasas universales | Carcasa completa para placas de circuito impreso, posicionamiento flexible; incluye las mitades de la carcasa, paredes laterales cerradas, soportes adhesivos para la fijación de la placa, tornillos para carcasa y fijación de la placa; color de la carcasa: gris claro, con inserciones angulares de color azul turquesa | 34.81 | 1 | AC | DCS | ACF | ACFCAA | 1 | 1 | SÍ | PC |  | 310,50 | G | 59 | 315 | 189 | MM | 4055626404400 | 84879090 | DE | EC001031 | Imagen | Catálogo
2203329 | UCS 125-87-F-GD 9005 | Carcasas universales | Carcasa completa para placas de circuito impreso, posicionamiento flexible; incluye las mitades de la carcasa, paredes laterales cerradas, cúpulas de adhesión para la fijación de la placa, tornillos para carcasa y fijación de la placa; color de la carcasa negro con inserciones angulares de color azul turquesa | 34.81 | 1 | AC | DCS | ACF | ACFCAA | 1 | 1 | SÍ | PC |  | 310,60 | G | 60 | 315 | 189 | MM | 4055626404417 | 84879090 | DE | EC001031 | Imagen | Catálogo
2203330 | UCS 125-87-H-GD 9005 | Carcasas universales | Carcasa completa para placas de circuito impreso, posicionamiento flexible; incluye las mitades de la carcasa, paredes laterales cerradas, cúpulas de adhesión para la fijación de la placa, tornillos para carcasa y fijación de la placa; color de la carcasa negro con inserciones angulares de color azul turquesa | 38.47 | 1 | AC | DCS | ACF | ACFCAA | 1 | 1 | SÍ | PC |  | 350,40 | G | 60 | 317 | 190 | MM | 4055626404424 | 84879090 | DE | EC001031 | Imagen | Catálogo
2203331 | UCS 125-87-H-GD 7035 | Carcasas universales | Carcasa completa para placas de circuito impreso, posicionamiento flexible; incluye las mitades de la carcasa, paredes laterales cerradas, cúpulas de adhesión para la fijación de la placa, tornillos para carcasa y fijación de la placa; color de la carcasa gris claro con inserciones angulares de color azul turquesa | 38.47 | 1 | AC | DCS | ACF | ACFCAA | 1 | 1 | SÍ | PC |  | 355,60 | G | 58 | 318 | 188 | MM | 4055626404431 | 84879090 | DE | EC001031 | Imagen | Catálogo
2203332 | UCS 145-125-F-GD 7035 | Carcasas universales | Carcasa completa para placas de circuito impreso, posicionamiento flexible; incluye las mitades de la carcasa, paredes laterales cerradas, cúpulas de adhesión para la fijación de la placa, tornillos para carcasa y fijación de la placa; color de la carcasa gris claro con inserciones angulares de color azul turquesa | 42.13 | 1 | AC | DCS | ACF | ACFCAA | 1 | 1 | SÍ | PC |  | 406,90 | G | 60 | 319 | 189 | MM | 4055626404448 | 84879090 | DE | EC001031 | Imagen | Catálogo
2203333 | UCS 145-125-F-GD 9005 | Carcasas universales | Carcasa completa para placas de circuito impreso, posicionamiento flexible; incluye las mitades de la carcasa, paredes laterales cerradas, cúpulas de adhesión para la fijación de la placa, tornillos para carcasa y fijación de la placa; color de la carcasa negro con inserciones angulares de color azul turquesa | 42.13 | 1 | AC | DCS | ACF | ACFCAA | 1 | 1 | SÍ | PC |  | 381,30 | G | 60 | 319 | 189 | MM | 4055626404455 | 84879090 | DE | EC001031 | Imagen | Catálogo
2203334 | UCS 145-125-H-GD 7035 | Carcasas universales | Carcasa completa para placas de circuito impreso, posicionamiento flexible; incluye las mitades de la carcasa, paredes laterales cerradas, cúpulas de adhesión para la fijación de la placa, tornillos para carcasa y fijación de la placa; color de la carcasa gris claro con inserciones angulares de color azul turquesa | 45.79 | 1 | AC | DCS | ACF | ACFCAA | 1 | 1 | SÍ | PC |  | 410,70 | G | 61 | 318 | 189 | MM | 4055626404462 | 84879090 | DE | EC001031 | Imagen | Catálogo
2203335 | UCS 145-125-H-GD 9005 | Carcasas universales | Carcasa completa para placas de circuito impreso, posicionamiento flexible; incluye las mitades de la carcasa, paredes laterales cerradas, cúpulas de adhesión para la fijación de la placa, tornillos para carcasa y fijación de la placa; color de la carcasa negro con inserciones angulares de color azul turquesa | 45.79 | 1 | AC | DCS | ACF | ACFCAA | 1 | 1 | SÍ | PC |  | 444,70 | G | 61 | 318 | 191 | MM | 4055626404479 | 84879090 | DE | EC001031 | Imagen | Catálogo
2203336 | UCS 195-145-F-GD 7035 | Carcasas universales | Carcasa completa para placas de circuito impreso, posicionamiento flexible; incluye las mitades de la carcasa, paredes laterales cerradas, cúpulas de adhesión para la fijación de la placa, tornillos para carcasa y fijación de la placa; color de la carcasa gris claro con inserciones angulares de color azul turquesa | 51.89 | 1 | AC | DCS | ACF | ACFCAA | 1 | 1 | SÍ | PC |  | 600,90 | G | 61 | 364 | 256 | MM | 4055626404486 | 84879090 | DE | EC001031 | Imagen | Catálogo
2203337 | UCS 195-145-F-GD 9005 | Carcasas universales | Carcasa completa para placas de circuito impreso, posicionamiento flexible; incluye las mitades de la carcasa, paredes laterales cerradas, cúpulas de adhesión para la fijación de la placa, tornillos para carcasa y fijación de la placa; color de la carcasa negro con inserciones angulares de color azul turquesa | 51.89 | 1 | AC | DCS | ACF | ACFCAA | 1 | 1 | SÍ | PC |  | 612,80 | G | 59 | 348 | 255 | MM | 4055626404493 | 84879090 | DE | EC001031 | Imagen | Catálogo
2203338 | UCS 195-145-H-GD 7035 | Carcasas universales | Carcasa completa para placas de circuito impreso, posicionamiento flexible; incluye las mitades de la carcasa, paredes laterales cerradas, cúpulas de adhesión para la fijación de la placa, tornillos para carcasa y fijación de la placa; color de la carcasa gris claro con inserciones angulares de color azul turquesa | 55.57 | 1 | AC | DCS | ACF | ACFCAA | 1 | 1 | SÍ | PC |  | 672,30 | G | 63 | 363 | 258 | MM | 4055626404509 | 84879090 | DE | EC001031 | Imagen | Catálogo
2203340 | UCS 195-145-H-GD 9005 | Carcasas universales | Carcasa completa para placas de circuito impreso, posicionamiento flexible; incluye las mitades de la carcasa, paredes laterales cerradas, cúpulas de adhesión para la fijación de la placa, tornillos para carcasa y fijación de la placa; color de la carcasa negro con inserciones angulares de color azul turquesa | 55.57 | 1 | AC | DCS | ACF | ACFCAA | 1 | 1 | SÍ | PC |  | 647,40 | G | 62 | 361 | 257 | MM | 4055626404516 | 84879090 | DE | EC001031 | Imagen | Catálogo
2203341 | UCS 237-195-F-GD 7035 | Carcasas universales | Carcasa completa para placas de circuito impreso, posicionamiento flexible; incluye las mitades de la carcasa, paredes laterales cerradas, cúpulas de adhesión para la fijación de la placa, tornillos para carcasa y fijación de la placa; color de la carcasa gris claro con inserciones angulares de color azul turquesa | 62.28 | 1 | AC | DCS | ACF | ACFCAA | 1 | 1 | SÍ | PC |  | 740,00 | G | 60 | 360 | 256 | MM | 4055626404523 | 84879090 | DE | EC001031 | Imagen | Catálogo
2203343 | UCS 237-195-F-GD 9005 | Carcasas universales | Carcasa completa para placas de circuito impreso, posicionamiento flexible; incluye las mitades de la carcasa, paredes laterales cerradas, cúpulas de adhesión para la fijación de la placa, tornillos para carcasa y fijación de la placa; color de la carcasa negro con inserciones angulares de color azul turquesa | 62.28 | 1 | AC | DCS | ACF | ACFCAA | 1 | 1 | SÍ | PC |  | 754,55 | G | 59 | 348 | 255 | MM | 4055626404530 | 84879090 | DE | EC001031 | Imagen | Catálogo
2203344 | UCS 237-195-H-GD 7035 | Carcasas universales | Carcasa completa para placas de circuito impreso, posicionamiento flexible; incluye las mitades de la carcasa, paredes laterales cerradas, cúpulas de adhesión para la fijación de la placa, tornillos para carcasa y fijación de la placa; color de la carcasa gris claro con inserciones angulares de color azul turquesa | 65.94 | 1 | AC | DCS | ACF | ACFCAA | 1 | 1 | SÍ | PC |  | 818,00 | G | 59 | 348 | 255 | MM | 4055626404547 | 84879090 | DE | EC001031 | Imagen | Catálogo
2203345 | UCS 237-195-H-GD 9005 | Carcasas universales | Carcasa completa para placas de circuito impreso, posicionamiento flexible; incluye las mitades de la carcasa, paredes laterales cerradas, cúpulas de adhesión para la fijación de la placa, tornillos para carcasa y fijación de la placa; color de la carcasa negro con inserciones angulares de color azul turquesa | 65.94 | 1 | AC | DCS | ACF | ACFCAA | 1 | 1 | SÍ | PC |  | 803,70 | G | 60 | 360 | 256 | MM | 4055626404554 | 84879090 | DE | EC001031 | Imagen | Catálogo
2203346 | UCS CP 7035 | Esquinas para la protección contra impactos | Adaptador para proteger las esquinas de las carcasas UCS; material: TPE-U, color: gris claro, similar a RAL 7035, se mantiene en los orificios roscados de la carcasa | 6.94 | 1 | AC | DCS | ACF | ACFCAZ | 1 | 1 | SÍ | PC |  | 7,40 | G | 13 | 90 | 70 | MM | 4055626462530 | 39269097 | DE | EC002779 | Imagen | Catálogo
2203347 | UCS CP 9005 | Esquinas para la protección contra impactos | Adaptador para proteger las esquinas de las carcasas UCS; material: TPE-U, color: negro, similar a RAL 9005, se mantiene en los orificios roscados de la carcasa | 6.94 | 1 | AC | DCS | ACF | ACFCAZ | 1 | 1 | SÍ | PC |  | 7,30 | G | 22 | 79 | 38 | MM | 4055626462547 | 39269097 | DE | EC002779 | Imagen | Catálogo
2203348 | UCS CP 5018 | Esquinas para la protección contra impactos | Adaptador para proteger las esquinas de las carcasas UCS; material: TPE-U, color: turquesa, similar a RAL 5018, se mantiene en los orificios roscados de la carcasa | 6.94 | 1 | AC | DCS | ACF | ACFCAZ | 1 | 1 | SÍ | PC |  | 7,30 | G | 14 | 92 | 70 | MM | 4055626462554 | 39269097 | DE | EC002779 | Imagen | Catálogo
2203349 | UCS HH 125-87 7035 | Semiarmazón de la caja | Semiarmazón de la caja para montar una caja UCS con las dimensiones 125 x 87 mm; material policarbonato; color gris claro similar a RAL 7035 | 13.44 | 1 | AC | DCS | ACF | ACFCAA | 20 | 20 | NO | PC |  | 65,63 | G | 0 | 0 | 0 |  | 4055626427669 | 84879090 | DE | EC002779 | Imagen | Catálogo
2203350 | UCS HH 125-87 9005 | Semiarmazón de la caja | Semiarmazón de la caja para montar una caja UCS con las dimensiones 125 x 87 mm; material policarbonato; color negro similar a RAL 9005 | 13.44 | 1 | AC | DCS | ACF | ACFCAA | 20 | 20 | NO | PC |  | 66,37 | G | 150 | 37 | 245 | MM | 4055626427676 | 84879090 | DE | EC002779 | Imagen | Catálogo
2203351 | UCS HH 145-125 7035 | Semiarmazón de la caja | Semiarmazón de la caja para montar una caja UCS con las dimensiones 145 x 125 mm; material policarbonato; color gris claro similar a RAL 7035 | 17.1 | 1 | AC | DCS | ACF | ACFCAA | 10 | 10 | NO | PC |  | 109,50 | G | 150 | 260 | 248 | MM | 4055626427683 | 84879090 | DE | EC002779 | Imagen | Catálogo
2203352 | UCS HH 145-125 9005 | Semiarmazón de la caja | Semiarmazón de la caja para montar una caja UCS con las dimensiones 145 x 125 mm; material policarbonato; color negro similar a RAL 9005 | 17.1 | 1 | AC | DCS | ACF | ACFCAA | 10 | 10 | NO | PC |  | 110,80 | G | 152 | 265 | 253 | MM | 4055626427690 | 84879090 | DE | EC002779 | Imagen | Catálogo
2203353 | UCS HH 195-145 7035 | Semiarmazón de la caja | Semiarmazón de la caja para montar una caja UCS con las dimensiones 195 x 145 mm; material policarbonato; color gris claro similar a RAL 7035 | 21.98 | 1 | AC | DCS | ACF | ACFCAA | 10 | 10 | NO | PC |  | 147,41 | G | 0 | 0 | 0 |  | 4055626427706 | 84879090 | DE | EC002779 | Imagen | Catálogo
2203354 | UCS HH 195-145 9005 | Semiarmazón de la caja | Semiarmazón de la caja para montar una caja UCS con las dimensiones 195 x 145 mm; material policarbonato; color negro similar a RAL 9005 | 21.98 | 1 | AC | DCS | ACF | ACFCAA | 10 | 10 | NO | PC |  | 147,07 | G | 0 | 0 | 0 |  | 4055626427713 | 84879090 | DE | EC002779 | Imagen | Catálogo
2203356 | UCS HH 237-195 7035 | Semiarmazón de la caja | Semiarmazón de la caja para montar una caja UCS con las dimensiones 237 x 195 mm; material policarbonato; color gris claro similar a RAL 7035 | 26.87 | 1 | AC | DCS | ACF | ACFCAA | 10 | 10 | NO | PC |  | 219,80 | G | 0 | 0 | 0 |  | 4055626427720 | 84879090 | DE | EC002779 | Imagen | Catálogo
2203357 | UCS HH 237-195 9005 | Semiarmazón de la caja | Semiarmazón de la carcasa para montar una carcasa UCS con las dimensiones 237 x 195 mm; material policarbonato; color negro similar a RAL 9005 | 26.87 | 1 | AC | DCS | ACF | ACFCAA | 10 | 10 | NO | PC |  | 220,61 | G | 132 | 546 | 206 | MM | 4055626427737 | 84879090 | DE | EC002779 | Imagen | Catálogo
2203358 | UCS SW 87-F 7035 | Pared lateral | Pared lateral para utilizar con mitades de carcasa del tamaño 125 x 87 mm; grosor de pared 2 mm; altura total de la carcasa 47 mm; material policarbonato; color gris claro similar a RAL 7035 | 1.84 | 1 | AC | DCS | ACF | ACFCAA | 20 | 20 | NO | PC |  | 5,47 | G | 31 | 99 | 75 | MM | 4055626427744 | 84879090 | DE | EC002779 | Imagen | Catálogo
2203359 | UCS SW 87-F 9005 | Pared lateral | Pared lateral para utilizar con mitades de carcasa del tamaño 125 x 87 mm; grosor de pared 2 mm; altura total de la carcasa 47 mm; material policarbonato; color negro similar a RAL 9005 | 1.84 | 1 | AC | DCS | ACF | ACFCAA | 20 | 20 | NO | PC |  | 5,46 | G | 0 | 0 | 0 |  | 4055626427751 | 84879090 | DE | EC002779 | Imagen | Catálogo
2203360 | UCS SW 87-F AL | Pared lateral | Pared lateral para utilizar con mitades de carcasa del tamaño 125 x 87 mm; grosor de pared 2 mm; altura total de la carcasa 47 mm; material aluminio | 2.44 | 1 | AC | DCS | ACF | ACFCAA | 20 | 20 | NO | PC |  | 12,33 | G | 0 | 0 | 0 |  | 4055626459448 | 76169990 | DE | EC002779 | Imagen | Catálogo
2203361 | UCS SW 87-H 7035 | Pared lateral | Pared lateral para utilizar con mitades de carcasa del tamaño 125 x 87 mm; grosor de pared 2 mm; altura total de la carcasa 67 mm; material policarbonato; color gris claro similar a RAL 7035 | 2.44 | 1 | AC | DCS | ACF | ACFCAA | 20 | 20 | NO | PC |  | 8,17 | G | 0 | 0 | 0 |  | 4055626427362 | 84879090 | DE | EC002779 | Imagen | Catálogo
2203362 | UCS SW 87-H 9005 | Pared lateral | Pared lateral para utilizar con mitades de carcasa del tamaño 125 x 87 mm; grosor de pared 2 mm; altura total de la carcasa 67 mm; material policarbonato; color negro similar a RAL 9005 | 2.44 | 1 | AC | DCS | ACF | ACFCAA | 20 | 20 | NO | PC |  | 8,06 | G | 0 | 0 | 0 |  | 4055626427379 | 84879090 | DE | EC002779 | Imagen | Catálogo
2203363 | UCS SW 87-H AL | Pared lateral | Pared lateral para utilizar con mitades de carcasa del tamaño 125 x 87 mm; grosor de pared 2 mm; altura total de la carcasa 67 mm; material aluminio | 3.05 | 1 | AC | DCS | ACF | ACFCAA | 20 | 20 | NO | PC |  | 18,74 | G | 0 | 0 | 0 |  | 4055626459455 | 76169990 | DE | EC002779 | Imagen | Catálogo
2203364 | UCS SW 125-F 7035 | Pared lateral | Pared lateral para utilizar con mitades de carcasa de los tamaños 125 x 87 mm y 145 x 125 mm; grosor de pared 2 mm; altura total de la carcasa 47 mm; material policarbonato; color gris claro similar a RAL 7035 | 2.44 | 1 | AC | DCS | ACF | ACFCAA | 10 | 10 | NO | PC |  | 9,16 | G | 25 | 100 | 40 | MM | 4055626427768 | 84879090 | DE | EC002779 | Imagen | Catálogo
2203365 | UCS SW 125-F 9005 | Pared lateral | Pared lateral para utilizar con mitades de carcasa de los tamaños 125 x 87 mm y 145 x 125 mm; grosor de pared 2 mm; altura total de la carcasa 47 mm; material policarbonato; color negro similar a RAL 9005 | 2.44 | 1 | AC | DCS | ACF | ACFCAA | 10 | 10 | NO | PC |  | 9,11 | G | 22 | 100 | 100 | MM | 4055626427775 | 84879090 | DE | EC002779 | Imagen | Catálogo
2203366 | UCS SW 125-F AL | Pared lateral | Pared lateral para utilizar con mitades de carcasa de los tamaños 125 x 87 mm y 145 x 125 mm; grosor de pared 2 mm; altura total de la carcasa 47 mm; material aluminio | 3.05 | 1 | AC | DCS | ACF | ACFCAA | 10 | 10 | NO | PC |  | 20,75 | G | 0 | 0 | 0 |  | 4055626459462 | 76169990 | DE | EC002779 | Imagen | Catálogo
2203367 | UCS SW 125-H 7035 | Pared lateral | Pared lateral para utilizar con mitades de carcasa de los tamaños 125 x 87 mm y 145 x 125 mm; grosor de pared 2 mm; altura total de la carcasa 67 mm; material policarbonato; color gris claro similar a RAL 7035 | 3.05 | 1 | AC | DCS | ACF | ACFCAA | 10 | 10 | NO | PC |  | 13,77 | G | 20 | 95 | 60 | MM | 4055626427386 | 84879090 | DE | EC002779 | Imagen | Catálogo
2203369 | UCS SW 125-H 9005 | Pared lateral | Pared lateral para utilizar con mitades de carcasa de los tamaños 125 x 87 mm y 145 x 125 mm; grosor de pared 2 mm; altura total de la carcasa 67 mm; material policarbonato; color negro similar a RAL 9005 | 3.05 | 1 | AC | DCS | ACF | ACFCAA | 10 | 10 | NO | PC |  | 15,00 | G | 21 | 100 | 100 | MM | 4055626427393 | 84879090 | DE | EC002779 | Imagen | Catálogo
2203370 | UCS SW 125-H AL | Pared lateral | Pared lateral para utilizar con mitades de carcasa de los tamaños 125 x 87 mm y 145 x 125 mm; grosor de pared 2 mm; altura total de la carcasa 67 mm; material aluminio | 3.66 | 1 | AC | DCS | ACF | ACFCAA | 10 | 10 | NO | PC |  | 31,33 | G | 0 | 0 | 0 |  | 4055626459479 | 76169990 | DE | EC002779 | Imagen | Catálogo
2203372 | UCS SW 145-F 7035 | Pared lateral | Pared lateral para utilizar con mitades de carcasa de los tamaños 195 x 145 mm y 145 x 125 mm; grosor de pared 2 mm; altura total de la carcasa 47 mm; material policarbonato; color gris claro similar a RAL 7035 | 3.05 | 1 | AC | DCS | ACF | ACFCAA | 10 | 10 | NO | PC |  | 11,07 | G | 25 | 120 | 40 | MM | 4055626427782 | 84879090 | DE | EC002779 | Imagen | Catálogo
2203373 | UCS SW 145-F 9005 | Pared lateral | Pared lateral para utilizar con mitades de carcasa de los tamaños 195 x 145 mm y 145 x 125 mm; grosor de pared 2 mm; altura total de la carcasa 47 mm; material policarbonato; color negro similar a RAL 9005 | 3.05 | 1 | AC | DCS | ACF | ACFCAA | 10 | 10 | NO | PC |  | 11,36 | G | 21 | 102 | 118 | MM | 4055626427799 | 84879090 | DE | EC002779 | Imagen | Catálogo
2203374 | UCS SW 145-F AL | Pared lateral | Pared lateral para utilizar con mitades de carcasa de los tamaños 195 x 145 mm y 145 x 125 mm; grosor de pared 2 mm; altura total de la carcasa 47 mm; material aluminio | 3.66 | 1 | AC | DCS | ACF | ACFCAA | 1 | 10 | NO | PC |  | 24,95 | G | 0 | 0 | 0 |  | 4055626459486 | 76169990 | DE | EC002779 | Imagen | Catálogo
2203375 | UCS SW 145-H 7035 | Pared lateral | Pared lateral para utilizar con mitades de carcasa de los tamaños 195 x 145 mm y 145 x 125 mm; grosor de pared 2 mm; altura total de la carcasa 67 mm; material policarbonato; color gris claro similar a RAL 7035 | 3.66 | 1 | AC | DCS | ACF | ACFCAA | 10 | 10 | NO | PC |  | 8,17 | G | 22 | 98 | 118 | MM | 4055626427607 | 84879090 | DE | EC002779 | Imagen | Catálogo
2203376 | UCS SW 145-H 9005 | Pared lateral | Pared lateral para utilizar con mitades de carcasa de los tamaños 195 x 145 mm y 145 x 125 mm; grosor de pared 2 mm; altura total de la carcasa 67 mm; material policarbonato; color negro similar a RAL 9005 | 3.66 | 1 | AC | DCS | ACF | ACFCAA | 10 | 10 | NO | PC |  | 16,74 | G | 0 | 0 | 0 |  | 4055626427614 | 84879090 | DE | EC002779 | Imagen | Catálogo
2203377 | UCS SW 145-H AL | Pared lateral | Pared lateral para utilizar con mitades de carcasa de los tamaños: 195 x 145 mm et 145 x 125 mm y 145 x 125 mm, grosor de pared 2 mm, altura total de la carcasa: 67 mm, material: aluminio | 4.27 | 1 | AC | DCS | ACF | ACFCAA | 1 | 10 | SÍ | PC |  | 37,65 | G | 0 | 0 | 0 |  | 4055626459493 | 76169990 | DE | EC002779 | Imagen | Catálogo
2203378 | UCS SW 195-F 7035 | Pared lateral | Pared lateral para utilizar con mitades de carcasa de los tamaños 237 x 195 mm y 195 x 145 mm; grosor de pared 2 mm; altura total de la carcasa 47 mm; material policarbonato; color gris claro similar a RAL 7035 | 3.66 | 1 | AC | DCS | ACF | ACFCAA | 10 | 10 | NO | PC |  | 15,84 | G | 23 | 199 | 45 | MM | 4055626427805 | 84879090 | DE | EC002779 | Imagen | Catálogo
2203379 | UCS SW 195-F 9005 | Pared lateral | Pared lateral para utilizar con mitades de carcasa de los tamaños 237 x 195 mm y 195 x 145 mm; grosor de pared 2 mm; altura total de la carcasa 47 mm; material policarbonato; color negro similar a RAL 9005 | 3.66 | 1 | AC | DCS | ACF | ACFCAA | 10 | 10 | NO | PC |  | 15,60 | G | 20 | 165 | 40 | MM | 4055626427812 | 84879090 | DE | EC002779 | Imagen | Catálogo
2203380 | UCS SW 195-F AL | Pared lateral | Pared lateral para utilizar con mitades de carcasa de los tamaños 237 x 195 mm y 195 x 145 mm; grosor de pared 2 mm; altura total de la carcasa 47 mm; material aluminio | 4.27 | 1 | AC | DCS | ACF | ACFCAA | 10 | 10 | NO | PC |  | 35,93 | G | 0 | 0 | 0 |  | 4055626459707 | 76169990 | DE | EC002779 | Imagen | Catálogo
2203381 | UCS SW 195-H 7035 | Pared lateral | Pared lateral para utilizar con mitades de carcasa de los tamaños 237 x 195 mm y 195 x 145 mm; grosor de pared 2 mm; altura total de la carcasa 67 mm; material policarbonato; color gris claro similar a RAL 7035 | 3.66 | 1 | AC | DCS | ACF | ACFCAA | 10 | 10 | NO | PC |  | 23,76 | G | 0 | 0 | 0 |  | 4055626427621 | 84879090 | DE | EC002779 | Imagen | Catálogo
2203382 | UCS SW 195-H 9005 | Pared lateral | Pared lateral para utilizar con mitades de carcasa de los tamaños 237 x 195 mm y 195 x 145 mm; grosor de pared 2 mm; altura total de la carcasa 67 mm; material policarbonato; color negro similar a RAL 9005 | 3.66 | 1 | AC | DCS | ACF | ACFCAA | 10 | 10 | NO | PC |  | 23,76 | G | 0 | 0 | 0 |  | 4055626427638 | 84879090 | DE | EC002779 | Imagen | Catálogo
2203383 | UCS SW 195-H AL | Pared lateral | Pared lateral para utilizar con mitades de carcasa de los tamaños 237 x 195 mm y 195 x 145 mm, grosor de pared: 2 mm, altura total de la carcasa: 67 mm, material: aluminio | 4.27 | 1 | AC | DCS | ACF | ACFCAA | 1 | 10 | SÍ | PC |  | 53,66 | G | 0 | 0 | 0 |  | 4055626459714 | 76169990 | DE | EC002779 | Imagen | Catálogo
2203385 | UCS SW 237-F 7035 | Pared lateral | Pared lateral para utilizar con mitades de carcasa del tamaño 237 x 195 mm; grosor de pared 2 mm; altura total de la carcasa 47 mm; material policarbonato; color gris claro similar a RAL 7035 | 4.27 | 1 | AC | DCS | ACF | ACFCAA | 10 | 10 | NO | PC |  | 19,32 | G | 0 | 0 | 0 |  | 4055626427829 | 84879090 | DE | EC002779 | Imagen | Catálogo
2203386 | UCS SW 237-F 9005 | Pared lateral | Pared lateral para utilizar con mitades de carcasa del tamaño 237 x 195 mm; grosor de pared 2 mm; altura total de la carcasa 47 mm; material policarbonato; color negro similar a RAL 9005 | 4.27 | 1 | AC | DCS | ACF | ACFCAA | 10 | 10 | NO | PC |  | 19,53 | G | 20 | 210 | 40 | MM | 4055626427836 | 84879090 | DE | EC002779 | Imagen | Catálogo
2203387 | UCS SW 237-F AL | Pared lateral | Pared lateral para utilizar con mitades de carcasa del tamaño 237 x 195 mm; grosor de pared 2 mm; altura total de la carcasa 47 mm; material aluminio | 4.88 | 1 | AC | DCS | ACF | ACFCAA | 10 | 10 | NO | PC |  | 44,77 | G | 0 | 0 | 0 |  | 4055626459721 | 76169990 | DE | EC002779 | Imagen | Catálogo
2203388 | UCS SW 237-H 7035 | Pared lateral | Pared lateral para utilizar con mitades de carcasa del tamaño 237 x 195 mm; grosor de pared 2 mm; altura total de la carcasa 67 mm; material policarbonato; color gris claro similar a RAL 7035 | 4.27 | 1 | AC | DCS | ACF | ACFCAA | 10 | 10 | NO | PC |  | 29,57 | G | 0 | 0 | 0 |  | 4055626427645 | 84879090 | DE | EC002779 | Imagen | Catálogo
2203389 | UCS SW 237-H 9005 | Pared lateral | Pared lateral para utilizar con mitades de carcasa del tamaño 237 x 195 mm; grosor de pared 2 mm; altura total de la carcasa 67 mm; material policarbonato; color negro similar a RAL 9005 | 4.27 | 1 | AC | DCS | ACF | ACFCAA | 1 | 1 | SÍ | PC |  | 30,28 | G | 0 | 0 | 0 |  | 4055626427652 | 84879090 | DE | EC002779 | Imagen | Catálogo
2203390 | UCS SW 237-H AL | Pared lateral | Pared lateral para utilizar con mitades de carcasa del tamaño 237 x 195 mm, grosor de pared: 2 mm, altura total de la carcasa: 67 mm, material: aluminio | 6.1 | 1 | AC | DCS | ACF | ACFCAA | 1 | 10 | SÍ | PC |  | 66,90 | G | 0 | 0 | 0 |  | 4055626459738 | 76169990 | DE | EC002779 | Imagen | Catálogo
2203391 | UCS WM-B 5018 | Soporte de pared | El adaptador para fijar la caja UCS a la pared con material de poliamida y color azul turquesa, similar a RAL 5018, se emplea en lugar de la inserción angular UCS CC. Empleo solo en combinación con el soporte adhesivo UCS GD 9005 | 8.08 | 1 | AC | DCS | ACF | ACFCAZ | 1 | 1 | SÍ | PC |  | 20,50 | G | 25 | 125 | 95 | MM | 4055626436586 | 39269097 | DE | EC002779 | Imagen | Catálogo
2203392 | UCS PED 7035 | Pie | Pie para colocar las carcasas UCS, altura: 47 mm, material: poliamida, color: gris claro, similar a RAL 7035, opción de fijación mural integrada, se encaja en los orificios roscados de la carcasa | 8.53 | 1 | AC | DCS | ACF | ACFCAZ | 1 | 1 | SÍ | PC |  | 33,40 | G | 40 | 85 | 140 | MM | 4055626462509 | 39269097 | DE | EC002779 | Imagen | Catálogo
2203393 | UCS PED 9005 | Pie | Pie para colocar las carcasas UCS, altura: 47 mm, material: poliamida, color: negro, similar a RAL 9005, opción de fijación mural integrada, se encaja en los orificios roscados de la carcasa | 8.53 | 1 | AC | DCS | ACF | ACFCAZ | 1 | 1 | SÍ | PC |  | 33,20 | G | 20 | 90 | 75 | MM | 4055626462516 | 39269097 | DE | EC002779 | Imagen | Catálogo
2203394 | UCS PED 5018 | Pie | Pie para colocar las carcasas UCS, altura: 47 mm, material: poliamida, color: turquesa, similar a RAL 5018, opción de fijación mural integrada, se encaja en los orificios roscados de la carcasa | 8.53 | 1 | AC | DCS | ACF | ACFCAZ | 1 | 1 | SÍ | PC |  | 34,72 | G | 28 | 125 | 110 | MM | 4055626462523 | 39269097 | DE | EC002779 | Imagen | Catálogo
2203395 | UCS CC 7035 | Inserciones angulares | Inserción angular para cajas UCS; material: poliamida; color: gris claro, similar a RAL 7035 | 2.44 | 1 | AC | DCS | ACF | ACFCAA | 1 | 1 | SÍ | PC |  | 10,60 | G | 10 | 50 | 50 | MM | 4055626427928 | 39269097 | DE | EC002779 | Imagen | Catálogo
2203396 | UCS CC 9005 | Inserciones angulares | Inserción angular para cajas UCS; material: poliamida; color: negro, similar a RAL 9005 | 2.44 | 1 | AC | DCS | ACF | ACFCAA | 1 | 1 | SÍ | PC |  | 10,80 | G | 12 | 101 | 49 | MM | 4055626427935 | 39269097 | DE | EC002779 | Imagen | Catálogo
2203398 | UCS CC 5018 | Inserciones angulares | Inserción angular para cajas UCS; material: poliamida; color: azul turquesa, similar a RAL 5018 | 2.44 | 1 | AC | DCS | ACF | ACFCAA | 1 | 1 | SÍ | PC |  | 10,50 | G | 17 | 99 | 57 | MM | 4055626427942 | 39269097 | DE | EC002779 | Imagen | Catálogo
2203399 | UCS HAC 7035 | Adaptadores de altura | Adaptador de altura para utilizar en la caja UCS para variantes de 67 mm; policarbonato; color gris claro similar a RAL 7035 | 4.88 | 1 | AC | DCS | ACF | ACFCAA | 1 | 1 | SÍ | PC |  | 23,90 | G | 17 | 100 | 76 | MM | 4055626427959 | 39269097 | DE | EC002779 | Imagen | Catálogo
2203400 | UCS HAC 9005 | Adaptadores de altura | Adaptador de altura para utilizar en la caja UCS para variantes de 67 mm; policarbonato; color negro similar a RAL 9005 | 4.88 | 1 | AC | DCS | ACF | ACFCAA | 1 | 1 | SÍ | PC |  | 23,80 | G | 0 | 0 | 0 |  | 4055626427966 | 39269097 | DE | EC002779 | Imagen | Catálogo
2203401 | UCS GD 9005 | Juego de sujeción | Mandril roscado adhesivo para fijar la placa de circuito impreso, material: poliamida; contenido 4 unidades con tornillos 2,5 x 8 | 3.66 | 1 | AC | DCS | ACF | ACFCAA | 1 | 1 | SÍ | PC |  | 8,40 | G | 12 | 100 | 55 | MM | 4055626461694 | 39269097 | DE | EC002779 | Imagen | Catálogo
2203402 | UCS SF 3,5X20 | Juego de tornillos | Juego de tornillos para montar una carcasa UCS en la altura de construcción de 47 mm | 183.18 | 100 | AC | DCS | ACF | ACFCAA | 1 | 1 | SÍ | PC |  | 6,84 | G | 10 | 107 | 53 | MM | 4055626427843 | 73181552 | DE | EC002779 | Imagen | Catálogo
2203403 | UCS SF 3,5X40 | Juego de tornillos | Juego de tornillos para montar una carcasa UCS en la altura de construcción de 67 mm | 219.83 | 100 | AC | DCS | ACF | ACFCAA | 1 | 1 | SÍ | PC |  | 9,80 | G | 0 | 0 | 0 | MM | 4055626427850 | 73181552 | DE | EC002779 | Imagen | Catálogo
2203404 | UCS CCD 5018 | Inserciones angulares | Inserciones angulares para carcasas UCS con mandril roscado integrado; material poliamida; color azul turquesa similar a RAL 5018 | 4.88 | 1 | AC | DCS | ACF | ACFCAA | 1 | 1 | SÍ | PC |  | 14,00 | G | 19 | 100 | 80 | MM | 4055626403625 | 39269097 | DE | EC002779 | Imagen | Catálogo
2203405 | HSCH 2,5-2U/ 8 THR 9005 | Carcasa de base para placa de circuito impreso | Carcasa base placa de circuito impreso, sección nominal: 2,5 mm², color: negro, corriente nominal: 8 A, tensión nominal (III/2): 250 V, superficie de contacto: Sn, tipo de conexión del contacto: Macho, número de potenciales: 8, número de filas: 2, número de polos: 8, número de conexiones: 8, familia de artículos: HSCH 2,5/..-G-THR, paso: 5 mm, montaje: Soldar THR, disposición de pines: Disposición de pines lineal, longitud del pin [P]: 2,3 mm, número de pines de soldadura por potencial: 1, sistema enchufable: HSC 2,5, Orientación de la cara enchufable: Estándar, bloqueo: sin, tipo de sujeción: sin, tipo de embalaje: Correa de 44 mm de ancho | 4.64 | 1 | AC | DCS | ACH | ACHECB | 150 | 150 | NO | PC |  | 3,76 | G | 243 | 605 | 405 | MM | 4055626386751 | 85366930 | PL | EC002637 | Imagen | Catálogo
2203406 | HSCH 2,5-3U/12 THR 9005 | Carcasa de base para placa de circuito impreso | Carcasa base placa de circuito impreso, sección nominal: 2,5 mm², color: negro, corriente nominal: 8 A, tensión nominal (III/2): 250 V, superficie de contacto: Sn, tipo de conexión del contacto: Macho, número de potenciales: 12, número de filas: 2, número de polos: 12, número de conexiones: 12, familia de artículos: HSCH 2,5/..-G-THR, paso: 5 mm, montaje: Soldar THR, disposición de pines: Disposición de pines lineal, longitud del pin [P]: 2,3 mm, número de pines de soldadura por potencial: 1, sistema enchufable: HSC 2,5, Orientación de la cara enchufable: Estándar, bloqueo: sin, tipo de sujeción: sin, tipo de embalaje: Correa de 56 mm de ancho | 7.29 | 1 | AC | DCS | ACH | ACHECB | 150 | 150 | NO | PC |  | 5,55 | G | 322 | 591 | 391 | MM | 4055626386768 | 85366930 | PL | EC002637 | Imagen | Catálogo
2203408 | HSCH 1,5-3U/18 THR 9005 | Carcasa de base para placa de circuito impreso | Carcasa base placa de circuito impreso, sección nominal: 1,5 mm², color: negro, corriente nominal: 8 A, tensión nominal (III/2): 160 V, superficie de contacto: Sn, tipo de conexión del contacto: Macho, número de potenciales: 18, número de filas: 2, número de polos: 18, número de conexiones: 18, familia de artículos: HSCH 1,5/..-G-THR, paso: 3,45 mm, montaje: Soldar THR, disposición de pines: Disposición de pines lineal, longitud del pin [P]: 2,3 mm, número de pines de soldadura por potencial: 1, sistema enchufable: HSC 1,5, Orientación de la cara enchufable: Estándar, bloqueo: sin, tipo de sujeción: sin, tipo de embalaje: Correa de 56 mm de ancho | 11.89 | 1 | AC | DCS | ACH | ACHECB | 150 | 150 | NO | PC |  | 6,85 | G | 322 | 591 | 391 | MM | 4055626386775 | 85366930 | PL | EC002637 | Imagen | Catálogo
2203409 | HSCH 1,5-2U/12 THR 9005 | Carcasa de base para placa de circuito impreso | Carcasa base placa de circuito impreso, sección nominal: 1,5 mm², color: negro, corriente nominal: 8 A, tensión nominal (III/2): 160 V, superficie de contacto: Sn, tipo de conexión del contacto: Macho, número de potenciales: 12, número de filas: 2, número de polos: 12, número de conexiones: 12, familia de artículos: HSCH 1,5/..-G-THR, paso: 3,45 mm, montaje: Soldar THR, disposición de pines: Disposición de pines lineal, longitud del pin [P]: 2,3 mm, número de pines de soldadura por potencial: 1, sistema enchufable: HSC 1,5, Orientación de la cara enchufable: Estándar, bloqueo: sin, tipo de sujeción: sin, tipo de embalaje: Correa de 44 mm de ancho | 9.83 | 1 | AC | DCS | ACH | ACHECB | 150 | 150 | NO | PC |  | 4,59 | G | 243 | 605 | 405 | MM | 4055626386782 | 85366930 | PL | EC002637 | Imagen | Catálogo
2203437 | PSPT 2,5/ 2-ST GY | Conector para placa de circuito impreso | Conector de placa de circuito impreso, sección nominal: 2,5 mm², color: gris, corriente nominal: 16 A, tensión nominal (III/2): 300 V, superficie de contacto: Sn, tipo de conexión del contacto: Hembra, número de potenciales: 2, número de filas: 1, número de polos: 2, número de conexiones: 2, familia de artículos: PSPT 2,5/..-ST, paso: 5 mm, tipo de conexión: Conexión por resorte push-in, dirección de conexión conductor/placa de circuito impreso: 0 °, gancho de sujeción: - Gancho de sujeción, bloqueo: sin, tipo de sujeción: sin, tipo de embalaje: empaquetado en caja, Color del contacto normalmente cerrado por resorte: naranja | 226.31 | 100 | AC | DCS | ACH | ACHADB | 50 | 50 | NO | PC |  | 2,47 | G | 38 | 147 | 73 | MM | 4055626384597 | 85366990 | CN | EC002638 | Imagen | Catálogo
2203438 | PSPT 2,5/ 2-ST YE | Conector para placa de circuito impreso | Conector de placa de circuito impreso, sección nominal: 2,5 mm², color: amarillo, corriente nominal: 16 A, tensión nominal (III/2): 300 V, superficie de contacto: Sn, tipo de conexión del contacto: Hembra, número de potenciales: 2, número de filas: 1, número de polos: 2, número de conexiones: 2, familia de artículos: PSPT 2,5/..-ST, paso: 5 mm, tipo de conexión: Conexión por resorte push-in, dirección de conexión conductor/placa de circuito impreso: 0 °, gancho de sujeción: - Gancho de sujeción, bloqueo: sin, tipo de sujeción: sin, tipo de embalaje: empaquetado en caja, Color del contacto normalmente cerrado por resorte: naranja | 226.31 | 100 | AC | DCS | ACH | ACHADB | 50 | 50 | NO | PC |  | 2,43 | G | 38 | 145 | 73 | MM | 4055626385006 | 85366990 | CN | EC002638 | Imagen | Catálogo
2203441 | UCS 195-145-F-CCD 9005 | Carcasas universales | Carcasa completa para placas de circuito impreso, fijada en inserciones angulares, incluye las mitades de la carcasa, paredes laterales cerradas, inserciones angulares con fijación de la placa, tornillos para carcasa y fijación de la placa, color de la carcasa negro con inserciones angulares de color azul turquesa | 51.89 | 1 | AC | DCS | ACF | ACFCAA | 1 | 1 | SÍ | PC |  | 606,47 | G | 65 | 364 | 257 | MM | 4055626402598 | 84879090 | DE | EC001031 | Imagen | Catálogo
2203442 | UCS 195-145-H-CCD 9005 | Carcasas universales | Carcasa completa para placas de circuito impreso, fijada en inserciones angulares, incluye las mitades de la carcasa, paredes laterales cerradas, inserciones angulares con fijación de la placa, tornillos para carcasa y fijación de la placa, color de la carcasa negro con inserciones angulares de color azul turquesa | 55.57 | 1 | AC | DCS | ACF | ACFCAA | 1 | 1 | SÍ | PC |  | 650,40 | G | 61 | 360 | 256 | MM | 4055626403304 | 84879090 | DE | EC001031 | Imagen | Catálogo
2203443 | UCS 125-87-F-CCD 7035 | Carcasas universales | Carcasa completa para placas de circuito impreso, fijada en inserciones angulares, incluye las mitades de la carcasa, paredes laterales cerradas, inserciones angulares con fijación de la placa, tornillos para carcasa y fijación de la placa, color de la carcasa gris claro con inserciones angulares de color azul turquesa | 34.81 | 1 | AC | DCS | ACF | ACFCAA | 1 | 1 | SÍ | PC |  | 314,20 | G | 60 | 315 | 189 | MM | 4055626403311 | 84879090 | DE | EC001031 | Imagen | Catálogo
2203444 | UCS 125-87-F-CCD 9005 | Carcasas universales | Carcasa completa para placas de circuito impreso, fijada en inserciones angulares, incluye las mitades de la carcasa, paredes laterales cerradas, inserciones angulares con fijación de la placa, tornillos para carcasa y fijación de la placa, color de la carcasa negro con inserciones angulares de color azul turquesa | 34.81 | 1 | AC | DCS | ACF | ACFCAA | 1 | 1 | SÍ | PC |  | 317,10 | G | 58 | 318 | 188 | MM | 4055626403328 | 84879090 | DE | EC001031 | Imagen | Catálogo
2203445 | UCS 125-87-H-CCD 7035 | Carcasas universales | Carcasa completa para placas de circuito impreso, fijada en inserciones angulares, incluye las mitades de la carcasa, paredes laterales cerradas, inserciones angulares con fijación de la placa, tornillos para carcasa y fijación de la placa, color de la carcasa gris claro con inserciones angulares de color azul turquesa | 38.47 | 1 | AC | DCS | ACF | ACFCAA | 1 | 1 | SÍ | PC |  | 360,00 | G | 58 | 318 | 188 | MM | 4055626403335 | 84879090 | DE | EC001031 | Imagen | Catálogo
2203446 | UCS 125-87-H-CCD 9005 | Carcasas universales | Carcasa completa para placas de circuito impreso, fijada en inserciones angulares, incluye las mitades de la carcasa, paredes laterales cerradas, inserciones angulares con fijación de la placa, tornillos para carcasa y fijación de la placa, color de la carcasa negro con inserciones angulares de color azul turquesa | 38.47 | 1 | AC | DCS | ACF | ACFCAA | 1 | 1 | SÍ | PC |  | 362,60 | G | 59 | 315 | 189 | MM | 4055626403342 | 84879090 | DE | EC001031 | Imagen | Catálogo
2203447 | UCS 145-125-F-CCD 7035 | Carcasas universales | Carcasa completa para placas de circuito impreso, fijada en inserciones angulares, incluye las mitades de la carcasa, paredes laterales cerradas, inserciones angulares con fijación de la placa, tornillos para carcasa y fijación de la placa, color de la carcasa gris claro con inserciones angulares de color azul turquesa | 42.13 | 1 | AC | DCS | ACF | ACFCAA | 1 | 1 | SÍ | PC |  | 379,00 | G | 60 | 315 | 189 | MM | 4055626403359 | 84879090 | DE | EC001031 | Imagen | Catálogo
2203448 | UCS 145-125-F-CCD 9005 | Carcasas universales | Carcasa completa para placas de circuito impreso, fijada en inserciones angulares, incluye las mitades de la carcasa, paredes laterales cerradas, inserciones angulares con fijación de la placa, tornillos para carcasa y fijación de la placa, color de la carcasa negro con inserciones angulares de color azul turquesa | 42.13 | 1 | AC | DCS | ACF | ACFCAA | 1 | 1 | SÍ | PC |  | 378,10 | G | 60 | 318 | 189 | MM | 4055626403366 | 84879090 | DE | EC001031 | Imagen | Catálogo
2203450 | UCS 145-125-H-CCD 7035 | Carcasas universales | Carcasa completa para placas de circuito impreso, fijada en inserciones angulares, incluye las mitades de la carcasa, paredes laterales cerradas, inserciones angulares con fijación de la placa, tornillos para carcasa y fijación de la placa, color de la carcasa gris claro con inserciones angulares de color azul turquesa | 45.79 | 1 | AC | DCS | ACF | ACFCAA | 1 | 1 | SÍ | PC |  | 414,43 | G | 58 | 318 | 188 | MM | 4055626403373 | 84879090 | DE | EC001031 | Imagen | Catálogo
2203451 | UCS 145-125-H-CCD 9005 | Carcasas universales | Carcasa completa para placas de circuito impreso, fijada en inserciones angulares, incluye las mitades de la carcasa, paredes laterales cerradas, inserciones angulares con fijación de la placa, tornillos para carcasa y fijación de la placa, color de la carcasa negro con inserciones angulares de color azul turquesa | 45.79 | 1 | AC | DCS | ACF | ACFCAA | 1 | 1 | SÍ | PC |  | 439,30 | G | 58 | 318 | 188 | MM | 4055626403380 | 84879090 | DE | EC001031 | Imagen | Catálogo
2203453 | UCS 195-145-F-CCD 7035 | Carcasas universales | Carcasa completa para placas de circuito impreso, fijada en inserciones angulares, incluye las mitades de la carcasa, paredes laterales cerradas, inserciones angulares con fijación de la placa, tornillos para carcasa y fijación de la placa, color de la carcasa gris claro con inserciones angulares de color azul turquesa | 51.89 | 1 | AC | DCS | ACF | ACFCAA | 1 | 1 | SÍ | PC |  | 601,90 | G | 62 | 361 | 257 | MM | 4055626403397 | 84879090 | DE | EC001031 | Imagen | Catálogo
2203454 | UCS 195-145-H-CCD 7035 | Carcasas universales | Carcasa completa para placas de circuito impreso, fijada en inserciones angulares, incluye las mitades de la carcasa, paredes laterales cerradas, inserciones angulares con fijación de la placa, tornillos para carcasa y fijación de la placa, color de la carcasa gris claro con inserciones angulares de color azul turquesa | 51.89 | 1 | AC | DCS | ACF | ACFCAA | 1 | 1 | SÍ | PC |  | 595,00 | G | 59 | 348 | 255 | MM | 4055626403403 | 84879090 | DE | EC001031 | Imagen | Catálogo
2203455 | UCS 237-195-F-CCD 7035 | Carcasas universales | Carcasa completa para placas de circuito impreso, fijada en inserciones angulares, incluye las mitades de la carcasa, paredes laterales cerradas, inserciones angulares con fijación de la placa, tornillos para carcasa y fijación de la placa, color de la carcasa gris claro con inserciones angulares de color azul turquesa | 62.28 | 1 | AC | DCS | ACF | ACFCAA | 1 | 1 | SÍ | PC |  | 729,30 | G | 60 | 361 | 257 | MM | 4055626403410 | 84879090 | DE | EC001031 | Imagen | Catálogo
2203456 | UCS 237-195-F-CCD 9005 | Carcasas universales | Carcasa completa para placas de circuito impreso, fijada en inserciones angulares, incluye las mitades de la carcasa, paredes laterales cerradas, inserciones angulares con fijación de la placa, tornillos para carcasa y fijación de la placa, color de la carcasa negro con inserciones angulares de color azul turquesa | 62.28 | 1 | AC | DCS | ACF | ACFCAA | 1 | 1 | SÍ | PC |  | 742,50 | G | 59 | 348 | 255 | MM | 4055626403427 | 84879090 | DE | EC001031 | Imagen | Catálogo
2203457 | UCS 237-195-H-CCD 7035 | Carcasas universales | Carcasa completa para placas de circuito impreso, fijada en inserciones angulares, incluye las mitades de la carcasa, paredes laterales cerradas, inserciones angulares con fijación de la placa, tornillos para carcasa y fijación de la placa, color de la carcasa gris claro con inserciones angulares de color azul turquesa | 65.94 | 1 | AC | DCS | ACF | ACFCAA | 1 | 1 | SÍ | PC |  | 809,80 | G | 60 | 360 | 256 | MM | 4055626403434 | 84879090 | DE | EC001031 | Imagen | Catálogo
2203458 | UCS 237-195-H-CCD 9005 | Carcasas universales | Carcasa completa para placas de circuito impreso, fijada en inserciones angulares, incluye las mitades de la carcasa, paredes laterales cerradas, inserciones angulares con fijación de la placa, tornillos para carcasa y fijación de la placa, color de la carcasa negro con inserciones angulares de color azul turquesa | 65.94 | 1 | AC | DCS | ACF | ACFCAA | 1 | 1 | SÍ | PC |  | 800,70 | G | 61 | 363 | 256 | MM | 4055626403441 | 84879090 | DE | EC001031 | Imagen | Catálogo
1765183 | PTFIX 4/18X1,5 GNYE | Bloque para distribución | Bloque para distribución, Borna de base sin función de conductor de tierra, tensión nominal: 450 V, corriente nominal: 17,5 A, número de conexiones: 7, tipo de conexión: Conexión push-in, Derivación, sección: 0,14 mm² - 2,5 mm², Conexión colectiva, Sección de dimensionamiento: 4 mm², sección: 0,2 mm² - 6 mm², clase de montaje: enclavar en adaptador para carril, Montaje directo con una brida, Aéreo, color: amarillo-verde | 1045.79 | 100 | BE | Industrial Cabinet Connectivity (ICC) | BEA | BEA124 | 20 | 20 | NO | PC |  | 18,84 | G | 51 | 183 | 71 | MM | 4067923373136 | 85369010 | PL | EC000897 | Imagen | Catálogo
2203466 | MKDSO 2,5/ 3-R LBGY H1L TS | Borna para placa de circuito impreso | Terminal de tarjetas de circuitos impresos, corriente nominal: 24 A, tensión nominal (III/2): 400 V, sección nominal: 2,5 mm², número de filas: 1, número de polos por fila: 3, familia de artículos: MKDSO 2,5/..-R, paso: 5 mm, tipo de conexión: Conexión por tornillo con cápsula de tracción, montaje: Soldadura por ola, dirección de conexión conductor/placa de circuito impreso: 0 °, color: beige, Disposición de pines: Disposición de pines lineal, Longitud del pin [P]: 3,5 mm, número de pines de soldadura por potencial: 1, tipo de embalaje: empaquetado en caja. Artículo con salida de pin lateral a la derecha | 3.15 | 1 | AC | DCS | ACH | ACHADA | 200 | 200 | NO | PC |  | 5,55 | G | 93 | 181 | 116 | MM | 4055626427324 | 85369010 | DE | EC002643 | Imagen | Catálogo
2203467 | MKDSO 2,5/ 4-R LBGY H1L TS | Borna para placa de circuito impreso | Terminal de tarjetas de circuitos impresos, corriente nominal: 24 A, tensión nominal (III/2): 400 V, sección nominal: 2,5 mm², número de filas: 1, número de polos por fila: 4, familia de artículos: MKDSO 2,5/..-R, paso: 5 mm, tipo de conexión: Conexión por tornillo con cápsula de tracción, montaje: Soldadura por ola, dirección de conexión conductor/placa de circuito impreso: 0 °, color: beige, Disposición de pines: Disposición de pines lineal, Longitud del pin [P]: 3,5 mm, número de pines de soldadura por potencial: 1. Artículo con salida de pin lateral a la derecha | 4.52 | 1 | AC | DCS | ACH | ACHADA | 200 | 200 | NO | PC |  | 7,84 | G | 91 | 271 | 114 | MM | 4055626427331 | 85369010 | DE | EC002643 | Imagen | Catálogo
2203468 | HC-ALU 6-78 DKL-COVER2 GY | Tapa final | Caja de perfil, Caja de perfil, tapa final, con tapa con bisagra, con tornillos y junta, profundidad: 78 mm | 38.2439 | 1 | AC | DCS | ACF | ACFAAC | 1 | 5 | SÍ | PC |  | 123,00 | G | 0 | 0 | 0 |  | 4055626385693 | 76169910 | HU | EC002779 | Imagen | Catálogo
2203473 | HSCP-SP 2,5-1U4-66/22-7035 | Conector para placa de circuito impreso | Conector de placa de circuito impreso, sección nominal: 2,5 mm², color: gris claro, corriente nominal: 8 A, tensión nominal (III/2): 320 V, superficie de contacto: Sn, tipo de conexión del contacto: Hembra, número de potenciales: 4, número de filas: 2, número de polos: 4, número de conexiones: 4, familia de artículos: HSCP-SP 2,5-.., paso: 5 mm, tipo de conexión: Conexión por resorte push-in, dirección de conexión conductor/placa de circuito impreso: 0 °, gancho de sujeción: - Gancho de sujeción, sistema enchufable: HSC 2,5, bloqueo: sin, tipo de sujeción: sin, tipo de embalaje: empaquetado en caja, Color del contacto normalmente cerrado por resorte: azul, azul/rojo, rojo | 3.9964 | 1 | AC | DCS | ACH | ACHECB | 50 | 250 | NO | PC | F | 3,45 | G | 124 | 80 | 52 | MM | 4055626383255 | 85366990 | PL | EC002638 | Imagen | Catálogo
2203477 | UCS CCD 9005 | Inserciones angulares | Inserciones angulares para carcasas UCS con mandril roscado integrado; material: poliamida; color: negro, similar a RAL 9005 | 4.88 | 1 | AC | DCS | ACF | ACFCAA | 1 | 1 | SÍ | PC |  | 13,40 | G | 17 | 100 | 80 | MM | 4055626403458 | 39269097 | DE | EC002779 | Imagen | Catálogo
2203479 | UCS CCD 7035 | Inserciones angulares | Inserciones angulares para carcasas UCS con mandril roscado integrado; material: poliamida; color: gris claro, similar a RAL 7035 | 4.88 | 1 | AC | DCS | ACF | ACFCAA | 1 | 1 | SÍ | PC |  | 13,50 | G | 20 | 15 | 70 | MM | 4055626403465 | 39269097 | DE | EC002779 | Imagen | Catálogo
2203489 | ME MAX 6,2 SP 4-4 BU | Caja para electrónica | Caja para carril DIN, Caja completa, diseño alto, con conexión por resorte, anchura: 6,3 mm, altura: 93,1 mm, profundidad: 101,2 mm, color: azul (similar RAL 5015), puenteado transversal: sin conector de bus | 16.15 | 1 | AC | DCS | ACH | ACHABA | 10 | 100 | NO | PC | F | 40,96 | G | 83 | 194 | 141 | MM | 4055626396064 | 85369010 | DE | EC001031 | Imagen | Catálogo
2203502 | BC 161,6 OT 020202 KMGY | Parte superior de la carcasa | Caja para carril para el empleo en distribuidores de instalación según DIN​ 43880, Parte superior de la carcasa modular, anchura: 161,6 mm, altura: 89,7 mm, profundidad: 54,85 mm, color: gris claro (similar RAL 7035) | 23.7 | 1 | AC | DCS | ACH | ACHBAB | 10 | 100 | NO | PC | F | 63,34 | G | 174 | 296 | 199 | MM | 4063151794040 | 84879090 | DE | EC002779 | Imagen | Catálogo
2203506 | ME 22,5 UT/FE BUS 2P+10 GY | Parte inferior de la carcasa | Caja para carril DIN, Parte inferior de la caja con pasador de metal, con contacto FE, diseño alto, con rendijas de ventilación, anchura: 22,6 mm, altura: 99 mm, profundidad: 107,3 mm, color: gris (similar RAL 7042), puenteado transversal: conector bus integrado, número de polos conector transversal: 2+10, Conector de bus: 2 contactos en paralelo, 10 contactos en serie | 52.72 | 1 | AC | DCS | ACH | ACHAAB | 10 | 100 | NO | PC | F | 58,20 | G | 92 | 361 | 101 | MM | 4055626622460 | 85389099 | DE | EC002779 | Imagen | Catálogo
2203509 | PSPT 2,5/ 2-ST BK | Conector para placa de circuito impreso | Conector de placa de circuito impreso, sección nominal: 2,5 mm², color: negro, corriente nominal: 16 A, tensión nominal (III/2): 300 V, superficie de contacto: Sn, tipo de conexión del contacto: Hembra, número de potenciales: 2, número de filas: 1, número de polos: 2, número de conexiones: 2, familia de artículos: PSPT 2,5/..-ST, paso: 5 mm, tipo de conexión: Conexión por resorte push-in, dirección de conexión conductor/placa de circuito impreso: 0 °, gancho de sujeción: - Gancho de sujeción, bloqueo: sin, tipo de sujeción: sin, tipo de embalaje: empaquetado en caja, Color del contacto normalmente cerrado por resorte: naranja | 226.31 | 100 | AC | DCS | ACH | ACHADB | 50 | 500 | NO | PC |  | 2,56 | G | 0 | 0 | 0 |  | 4055626396422 | 85366990 | CN | EC002638 | Imagen | Catálogo
2203510 | PSPT 2,5/ 2-ST BU | Conector para placa de circuito impreso | Conector de placa de circuito impreso, sección nominal: 2,5 mm², color: azul, corriente nominal: 16 A, tensión nominal (III/2): 300 V, superficie de contacto: Sn, tipo de conexión del contacto: Hembra, número de potenciales: 2, número de filas: 1, número de polos: 2, número de conexiones: 2, familia de artículos: PSPT 2,5/..-ST, paso: 5 mm, tipo de conexión: Conexión por resorte push-in, dirección de conexión conductor/placa de circuito impreso: 0 °, gancho de sujeción: - Gancho de sujeción, bloqueo: sin, tipo de sujeción: sin, tipo de embalaje: empaquetado en caja, Color del contacto normalmente cerrado por resorte: naranja | 226.31 | 100 | AC | DCS | ACH | ACHADB | 50 | 500 | NO | PC | F | 2,46 | G | 0 | 0 | 0 |  | 4055626396439 | 85366990 | CN | EC002638 | Imagen | Catálogo
2203511 | ME MAX 12,5 3-3 BK | Caja para electrónica | Caja para carril DIN, Carcasa completa con pasador de metal, diseño alto, con rendijas de ventilación, anchura: 12,6 mm, altura: 99 mm, profundidad: 113,65 mm, color: negro (similar RAL 9005), puenteado transversal: sin conector de bus, número de polos conector transversal: no relevante | 7.89 | 1 | AC | DCS | ACH | ACHABA | 10 | 500 | NO | PC | F | 57,34 | G | 108 | 251 | 183 | MM | 4055626396446 | 85389099 | DE | EC001031 | Imagen | Catálogo
2203517 | BC 107,6 UT HBUS KMGY/RD | Parte inferior de la carcasa | Caja para carril para el empleo en distribuidores de instalación según DIN​ 43880, Parte inferior de la carcasa con anclaje de base, anchura: 107,6 mm, altura: 89,7 mm, profundidad: 48,9 mm, color: gris claro (similar RAL 7035), puenteado transversal: Conector de bus para carril DIN (opcional), número de polos conector transversal: 16 | 7.42 | 1 | AC | DCS | ACH | ACHBAA | 10 | 10 | NO | PC | F | 68,00 | G | 174 | 296 | 199 | MM | 4055626397498 | 84879090 | DE | EC002779 | Imagen | Catálogo
2203537 | DFC T 2,4 QVGA S 7035 | Pantalla | Módulo TFT 2,4 , 320 x 240 píxeles, transmisivo, retroiluminación con diodo emisor de luz, Interface: SPI, temperatura de uso: -20 °C ... 70 °C; color del marco (RAL): gris claro (7035) | 73.36 | 1 | AC | DCS | ACG | ACGAAB | 5 | 5 | NO | PC |  | 30,42 | G | 61 | 76 | 113 | MM | 4055626960821 | 85312040 | DE | EC011541 | Imagen | Catálogo
2203538 | DFC T 2,4 QVGA S 1018 | Pantalla | Módulo TFT 2,4 , 320 x 240 píxeles, transmisivo, retroiluminación con diodo emisor de luz, Interface: SPI, temperatura de uso: -20 °C ... 70 °C; color del marco (RAL): amarillo (1018) | 73.36 | 1 | AC | DCS | ACG | ACGAAB | 5 | 600 | NO | PC |  | 30,44 | G | 0 | 0 | 0 |  | 4055626959764 | 85312040 | DE | EC011541 | Imagen | Catálogo
2203539 | DFC T 2,4 QVGA S 5015 | Pantalla | Módulo TFT 2,4 , 320 x 240 píxeles, transmisivo, retroiluminación con diodo emisor de luz, Interface: SPI, temperatura de uso: -20 °C ... 70 °C; color del marco (RAL): azul (5015) | 73.36 | 1 | AC | DCS | ACG | ACGAAB | 5 | 5 | NO | PC |  | 30,00 | G | 0 | 0 | 0 |  | 4055626961002 | 85312040 | DE | EC011541 | Imagen | Catálogo
1565900 | SAC-8P-15,0-500/M12FS VA | Cable para sensores/actuadores | Cable para sensores/actuadores, 8-polos, PVC, gris RAL 7001, extremo de cable libre, a Hembra recta M12, codificación: A, longitud de cable: 15 m | 56.3 | 1 | AF | Industrial Field Connectivity (IFC) | AF1 | AF1CFA | 1 | 50 | SÍ | PC | F | 767,00 | G | 0 | 0 | 0 |  | 4046356316231 | 85444290 | PL | EC001855 |  | Catálogo
2203543 | D L 2,8 64X 8 | Pantalla | Módulo LCD gráfico de 2,8 , 128 x 64 píxeles, FSTN transflectivo/positivo 6:00, retroiluminación LED, interfaz: 8 bits, temperatura de uso: -20 °C ... 70 °C | 46 | 1 | AC | DCS | ACG | ACGAAA | 1 | 1 | SÍ | PC |  | 56,20 | G | 52 | 128 | 124 | MM | 4055626481975 | 85249100 | DE | EC011541 | Imagen | Catálogo
2203551 | D T 7,0 WVGA P | Pantalla | Módulo TFT de 7 , 800 x 480 píxeles, transmisivo/color, retroiluminación LED, blanco, interfaz: paralela, 24 bits, temperatura de uso: -20 °C ... 70 °C | 170.32 | 1 | AC | DCS | ACG | ACGAAB | 1 | 1 | SÍ | PC |  | 195,40 | G | 25 | 195 | 135 | MM | 4055626482606 | 85312040 | CN | EC011541 | Imagen | Catálogo
2203553 | D T 15,0 XGA L | Pantalla | Módulo TFT de 15 , 1024 x 768 píxeles, transmisivo/color, retroiluminación LED, blanco, interfaz: LVDS, 8 bits, temperatura de uso: -20 °C ... 70 °C | 647.74 | 1 | AC | DCS | ACG | ACGAAB | 1 | 1 | SÍ | PC |  | 1.428,70 | G | 0 | 0 | 0 |  | 4055626482613 | 85312040 | CN | EC011541 | Imagen | Catálogo
2203559 | HSCH 2,5-3U-22TT22 9005 | Carcasa de base para placa de circuito impreso | Carcasa base placa de circuito impreso, sección nominal: 2,5 mm², color: negro, corriente nominal: 8 A, tensión nominal (III/2): 320 V, superficie de contacto: Sn, tipo de conexión del contacto: Macho, número de potenciales: 10, número de filas: 2, número de polos: 10, número de conexiones: 10, familia de artículos: HSCH 2,5/..-G, paso: 5 mm, montaje: Soldadura por ola, disposición de pines: Disposición de pines mixta, longitud del pin [P]: 3,8 mm, número de pines de soldadura por potencial: 1, sistema enchufable: HSC 2,5, Orientación de la cara enchufable: Estándar, bloqueo: sin, tipo de sujeción: sin, tipo de embalaje: empaquetado en caja, Variante parcialmente equipada | 6.59 | 1 | AC | DCS | ACH | ACHECB | 50 | 100 | NO | PC |  | 4,97 | G | 54 | 219 | 112 | MM | 4055626405803 | 85366930 | PL | EC002637 | Imagen | Catálogo
2203566 | KP HCS C-MIN-P K12 C3 P9 | Teclado de membrana | Teclado de membrana autoadhesivo, tecnología de control de plata, 12 teclas, con resalte, 3 colores, cable de conexión: 100,5 mm, con conector hembra crimpado, paso: 2,54 mm, temperatura de uso: -20 °C ... 70 °C | 66.89 | 1 | AC | DCS | ACF | ACFACF | 1 | 1 | SÍ | PC |  | 14,70 | G | 0 | 0 | 0 |  | 4055626472492 | 85365011 | DE | EC002779 | Imagen | Catálogo
2203567 | KP HCS T-MIC K12 C3 P9 | Teclado de membrana | Teclado de membrana autoadhesivo, tecnología de control de plata, 12 teclas, con resalte, 3 colores, cable de conexión: 88,5 mm, con conector hembra crimpado, paso: 2,54 mm, temperatura de uso: -20 °C ... 70 °C | 75.4681 | 1 | AC | DCS | ACF | ACFABF | 1 | 1 | SÍ | PC |  | 13,50 | G | 0 | 0 | 0 |  | 4055626474007 | 85371098 | DE | EC002779 | Imagen | Catálogo
2203568 | KP HCS C-MED K16 C3 P8 | Teclado de membrana | Teclado de membrana autoadhesivo, tecnología de control de plata, 16 teclas, con resalte, 3 colores, cable de conexión: 62 mm, con conector hembra crimpado, paso: 2,54 mm, temperatura de uso: -20 °C ... 70 °C | 76.2097 | 1 | AC | DCS | ACF | ACFACF | 1 | 1 | SÍ | PC |  | 11,10 | G | 4 | 120 | 165 | MM | 4055626474014 | 85365011 | DE | EC002779 | Imagen | Catálogo
2203569 | KP HCS T-MIN K21 C3 P14 | Teclado de membrana | Teclado de membrana autoadhesivo, tecnología de control de plata, 21 teclas, con resalte, 3 colores, cable de conexión: 59 mm, con conector hembra crimpado, paso: 2,54 mm, temperatura de uso: -20 °C ... 70 °C | 90.8254 | 1 | AC | DCS | ACF | ACFABF | 1 | 1 | SÍ | PC |  | 19,40 | G | 0 | 0 | 0 |  | 4055626474021 | 85365011 | DE | EC002779 | Imagen | Catálogo
2203570 | KP HCS T-MED K28 C4 P13 | Teclado de membrana | Teclado de membrana autoadhesivo, tecnología de control de plata, 28 teclas, con resalte, 4 colores, cable de conexión: 124 mm, con conector hembra crimpado, paso: 2,54 mm, temperatura de uso: -20 °C ... 70 °C | 93.1944 | 1 | AC | DCS | ACF | ACFABF | 1 | 1 | SÍ | PC |  | 16,90 | G | 0 | 0 | 0 |  | 4055626474038 | 85365011 | DE | EC002779 | Imagen | Catálogo
2203571 | KP HCS T-MAX K45 C4 P16 | Teclado de membrana | Teclado de membrana autoadhesivo, tecnología de control de plata, 45 teclas, con resalte, 4 colores, cable de conexión: 77 mm, con conector hembra crimpado, paso: 2,54 mm, temperatura de uso: -20 °C ... 70 °C | 153.0477 | 1 | AC | DCS | ACF | ACFABF | 1 | 1 | SÍ | PC |  | 21,70 | G | 0 | 0 | 0 |  | 4055626528670 | 85365011 | DE | EC002779 | Imagen | Catálogo
2203572 | KP DCS 4,8-6,4 K6 C4 P7 | Teclado de membrana | Teclado de membrana autoadhesivo, tecnología de control de plata, 6 teclas, con resalte, 4 colores, cable de conexión: 50 mm, paso: 1,0 mm, temperatura de uso: -20 °C ... 70 °C | 63.66 | 1 | AC | DCS | ACF | ACFBAF | 1 | 1 | SÍ | PC |  | 5,60 | G | 3 | 120 | 155 | MM | 4055626472478 | 85365011 | DE | EC002779 | Imagen | Catálogo
2203574 | KP HC-ALU 100 K4 C4 P6 | Teclado de membrana | Teclado de membrana autoadhesivo, tecnología de control de cobre, 4 teclas, con resalte, 4 colores, cable de conexión: 47,3 mm, paso: 1,0 mm, temperatura de uso: 0 °C ... 45 °C | 50.6657 | 1 | AC | DCS | ACF | ACFAAD | 1 | 1 | NO | PC |  | 15,20 | G | 0 | 0 | 0 |  | 4055626485270 | 85365011 | HU | EC002779 | Imagen | Catálogo
2203575 | HCS-C MINI SEAL | Junta | Juego de juntas sin compartimiento para batería, formado por cordel y juntas tóricas | 7.2409 | 1 | AC | DCS | ACF | ACFACZ | 1 | 1 | SÍ | PC |  | 3,40 | G | 0 | 0 | 0 |  | 4055626474052 | 39269097 | DE | EC002779 | Imagen | Catálogo
2203576 | HCS-C MINI-P SEAL | Junta | Juego de juntas sin compartimiento para batería, formado por cordel y juntas tóricas | 10.1146 | 1 | AC | DCS | ACF | ACFACZ | 1 | 1 | SÍ | PC |  | 3,95 | G | 0 | 0 | 0 |  | 4055626474069 | 39269097 | DE | EC002779 | Imagen | Catálogo
2203577 | HCS-T MICRO SEAL | Junta | Juego de juntas sin compartimiento para batería, formado por cordel y juntas tóricas | 5.7371 | 1 | AC | DCS | ACF | ACFABZ | 1 | 1 | SÍ | PC |  | 3,42 | G | 0 | 0 | 0 |  | 4055626474076 | 39269097 | DE | EC002779 | Imagen | Catálogo
2203578 | HCS-C MEDIUM SEAL | Junta | Juego de juntas sin compartimiento para batería, formado por cordel y juntas tóricas | 7.3748 | 1 | AC | DCS | ACF | ACFACZ | 1 | 1 | SÍ | PC |  | 3,66 | G | 0 | 0 | 0 |  | 4055626474083 | 39269097 | DE | EC002779 | Imagen | Catálogo
2203579 | HCS-T MINI SEAL | Junta | Juego de juntas sin compartimiento para batería, formado por cordel y juntas tóricas | 7.3748 | 1 | AC | DCS | ACF | ACFABZ | 1 | 1 | SÍ | PC |  | 3,59 | G | 0.1 | 70 | 50 | MM | 4055626474090 | 39269097 | DE | EC002779 | Imagen | Catálogo
2203580 | HCS-C MAXI SEAL | Junta | Juego de juntas sin compartimiento para batería, formado por cordel y juntas tóricas | 7.3748 | 1 | AC | DCS | ACF | ACFACZ | 1 | 1 | SÍ | PC |  | 3,73 | G | 0 | 0 | 0 |  | 4055626474106 | 39269097 | DE | EC002779 | Imagen | Catálogo
2203581 | HCS-T MEDIUM SEAL | Junta | Juego de juntas sin compartimiento para batería, formado por cordel y juntas tóricas | 7.3748 | 1 | AC | DCS | ACF | ACFABZ | 1 | 1 | SÍ | PC |  | 3,56 | G | 0 | 0 | 0 |  | 4055626474113 | 39269097 | DE | EC002779 | Imagen | Catálogo
2203584 | DCS 5,7-7,0 SEAL | Junta | Juego de juntas, formado por cordel y juntas tóricas | 7.84 | 1 | AC | DCS | ACF | ACFBAZ | 1 | 1 | SÍ | PC |  | 4,02 | G | 0 | 0 | 0 |  | 4055626485287 | 39269097 | DE | EC002779 | Imagen | Catálogo
2203586 | DCS 15,0 SEAL | Junta | Juego de juntas, formado por cordel y juntas tóricas | 9.83 | 1 | AC | DCS | ACF | ACFBAZ | 1 | 1 | SÍ | PC |  | 4,72 | G | 0 | 0 | 0 |  | 4055626474151 | 39269097 | DE | EC002779 | Imagen | Catálogo
2203588 | HCS-C MINI-P WIN 2,0 FR128X64 | Arandela/anillo | Cristal acrílico, satinado, marco negro impreso, para pantalla de 128x64. | 17.1186 | 1 | AC | DCS | ACF | ACFABZ | 1 | 1 | SÍ | PC |  | 10,39 | G | 0 | 0 | 0 |  | 4055626485300 | 39205100 | DE | EC002779 | Imagen | Catálogo
2203589 | HCS-C MEDIUM WIN 2,0 FR128X64S | Arandela/anillo | Cristal acrílico, satinado, marco negro impreso, para pantalla de 128x64. | 22.1759 | 1 | AC | DCS | ACF | ACFABZ | 1 | 1 | SÍ | PC |  | 9,30 | G | 0 | 0 | 0 |  | 4055626485317 | 39205100 | DE | EC002779 | Imagen | Catálogo
2203590 | HCS-T MINI WIN 1,0 FR128X64 | Arandela/anillo | Cristal acrílico, satinado, marco negro impreso, para pantalla de 128x64. | 13.2355 | 1 | AC | DCS | ACF | ACFACZ | 1 | 1 | SÍ | PC |  | 5,90 | G | 0.3 | 70 | 40 | MM | 4055626485324 | 39269097 | DE | EC002779 | Imagen | Catálogo
2203591 | HCS-C MAXI WIN 2,0 FR128X64 | Arandela/anillo | Cristal acrílico, satinado, marco negro impreso, para pantalla de 128x64. | 18.9932 | 1 | AC | DCS | ACF | ACFABZ | 1 | 1 | SÍ | PC |  | 10,80 | G | 0.5 | 90 | 55 | MM | 4055626485331 | 39205100 | DE | EC002779 | Imagen | Catálogo
2203592 | HCS-T MEDIUM WIN 2,0 FR320X240 | Arandela/anillo | Cristal acrílico, satinado, marco negro impreso, para pantalla de 128x64. | 19.4876 | 1 | AC | DCS | ACF | ACFACZ | 1 | 1 | SÍ | PC |  | 11,80 | G | 0.5 | 90 | 55 | MM | 4055626485348 | 39269097 | DE | EC002779 | Imagen | Catálogo
2203596 | DCS 7,0 WIN 1,5 CLEAR | Arandela/anillo | Cristal acrílico, satinado, marco negro impreso, para pantalla de 800x480 | 26.48 | 1 | AC | DCS | ACF | ACFBAZ | 1 | 1 | SÍ | PC |  | 47,60 | G | 0 | 0 | 0 |  | 4055626485386 | 39269097 | DE | EC002779 | Imagen | Catálogo
2203598 | DCS 15,0 WIN 2,5 CLEAR | Arandela/anillo | Cristal acrílico, satinado, marco negro impreso, para pantalla de 800x480 | 61.66 | 1 | AC | DCS | ACF | ACFBAZ | 1 | 1 | SÍ | PC |  | 265,30 | G | 10 | 330 | 260 | MM | 4055626485409 | 39269097 | DE | EC002779 | Imagen | Catálogo
2203599 | ME MAX 22,5 PLATE BUGY | Tapa ciega insertable | Caja para carril DIN, Tapa ciega insertable, anchura: 19,2 mm, altura: 73,6 mm, profundidad: 1 mm, color: gris azulado (similar RAL 7031) | 82.31 | 100 | AC | DCS | ACH | ACHABZ | 10 | 100 | NO | PC | F | 1,84 | G | 0 | 0 | 0 | MM | 4055626406510 | 85389099 | DE | EC002779 | Imagen | Catálogo
2203603 | HSCP-SP 1,5-1U6-999/999-7035 | Conector para placa de circuito impreso | Conector de placa de circuito impreso, sección nominal: 1,5 mm², color: gris claro, corriente nominal: 8 A, tensión nominal (III/2): 160 V, superficie de contacto: Sn, tipo de conexión del contacto: Hembra, número de filas: 2, familia de artículos: HSCP-SP 1,5-.., tipo de conexión: Conexión por resorte push-in, dirección de conexión conductor/placa de circuito impreso: 0 °, gancho de sujeción: - Gancho de sujeción, sistema enchufable: HSC 1,5, bloqueo: sin, tipo de sujeción: sin, Color del contacto normalmente cerrado por resorte: blanco | 4.84 | 1 | AC | DCS | ACH | ACHECB | 50 | 250 | NO | PC |  | 3,81 | G | 124 | 80 | 52 | MM | 4055626431604 | 85366990 | PL | EC002638 | Imagen | Catálogo
2203604 | HSCP-SP 1,5-1U6-562/562-7035 | Conector para placa de circuito impreso | Conector de placa de circuito impreso, sección nominal: 1,5 mm², color: gris claro, corriente nominal: 8 A, tensión nominal (III/2): 160 V, superficie de contacto: Sn, tipo de conexión del contacto: Hembra, número de filas: 2, familia de artículos: HSCP-SP 1,5-.., tipo de conexión: Conexión por resorte push-in, dirección de conexión conductor/placa de circuito impreso: 0 °, gancho de sujeción: - Gancho de sujeción, sistema enchufable: HSC 1,5, bloqueo: sin, tipo de sujeción: sin, Color del contacto normalmente cerrado por resorte: verde, azul, rojo/verde, azul, rojo | 4.84 | 1 | AC | DCS | ACH | ACHECB | 50 | 250 | NO | PC | F | 3,80 | G | 124 | 80 | 52 | MM | 4055626431611 | 85366990 | PL | EC002638 | Imagen | Catálogo
2203617 | HSCH 2,5-2U/ 8 9005 VPE150 | Carcasa de base para placa de circuito impreso | Carcasa base placa de circuito impreso, sección nominal: 2,5 mm², color: negro, corriente nominal: 8 A, tensión nominal (III/2): 320 V, superficie de contacto: Sn, tipo de conexión del contacto: Macho, número de potenciales: 8, número de filas: 2, número de polos: 8, número de conexiones: 8, familia de artículos: HSCH 2,5/..-G, paso: 5 mm, montaje: Soldadura por ola, disposición de pines: Disposición de pines lineal, longitud del pin [P]: 3,8 mm, número de pines de soldadura por potencial: 1, sistema enchufable: HSC 2,5, Orientación de la cara enchufable: Estándar, bloqueo: sin, tipo de sujeción: sin, tipo de embalaje: empaquetado en caja | 4.86 | 1 | AC | DCS | ACH | ACHECB | 150 | 150 | NO | PC |  | 3,50 | G |  |  |  |  | 4055626426921 | 85366930 | PL | EC002637 |  | Catálogo
2203618 | HSCH 2,5-2U-TTTT 9005 VPE150 | Carcasa de base para placa de circuito impreso | Carcasa base placa de circuito impreso, sección nominal: 2,5 mm², color: negro, corriente nominal: 8 A, tensión nominal (III/2): 320 V, superficie de contacto: Sn, tipo de conexión del contacto: Macho, número de filas: 2, número de polos: 4, familia de artículos: HSCH 2,5/..-G, paso: 5 mm, montaje: Soldadura por ola, disposición de pines: Disposición de pines lineal, longitud del pin [P]: 3,8 mm, número de pines de soldadura por potencial: 1, sistema enchufable: HSC 2,5, Orientación de la cara enchufable: Estándar, bloqueo: sin, tipo de sujeción: sin, tipo de embalaje: empaquetado en caja, Variante parcialmente equipada | 4.08 | 1 | AC | DCS | ACH | ACHECB | 150 | 150 | NO | PC |  | 3,24 | G |  |  |  |  | 4055626426938 | 85366930 | BG | EC002637 |  | Catálogo
2203619 | HSCH 1,5-2U/12 9005 VPE150 | Carcasa de base para placa de circuito impreso | Carcasa base placa de circuito impreso, sección nominal: 1,5 mm², color: negro, corriente nominal: 8 A, tensión nominal (III/2): 160 V, superficie de contacto: Sn, tipo de conexión del contacto: Macho, número de potenciales: 12, número de filas: 2, número de polos: 12, número de conexiones: 12, familia de artículos: HSCH 1,5/..-G, paso: 3,45 mm, montaje: Soldadura por ola, disposición de pines: Disposición de pines lineal, longitud del pin [P]: 3,8 mm, número de pines de soldadura por potencial: 1, sistema enchufable: HSC 1,5, Orientación de la cara enchufable: Estándar, bloqueo: sin, tipo de sujeción: sin, tipo de embalaje: empaquetado en caja | 7.11 | 1 | AC | DCS | ACH | ACHECB | 150 | 150 | NO | PC |  | 3,96 | G |  |  |  |  | 4055626426945 | 85366930 | BG | EC002637 |  | Catálogo
2203718 | UCS WM-B 7035 | Soporte de pared | El adaptador para fijar la caja UCS a la pared con material de poliamida y color gris claro, similar a RAL 7035, se emplea en lugar de la inserción angular UCS CC, solo en combinación con el soporte adhesivo UCS GD 9005 | 8.08 | 1 | AC | DCS | ACF | ACFCAZ | 1 | 1 | SÍ | PC |  | 16,50 | G | 24 | 93 | 70 | MM | 4055626436593 | 39269097 | DE | EC002779 | Imagen | Catálogo
2203719 | UCS WM-B 9005 | Soporte de pared | El adaptador para fijar la caja UCS a la pared con material de poliamida y color negro, similar a RAL 9005, se emplea en lugar de la inserción angular UCS CC, solo en combinación con el soporte adhesivo UCS GD 9005 | 8.08 | 1 | AC | DCS | ACF | ACFCAZ | 1 | 1 | SÍ | PC |  | 16,30 | G | 24 | 92 | 70 | MM | 4055626440002 | 39269097 | DE | EC002779 | Imagen | Catálogo
2203720 | UCS CS 7035 | Adaptador para apilado | Adaptador para apilar varias carcasas UCS del mismo tamaño; material: TPE-U, color: gris claro, similar a RAL 7035, se mantiene en los orificios roscados de la carcasa | 6.94 | 1 | AC | DCS | ACF | ACFCAZ | 1 | 1 | SÍ | PC |  | 13,50 | G | 21 | 91 | 70 | MM | 4055626440026 | 39269097 | DE | EC002779 | Imagen | Catálogo
2203721 | UCS CS 9005 | Adaptador para apilado | Adaptador para apilar varias carcasas UCS del mismo tamaño; material: TPE-U, color: negro, similar a RAL 9005, se mantiene en los orificios roscados de la carcasa | 6.94 | 1 | AC | DCS | ACF | ACFCAZ | 1 | 1 | SÍ | PC |  | 13,40 | G | 0 | 0 | 0 | MM | 4055626440019 | 39269097 | DE | EC002779 | Imagen | Catálogo
2203732 | HCS-C MAXI D-FIX 2,8 SECND | Juego de sujeción | Juego de fijaciones, formado por casquillos distanciadores y tornillos, para pantalla en placa de circuito impreso Second o placa para pantalla | 5.3663 | 1 | AC | DCS | ACF | ACFACZ | 1 | 1 | SÍ | PC |  | 6,30 | G | 9 | 150 | 100 | MM | 4055626489018 | 73181499 | DE | EC002779 | Imagen | Catálogo
2203733 | HCS-C/T M... D-FIX 2,8 SECND | Juego de sujeción | Juego de fijaciones, formado por casquillos distanciadores y tornillos, para pantalla en placa de circuito impreso Second o placa para pantalla | 5.3663 | 1 | AC | DCS | ACF | ACFABZ | 1 | 1 | SÍ | PC |  | 6,30 | G | 20 | 20 | 20 | MM | 4055626489025 | 73181499 | DE | EC002779 | Imagen | Catálogo
2203736 | HCS-C MINI-P D-SEAL 2,8 | Junta | Marco de obturación autoadhesivo, grabado por láser para pantalla de 2,8 | 10.2485 | 1 | AC | DCS | ACF | ACFACZ | 1 | 1 | SÍ | PC |  | 3,10 | G | 0 | 0 | 0 |  | 4055626485423 | 39269097 | DE | EC002779 | Imagen | Catálogo
2203737 | HCS-C MEDIUM D-SEAL 2,8 | Junta | Marco de obturación autoadhesivo, grabado por láser para pantalla de 2,8 | 10.2485 | 1 | AC | DCS | ACF | ACFACZ | 1 | 1 | SÍ | PC |  | 3,20 | G | 0 | 0 | 0 |  | 4055626485430 | 39269097 | DE | EC002779 | Imagen | Catálogo
2203738 | HCS-T MINI D-SEAL 2,8 | Junta | Marco de obturación autoadhesivo, grabado por láser para pantalla de 2,8 | 10.2485 | 1 | AC | DCS | ACF | ACFABZ | 1 | 1 | SÍ | PC |  | 3,20 | G | 0.2 | 70 | 40 | MM | 4055626485447 | 39269097 | DE | EC002779 | Imagen | Catálogo
2203739 | HCS-C MAXI D-SEAL 2,8 | Junta | Marco de obturación autoadhesivo, grabado por láser para pantalla de 2,8 | 10.2485 | 1 | AC | DCS | ACF | ACFACZ | 1 | 1 | SÍ | PC |  | 3,20 | G | 0 | 0 | 0 |  | 4055626485454 | 39269097 | DE | EC002779 | Imagen | Catálogo
2203740 | HCS-T MEDIUM D-SEAL 2,8 | Junta | Marco de obturación autoadhesivo, grabado por láser para pantalla de 2,8 | 10.2485 | 1 | AC | DCS | ACF | ACFABZ | 1 | 1 | SÍ | PC |  | 3,20 | G | 0 | 0 | 0 |  | 4055626485461 | 39269097 | DE | EC002779 | Imagen | Catálogo
2203742 | HCS-C MEDIUM S W-GLUE | Adhesivo | Adhesivos para transferencia para placa de pantalla | 7.4984 | 1 | AC | DCS | ACF | ACFACZ | 1 | 1 | SÍ | PC |  | 3,90 | G | 0 | 0 | 0 |  | 4055626485485 | 39269097 | DE | EC002779 | Imagen | Catálogo
2203743 | HCS-C MINI-P W-GLUE | Adhesivo | Adhesivos para transferencia para placa de pantalla | 7.1276 | 1 | AC | DCS | ACF | ACFACZ | 1 | 1 | SÍ | PC |  | 4,10 | G | 0 | 0 | 0 |  | 4055626485492 | 39269097 | DE | EC002779 | Imagen | Catálogo
2203744 | HCS-C MEDIUM L W-GLUE | Adhesivo | Adhesivos para transferencia para placa de pantalla | 7.2409 | 1 | AC | DCS | ACF | ACFACZ | 1 | 1 | SÍ | PC |  | 4,20 | G | 0 | 0 | 0 |  | 4055626485508 | 39269097 | DE | EC002779 | Imagen | Catálogo
2203745 | HCS-T MINI W-GLUE | Adhesivo | Adhesivos para transferencia para placa de pantalla | 7.2409 | 1 | AC | DCS | ACF | ACFABZ | 1 | 1 | SÍ | PC |  | 4,00 | G | 0.1 | 90 | 50 | MM | 4055626485515 | 39269097 | DE | EC002779 | Imagen | Catálogo
2203746 | HCS-C MAXI W-GLUE | Adhesivo | Adhesivos para transferencia para placa de pantalla | 7.4984 | 1 | AC | DCS | ACF | ACFACZ | 1 | 1 | SÍ | PC |  | 4,20 | G | 1 | 78 | 98 | MM | 4055626485522 | 39269097 | DE | EC002779 | Imagen | Catálogo
2203747 | HCS-T MEDIUM W-GLUE | Adhesivo | Adhesivos para transferencia para placa de pantalla | 7.2409 | 1 | AC | DCS | ACF | ACFABZ | 1 | 1 | SÍ | PC |  | 4,20 | G | 0 | 0 | 0 |  | 4055626485539 | 39269097 | DE | EC002779 | Imagen | Catálogo
2203749 | DCS D-SEAL 3,0MM | Junta | Cordón de estanqueidad autoadhesivo para pantallas de la serie de carcasas DCS (rollo: 10 m) | 29.65 | 1 | AC | DCS | ACF | ACFBAZ | 1 | 1 | SÍ | PC |  | 35,00 | G | 0 | 0 | 0 |  | 4055626485553 | 39191019 | DE | EC002779 | Imagen | Catálogo
2203750 | DCS ADAPT CONNECT | Soporte de montaje | Adaptador para la tecnología de conexión | 20.39 | 1 | AC | DCS | ACF | ACFBAZ | 1 | 1 | SÍ | PC |  | 108,10 | G | 0 | 0 | 0 |  | 4055626485560 | 73089059 | DE | EC002779 | Imagen | Catálogo
2203751 | DCS B-PACK ENCL F 7035 | Carcasa | Paquete de baterías para caja adicional para DCS 5.7-7.0 | 53.58 | 1 | AC | DCS | ACF | ACFBAZ | 1 | 1 | SÍ | PC |  | 92,70 | G | 0 | 0 | 0 |  | 4055626485577 | 85079080 | DE | EC002779 | Imagen | Catálogo
2203752 | DCS 5,7-7,0 WALL MOUNT 7035 | Soporte de pared | Soporte mural para carcasa | 15.54 | 1 | AC | DCS | ACF | ACFBAZ | 1 | 1 | SÍ | PC |  | 31,70 | G | 10 | 110 | 80 | MM | 4055626485584 | 39269097 | DE | EC002779 | Imagen | Catálogo
2203763 | BC 107,6 OT U22 BK | Parte superior de la carcasa | Caja para carril para el empleo en distribuidores de instalación según DIN​ 43880, Parte superior de la carcasa (U22) con rendijas de ventilación, Profundidad de montaje de tecnología de conexión: 22,35 mm, anchura: 107,6 mm, altura: 89,7 mm, profundidad: 54,85 mm, color: negro (similar RAL 9005) | 4.33 | 1 | AC | DCS | ACH | ACHBAB | 10 | 10 | NO | PC | F | 47,45 | G | 174 | 296 | 199 | MM | 4055626429700 | 84879090 | DE | EC002779 | Imagen | Catálogo
2203778 | UM-PRO 108 L 7,40CM GY7035 BO | Perfil | Cajas de perfil extruido, Bloqueo con elementos laterales, bloqueo con elemento de pie, Perfil básico, anchura de perfil (interior): 108 mm, longitud: 74 mm, profundidad: 19,8 mm | 6.69 | 1 | AC | DCS | ACH | ACHDAA | 1 | 10 | SÍ | PC | F | 49,60 | G | 0 | 0 | 0 |  | 4055626431307 | 39169010 | DE | EC002779 | Imagen | Catálogo
2203783 | HSCH 2,5-2U-TT22 9005 | Carcasa de base para placa de circuito impreso | Carcasa base placa de circuito impreso, sección nominal: 2,5 mm², color: negro, corriente nominal: 8 A, tensión nominal (III/2): 320 V, superficie de contacto: Sn, tipo de conexión del contacto: Macho, número de potenciales: 6, número de filas: 2, número de polos: 6, número de conexiones: 6, familia de artículos: HSCH 2,5/..-G, paso: 5 mm, montaje: Soldadura por ola, disposición de pines: Disposición de pines mixta, longitud del pin [P]: 3,8 mm, número de pines de soldadura por potencial: 1, sistema enchufable: HSC 2,5, Orientación de la cara enchufable: Estándar, bloqueo: sin, tipo de sujeción: sin, tipo de embalaje: empaquetado en caja, Variante parcialmente equipada | 4.46 | 1 | AC | DCS | ACH | ACHECB | 50 | 150 | NO | PC |  | 2,63 | G | 30 | 197 | 136 | MM | 4055626444048 | 85366930 | BG | EC002637 | Imagen | Catálogo
2203809 | BC 107,6 OT U11 RD3000 | Parte superior de la carcasa | Caja para carril para el empleo en distribuidores de instalación según DIN​ 43880, Parte superior de la carcasa (U11) con rendijas de ventilación, Profundidad de montaje de tecnología de conexión: 11,1 mm, anchura: 107,6 mm, altura: 89,7 mm, profundidad: 54,85 mm, color: rojo llama (similar RAL 3000) | 4.35 | 1 | AC | DCS | ACH | ACHBAB | 10 | 500 | NO | PC | F | 49,90 | G | 174 | 296 | 199 | MM | 4055626446790 | 84879090 | DE | EC002779 | Imagen | Catálogo
2203815 | BC 107,6 UT HBUS BK W/ORG CLP | Parte inferior de la carcasa | Caja para carril para el empleo en distribuidores de instalación según DIN​ 43880, Parte inferior de la carcasa sin anclaje de base, anchura: 107,6 mm, altura: 89,7 mm, profundidad: 48,9 mm, color: negro (similar RAL 9005), puenteado transversal: Conector de bus para carril DIN (opcional), número de polos conector transversal: 16 | 4.46 | 1 | AC | DCS | ACH | ACHBAA | 10 | 100 | NO | PC | F | 67,20 | G | 174 | 296 | 199 | MM | 4055626447100 | 84879090 | DE | EC002779 | Imagen | Catálogo
2203817 | UEGM 25 V0 GN | Caja para electrónica | Carcasa para electrónica, para insertar una placa de circuito impreso, completamente equipada con 3 conexiones por tornillo ó 6 conexiones por enchufe plano por cada lado | 17.68 | 1 | AC | DCS | ACH | ACHCCB | 10 | 100 | NO | PC | F | 55,68 | G | 88 | 267 | 115 | MM | 4055626446332 | 85369010 | DE | EC001031 | Imagen | Catálogo
2203818 | HSCP-SP 2,5-1U4-44/44-7016 | Conector para placa de circuito impreso | Conector de placa de circuito impreso, sección nominal: 2,5 mm², color: gris antracita, corriente nominal: 8 A, tensión nominal (III/2): 320 V, superficie de contacto: Sn, tipo de conexión del contacto: Hembra, número de potenciales: 4, número de filas: 2, número de polos: 4, número de conexiones: 4, familia de artículos: HSCP-SP 2,5-.., paso: 5 mm, tipo de conexión: Conexión por resorte push-in, dirección de conexión conductor/placa de circuito impreso: 0 °, gancho de sujeción: - Gancho de sujeción, sistema enchufable: HSC 2,5, bloqueo: sin, tipo de sujeción: sin, tipo de embalaje: empaquetado en caja, Color del contacto NC por resorte: amarillo, amarillo / amarillo, amarillo | 3.5844 | 1 | AC | DCS | ACH | ACHECB | 50 | 500 | NO | PC | F | 3,42 | G | 124 | 80 | 52 | MM | 4055626449692 | 85366990 | PL | EC002638 | Imagen | Catálogo
2203830 | DCS D-FIX 7,0 | Juego de sujeción | Juego de fijaciones formado por chapa y tornillos, para el montaje de la pantalla | 21.51 | 1 | AC | DCS | ACF | ACFBAZ | 1 | 1 | SÍ | PC |  | 63,10 | G | 20 | 207 | 152 | MM | 4055626488851 | 39269097 | DE | EC002779 | Imagen | Catálogo
2203831 | DCS D-FIX 15,0 | Juego de sujeción | Juego de fijaciones formado por chapa y tornillos, para el montaje de la pantalla | 28.97 | 1 | AC | DCS | ACF | ACFBAZ | 1 | 1 | SÍ | PC |  | 91,60 | G | 0 | 0 | 0 |  | 4055626488868 | 39269097 | DE | EC002779 | Imagen | Catálogo
2203836 | HCS-C MEDIUM WIN 2,0 FR128X64L | Arandela/anillo | Cristal acrílico, satinado, marco negro impreso, para pantalla de 128x64. | 22.1759 | 1 | AC | DCS | ACF | ACFABZ | 1 | 1 | SÍ | PC |  | 10,90 | G | 0 | 0 | 0 |  | 4055626485591 | 39205100 | DE | EC002779 | Imagen | Catálogo
2203838 | UCS DIN 125-F 7035 | Adaptador para carril DIN | Adaptador para carril para el montaje de una carcasa UCS 125-87-F (lado largo) o UCS 145-125-F (lado corto) sobre un carril DIN NS 35, se coloca en la carcasa en lugar de una pared lateral UCS SW 125, material: policarbonato, color: gris claro similar a RAL 7035 | 11.21 | 1 | AC | DCS | ACF | ACFCAZ | 1 | 1 | SÍ | PC |  | 24,50 | G | 27 | 125 | 126 | MM | 4055626540306 | 39269097 | DE | EC001024 | Imagen | Catálogo
2203839 | UCS DIN 145-F 7035 | Adaptador para carril DIN | Adaptador para carril para el montaje de una carcasa UCS 145-125-F (lado largo) o UCS 195-145-F (lado corto) sobre un carril DIN NS 35, se coloca en la carcasa en lugar de una pared lateral UCS SW 145, material: policarbonato, color: gris claro similar a RAL 7035 | 11.21 | 1 | AC | DCS | ACF | ACFCAZ | 1 | 1 | SÍ | PC |  | 25,70 | G | 140 | 45 | 25 | MM | 4055626540313 | 39269097 | DE | EC001024 | Imagen | Catálogo
2203840 | UCS DIN 145-H 7035 | Adaptador para carril DIN | Adaptador para carril para el montaje de una carcasa UCS 145-125-H (lado largo) o UCS 195-145-H (lado corto) sobre un carril DIN NS 35, se coloca en la carcasa en lugar de una pared lateral UCS SW 145, material: policarbonato, color: gris claro similar a RAL 7035 | 11.21 | 1 | AC | DCS | ACF | ACFCAZ | 1 | 1 | SÍ | PC |  | 30,20 | G | 25 | 125 | 145 | MM | 4055626540320 | 39269097 | DE | EC001024 | Imagen | Catálogo
2203841 | UCS DIN 125-H 7035 | Adaptador para carril DIN | Adaptador para carril para el montaje de una carcasa UCS 125-87-H (lado largo) o UCS 145-125-H (lado corto) sobre un carril DIN NS 35, se coloca en la carcasa en lugar de una pared lateral UCS SW 125, material: policarbonato, color: gris claro similar a RAL 7035 | 11.21 | 1 | AC | DCS | ACF | ACFCAZ | 1 | 1 | SÍ | PC |  | 27,30 | G | 120 | 65 | 25 | MM | 4055626540337 | 39269097 | DE | EC001024 | Imagen | Catálogo
2203845 | MSTBT 2,5 HC/ 3-STP BU | Conector para placa de circuito impreso | Conector de placa de circuito impreso, sección nominal: 2,5 mm², color: azul, corriente nominal: 16 A (ver curva derating), tensión nominal (III/2): 320 V, superficie de contacto: Sn, tipo de conexión del contacto: Hembra, número de potenciales: 3, número de filas: 1, número de polos: 3, número de conexiones: 3, familia de artículos: MSTBT 2,5 HC/..-STP, paso: 5 mm, tipo de conexión: Conexión por tornillo con cápsula de tracción, dirección de conexión conductor/placa de circuito impreso: 0 °, gancho de sujeción: - Gancho de sujeción, sistema enchufable: COMBICON MSTB 2,5 HC, bloqueo: sin, tipo de sujeción: sin, tipo de embalaje: empaquetado en caja | 2.81 | 1 | AC | DCS | ACH | ACHADB | 50 | 250 | NO | PC | F | 5,04 | G | 66 | 92 | 103 | MM | 4055626447728 | 85366990 | DE | EC002638 | Imagen | Catálogo
2203849 | HSC-LR 3U KIT 5015 | Bloqueo | Caja para carril DIN, 3U, Sistema Lock and Release, anchura: 16,1 mm, altura: 45,95 mm, profundidad: 8,8 mm, color: azul (similar RAL 5015) | 182.32 | 100 | AC | DCS | ACH | ACHECZ | 10 | 100 | NO | PC | F | 3,73 | G |  |  |  |  | 4055626472942 | 85389099 | DE | EC002779 |  | Catálogo
2203850 | HSC-LR 7U KIT 5015 | Bloqueo | Caja para carril DIN, 7U, Sistema Lock and Release, anchura: 16,1 mm, altura: 89,95 mm, profundidad: 8,8 mm, color: azul (similar RAL 5015) | 224.98 | 100 | AC | DCS | ACH | ACHECZ | 10 | 100 | NO | PC | F | 5,16 | G |  |  |  |  | 4055626472959 | 85389099 | DE | EC002779 |  | Catálogo
2203851 | HSC-LR 9U KIT 5015 | Bloqueo | Caja para carril DIN, 9U, Sistema Lock and Release, anchura: 16,1 mm, altura: 111,8 mm, profundidad: 8,8 mm, color: azul (similar RAL 5015) | 2.54 | 1 | AC | DCS | ACH | ACHCMZ | 10 | 10 | NO | PC | F | 5,86 | G | 29 | 118 | 109 | MM | 4063151708641 | 85389099 | DE | EC002779 | Imagen | Catálogo
2203852 | ME 22,5 TBUS 1,5/4P1S BK | Conector de bus para carril DIN | Conector de bus para carril DIN, color: negro, corriente nominal: 8 A, 8 A (contactos paralelos) (contactos de serie), tensión nominal (III/2): 50 V, número de polos: 5, familia de artículos: TBUS5-22,5.., paso: 3,81 mm, montaje: Montaje sobre carril DIN, bloqueo: sin, tipo de sujeción: sin, Artículo con contactos dorados, conector de bus para la conexión con carcasas para electrónica | 12.56 | 1 | AC | DCS | ACH | ACHACA | 50 | 500 | NO | PC | F | 5,26 | G | 90 | 108 | 113 | MM | 4055626449074 | 85366990 | DE | EC002637 | Imagen | Catálogo
2203861 | ELR-TBUS-22,5-P | Conector de bus para carril DIN | Conector de bus para carril especial adecuado solo para ELR H...-P y EM-...-P | 17.77 | 1 | AC | DCS | ACH | ACHACA | 10 | 10 | NO | PC |  | 6,54 | G | 46 | 112 | 76 | MM | 4055626449685 | 85366990 | DE | EC002637 | Imagen | Catálogo
2203864 | HCS-T MINI DISPLAY PLATE | Placa de fijación | Placa de pantalla para la fijación de la pantalla | 20.3631 | 1 | AC | DCS | ACF | ACFABZ | 1 | 1 | SÍ | PC |  | 17,91 | G | 0.3 | 70 | 70 | MM | 4055626489049 | 85389099 | DE | EC002779 | Imagen | Catálogo
2203865 | HCS-T MEDIUM DISPLAY PLATE | Placa de fijación | Placa de pantalla para la fijación de la pantalla | 24.4831 | 1 | AC | DCS | ACF | ACFABZ | 1 | 1 | SÍ | PC |  | 35,60 | G | 0 | 0 | 0 |  | 4055626489056 | 85389099 | DE | EC002779 | Imagen | Catálogo
2203867 | HCS-C MINI-P DISPLAY PLATE | Placa de fijación | Placa de pantalla para la fijación de la pantalla | 14.9865 | 1 | AC | DCS | ACF | ACFACZ | 1 | 1 | SÍ | PC |  | 16,66 | G | 0 | 0 | 0 |  | 4055626489063 | 85389099 | DE | EC002779 | Imagen | Catálogo
2203868 | HCS-C MEDIUM DISPLAY PLATE | Placa de fijación | Placa de pantalla para la fijación de la pantalla | 18.3649 | 1 | AC | DCS | ACF | ACFACZ | 1 | 1 | SÍ | PC |  | 20,00 | G | 0 | 0 | 0 |  | 4055626489070 | 85389099 | DE | EC002779 | Imagen | Catálogo
2203869 | HCS-C MAXI DISPLAY PLATE | Placa de fijación | Placa de pantalla para la fijación de la pantalla | 17.1186 | 1 | AC | DCS | ACF | ACFACZ | 1 | 1 | SÍ | PC |  | 21,00 | G | 0 | 0 | 0 |  | 4055626489087 | 85389099 | DE | EC002779 | Imagen | Catálogo
2203876 | ICS25-B77X75-O-7035 | Parte inferior de la carcasa | Caja para carril DIN, Parte inferior de la carcasa con pasador de metal, anchura: 25 mm, altura: 77,5 mm, profundidad: 85,8 mm, color: gris claro (similar RAL 7035), puenteado transversal: Conector de bus para carril DIN (opcional), número de polos conector transversal: 8 | 6.13 | 1 | AC | DCS | ACH | ACHAEB | 10 | 10 | NO | PC |  | 30,19 | G | 85 | 266 | 117 | MM | 4055626465517 | 84879090 | DE | EC002779 | Imagen | Catálogo
2203877 | ICS25-TL77X12-5015 | Parte superior de la carcasa | Caja para carril DIN, Parte superior, con tapa abatible transparente, anchura: 25 mm, altura: 78,5 mm, profundidad: 14,35 mm, color: azul (similar RAL 5015) | 3.99 | 1 | AC | DCS | ACH | ACHAEC | 10 | 10 | NO | PC |  | 13,74 | G | 60 | 211 | 124 | MM | 4055626465524 | 85389099 | DE | EC002779 | Imagen | Catálogo
2203878 | ICS20-B100X98-V-7035 | Parte inferior de la carcasa | Caja para carril DIN, Parte inferior de la carcasa con pasador de metal, Nivel 1: con rendijas de ventilación, anchura: 20 mm, altura: 100 mm, profundidad: 108,35 mm, color: gris claro (similar RAL 7035), puenteado transversal: Conector de bus para carril DIN (opcional), número de polos conector transversal: 8 | 6.06 | 1 | AC | DCS | ACH | ACHAEB | 10 | 10 | NO | PC |  | 46,35 | G | 107 | 267 | 140 | MM | 4055626465531 | 85389099 | DE | EC002779 | Imagen | Catálogo
2203879 | ICS20-C100X12-7035 | Parte superior de la carcasa | Caja para carril DIN, Parte superior, cerrada, Cubierta de caja, anchura: 20 mm, altura: 100 mm, profundidad: 14,35 mm, color: gris claro (similar RAL 7035) | 2.44 | 1 | AC | DCS | ACH | ACHAED | 10 | 10 | NO | PC |  | 9,00 | G | 37 | 128 | 137 | MM | 4055626465548 | 85389099 | DE | EC002779 | Imagen | Catálogo
2203880 | ICS20-TL100X12-7035 | Parte superior de la carcasa | Caja para carril DIN, Parte superior, con tapa abatible transparente, anchura: 20 mm, altura: 101 mm, profundidad: 14,35 mm, color: gris claro (similar RAL 7035) | 3.95 | 1 | AC | DCS | ACH | ACHAEC | 10 | 10 | NO | PC |  | 14,71 | G | 60 | 211 | 124 | MM | 4055626465555 | 85389099 | DE | EC002779 | Imagen | Catálogo
2203881 | ICS25-B100X98-V-7035 | Parte inferior de la carcasa | Caja para carril DIN, Parte inferior de la carcasa con pasador de metal, Nivel 1: con rendijas de ventilación, anchura: 25 mm, altura: 100 mm, profundidad: 108,35 mm, color: gris claro (similar RAL 7035), puenteado transversal: Conector de bus para carril DIN (opcional), número de polos conector transversal: 8 | 6.59 | 1 | AC | DCS | ACH | ACHAEB | 10 | 10 | NO | PC |  | 46,57 | G | 109 | 267 | 140 | MM | 4055626465562 | 85389099 | DE | EC002779 | Imagen | Catálogo
2203882 | ICS25-C100X12-7035 | Parte superior de la carcasa | Caja para carril DIN, Parte superior, cerrada, Cubierta de caja, anchura: 25 mm, altura: 100 mm, profundidad: 14,35 mm, color: gris claro (similar RAL 7035) | 2.67 | 1 | AC | DCS | ACH | ACHAED | 10 | 10 | NO | PC |  | 9,79 | G | 37 | 131 | 140 | MM | 4055626465579 | 85389099 | DE | EC002779 | Imagen | Catálogo
2203883 | ICS25-TL100X12-7035 | Parte superior de la carcasa | Caja para carril DIN, Parte superior, con tapa abatible transparente, anchura: 25 mm, altura: 101 mm, profundidad: 14,35 mm, color: gris claro (similar RAL 7035) | 4.27 | 1 | AC | DCS | ACH | ACHAEC | 10 | 10 | NO | PC |  | 16,04 | G | 59 | 210 | 122 | MM | 4055626465586 | 85389099 | DE | EC002779 | Imagen | Catálogo
2203884 | ICS25-B100X120-V-7035 | Parte inferior de la carcasa | Caja para carril DIN, Parte inferior de la carcasa con pasador de metal, Nivel 1: con rendijas de ventilación, anchura: 25 mm, altura: 100 mm, profundidad: 130,9 mm, color: gris claro (similar RAL 7035), puenteado transversal: Conector de bus para carril DIN (opcional), número de polos conector transversal: 8 | 7.25 | 1 | AC | DCS | ACH | ACHAEB | 10 | 10 | NO | PC |  | 53,64 | G | 108 | 269 | 134 | MM | 4055626465593 | 85389099 | DE | EC002779 | Imagen | Catálogo
2203885 | ICS25-B122X98-V-7035 | Parte inferior de la carcasa | Caja para carril DIN, Parte inferior de la carcasa con pasador de metal, Nivel 1: con rendijas de ventilación, anchura: 25 mm, altura: 122,5 mm, profundidad: 108,35 mm, color: gris claro (similar RAL 7035), puenteado transversal: Conector de bus para carril DIN (opcional), número de polos conector transversal: 8 | 7.3 | 1 | AC | DCS | ACH | ACHAEB | 10 | 10 | NO | PC |  | 56,31 | G | 132 | 265 | 142 | MM | 4055626465906 | 85389099 | DE | EC002779 | Imagen | Catálogo
2203886 | ICS25-C122X12-7035 | Parte superior de la carcasa | Caja para carril DIN, Parte superior, cerrada, Cubierta de caja, anchura: 25 mm, altura: 122,5 mm, profundidad: 14,35 mm, color: gris claro (similar RAL 7035) | 2.96 | 1 | AC | DCS | ACH | ACHAED | 10 | 10 | NO | PC |  | 11,11 | G | 37 | 128 | 137 | MM | 4055626465913 | 85389099 | DE | EC002779 | Imagen | Catálogo
2203887 | ICS25-TL122X12-7035 | Parte superior de la carcasa | Caja para carril DIN, Parte superior, con tapa abatible transparente, anchura: 25 mm, altura: 123,5 mm, profundidad: 14,35 mm, color: gris claro (similar RAL 7035) | 4.74 | 1 | AC | DCS | ACH | ACHAEC | 10 | 10 | NO | PC |  | 21,10 | G | 63 | 238 | 162 | MM | 4055626465920 | 85389099 | DE | EC002779 | Imagen | Catálogo
2203888 | ICS20-F22S-7035 | Panel de conectores | Caja para carril DIN, Tapón ICS, cerrado, anchura: 20 mm, altura: 7,25 mm, profundidad: 22,4 mm, color: gris claro (similar RAL 7035) | 67.56 | 100 | AC | DCS | ACH | ACHAEE | 10 | 10 | NO | PC |  | 1,84 | G | 18 | 89 | 90 | MM | 4055626465937 | 85389099 | PL | EC002779 | Imagen | Catálogo
2203889 | ICS20-F45S-7035 | Panel de conectores | Caja para carril DIN, Tapón ICS, cerrado, anchura: 20 mm, altura: 7,25 mm, profundidad: 44,9 mm, color: gris claro (similar RAL 7035) | 101.93 | 100 | AC | DCS | ACH | ACHAEE | 10 | 10 | NO | PC |  | 2,96 | G | 0 | 0 | 0 |  | 4055626465944 | 85389099 | DE | EC002779 | Imagen | Catálogo
2203890 | ICS25-F22S-7035 | Panel de conectores | Caja para carril DIN, Tapón ICS, cerrado, anchura: 25 mm, altura: 7,25 mm, profundidad: 22,4 mm, color: gris claro (similar RAL 7035) | 84.15 | 100 | AC | DCS | ACH | ACHAEE | 10 | 10 | NO | PC |  | 2,07 | G | 15 | 126 | 190 | MM | 4055626465951 | 85389099 | PL | EC002779 | Imagen | Catálogo
2203891 | ICS25-F45S-7035 | Panel de conectores | Caja para carril DIN, Tapón ICS, cerrado, anchura: 25 mm, altura: 7,25 mm, profundidad: 44,9 mm, color: gris claro (similar RAL 7035) | 118.52 | 100 | AC | DCS | ACH | ACHAEE | 10 | 10 | NO | PC |  | 3,39 | G | 23 | 126 | 190 | MM | 4055626465968 | 85389099 | PL | EC002779 | Imagen | Catálogo
2203892 | ICS20-F22A-7035 | Panel de conectores | Caja para carril DIN, Tapón ICS, con sección abierta antena, anchura: 20 mm, altura: 7,25 mm, profundidad: 22,4 mm, color: gris claro (similar RAL 7035) | 126.82 | 100 | AC | DCS | ACH | ACHAEE | 10 | 10 | NO | PC |  | 1,73 | G | 0 | 0 | 0 |  | 4055626465975 | 85389099 | DE | EC002779 | Imagen | Catálogo
2203893 | ICS20-F45D15-7035 | Panel de conectores | Caja para carril DIN, Tapón ICS, con sección abierta D-SUB 15, anchura: 20 mm, altura: 7,25 mm, profundidad: 44,9 mm, color: gris claro (similar RAL 7035) | 161.19 | 100 | AC | DCS | ACH | ACHAEE | 10 | 10 | NO | PC |  | 2,28 | G | 10 | 100 | 90 | MM | 4055626465982 | 85389099 | DE | EC002779 | Imagen | Catálogo
2203894 | ICS25-F22A-7035 | Panel de conectores | Caja para carril DIN, Tapón ICS, con sección abierta antena, anchura: 25 mm, altura: 7,25 mm, profundidad: 22,4 mm, color: gris claro (similar RAL 7035) | 143.41 | 100 | AC | DCS | ACH | ACHAEE | 10 | 10 | NO | PC |  | 1,66 | G | 11 | 92 | 80 | MM | 4055626465999 | 85389099 | DE | EC002779 | Imagen | Catálogo
2203895 | ICS25-F22J-7035 | Panel de conectores | Caja para carril DIN, Tapón ICS, con sección abierta para RJ45, anchura: 25 mm, altura: 7,25 mm, profundidad: 22,4 mm, color: gris claro (similar RAL 7035) | 143.41 | 100 | AC | DCS | ACH | ACHAEE | 10 | 10 | NO | PC |  | 1,70 | G | 16 | 126 | 190 | MM | 4055626466002 | 84879090 | PL | EC002779 | Imagen | Catálogo
2203896 | ICS25-F45D15-7035 | Panel de conectores | Caja para carril DIN, Tapón ICS, con sección abierta D-SUB 15, anchura: 25 mm, altura: 7,25 mm, profundidad: 44,9 mm, color: gris claro (similar RAL 7035) | 177.78 | 100 | AC | DCS | ACH | ACHAEE | 10 | 10 | NO | PC |  | 2,74 | G | 15 | 125 | 110 | MM | 4055626466019 | 85389099 | PL | EC002779 | Imagen | Catálogo
2203900 | ICC20-H/3L5,0-7035 | Carcasa de base para placa de circuito impreso | Carcasa base placa de circuito impreso, sección nominal: 2,5 mm², color: gris claro, corriente nominal: 16 A, tensión nominal (III/2): 320 V, superficie de contacto: Sn, tipo de conexión del contacto: Macho, número de potenciales: 3, número de filas: 1, número de polos: 3, número de conexiones: 3, familia de artículos: ICC..-H/..L5,0, paso: 5 mm, montaje: Soldadura por ola, disposición de pines: Disposición de pines lineal, longitud del pin [P]: 3,5 mm, número de pines de soldadura por potencial: 1, sistema enchufable: ICC 2,5, Orientación de la cara enchufable: Estándar, bloqueo: Bloqueo por encaje, tipo de sujeción: sin, tipo de embalaje: Embalaje en caja de cartón, Artículo con salida de pin lateral a la izquierda | 177.78 | 100 | AC | DCS | ACH | ACHAFB | 50 | 50 | NO | PC |  | 4,38 | G | 27 | 271 | 168 | MM | 4055626466057 | 85366930 | PL | EC002637 | Imagen | Catálogo
2203901 | ICC20-H/3R5,0-7035 | Carcasa de base para placa de circuito impreso | Carcasa base placa de circuito impreso, sección nominal: 2,5 mm², color: gris claro, corriente nominal: 16 A, tensión nominal (III/2): 320 V, superficie de contacto: Sn, tipo de conexión del contacto: Macho, número de potenciales: 3, número de filas: 1, número de polos: 3, número de conexiones: 3, familia de artículos: ICC..-H/..R5,0, paso: 5 mm, montaje: Soldadura por ola, disposición de pines: Disposición de pines lineal, longitud del pin [P]: 3,5 mm, número de pines de soldadura por potencial: 1, sistema enchufable: ICC 2,5, Orientación de la cara enchufable: Estándar, bloqueo: Bloqueo por encaje, tipo de sujeción: sin, tipo de embalaje: Embalaje en caja de cartón, Artículo con salida de pin lateral a la derecha | 177.78 | 100 | AC | DCS | ACH | ACHAFB | 50 | 50 | NO | PC |  | 4,24 | G | 27 | 271 | 168 | MM | 4055626466064 | 85366930 | PL | EC002637 | Imagen | Catálogo
2203902 | ICC25-H/4L5,0-7035 | Carcasa de base para placa de circuito impreso | Carcasa base placa de circuito impreso, sección nominal: 2,5 mm², color: gris claro, corriente nominal: 16 A, tensión nominal (III/2): 320 V, superficie de contacto: Sn, tipo de conexión del contacto: Macho, número de potenciales: 4, número de filas: 1, número de polos: 4, número de conexiones: 4, familia de artículos: ICC..-H/..L5,0, paso: 5 mm, montaje: Soldadura por ola, disposición de pines: Disposición de pines lineal, longitud del pin [P]: 3,5 mm, número de pines de soldadura por potencial: 1, sistema enchufable: ICC 2,5, Orientación de la cara enchufable: Estándar, bloqueo: Bloqueo por encaje, tipo de sujeción: sin, tipo de embalaje: Embalaje en caja de cartón, Artículo con salida de pin lateral a la izquierda | 2.93 | 1 | AC | DCS | ACH | ACHAFB | 50 | 50 | NO | PC |  | 5,30 | G | 26 | 271 | 165 | MM | 4055626466071 | 85366930 | PL | EC002637 | Imagen | Catálogo
2203903 | ICC25-H/4R5,0-7035 | Carcasa de base para placa de circuito impreso | Carcasa base placa de circuito impreso, sección nominal: 2,5 mm², color: gris claro, corriente nominal: 16 A, tensión nominal (III/2): 320 V, superficie de contacto: Sn, tipo de conexión del contacto: Macho, número de potenciales: 4, número de filas: 1, número de polos: 4, número de conexiones: 4, familia de artículos: ICC..-H/..R5,0, paso: 5 mm, montaje: Soldadura por ola, disposición de pines: Disposición de pines lineal, longitud del pin [P]: 3,5 mm, número de pines de soldadura por potencial: 1, sistema enchufable: ICC 2,5, Orientación de la cara enchufable: Estándar, bloqueo: Bloqueo por encaje, tipo de sujeción: sin, tipo de embalaje: Embalaje en caja de cartón, Artículo con salida de pin lateral a la derecha | 2.93 | 1 | AC | DCS | ACH | ACHAFB | 50 | 50 | NO | PC |  | 5,28 | G | 26 | 271 | 165 | MM | 4055626466088 | 85366930 | PL | EC002637 | Imagen | Catálogo
2203904 | ICS-FE-CONTACT | Contacto de tierra funcional | Contacto de tierra funcional, para caja para electrónica de la serie ICS | 176.59 | 100 | AC | DCS | ACH | ACHAEZ | 10 | 10 | NO | PC |  | 0,35 | G | 5 | 70 | 90 | MM | 4055626466095 | 85369095 | CN | EC002779 | Imagen | Catálogo
2203906 | ME MAX 17,5 F/SF-PLATE KMGY | Tapa ciega insertable | Caja para carril DIN, Tapa ciega insertable, anchura: 14,2 mm, altura: 59,6 mm, profundidad: 1 mm, color: gris claro (similar RAL 7035) | 76.49 | 100 | AC | DCS | ACH | ACHABZ | 50 | 100 | NO | PC | F | 1,00 | G | 0 | 0 | 0 | MM | 4055626458656 | 85389099 | DE | EC002779 | Imagen | Catálogo
2203918 | UM-BE 16,5-1 GY 7042 | Elemento de base | Cajas de perfil extruido, Montaje sobre carril DIN, Elemento de base de módulo enchufable | 231.63 | 100 | AC | DCS | ACH | ACHDDA | 50 | 500 | NO | PC | F | 7,85 | G | 0 | 0 | 0 |  | 4055626459103 | 85389099 | PL | EC002779 | Imagen | Catálogo
2203919 | UM-SE 1 GY 7042 | Elemento lateral | Cajas de perfil extruido, Elemento lateral | 157.28 | 100 | AC | DCS | ACH | ACHDDA | 10 | 500 | NO | PC | F | 2,93 | G | 0 | 0 | 0 | MM | 4055626459110 | 85389099 | PL | EC002779 | Imagen | Catálogo
2203933 | ME MAX TBUS BS BU | Tapón ciego | Caja para carril DIN, Tapón ciego para escotadura TBUS, anchura: 5,8 mm, altura: 30 mm, profundidad: 6,6 mm, color: azul (similar RAL 5015) | 71.22 | 100 | AC | DCS | ACH | ACHAAZ | 50 | 100 | NO | PC | F | 0,58 | G | 0 | 0 | 0 | MM | 4055626459431 | 39269097 | DE | EC002779 | Imagen | Catálogo
2203941 | ME MAX 17,5 GEH-R CL G3-3 PGBU | Semiarmazón de la caja | Caja para carril DIN, Semiarmazón de la carcasa (derecha), diseño alto, sin rendijas de ventilación, anchura: 11,3 mm, altura: 99 mm, profundidad: 112,85 mm, color: azul colombino (similar RAL 5014), puenteado transversal: Conector de bus para carril DIN (opcional) | 4.8204 | 1 | AC | DCS | ACH | ACHABZ | 50 | 100 | NO | PC | F | 24,10 | G | 134 | 295 | 255 | MM | 4055626460529 | 85389099 | DE | EC002779 | Imagen | Catálogo
1566284 | SAC-3P-10,0-500/M 8FS VA | Cable para sensores/actuadores | Cable para sensores/actuadores, 3-polos, PVC, gris RAL 7001, extremo de cable libre, a Hembra recta M8, codificación: A, longitud de cable: 10 m | 17.8 | 1 | AF | Industrial Field Connectivity (IFC) | AF1 | AF1BBA | 5 | 50 | NO | PC | F | 301,00 | G | 194 | 181 | 113 | MM | 4046356321778 | 85444290 | DE | EC001855 |  | Catálogo
2203947 | ME MAX TBUS BS YE | Tapón ciego | Caja para carril DIN, Tapón ciego para escotadura TBUS, anchura: 5,8 mm, altura: 30 mm, profundidad: 6,6 mm, color: amarillo (similar RAL 1018) | 71.22 | 100 | AC | DCS | ACH | ACHABZ | 50 | 50 | NO | PC | F | 0,57 | G | 0 | 0 | 0 |  | 4055626472966 | 39269097 | DE | EC002779 | Imagen | Catálogo
2203948 | GMSTBT 2,5 HV/3-ST-7,25 GY 1-3 | Conector para placa de circuito impreso | Conector de placa de circuito impreso, sección nominal: 2,5 mm², color: gris, corriente nominal: 16 A, tensión nominal (III/2): 1000 V, superficie de contacto: Sn, tipo de conexión del contacto: Hembra, número de potenciales: 3, número de filas: 1, número de polos: 3, número de conexiones: 3, familia de artículos: GMSTBT 2,5 HV/..-ST, paso: 7,25 mm, tipo de conexión: Conexión por tornillo con cápsula de tracción, dirección de conexión conductor/placa de circuito impreso: 0 °, gancho de sujeción: - Gancho de sujeción, sistema enchufable: COMBICON MSTB 2,5 advanced, bloqueo: sin, tipo de sujeción: sin, tipo de embalaje: empaquetado en caja, Variante impresa | 4.14 | 1 | AC | DCS | ACH | ACHADB | 50 | 50 | NO | PC | F | 6,26 | G | 65 | 90 | 101 | MM | 4055626476056 | 85366990 | PL | EC002638 | Imagen | Catálogo
2204231 | UK 5-HESI LEUCHTANZEIGE 250 | Indicación luminosa | Indicación luminosa, color: transparente | 1086.8 | 100 | BE | Industrial Cabinet Connectivity (ICC) | BE1 | BE1234 | 50 | 50 | NO | PC |  | 1,75 | G | 43 | 91 | 89 | MM | 4017918121464 | 85318070 | IN | EC000899 | Imagen | Catálogo
1566365 | SAC-4P- 1,8-170/M 8FS SS | Cable para sensores/actuadores | Cable para sensores/actuadores, 4-polos, PUR sin halógenos, negro grisáceo RAL 7021, extremo de cable libre, a Hembra recta M8, codificación: A, longitud de cable: 1,8 m | 13.38 | 1 | AF | Industrial Field Connectivity (IFC) | AF1 | AF1BCA | 100 | 100 | NO | PC | F | 40,23 | G | 85 | 571 | 191 | MM | 4046356322119 | 85444290 | DE | EC001855 |  | Catálogo
2230000 | ECS-B-122X169-L-UV1-V | Caja para electrónica | Carcasa ventilada de la familia ECS, bloqueo por encaje. Índice de protección IP66/IP67/IP68/IP69 en caso de combinación con la placa frontal correspondiente. Color: negro (9005), anchura: 170 mm, altura: 176 mm, profundidad: 64 mm | 50.26 | 1 | AC | DCS | ACF | ACFDAA | 5 | 5 | NO | PC |  | 265,60 | G | 190 | 240 | 450 | MM | 4055626381336 | 84879090 | US | EC002779 | Imagen | Catálogo
2230001 | ECS-B-122X169-L-UV1-NV | Caja para electrónica | Carcasa no ventilada de la familia ECS, bloqueo por encaje. Índice de protección IP66/IP67/IP68/IP69 en caso de combinación con la placa frontal correspondiente. Color: negro (9005), anchura: 170 mm, altura: 176 mm, profundidad: 64 mm | 36.45 | 1 | AC | DCS | ACF | ACFDAA | 5 | 5 | NO | PC |  | 263,00 | G | 190 | 450 | 240 | MM | 4055626381343 | 84879090 | US | EC002779 | Imagen | Catálogo
2230002 | ECS-B-122X169-S-UV1-V | Caja para electrónica | Caja ventilada de la familia ECS, bloqueo por tornillo, índice de protección: IP66/67/68/69 en combinación con la placa frontal correspondiente, color: negro (9005), anchura: 164 mm, altura: 176 mm, profundidad: 64 mm | 50.89 | 1 | AC | DCS | ACF | ACFDAA | 5 | 5 | NO | PC |  | 261,00 | G | 200 | 450 | 240 | MM | 4055626381350 | 84879090 | US | EC002779 | Imagen | Catálogo
2230003 | ECS-B-122X169-S-UV1-NV | Caja para electrónica | Carcasa no ventilada de la familia ECS, bloqueo por tornillo. Índice de protección IP66/IP67/IP68/IP69 en caso de combinación con la placa frontal correspondiente. Color: negro (9005), anchura: 164 mm, altura: 176 mm, profundidad: 64 mm | 37.08 | 1 | AC | DCS | ACF | ACFDAA | 5 | 5 | NO | PC |  | 260,60 | G | 185 | 450 | 235 | MM | 4055626381374 | 84879090 | US | EC002779 | Imagen | Catálogo
2230004 | ECS-P-122X169-L-UV1-B | Placa frontal | Placa frontal de la familia ECS, vacía, bloqueo por encaje. Índice de protección IP66/IP67/IP68/IP69 en caso de combinación con la carcasa correspondiente. Color: negro (9005), anchura: 196 mm, altura: 34 mm, profundidad: 62 mm | 20.73 | 1 | AC | DCS | ACF | ACFDAB | 5 | 5 | NO | PC |  | 121,34 | G | 75 | 316 | 215 | MM | 4055626381398 | 84879090 | US | EC002779 | Imagen | Catálogo
2230005 | ECS-P-122X169-L-UV1-1M12 | Placa frontal | Placa frontal de la familia ECS, conector hembra SPEEDCON M12 (1 unidades), bloqueo por encaje. Índice de protección IP66/IP67/IP68/IP69 en combinación con la caja correspondiente. Color: negro (9005), anchura: 196 mm, altura: 34 mm, profundidad: 62 mm | 30.17 | 1 | AC | DCS | ACF | ACFDAB | 5 | 5 | NO | PC |  | 125,88 | G | 0 | 0 | 0 |  | 4055626381404 | 84879090 | US | EC002779 | Imagen | Catálogo
2230006 | ECS-P-122X169-L-UV1-2M12 | Placa frontal | Placa frontal de la familia ECS, conector hembra SPEEDCON M12 (2 unidades), bloqueo por encaje. Índice de protección IP66/IP67/IP68/IP69 en combinación con la caja correspondiente. Color: negro (9005), anchura: 196 mm, altura: 34 mm, profundidad: 62 mm | 35.82 | 1 | AC | DCS | ACF | ACFDAB | 5 | 5 | NO | PC |  | 139,62 | G | 70 | 315 | 210 | MM | 4055626381411 | 84879090 | US | EC002779 | Imagen | Catálogo
2230007 | ECS-P-122X169-L-UV1-CG | Placa frontal | Placa frontal de la familia ECS con prensaestopas, bloqueo por encaje. Índice de protección IP66/IP67/IP68/IP69 en caso de combinación con la carcasa correspondiente. Color: negro (9005), anchura: 196 mm, altura: 34 mm, profundidad: 62 mm | 28.92 | 1 | AC | DCS | ACF | ACFDAB | 5 | 5 | NO | PC |  | 130,20 | G | 0 | 0 | 0 |  | 4055626381428 | 84879090 | US | EC002779 | Imagen | Catálogo
2230008 | ECS-P-122X169-S-UV1-B | Placa frontal | Placa frontal de la familia ECS, vacía, bloqueo por tornillo. Índice de protección IP66/IP67/IP68/IP69 en caso de combinación con la carcasa correspondiente. Color: negro (9005), anchura: 163 mm, altura: 30 mm, profundidad: 62 mm | 21.11 | 1 | AC | DCS | ACF | ACFDAB | 5 | 5 | NO | PC |  | 114,21 | G | 73 | 314 | 214 | MM | 4055626381435 | 84879090 | US | EC002779 | Imagen | Catálogo
2230009 | ECS-P-122X169-S-UV1-1M12 | Placa frontal | Placa frontal de la familia ECS, conector hembra SPEEDCON M12 (1 unidades), bloqueo por tornillo. Índice de protección IP66/IP67/IP68/IP69 en combinación con la caja correspondiente. Color: negro (9005), anchura: 163 mm, altura: 30 mm, profundidad: 62 mm | 30.79 | 1 | AC | DCS | ACF | ACFDAB | 5 | 5 | NO | PC |  | 123,74 | G | 73 | 310 | 213 | MM | 4055626381442 | 84879090 | US | EC002779 | Imagen | Catálogo
2230010 | ECS-P-122X169-S-UV1-2M12 | Placa frontal | Placa frontal de la familia ECS, conector hembra SPEEDCON M12 (2 unidades), bloqueo por tornillo. Índice de protección IP66/IP67/IP68/IP69 en combinación con la caja correspondiente. Color: negro (9005), anchura: 163 mm, altura: 30 mm, profundidad: 62 mm | 36.45 | 1 | AC | DCS | ACF | ACFDAB | 5 | 5 | NO | PC |  | 128,79 | G | 0 | 0 | 0 |  | 4055626381459 | 84879090 | US | EC002779 | Imagen | Catálogo
2230011 | ECS-P-122X169-S-UV1-CG | Placa frontal | Placa frontal de la familia ECS con prensaestopas, bloqueo por tornillo. Índice de protección IP66/IP67/IP68/IP69 en caso de combinación con la carcasa correspondiente. Color: negro (9005), anchura: 163 mm, altura: 30 mm, profundidad: 62 mm | 29.54 | 1 | AC | DCS | ACF | ACFDAB | 5 | 5 | NO | PC |  | 131,42 | G | 73 | 315 | 214 | MM | 4055626381466 | 84879090 | US | EC002779 | Imagen | Catálogo
2230012 | ECS-BL | Abrazadera de seguridad | Fijación de seguridad para placa de circuito impreso | 50.26 | 100 | AC | DCS | ACF | ACFDAZ | 10 | 10 | NO | PC |  | 0,32 | G | 7 | 75 | 65 | MM | 4063151129699 | 73269098 | CN | EC002779 | Imagen | Catálogo
2230013 | ECS-PM | Soporte de montaje | Juego de sujeción para montaje en poste | 37.7 | 1 | AC | DCS | ACF | ACFDAG | 1 | 1 | SÍ | PC |  | 181,50 | G | 46 | 225 | 200 | MM | 4055626461212 | 39269097 | US | EC002779 | Imagen | Catálogo
2271015 | SIM-AMS 1 | Zócalo de relé | Zócalo enchufable para módulos de E/S estándar, con diferentes dotaciones de contactos, rotulable con los índices para rotulado BN o BNB | 5.63 | 1 | DK | Interface Components (IF) | DK6 | DK69W1 | 10 | 10 | NO | PC |  | 9,16 | G | 30 | 116 | 83 | MM | 4017918103484 | 85369010 | PL | EC001456 | Imagen | Catálogo
2271390 | SIM-AMSC1 | Zócalo de relé | Zócalo enchufable para módulos de E/S estándar de la generación 4 de la empresa Opto 22, rotulable con los índices para rotulado BN o BNB | 5.86 | 1 | DK | Interface Components (IF) | DK6 | DK69W1 | 50 | 50 | NO | PC |  | 7,37 | G | 53 | 185 | 73 | MM | 4017918054274 | 85366990 | PL | EC001456 | Imagen | Catálogo
2271471 | SIM-ERSN-HB-MR | Brida de sujeción | Brida de sujeción, para relé miniatura | 107.7998 | 100 | DK | Interface Components (IF) | DK6 | DK69W1 | 10 | 100 | NO | PC |  | 1,94 | G | 29 | 118 | 59 | MM | 4017918179724 | 39269097 | DE | EC002586 | Imagen | Catálogo
2271484 | SIM-ERSN | Relé individual | Zócalo enchufable, para mini-relé de conmutación, relé miniatura u optoacoplador miniatura enchufables, para soldar en la placa de circuito impreso | 6.4478 | 1 | DK | Interface Components (IF) | DK6 | DK69W1 | 100 | 100 | NO | PC |  | 4,24 | G | 60 | 189 | 118 | MM | 4017918179700 | 85389099 | DE | EC001456 | Imagen | Catálogo
2271510 | SIM-ERSN-HB-MR/MET | Brida de sujeción | Brida de sujeción, para relé miniatura | 76.53 | 100 | DK | Interface Components (IF) | DK6 | DK69W1 | 10 | 10 | NO | PC |  | 0,51 | G | 23 | 100 | 59 | MM | 4046356038577 | 85389099 | DE | EC002586 | Imagen | Catálogo
2276117 | PACT MCR-V2-5012- 85- 150-5A-1 | Transformador de corriente | Transformador corriente de barra pasante, corriente primaria 150 A CA; corriente secundaria 5 A CA; clase de precisión 1; potencia de dimensionamiento 3,75 VA | 57.91 | 1 | DK | Interface Components (IF) | DK6 | CMMA11 | 1 | 1 | SÍ | PC | F | 530,90 | G | 30 | 125 | 85 | MM | 4046356502443 | 85043129 | DE | EC002048 | Imagen | Catálogo
2276133 | PACT MCR-V2-5012- 85- 250-5A-1 | Transformador de corriente | Transformador corriente de barra pasante, corriente primaria 250 A CA; corriente secundaria 5 A CA; clase de precisión 1; potencia de dimensionamiento 7,5 VA | 57.91 | 1 | DK | Interface Components (IF) | DK6 | CMMA11 | 1 | 1 | SÍ | PC |  | 539,00 | G | 123 | 95 | 33 | MM | 4046356502764 | 85043129 | DE | EC002048 | Imagen | Catálogo
2276146 | PACT MCR-V2-5012- 85- 300-5A-1 | Transformador de corriente | Transformador corriente de barra pasante, corriente primaria 300 A CA; corriente secundaria 5 A CA; clase de precisión 1; potencia de dimensionamiento 10 VA | 57.91 | 1 | DK | Interface Components (IF) | DK6 | CMMA11 | 1 | 1 | SÍ | PC | F | 525,30 | G | 125 | 86 | 34 | MM | 4046356502450 | 85043129 | DE | EC002048 | Imagen | Catálogo
2276159 | PACT MCR-V2-5012- 85- 500-5A-1 | Transformador de corriente | Transformador corriente de barra pasante, corriente primaria 500 A CA; corriente secundaria 5 A CA; clase de precisión 1; potencia de dimensionamiento 15 VA | 57.91 | 1 | DK | Interface Components (IF) | DK6 | CMMA11 | 1 | 1 | SÍ | PC |  | 495,10 | G | 122 | 95 | 33 | MM | 4046356502467 | 85043129 | DE | EC002048 | Imagen | Catálogo
2276175 | PACT MCR-V2-5012- 85- 750-5A-1 | Transformador de corriente | Transformador corriente de barra pasante, corriente primaria 750 A CA; corriente secundaria 5 A CA; clase de precisión 1; potencia de dimensionamiento 10 VA | 57.91 | 1 | DK | Interface Components (IF) | DK6 | CMMA11 | 1 | 1 | SÍ | PC | F | 454,00 | G | 37 | 125 | 87 | MM | 4046356502474 | 85043129 | DE | EC002048 | Imagen | Catálogo
2276188 | PACT MCR-V2-5012- 85-1500-5A-1 | Transformador de corriente | Transformador corriente de barra pasante, corriente primaria 1500 A CA; corriente secundaria 5 A CA; clase de precisión 1; potencia de dimensionamiento 15 VA | 57.91 | 1 | DK | Interface Components (IF) | DK6 | CMMA11 | 1 | 1 | SÍ | PC | F | 347,90 | G | 35 | 124 | 97 | MM | 4046356502481 | 85043129 | DE | EC002048 | Imagen | Catálogo
2276395 | PACT MCR-V2-10020-129-2500-5A | Transformador de corriente | Transformador corriente de barra pasante, corriente primaria 2500 A CA; corriente secundaria 5 A CA; clase de precisión 1; potencia de dimensionamiento 15 VA | 119.08 | 1 | DK | Interface Components (IF) | DK6 | CMMA11 | 1 | 1 | SÍ | PC | F | 550,50 | G | 33 | 160 | 140 | MM | 4046356566261 | 85043129 | DE | EC002048 | Imagen | Catálogo
2276641 | PACT-FAST-MNT-W16-L65 | Material de montaje | La sujeción rápida de convertidor posibilita el montaje extra rápido de transformadores de intensidad PACT sobre la barra colectora. La instalación se puede manejar de manera sencilla con la fuerza de los dedos, sin utilización de herramientas. Clavijas de fijación: 65 mm, pestaña de sujeción: 16 mm | 8.5078 | 1 | CM | Power Supplies; | CMM | CMMA1Z | 1 | 1 | SÍ | PC |  | 61.6 | G | 1.5 | 10 | 10 | CM | 4046356659017 | 39269097 | CN | EC002498 | Imagen | Catálogo
2277019 | PACT MCR-V1-21-44- 50-5A-1 | Transformador de corriente | Convertidor corriente tubo incorporado, corriente primaria 50 A CA; corriente secundaria 5 A CA; clase de precisión 1; potencia de dimensionamiento 1,25 VA | 39.3 | 1 | DK | Interface Components (IF) | DK6 | CMMA11 | 1 | 1 | SÍ | PC |  | 232,60 | G | 32 | 96 | 62 | MM | 4046356305129 | 85043129 | DE | EC002048 | Imagen | Catálogo
2277022 | PACT MCR-V1-21-44-100-5A-1 | Transformador de corriente | Convertidor corriente tubo incorporado, corriente primaria 100 A CA; corriente secundaria 5 A CA; clase de precisión 1; potencia de dimensionamiento 2,5 VA | 39.3 | 1 | DK | Interface Components (IF) | DK6 | CMMA11 | 1 | 1 | SÍ | PC |  | 216,70 | G | 33 | 98 | 62 | MM | 4046356305143 | 85043129 | DE | EC002048 | Imagen | Catálogo
2277035 | PACT MCR-V1-21-44-150-5A-1 | Transformador de corriente | Convertidor corriente tubo incorporado, corriente primaria 150 A CA; corriente secundaria 5 A CA; clase de precisión 1; potencia de dimensionamiento 5 VA | 39.3 | 1 | DK | Interface Components (IF) | DK6 | CMMA11 | 1 | 1 | SÍ | PC |  | 219,10 | G | 97 | 62 | 32 | MM | 4046356305112 | 85043129 | DE | EC002048 | Imagen | Catálogo
2277048 | PACT MCR-V1-21-44-250-5A-1 | Transformador de corriente | Convertidor corriente tubo incorporado, corriente primaria 250 A CA; corriente secundaria 5 A CA; clase de precisión 1; potencia de dimensionamiento 5 VA | 39.3 | 1 | DK | Interface Components (IF) | DK6 | CMMA11 | 1 | 1 | SÍ | PC |  | 204,30 | G | 34 | 98 | 61 | MM | 4046356305105 | 85043129 | DE | EC002048 | Imagen | Catálogo
2277051 | PACT MCR-V1-21-44-400-5A-1 | Transformador de corriente | Convertidor corriente tubo incorporado, corriente primaria 400 A CA; corriente secundaria 5 A CA; clase de precisión 1; potencia de dimensionamiento 5 VA | 39.3 | 1 | DK | Interface Components (IF) | DK6 | CMMA11 | 1 | 1 | SÍ | PC |  | 173,77 | G | 33 | 98 | 62 | MM | 4046356305167 | 85043129 | DE | EC002048 | Imagen | Catálogo
2277064 | PACT MCR-V2-3015- 60- 100-5A-1 | Transformador de corriente | Transformador corriente de barra pasante, corriente primaria 100 A CA; corriente secundaria 5 A CA; clase de precisión 1; potencia de dimensionamiento 2,5 VA | 35.38 | 1 | DK | Interface Components (IF) | DK6 | CMMA11 | 1 | 1 | SÍ | PC |  | 315,80 | G | 33 | 107 | 74 | MM | 4046356305273 | 85043129 | DE | EC002048 | Imagen | Catálogo
2277077 | PACT MCR-V2-3015- 60- 150-5A-1 | Transformador de corriente | Transformador corriente de barra pasante, corriente primaria 150 A CA; corriente secundaria 5 A CA; clase de precisión 1; potencia de dimensionamiento 5 VA | 35.38 | 1 | DK | Interface Components (IF) | DK6 | CMMA11 | 1 | 1 | SÍ | PC |  | 319,70 | G | 32 | 107 | 73 | MM | 4046356305099 | 85043129 | DE | EC002048 | Imagen | Catálogo
2277080 | PACT MCR-V2-3015- 60- 250-5A-1 | Transformador de corriente | Transformador corriente de barra pasante, corriente primaria 250 A CA; corriente secundaria 5 A CA; clase de precisión 1; potencia de dimensionamiento 10 VA | 35.38 | 1 | DK | Interface Components (IF) | DK6 | CMMA11 | 1 | 1 | SÍ | PC |  | 335,20 | G | 32 | 106 | 73 | MM | 4046356305280 | 85043129 | DE | EC002048 | Imagen | Catálogo
2277093 | PACT MCR-V2-3015- 60- 400-5A-1 | Transformador de corriente | Transformador corriente de barra pasante, corriente primaria 400 A CA; corriente secundaria 5 A CA; clase de precisión 1; potencia de dimensionamiento 10 VA | 35.38 | 1 | DK | Interface Components (IF) | DK6 | CMMA11 | 1 | 1 | SÍ | PC |  | 316,90 | G | 32 | 106 | 73 | MM | 4046356305297 | 85043129 | DE | EC002048 | Imagen | Catálogo
2277103 | PACT MCR-V2-3015- 60- 600-5A-1 | Transformador de corriente | Transformador corriente de barra pasante, corriente primaria 600 A CA; corriente secundaria 5 A CA; clase de precisión 1; potencia de dimensionamiento 10 VA | 35.38 | 1 | DK | Interface Components (IF) | DK6 | CMMA11 | 1 | 1 | SÍ | PC |  | 253,50 | G | 30 | 105 | 70 | MM | 4046356305303 | 85043129 | DE | EC002048 | Imagen | Catálogo
2277116 | PACT MCR-V2-4012- 70- 250-5A-1 | Transformador de corriente | Transformador corriente de barra pasante, corriente primaria 250 A CA; corriente secundaria 5 A CA; clase de precisión 1; potencia de dimensionamiento 5 VA | 43.9 | 1 | DK | Interface Components (IF) | DK6 | CMMA11 | 1 | 1 | SÍ | PC |  | 385,00 | G | 104 | 82 | 33 | MM | 4046356305082 | 85043129 | DE | EC002048 | Imagen | Catálogo
2277129 | PACT MCR-V2-4012- 70- 400-5A-1 | Transformador de corriente | Transformador corriente de barra pasante, corriente primaria 400 A CA; corriente secundaria 5 A CA; clase de precisión 1; potencia de dimensionamiento 7,5 VA | 43.9 | 1 | DK | Interface Components (IF) | DK6 | CMMA11 | 1 | 1 | SÍ | PC |  | 334,50 | G | 32 | 124 | 86 | MM | 4046356305075 | 85043129 | DE | EC002048 | Imagen | Catálogo
2277132 | PACT MCR-V2-4012- 70- 600-5A-1 | Transformador de corriente | Transformador corriente de barra pasante, corriente primaria 600 A CA; corriente secundaria 5 A CA; clase de precisión 1; potencia de dimensionamiento 10 VA | 43.9 | 1 | DK | Interface Components (IF) | DK6 | DK66ZZ | 1 | 1 | SÍ | PC |  | 343,00 | G | 104 | 82 | 33 | MM | 4046356305310 | 85043129 | DE | EC002048 | Imagen | Catálogo
2277145 | PACT MCR-V2-4012- 70- 800-5A-1 | Transformador de corriente | Transformador corriente de barra pasante, corriente primaria 800 A CA; corriente secundaria 5 A CA; clase de precisión 1; potencia de dimensionamiento 10 VA | 43.9 | 1 | DK | Interface Components (IF) | DK6 | CMMA11 | 1 | 1 | SÍ | PC |  | 275,40 | G | 105 | 82 | 33 | MM | 4046356305068 | 85043129 | DE | EC002048 | Imagen | Catálogo
2277158 | PACT MCR-V2-4012- 70-1000-5A-1 | Transformador de corriente | Transformador corriente de barra pasante, corriente primaria 1000 A CA; corriente secundaria 5 A CA; clase de precisión 1; potencia de dimensionamiento 10 VA | 43.9 | 1 | DK | Interface Components (IF) | DK6 | CMMA11 | 1 | 1 | SÍ | PC | F | 287,00 | G | 33 | 125 | 87 | MM | 4046356305051 | 85043129 | DE | EC002048 | Imagen | Catálogo
2277174 | PACT MCR-V2-5012- 85- 600-5A-1 | Transformador de corriente | Transformador corriente de barra pasante, corriente primaria 600 A CA; corriente secundaria 5 A CA; clase de precisión 1; potencia de dimensionamiento 10 VA | 56.21 | 1 | DK | Interface Components (IF) | DK6 | CMMA11 | 1 | 1 | SÍ | PC | F | 473,50 | G | 33 | 123 | 86 | MM | 4046356304610 | 85043129 | DE | EC002048 | Imagen | Catálogo
2277187 | PACT MCR-V2-5012- 85- 800-5A-1 | Transformador de corriente | Transformador corriente de barra pasante, corriente primaria 800 A CA; corriente secundaria 5 A CA; clase de precisión 1; potencia de dimensionamiento 10 VA | 56.21 | 1 | DK | Interface Components (IF) | DK6 | CMMA11 | 1 | 1 | SÍ | PC |  | 440,30 | G | 123 | 96 | 34 | MM | 4046356305044 | 85043129 | DE | EC002048 | Imagen | Catálogo
2277190 | PACT MCR-V2-5012- 85-1000-5A-1 | Transformador de corriente | Transformador corriente de barra pasante, corriente primaria 1000 A CA; corriente secundaria 5 A CA; clase de precisión 1; potencia de dimensionamiento 15 VA | 56.21 | 1 | DK | Interface Components (IF) | DK6 | CMMA11 | 1 | 1 | SÍ | PC |  | 500,00 | G | 34 | 124 | 85 | MM | 4046356304627 | 85043129 | DE | EC002048 | Imagen | Catálogo
2277200 | PACT MCR-V2-5012- 85-1250-5A-1 | Transformador de corriente | Transformador corriente de barra pasante, corriente primaria 1250 A CA; corriente secundaria 5 A CA; clase de precisión 1; potencia de dimensionamiento 15 VA | 56.21 | 1 | DK | Interface Components (IF) | DK6 | CMMA11 | 1 | 1 | SÍ | PC |  | 362,70 | G | 33 | 124 | 87 | MM | 4046356304634 | 85043129 | DE | EC002048 | Imagen | Catálogo
2277598 | PACT MCR-RA | Adaptador para carril DIN | Adaptador para el montaje en carriles DIN. Solo adecuado para las carcasas grises de transformadores de corriente. | 2.43 | 1 | DK | Interface Components (IF) | DK6 | CMMA1Z | 12 | 12 | NO | PC |  | 3,27 | G | 30 | 120 | 60 | MM | 4046356304979 | 39269097 | DE | EC001024 | Imagen | Catálogo
2277611 | PACT MCR-V1-21-44- 75-5A-1 | Transformador de corriente | Convertidor corriente tubo incorporado, corriente primaria 75 A CA; corriente secundaria 5 A CA; clase de precisión 1; potencia de dimensionamiento 2,5 VA | 39.3 | 1 | DK | Interface Components (IF) | DK6 | CMMA11 | 1 | 1 | SÍ | PC |  | 213,40 | G | 97 | 62 | 32 | MM | 4046356460293 | 85043129 | DE | EC002048 | Imagen | Catálogo
2277624 | PACT MCR-V2-3015- 60- 125-5A-1 | Transformador de corriente | Transformador corriente de barra pasante, corriente primaria 125 A CA; corriente secundaria 5 A CA; clase de precisión 1; potencia de dimensionamiento 3,75 VA | 35.38 | 1 | DK | Interface Components (IF) | DK6 | CMMA11 | 1 | 1 | SÍ | PC |  | 311,73 | G | 95 | 71 | 33 | MM | 4046356460286 | 85043129 | DE | EC002048 | Imagen | Catálogo
2277637 | PACT MCR-V2-3015- 60- 200-5A-1 | Transformador de corriente | Transformador corriente de barra pasante, corriente primaria 200 A CA; corriente secundaria 5 A CA; clase de precisión 1; potencia de dimensionamiento 5 VA | 35.38 | 1 | DK | Interface Components (IF) | DK6 | CMMA11 | 1 | 1 | SÍ | PC |  | 322,80 | G | 32 | 105 | 73 | MM | 4046356460200 | 85043129 | DE | EC002048 | Imagen | Catálogo
2277640 | PACT MCR-V2-3015- 60- 300-5A-1 | Transformador de corriente | Transformador corriente de barra pasante, corriente primaria 300 A CA; corriente secundaria 5 A CA; clase de precisión 1; potencia de dimensionamiento 7,5 VA | 35.38 | 1 | DK | Interface Components (IF) | DK6 | CMMA11 | 1 | 1 | SÍ | PC |  | 324,30 | G | 94 | 70 | 33 | MM | 4046356459648 | 85043129 | DE | EC002048 | Imagen | Catálogo
2277666 | PACT MCR-V2-3015- 60- 750-5A-1 | Transformador de corriente | Transformador corriente de barra pasante, corriente primaria 750 A CA; corriente secundaria 5 A CA; clase de precisión 1; potencia de dimensionamiento 10 VA | 35.38 | 1 | DK | Interface Components (IF) | DK6 | CMMA11 | 1 | 1 | SÍ | PC |  | 270,40 | G | 33 | 107 | 73 | MM | 4046356460194 | 85043129 | DE | EC002048 | Imagen | Catálogo
2277679 | PACT MCR-V2-4012- 70- 300-5A-1 | Transformador de corriente | Transformador corriente de barra pasante, corriente primaria 300 A CA; corriente secundaria 5 A CA; clase de precisión 1; potencia de dimensionamiento 7,5 VA | 43.9 | 1 | DK | Interface Components (IF) | DK6 | CMMA11 | 1 | 1 | SÍ | PC |  | 323,50 | G | 105 | 82 | 34 | MM | 4046356460217 | 85043129 | DE | EC002048 | Imagen | Catálogo
2277682 | PACT MCR-V2-4012- 70- 500-5A-1 | Transformador de corriente | Transformador corriente de barra pasante, corriente primaria 500 A CA; corriente secundaria 5 A CA; clase de precisión 1; potencia de dimensionamiento 10 VA | 43.9 | 1 | DK | Interface Components (IF) | DK6 | CMMA11 | 1 | 1 | SÍ | PC |  | 330,80 | G | 104 | 82 | 34 | MM | 4046356459655 | 85043129 | DE | EC002048 | Imagen | Catálogo
2277695 | PACT MCR-V2-4012- 70- 750-5A-1 | Transformador de corriente | Transformador corriente de barra pasante, corriente primaria 750 A CA; corriente secundaria 5 A CA; clase de precisión 1; potencia de dimensionamiento 10 VA | 43.9 | 1 | DK | Interface Components (IF) | DK6 | DK66ZZ | 1 | 1 | SÍ | PC | F | 265,80 | G | 30 | 125 | 85 | MM | 4046356460187 | 85043129 | DE | EC002048 | Imagen | Catálogo
2277763 | PACT MCR-V1-21-44-125-5A-1 | Transformador de corriente | Convertidor corriente tubo incorporado, corriente primaria 125 A CA; corriente secundaria 5 A CA; clase de precisión 1; potencia de dimensionamiento 3,75 VA | 39.3 | 1 | DK | Interface Components (IF) | DK6 | CMMA11 | 1 | 1 | SÍ | PC |  | 212,90 | G | 30 | 100 | 60 | MM | 4046356502054 | 85043129 | DE | EC002048 | Imagen | Catálogo
2277776 | PACT MCR-V1-21-44-200-5A-1 | Transformador de corriente | Convertidor corriente tubo incorporado, corriente primaria 200 A CA; corriente secundaria 5 A CA; clase de precisión 1; potencia de dimensionamiento 5 VA | 39.3 | 1 | DK | Interface Components (IF) | DK6 | DK66ZZ | 1 | 1 | SÍ | PC |  | 205,60 | G | 32 | 98 | 62 | MM | 4046356502115 | 85043129 | DE | EC002048 | Imagen | Catálogo
2277789 | PACT MCR-V1-21-44-300-5A-1 | Transformador de corriente | Convertidor corriente tubo incorporado, corriente primaria 300 A CA; corriente secundaria 5 A CA; clase de precisión 1; potencia de dimensionamiento 10 VA | 39.3 | 1 | DK | Interface Components (IF) | DK6 | CMMA11 | 1 | 1 | SÍ | PC | F | 201,00 | G | 31 | 97 | 62 | MM | 4046356502122 | 85043129 | DE | EC002048 | Imagen | Catálogo
2277792 | PACT MCR-V1-21-44-500-5A-1 | Transformador de corriente | Convertidor corriente tubo incorporado, corriente primaria 500 A CA; corriente secundaria 5 A CA; clase de precisión 1; potencia de dimensionamiento 10 VA | 39.3 | 1 | DK | Interface Components (IF) | DK6 | CMMA11 | 1 | 1 | SÍ | PC | F | 184,90 | G | 97 | 60 | 31 | MM | 4046356502061 | 85043129 | DE | EC002048 | Imagen | Catálogo
2277815 | PACT MCR-V2-3015- 60- 60-5A-1 | Transformador de corriente | Transformador corriente de barra pasante, corriente primaria 60 A CA; corriente secundaria 5 A CA; clase de precisión 1; potencia de dimensionamiento 1,25 VA | 35.38 | 1 | DK | Interface Components (IF) | DK6 | CMMA11 | 1 | 1 | SÍ | PC |  | 325,70 | G | 30 | 105 | 72 | MM | 4046356502160 | 85043129 | DE | EC002048 | Imagen | Catálogo
2277831 | PACT MCR-V2-3015- 60- 80-5A-1 | Transformador de corriente | Transformador corriente de barra pasante, corriente primaria 80 A CA; corriente secundaria 5 A CA; clase de precisión 1; potencia de dimensionamiento 1,25 VA | 35.38 | 1 | DK | Interface Components (IF) | DK6 | CMMA11 | 1 | 1 | SÍ | PC |  | 320,20 | G | 33 | 94 | 71 | MM | 4046356502191 | 85043129 | DE | EC002048 | Imagen | Catálogo
2277857 | PACT MCR-V2-3015- 60- 200-5A-1 | Transformador de corriente | Transformador corriente de barra pasante, corriente primaria 200 A AC; corriente secundaria 5 A AC; clase de precisión 1; potencia de dimensionamiento 7,5 VA | 35.38 | 1 | DK | Interface Components (IF) | DK6 | CMMA11 | 1 | 1 | SÍ | PC |  | 327,20 | G | 94 | 72 | 33 | MM | 4046356502146 | 85043129 | DE | EC002048 | Imagen | Catálogo
2277860 | PACT MCR-V2-3015- 60- 250-5A-1 | Transformador de corriente | Transformador corriente de barra pasante, corriente primaria 250 A CA; corriente secundaria 5 A CA; clase de precisión 1; potencia de dimensionamiento 7,5 VA | 35.38 | 1 | DK | Interface Components (IF) | DK6 | CMMA11 | 1 | 1 | SÍ | PC |  | 324,50 | G | 94 | 71 | 33 | MM | 4046356502177 | 85043129 | DE | EC002048 | Imagen | Catálogo
2277873 | PACT MCR-V2-6015- 85- 200-5A-1 | Transformador de corriente | Transformador corriente de barra pasante, corriente primaria 200 A CA; corriente secundaria 5 A CA; clase de precisión 1; potencia de dimensionamiento 2,5 VA | 66.96 | 1 | DK | Interface Components (IF) | DK6 | CMMA11 | 1 | 1 | SÍ | PC |  | 325,40 | G | 122 | 96 | 33 | MM | 4046356502498 | 85043129 | DE | EC002048 | Imagen | Catálogo
2277909 | PACT MCR-V2-6015- 85- 400-5A-1 | Transformador de corriente | Transformador corriente de barra pasante, corriente primaria 400 A CA; corriente secundaria 5 A CA; clase de precisión 1; potencia de dimensionamiento 2,5 VA | 66.96 | 1 | DK | Interface Components (IF) | DK6 | CMMA11 | 1 | 1 | SÍ | PC |  | 313,50 | G | 33 | 121 | 95 | MM | 4046356502313 | 85043129 | DE | EC002048 | Imagen | Catálogo
2277912 | PACT MCR-V2-6015- 85- 500-5A-1 | Transformador de corriente | Transformador corriente de barra pasante, corriente primaria 500 A CA; corriente secundaria 5 A CA; clase de precisión 1; potencia de dimensionamiento 5 VA | 66.96 | 1 | DK | Interface Components (IF) | DK6 | CMMA11 | 1 | 1 | SÍ | PC | F | 319,20 | G | 33 | 86 | 124 | MM | 4046356502504 | 85043129 | DE | EC002048 | Imagen | Catálogo
2277925 | PACT MCR-V2-6015- 85- 600-5A-1 | Transformador de corriente | Transformador corriente de barra pasante, corriente primaria 600 A CA; corriente secundaria 5 A CA; clase de precisión 1; potencia de dimensionamiento 10 VA | 66.96 | 1 | DK | Interface Components (IF) | DK6 | CMMA11 | 1 | 1 | SÍ | PC | F | 346,00 | G | 0 | 0 | 0 |  | 4046356502290 | 85043129 | DE | EC002048 | Imagen | Catálogo
2277938 | PACT MCR-V2-6015- 85- 750-5A-1 | Transformador de corriente | Transformador corriente de barra pasante, corriente primaria 750 A CA; corriente secundaria 5 A CA; clase de precisión 1; potencia de dimensionamiento 10 VA | 66.96 | 1 | DK | Interface Components (IF) | DK6 | CMMA11 | 1 | 1 | SÍ | PC |  | 343,10 | G | 33 | 95 | 124 | MM | 4046356502283 | 85043129 | DE | EC002048 | Imagen | Catálogo
2277941 | PACT MCR-V2-6015- 85- 800-5A-1 | Transformador de corriente | Transformador corriente de barra pasante, corriente primaria 800 A CA; corriente secundaria 5 A CA; clase de precisión 1; potencia de dimensionamiento 10 VA | 66.96 | 1 | DK | Interface Components (IF) | DK6 | CMMA11 | 1 | 1 | SÍ | PC |  | 346,80 | G | 122 | 96 | 33 | MM | 4046356502511 | 85043129 | DE | EC002048 | Imagen | Catálogo
2277954 | PACT MCR-V2-6015- 85-1000-5A-1 | Transformador de corriente | Transformador corriente de barra pasante, corriente primaria 1000 A CA; corriente secundaria 5 A CA; clase de precisión 1; potencia de dimensionamiento 15 VA | 66.96 | 1 | DK | Interface Components (IF) | DK6 | CMMA11 | 1 | 1 | SÍ | PC |  | 369,73 | G | 122 | 96 | 33 | MM | 4046356502528 | 85043129 | DE | EC002048 | Imagen | Catálogo
2277967 | PACT MCR-V2-6015- 85-1250-5A-1 | Transformador de corriente | Transformador corriente de barra pasante, corriente primaria 1250 A CA; corriente secundaria 5 A CA; clase de precisión 1; potencia de dimensionamiento 15 VA | 66.96 | 1 | DK | Interface Components (IF) | DK6 | CMMA11 | 1 | 1 | SÍ | PC |  | 357,70 | G | 121 | 96 | 33 | MM | 4046356502337 | 85043129 | DE | EC002048 | Imagen | Catálogo
2278076 | ME BUS FE CONTACT | Contacto de tierra funcional | Caja para carril DIN, Contacto de tierra funcional, anchura: 5 mm, altura: 15,25 mm, profundidad: 9,5 mm | 98.76 | 100 | AC | DCS | ACH | ACHAAZ | 50 | 50 | NO | PC |  | 0,83 | G | 15 | 90 | 136 | MM | 4046356283885 | 85369095 | DE | EC002779 | Imagen | Catálogo
2278144 | ME MAX 45 2-2 BK | Caja para electrónica | Caja para carril DIN, Carcasa completa con pasador de metal, diseño alto, con rendijas de ventilación, anchura: 45,2 mm, altura: 99 mm, profundidad: 113,65 mm, color: negro (similar RAL 9005), puenteado transversal: Conector de bus para carril DIN (opcional), número de polos conector transversal: 5 | 14.27 | 1 | AC | DCS | ACH | ACHABA | 10 | 100 | NO | PC |  | 84,98 | G | 80 | 281 | 271 | MM | 4046356285353 | 85389099 | DE | EC001031 | Imagen | Catálogo
2278173 | HBUS-B SET BK | Capuchón | Set de tapas cobertoras, 3 piezas, para la protección del conector de bus para carriles sin equipar, fácil montaje mediante encaje | 220.53 | 100 | AC | DCS | ACH | ACHBBZ | 10 | 10 | NO | PC |  | 4,07 | G | 39 | 147 | 73 | MM | 4046356286206 | 85389099 | CN | EC002779 | Imagen | Catálogo
1566760 | NS 35/15 AL UNP 488MM 3X5 | Carril simétrico sin perforar | Carril simétrico sin perforar | 8.17 | 1 | BH | Industrial Cabinet Solutions (ICS) | BH8 | BH8422 | 1 | 20 | NO | PC |  | 79,30 | G | 0 | 0 | 0 |  | 4067923052161 | 76042990 | AT | EC001285 |  | Catálogo
2278212 | ME MAX 45 G U-U1 BU | Caja para electrónica | Caja para carril DIN, Carcasa completa con pasador de metal, diseño alto, sin rendijas de ventilación, anchura: 45,2 mm, altura: 99 mm, profundidad: 113,65 mm, color: azul (similar RAL 5015), puenteado transversal: Conector de bus para carril DIN (opcional), número de polos conector transversal: 5 | 15.52 | 1 | AC | DCS | ACH | ACHABA | 10 | 100 | NO | PC |  | 90,11 | G | 109 | 366 | 144 | MM | 4046356286978 | 85389099 | DE | EC001031 | Imagen | Catálogo
2278241 | ME 45 UT/FE BUS/10+2 BK | Parte inferior de la carcasa | Caja para carril DIN, Parte inferior de la carcasa con pasador de metal, con 2 contactos FE, diseño alto, con rendijas de ventilación, anchura: 45,2 mm, altura: 99 mm, profundidad: 107,3 mm, color: negro (similar RAL 9005), puenteado transversal: conector bus integrado, número de polos conector transversal: 10+2, Conector de bus: 10 contactos en paralelo, 2 contactos en serie | 41.43 | 1 | AC | DCS | ACH | ACHAAB | 10 | 10 | NO | PC |  | 85,00 | G | 152 | 214 | 170 | MM | 4046356289030 | 85369010 | DE | EC002779 | Imagen | Catálogo
2278254 | ME 22,5 UT/FE BUS/10+2 BK | Parte inferior de la carcasa | Caja para carril DIN, Parte inferior de la caja con pasador de metal, con contacto FE, diseño alto, con rendijas de ventilación, anchura: 22,6 mm, altura: 99 mm, profundidad: 107,3 mm, color: negro (similar RAL 9005), puenteado transversal: conector bus integrado, número de polos conector transversal: 10+2, Conector de bus: 10 contactos en paralelo, 2 contactos en serie | 34.1 | 1 | AC | DCS | ACH | ACHAAB | 10 | 10 | NO | PC |  | 67,50 | G | 98 | 361 | 117 | MM | 4046356289023 | 85369010 | DE | EC002779 | Imagen | Catálogo
2278296 | MSTBO 2,5/ 3-G1R RD | Carcasa de base para placa de circuito impreso | Carcasa base placa de circuito impreso, sección nominal: 2,5 mm², color: rojo, corriente nominal: 12 A, tensión nominal (III/2): 320 V, superficie de contacto: Sn, tipo de conexión del contacto: Macho, número de potenciales: 3, número de filas: 1, número de polos: 3, número de conexiones: 3, familia de artículos: MSTBO 2,5/..-G1R, paso: 5 mm, tipo de conexión: enchufable, montaje: Soldadura por ola, disposición de pines: Disposición de pines lineal, longitud del pin [P]: 3,5 mm, número de pines de soldadura por potencial: 1, sistema enchufable: COMBICON MSTB 2,5, Orientación de la cara enchufable: Ortogonal, bloqueo: sin, tipo de embalaje: empaquetado en caja, Artículo con salida de pin lateral a la derecha | 149.5 | 100 | AC | DCS | ACH | ACHADB | 50 | 200 | NO | PC | F | 1,86 | G | 39 | 92 | 115 | MM | 4046356288057 | 85366930 | PL | EC002637 | Imagen | Catálogo
2278319 | MCO 1,5/ 3-G1L-3,5 KMGY | Carcasa de base para placa de circuito impreso | Carcasa base placa de circuito impreso, sección nominal: 1,5 mm², color: gris claro, corriente nominal: 8 A, tensión nominal (III/2): 160 V, superficie de contacto: Sn, tipo de conexión del contacto: Macho, número de potenciales: 3, número de filas: 1, número de polos: 3, número de conexiones: 3, familia de artículos: MCO 1,5/..-G1L, paso: 3,5 mm, montaje: Soldadura por ola, disposición de pines: Disposición de pines lineal, longitud del pin [P]: 3,5 mm, número de pines de soldadura por potencial: 1, sistema enchufable: COMBICON MC 1,5, Orientación de la cara enchufable: Ortogonal, bloqueo: sin, tipo de embalaje: empaquetado en caja, Artículo con salida de pin lateral a la izquierda | 179.69 | 100 | AC | DCS | ACH | ACHADB | 50 | 50 | NO | PC |  | 1,63 | G | 39 | 92 | 115 | MM | 4046356292658 | 85366930 | PL | EC002637 | Imagen | Catálogo
2278322 | MCO 1,5/ 3-G1R-3,5 KMGY | Carcasa de base para placa de circuito impreso | Carcasa base placa de circuito impreso, sección nominal: 1,5 mm², color: gris claro, corriente nominal: 8 A, tensión nominal (III/2): 160 V, superficie de contacto: Sn, tipo de conexión del contacto: Macho, número de potenciales: 3, número de filas: 1, número de polos: 3, número de conexiones: 3, familia de artículos: MCO 1,5/..-G1R, paso: 3,5 mm, montaje: Soldadura por ola, disposición de pines: Disposición de pines lineal, longitud del pin [P]: 3,5 mm, número de pines de soldadura por potencial: 1, sistema enchufable: COMBICON MC 1,5, Orientación de la cara enchufable: Ortogonal, bloqueo: sin, tipo de embalaje: empaquetado en caja, Artículo con salida de pin lateral a la derecha | 179.69 | 100 | AC | DCS | ACH | ACHADB | 50 | 50 | NO | PC |  | 1,50 | G | 44 | 93 | 91 | MM | 4046356292665 | 85366930 | PL | EC002637 | Imagen | Catálogo
2278335 | ME MAX GEH-L G 3-3 RD | Semiarmazón de la caja | Caja para carril DIN, Semiarmazón de la carcasa (izquierda), diseño alto, anchura: 6,3 mm, altura: 99 mm, profundidad: 112,85 mm, color: rojo (similar RAL 3001) | 2.88 | 1 | AC | DCS | ACH | ACHABZ | 50 | 50 | NO | PC |  | 19,43 | G | 108 | 365 | 142 | MM | 4046356367424 | 85389099 | DE | EC002779 | Imagen | Catálogo
2278348 | ME MAX 22,5 GEH-R G 3-3 RD | Semiarmazón de la caja | Caja para carril DIN, Semiarmazón de la carcasa (derecha), diseño alto, anchura: 16,3 mm, altura: 99 mm, profundidad: 112,85 mm, color: rojo (similar RAL 3001) | 3.2 | 1 | AC | DCS | ACH | ACHABZ | 50 | 50 | NO | PC |  | 27,49 | G | 148 | 300 | 256 | MM | 4046356367417 | 85389099 | DE | EC002779 | Imagen | Catálogo
1566846 | SAC-4P-M12MS/ 0,3-PVC/M8SIFS | Cable para sensores/actuadores | Cable para sensores/actuadores, 4-polos, PVC, negro RAL 9005, Conector recta M12, codificación: A, a Hembra recta M8 Snap-in, longitud de cable: 0,3 m | 19.77 | 1 | AF | Industrial Field Connectivity (IFC) | AF1 | AF1BCA | 1 | 100 | NO | PC | F | 20,68 | G | 0 | 0 | 0 |  | 4067923052970 | 85444290 | PL | EC001855 |  | Catálogo
2278351 | MCO 1,5/ 5-G1R-3,5 KMGY | Carcasa de base para placa de circuito impreso | Carcasa base placa de circuito impreso, sección nominal: 1,5 mm², color: gris claro, corriente nominal: 8 A, tensión nominal (III/2): 160 V, superficie de contacto: Sn, tipo de conexión del contacto: Macho, número de potenciales: 5, número de filas: 1, número de polos: 5, número de conexiones: 5, familia de artículos: MCO 1,5/..-G1R, paso: 3,5 mm, montaje: Soldadura por ola, disposición de pines: Disposición de pines lineal, longitud del pin [P]: 2 mm, número de pines de soldadura por potencial: 1, sistema enchufable: COMBICON MC 1,5, Orientación de la cara enchufable: Ortogonal, bloqueo: sin, tipo de embalaje: empaquetado en caja, Artículo con salida de pin lateral a la derecha | 3.27 | 1 | AC | DCS | ACH | ACHADB | 50 | 1 | SÍ | PC |  | 3,45 | G | 5 | 180 | 185 | MM | 4046356292993 | 85366930 | PL | EC002637 | Imagen | Catálogo
2278364 | MCO 1,5/ 4-G1L-3,5 KMGY | Carcasa de base para placa de circuito impreso | Carcasa base placa de circuito impreso, sección nominal: 1,5 mm², color: gris claro, corriente nominal: 8 A, tensión nominal (III/2): 160 V, superficie de contacto: Sn, tipo de conexión del contacto: Macho, número de potenciales: 4, número de filas: 1, número de polos: 4, número de conexiones: 4, familia de artículos: MCO 1,5/..-G1L, paso: 3,5 mm, montaje: Soldadura por ola, disposición de pines: Disposición de pines lineal, longitud del pin [P]: 2,75 mm, número de pines de soldadura por potencial: 1, sistema enchufable: COMBICON MC 1,5, Orientación de la cara enchufable: Ortogonal, bloqueo: sin, tipo de embalaje: empaquetado en caja, Artículo con salida de pin lateral a la izquierda | 2.57 | 1 | AC | DCS | ACH | ACHADB | 50 | 50 | NO | PC |  | 2,32 | G | 46 | 78 | 108 | MM | 4046356292979 | 85366930 | PL | EC002637 | Imagen | Catálogo
2278377 | MCO 1,5/ 4-G1R-3,5 KMGY | Carcasa de base para placa de circuito impreso | Carcasa base placa de circuito impreso, sección nominal: 1,5 mm², color: gris claro, corriente nominal: 8 A, tensión nominal (III/2): 160 V, superficie de contacto: Sn, tipo de conexión del contacto: Macho, número de potenciales: 4, número de filas: 1, número de polos: 4, número de conexiones: 4, familia de artículos: MCO 1,5/..-G1R, paso: 3,5 mm, montaje: Soldadura por ola, disposición de pines: Disposición de pines lineal, longitud del pin [P]: 2,75 mm, número de pines de soldadura por potencial: 1, sistema enchufable: COMBICON MC 1,5, Orientación de la cara enchufable: Ortogonal, bloqueo: sin, Artículo con salida de pin lateral a la derecha | 2.57 | 1 | AC | DCS | ACH | ACHADB | 50 | 50 | NO | PC |  | 2,40 | G | 46 | 78 | 108 | MM | 4046356292986 | 85366930 | PL | EC002637 | Imagen | Catálogo
2278380 | MCO 1,5/ 5-G1L-3,5 KMGY | Carcasa de base para placa de circuito impreso | Carcasa base placa de circuito impreso, sección nominal: 1,5 mm², color: gris claro, corriente nominal: 8 A, tensión nominal (III/2): 160 V, superficie de contacto: Sn, tipo de conexión del contacto: Macho, número de potenciales: 5, número de filas: 1, número de polos: 5, número de conexiones: 5, familia de artículos: MCO 1,5/..-G1L, paso: 3,5 mm, montaje: Soldadura por ola, disposición de pines: Disposición de pines lineal, longitud del pin [P]: 2 mm, número de pines de soldadura por potencial: 1, sistema enchufable: COMBICON MC 1,5, Orientación de la cara enchufable: Ortogonal, bloqueo: sin, tipo de embalaje: empaquetado en caja, Artículo con salida de pin lateral a la izquierda | 3.27 | 1 | AC | DCS | ACH | ACHADB | 50 | 1 | SÍ | PC |  | 3,43 | G | 66 | 89 | 100 | MM | 4046356293006 | 85366930 | PL | EC002637 | Imagen | Catálogo
2278393 | MKDSO 1,5/ 5-L-3,5 KMGY | Borna para placa de circuito impreso | Terminal de tarjetas de circuitos impresos, corriente nominal: 8 A, tensión nominal (III/2): 160 V, sección nominal: 1,5 mm², número de potenciales: 5, número de filas: 1, número de polos por fila: 5, familia de artículos: MKDSO 1,5/..-L, paso: 3,5 mm, tipo de conexión: Conexión por tornillo con cápsula de tracción, montaje: Soldadura por ola, dirección de conexión conductor/placa de circuito impreso: 0 °, color: gris claro, Disposición de pines: Disposición de pines lineal, Longitud del pin [P]: 2,3 mm, número de pines de soldadura por potencial: 1, tipo de embalaje: empaquetado en caja. Artículo con salida de pin lateral a la izquierda | 6.57 | 1 | AC | DCS | ACH | ACHADA | 50 | 1 | SÍ | PC |  | 6,15 | G | 50 | 220 | 75 | MM | 4046356293013 | 85369010 | CN | EC002643 | Imagen | Catálogo
2278416 | MKDSO 1,5/ 5-R-3,5 KMGY | Borna para placa de circuito impreso | Terminal de tarjetas de circuitos impresos, corriente nominal: 8 A, tensión nominal (III/2): 160 V, sección nominal: 1,5 mm², número de potenciales: 5, número de filas: 1, número de polos por fila: 5, familia de artículos: MKDSO 1,5/..-R, paso: 3,5 mm, tipo de conexión: Conexión por tornillo con cápsula de tracción, montaje: Soldadura por ola, dirección de conexión conductor/placa de circuito impreso: 0 °, color: gris claro, Disposición de pines: Disposición de pines lineal, Longitud del pin [P]: 2,3 mm, número de pines de soldadura por potencial: 1, tipo de embalaje: empaquetado en caja. Artículo con salida de pin lateral a la derecha | 6.57 | 1 | AC | DCS | ACH | ACHADA | 50 | 1 | SÍ | PC |  | 6,12 | G | 53 | 220 | 75 | MM | 4046356293020 | 85369010 | CN | EC002643 | Imagen | Catálogo
2278429 | MKDSO 1,5/ 4-R-3,5 KMGY | Borna para placa de circuito impreso | Terminal de tarjetas de circuitos impresos, corriente nominal: 8 A, tensión nominal (III/2): 160 V, sección nominal: 1,5 mm², número de potenciales: 4, número de filas: 1, número de polos por fila: 4, familia de artículos: MKDSO 1,5/..-R, paso: 3,5 mm, tipo de conexión: Conexión por tornillo con cápsula de tracción, montaje: Soldadura por ola, dirección de conexión conductor/placa de circuito impreso: 0 °, color: gris claro, Disposición de pines: Disposición de pines lineal, Longitud del pin [P]: 3 mm, número de pines de soldadura por potencial: 1, tipo de embalaje: empaquetado en caja. Artículo con salida de pin lateral a la derecha | 5.24 | 1 | AC | DCS | ACH | ACHADA | 50 | 1 | SÍ | PC |  | 4,34 | G | 39 | 146 | 73 | MM | 4046356293037 | 85369010 | CN | EC002643 | Imagen | Catálogo
2278432 | MKDSO 1,5/ 4-L-3,5 KMGY | Borna para placa de circuito impreso | Terminal de tarjetas de circuitos impresos, corriente nominal: 8 A, tensión nominal (III/2): 160 V, sección nominal: 1,5 mm², número de potenciales: 4, número de filas: 1, número de polos por fila: 4, familia de artículos: MKDSO 1,5/..-L, paso: 3,5 mm, tipo de conexión: Conexión por tornillo con cápsula de tracción, montaje: Soldadura por ola, dirección de conexión conductor/placa de circuito impreso: 0 °, color: gris claro, Disposición de pines: Disposición de pines lineal, Longitud del pin [P]: 3 mm, número de pines de soldadura por potencial: 1, tipo de embalaje: empaquetado en caja. Artículo con salida de pin lateral a la izquierda | 5.24 | 1 | AC | DCS | ACH | ACHADA | 50 | 1 | SÍ | PC |  | 4,37 | G | 39 | 145 | 73 | MM | 4046356293051 | 85369010 | CN | EC002643 | Imagen | Catálogo
2278445 | MKDSO 1,5/ 3-L-3,5 KMGY | Borna para placa de circuito impreso | Terminal de tarjetas de circuitos impresos, corriente nominal: 8 A, tensión nominal (III/2): 160 V, sección nominal: 1,5 mm², número de potenciales: 3, número de filas: 1, número de polos por fila: 3, familia de artículos: MKDSO 1,5/..-L, paso: 3,5 mm, tipo de conexión: Conexión por tornillo con cápsula de tracción, montaje: Soldadura por ola, dirección de conexión conductor/placa de circuito impreso: 0 °, color: gris claro, Disposición de pines: Disposición de pines lineal, Longitud del pin [P]: 3,9 mm, número de pines de soldadura por potencial: 1, tipo de embalaje: empaquetado en caja. Artículo con salida de pin lateral a la izquierda | 3.59 | 1 | AC | DCS | ACH | ACHADA | 50 | 1 | SÍ | PC |  | 3,32 | G | 46 | 103 | 77 | MM | 4046356293044 | 85369010 | CN | EC002643 | Imagen | Catálogo
1421298 | SACCEC-M12FSD-4P/0,28-93E PRINT | Conect. enchuf. para apar. pared delant. | Conect. enchuf. para apar. pared delant., Ethernet CAT5 (100 MBit/s), Ethernet, 4-polos, Hembra de conexión, M12, D-codificación, Línea de bus, longitud de cable: 0,28 m, 0,14 mm², se espera que este artículo no contenga plomo a partir del primer trimestre de 2027 de acuerdo con RoHS II sin excepción 6c (Pb &lt;0,1 %), una alternativa sin plomo está disponible previamente a petición | 46.36 | 1 | AB | Field Device Connectors (FDC) | ABQ | ABQDEI | 1 | 50 | NO | PC |  | 32,76 | G | 0 | 0 | 0 |  | 4055626256498 | 85444290 | DE | EC003570 |  | Catálogo
2278474 | ME MAX B-17,5 GYWH | Tapón ciego | Caja para carril DIN, Tapón ciego para puntos de embornaje no equipados, anchura: 15 mm, altura: 21,6 mm, profundidad: 8,1 mm, color: blanco grisáceo (similar RAL 9002) | 52.11 | 100 | AC | DCS | ACH | ACHABZ | 10 | 10 | NO | PC |  | 1,08 | G | 0 | 0 | 0 |  | 4046356297325 | 39269097 | DE | EC002779 | Imagen | Catálogo
2278487 | MSTBO 2,5/ 3-G1L GYWH | Carcasa de base para placa de circuito impreso | Carcasa base placa de circuito impreso, sección nominal: 2,5 mm², color: blanco grisáceo, corriente nominal: 12 A, tensión nominal (III/2): 320 V, superficie de contacto: Sn, tipo de conexión del contacto: Macho, número de potenciales: 3, número de filas: 1, número de polos: 3, número de conexiones: 3, familia de artículos: MSTBO 2,5/..-G1L, paso: 5 mm, montaje: Soldadura por ola, disposición de pines: Disposición de pines lineal, longitud del pin [P]: 3,5 mm, número de pines de soldadura por potencial: 1, sistema enchufable: COMBICON MSTB 2,5, Orientación de la cara enchufable: Ortogonal, bloqueo: sin, tipo de embalaje: empaquetado en caja, Artículo con salida de pin lateral a la izquierda | 142.65 | 100 | AC | DCS | ACH | ACHADB | 50 | 50 | NO | PC |  | 1,88 | G | 39 | 92 | 115 | MM | 4046356297332 | 85366930 | PL | EC002637 | Imagen | Catálogo
2278490 | MSTBO 2,5/ 3-G1R GYWH | Carcasa de base para placa de circuito impreso | Carcasa base placa de circuito impreso, sección nominal: 2,5 mm², color: blanco grisáceo, corriente nominal: 12 A, tensión nominal (III/2): 320 V, superficie de contacto: Sn, tipo de conexión del contacto: Macho, número de potenciales: 3, número de filas: 1, número de polos: 3, número de conexiones: 3, familia de artículos: MSTBO 2,5/..-G1R, paso: 5 mm, tipo de conexión: enchufable, montaje: Soldadura por ola, disposición de pines: Disposición de pines lineal, longitud del pin [P]: 3,5 mm, número de pines de soldadura por potencial: 1, sistema enchufable: COMBICON MSTB 2,5, Orientación de la cara enchufable: Ortogonal, bloqueo: sin, tipo de embalaje: empaquetado en caja, Artículo con salida de pin lateral a la derecha | 142.65 | 100 | AC | DCS | ACH | ACHADB | 50 | 50 | NO | PC | F | 1,86 | G | 39 | 92 | 115 | MM | 4046356297349 | 85366930 | PL | EC002637 | Imagen | Catálogo
2278500 | BC 161,6 UT HBUS BK | Parte inferior de la carcasa | Caja para carril para el empleo en distribuidores de instalación según DIN​ 43880, Parte inferior de la carcasa con anclaje de base, anchura: 161,6 mm, altura: 89,7 mm, profundidad: 48,9 mm, color: negro (similar RAL 9005), puenteado transversal: Conector de bus para carril DIN (opcional), número de polos conector transversal: 16 | 6.98 | 1 | AC | DCS | ACH | ACHBAA | 10 | 10 | NO | PC |  | 90,11 | G | 168 | 293 | 198 | MM | 4046356299497 | 84879090 | DE | EC002779 | Imagen | Catálogo
2278513 | BC 161,6 OT U11 KMGY | Parte superior de la carcasa | Caja para carril para el empleo en distribuidores de instalación según DIN​ 43880, Parte superior de la carcasa (U11) con rendijas de ventilación, Profundidad de montaje de tecnología de conexión: 11,1 mm, anchura: 161,6 mm, altura: 89,7 mm, profundidad: 54,85 mm, color: gris claro (similar RAL 7035) | 5.48 | 1 | AC | DCS | ACH | ACHBAB | 10 | 10 | NO | PC |  | 58,58 | G | 174 | 296 | 199 | MM | 4046356299480 | 84879090 | DE | EC002779 | Imagen | Catálogo
2278526 | BC 161,6 OT U22 KMGY | Parte superior de la carcasa | Caja para carril para el empleo en distribuidores de instalación según DIN​ 43880, Parte superior de la carcasa (U22) con rendijas de ventilación, Profundidad de montaje de tecnología de conexión: 22,35 mm, anchura: 161,6 mm, altura: 89,7 mm, profundidad: 54,85 mm, color: gris claro (similar RAL 7035) | 5.42 | 1 | AC | DCS | ACH | ACHBAB | 10 | 10 | NO | PC |  | 55,82 | G | 174 | 296 | 199 | MM | 4046356299473 | 84879090 | DE | EC002779 | Imagen | Catálogo
2278539 | BC 161,6 DKL R KMGY | Tapa de la carcasa | Caja para carril para el empleo en distribuidores de instalación según DIN​ 43880, Cubierta encajada (fija), anchura: 161,6 mm, altura: 45 mm, profundidad: 8 mm, color: gris claro (similar RAL 7035) | 3.03 | 1 | AC | DCS | ACH | ACHBAB | 10 | 10 | NO | PC |  | 19,91 | G | 53 | 185 | 88 | MM | 4046356299466 | 84879090 | DE | EC002779 | Imagen | Catálogo
1567513 | SAC-4P-M12MS/ 3,0-PUR/M12MS SH | Cable para sensores/actuadores | Cable para sensores/actuadores, 4-polos, PUR sin halógenos, negro grisáceo RAL 7021, apantallado, Conector recta M12, codificación: A, a Conector recta M12, codificación: A, longitud de cable: 3 m | 40.69 | 1 | AF | Industrial Field Connectivity (IFC) | AF1 | AF1CJA | 1 | 50 | SÍ | PC | F | 136,70 | G | 0 | 0 | 0 |  | 4046356325684 | 85444290 | PL | EC001855 |  | Catálogo
2278542 | BC 161,6 DKL S TRANS | Tapa de la carcasa | Caja para carril para el empleo en distribuidores de instalación según DIN​ 43880, Tapa basculante transparente, precintable, tapa ciega insertable incluida, anchura: 161,6 mm, altura: 45 mm, profundidad: 8 mm, color: gris claro (similar RAL 7035) | 4.02 | 1 | AC | DCS | ACH | ACHBAB | 10 | 10 | NO | PC |  | 34,90 | G | 60 | 211 | 124 | MM | 4046356299459 | 84879090 | DE | EC002779 | Imagen | Catálogo
2278555 | HBUS 161,6-16P-1S BK | Conector de bus para carril DIN | Conector de bus para carril DIN, color: negro, corriente nominal: 3 A (Corriente total máx. 25 A), tensión nominal (III/2): 30 V, número de polos: 16, familia de artículos: BC 161,6.., paso: 2,54 mm, montaje: Montaje sobre carril DIN, bloqueo: sin | 28.93 | 1 | AC | DCS | ACH | ACHBBA | 10 | 10 | NO | PC |  | 42,32 | G | 52 | 189 | 124 | MM | 4046356299442 | 85366990 | DE | EC002638 | Imagen | Catálogo
1569946 | SAC-5P-10,0-800/M12FS VA | Cable para sensores/actuadores | Cable para sensores/actuadores, 5-polos, PUR sin halógenos, resistente a chispas de soldadura, muy flexible, gris RAL 7001, extremo de cable libre, a Hembra recta M12, codificación: A, longitud de cable: 10 m, Moleteado de acero inoxidable | 46.51 | 1 | AF | Industrial Field Connectivity (IFC) | AF1 | AF1CDA | 1 | 50 | NO | PC | F | 389,90 | G | 0 | 0 | 0 |  | 4067923058057 | 85444290 | PL | EC001855 |  | Catálogo
2278584 | ME 35 UT BUS/10 BK | Parte inferior de la carcasa | Caja para carril DIN, Parte inferior de la carcasa con pasador de metal, diseño alto, con rendijas de ventilación, anchura: 35,2 mm, altura: 99 mm, profundidad: 107,3 mm, color: negro (similar RAL 9005), puenteado transversal: conector bus integrado, número de polos conector transversal: 10, Conector de bus: 10 contactos en paralelo | 30.12 | 1 | AC | DCS | ACH | ACHAAB | 10 | 250 | NO | PC |  | 75,48 | G | 109 | 366 | 144 | MM | 4046356302210 | 85472000 | DE | EC002779 | Imagen | Catálogo
2278597 | ME 67,5 UT/FE BU | Parte inferior de la carcasa | Caja para carril DIN, Parte inferior de la caja con pasador de metal, con 3 contactos FE, diseño alto, con rendijas de ventilación, anchura: 67,8 mm, altura: 99 mm, profundidad: 107,3 mm, color: azul (similar RAL 5015), puenteado transversal: sin conector de bus, número de polos conector transversal: no relevante | 21.18 | 1 | AC | DCS | ACH | ACHAAA | 10 | 250 | NO | PC |  | 78,34 | G | 152 | 214 | 170 | MM | 4046356302234 | 85389099 | DE | EC002779 | Imagen | Catálogo
2278681 | MSTBO 2,5/ 4-G1R KMGY PA1,3,4 | Carcasa de base para placa de circuito impreso | Carcasa base placa de circuito impreso, sección nominal: 2,5 mm², color: gris claro, corriente nominal: 12 A, tensión nominal (III/2): 320 V, superficie de contacto: Sn, tipo de conexión del contacto: Macho, número de filas: 1, número de polos: 4, familia de artículos: MSTBO 2,5/..-G1R, paso: 5 mm, tipo de conexión: enchufable, montaje: Soldadura por ola, disposición de pines: Disposición de pines lineal, longitud del pin [P]: 3,5 mm, número de pines de soldadura por potencial: 1, sistema enchufable: COMBICON MSTB 2,5, Orientación de la cara enchufable: Ortogonal, bloqueo: sin, tipo de embalaje: empaquetado en caja, Variante parcialmente equipada con salida de pin lateral derecha | 227.7 | 100 | AC | DCS | ACH | ACHADB | 50 | 250 | NO | PC |  | 2,56 | G | 60 | 78 | 114 | MM | 4046356308458 | 85366930 | PL | EC002637 | Imagen | Catálogo
1570788 | SAC-8P-M12FS/60,0-PUR/M12FS SH | Cable para sensores/actuadores | Cable para sensores/actuadores, 8-polos, PUR sin halógenos, negro grisáceo RAL 7021, apantallado, Hembra recta M12, codificación: A, a Hembra recta M12, codificación: A, longitud de cable: 60 m | 328.47 | 1 | AF | Industrial Field Connectivity (IFC) | AF1 | AF1CMA | 1 | 50 | SÍ | PC | F | 3.206,10 | G | 0 | 0 | 0 |  | 4046356342865 | 85444290 | PL | EC001855 |  | Catálogo
2278733 | UM108-SE KMGY | Elemento lateral | Cajas de perfil extruido, Elemento lateral | 106.24 | 100 | AC | DCS | ACH | ACHDBA | 10 | 200 | NO | PC |  | 6,70 | G | 0 | 0 | 0 |  | 4046356314947 | 39269097 | PL | EC002779 | Imagen | Catálogo
1570791 | SAC-8P-M12FS/10-PUR/5P-M12FSSH | Cable para sensores/actuadores | Cable para sensores/actuadores, 8-polos, PUR sin halógenos, negro grisáceo RAL 7021, apantallado, Hembra recta M12, codificación: A, a Hembra recta M12, codificación: A, longitud de cable: 10 m | 78.58 | 1 | AF | Industrial Field Connectivity (IFC) | AF1 | AF1CMA | 1 | 50 | SÍ | PC | F | 387,60 | G | 220 | 34 | 216 | MM | 4046356343671 | 85444290 | PL | EC001855 |  | Catálogo
1571321 | SAC-5P-M12MSB/ 0,3-920/M12FSB | Cable de sistema de bus | Cable de sistema de bus, CANopen®, DeviceNet™, 5-polos, PUR sin halógenos, rojo lila RAL 4001, apantallado, Conector recta M12, codificación: B, a Hembra recta M12, codificación: B, longitud de cable: 0,3 m | 49.73 | 1 | AF | Industrial Field Connectivity (IFC) | AF1 | AF1CDD | 1 | 50 | NO | PC | F | 53,90 | G | 0 | 0 | 0 |  | 4046356353748 | 85444290 | PL | EC001855 |  | Catálogo
1571347 | SAC-5P-M12MSB/ 1,0-920/M12FSB | Cable de sistema de bus | Cable de sistema de bus, CANopen®, DeviceNet™, 5-polos, PUR sin halógenos, rojo lila RAL 4001, apantallado, Conector recta M12, codificación: B, a Hembra recta M12, codificación: B, longitud de cable: 1 m | 51.92 | 1 | AF | Industrial Field Connectivity (IFC) | AF1 | AF1CDD | 1 | 50 | NO | PC | F | 84,90 | G | 0 | 0 | 0 |  | 4046356353762 | 85444290 | PL | EC001855 |  | Catálogo
2278746 | UM108-FE KMGY | Elemento de pie | Cajas de perfil extruido, Elemento de pie para carril DIN para el montaje debajo de UM-PRO PROFILE (ancho: 108 mm), Elemento de pie | 78 | 100 | AC | DCS | ACH | ACHDBB | 10 | 200 | NO | PC |  | 8,05 | G | 30 | 150 | 100 | MM | 4046356314954 | 39269097 | PL | EC002779 | Imagen | Catálogo
2278759 | UM108-SEFE/R KMGY | Elemento lateral | Cajas de perfil extruido, Montaje sobre carril DIN, Elemento lateral (derecha), con pie de encaje, anchura: 5 mm, altura: 125,4 mm, profundidad: 37,6 mm | 114.31 | 100 | AC | DCS | ACH | ACHDBA | 10 | 200 | NO | PC |  | 9,12 | G | 0 | 0 | 0 |  | 4046356315593 | 39269097 | PL | EC002779 | Imagen | Catálogo
1571350 | SAC-5P-M12MSB/ 2,0-920/M12FSB | Cable de sistema de bus | Cable de sistema de bus, CANopen®, DeviceNet™, 5-polos, PUR sin halógenos, rojo lila RAL 4001, apantallado, Conector recta M12, codificación: B, a Hembra recta M12, codificación: B, longitud de cable: 2 m | 53.47 | 1 | AF | Industrial Field Connectivity (IFC) | AF1 | AF1CDD | 1 | 50 | NO | PC |  | 151,40 | G | 0 | 0 | 0 |  | 4046356353779 | 85444290 | PL | EC001855 |  | Catálogo
2278762 | UM108-SEPEF/L KMGY | Elemento lateral | Cajas de perfil extruido, Elemento lateral (izquierda) | 7.83 | 1 | AC | DCS | ACH | ACHDBA | 10 | 10 | NO | PC |  | 14,48 | G | 52 | 148 | 76 | MM | 4046356315609 | 39269097 | PL | EC002779 | Imagen | Catálogo
2278856 | ME 12,5 OTU-MKDSO GN | Parte superior de la carcasa | Caja para carril DIN, Parte superior de la carcasa para bornas para placa de circuito impreso con conexión por tornillo, anchura: 12,6 mm, altura: 99 mm, profundidad: 45,85 mm, color: verde (similar RAL 6021) | 161.85 | 100 | AC | DCS | ACH | ACHAAD | 10 | 10 | NO | PC |  | 9,03 | G | 53 | 128 | 118 | MM | 4046356328999 | 85389099 | DE | EC002779 | Imagen | Catálogo
2278869 | ME 12,5 OTU-MKDSO KMGY | Parte superior de la carcasa | Caja para carril DIN, Parte superior de la carcasa para bornas para placa de circuito impreso con conexión por tornillo, anchura: 12,6 mm, altura: 99 mm, profundidad: 45,85 mm, color: gris claro (similar RAL 7035) | 161.85 | 100 | AC | DCS | ACH | ACHAAD | 10 | 10 | NO | PC |  | 8,72 | G | 53 | 128 | 118 | MM | 4046356328975 | 85389099 | DE | EC002779 | Imagen | Catálogo
2278940 | ME 17,5 OTU-MKDSO KMGY | Parte superior de la carcasa | Caja para carril DIN, Parte superior de la carcasa para bornas para placa de circuito impreso con conexión por tornillo, anchura: 17,6 mm, altura: 99 mm, profundidad: 45,85 mm, color: gris claro (similar RAL 7035) | 190.65 | 100 | AC | DCS | ACH | ACHAAD | 10 | 10 | NO | PC |  | 11,60 | G | 55 | 234 | 104 | MM | 4046356328753 | 85389099 | DE | EC002779 | Imagen | Catálogo
2278953 | ME 22,5 OTU-MKDSO KMGY | Parte superior de la carcasa | Caja para carril DIN, Parte superior de la carcasa para bornas para placa de circuito impreso con conexión por tornillo, anchura: 22,6 mm, altura: 99 mm, profundidad: 45,85 mm, color: gris claro (similar RAL 7035) | 197.52 | 100 | AC | DCS | ACH | ACHAAD | 10 | 10 | NO | PC |  | 12,61 | G | 55 | 234 | 104 | MM | 4046356328739 | 85389099 | DE | EC002779 | Imagen | Catálogo
2278966 | ME 22,5 OTU-MKDSO GN | Parte superior de la carcasa | Caja para carril DIN, Parte superior de la carcasa para bornas para placa de circuito impreso con conexión por tornillo, anchura: 22,6 mm, altura: 99 mm, profundidad: 45,85 mm, color: verde (similar RAL 6021) | 197.52 | 100 | AC | DCS | ACH | ACHAAD | 10 | 10 | NO | PC |  | 12,90 | G | 55 | 234 | 104 | MM | 4046356328722 | 85389099 | DE | EC002779 | Imagen | Catálogo
2278979 | UM122-A/U92 22,82CM S1 | Cubierta | Cajas de perfil extruido, Bloqueo, Cubierta, color: transparente, anchura: 92 mm, anchura de perfil (exterior): 92 mm, longitud: 228,2 mm, altura: 34 mm, Nota: longitud máx. de la cubierta = longitud de la placa de circuito impreso - 19 mm | 20.1262 | 1 | AC | DCS | ACH | ACHDBZ | 10 | 250 | SÍ | PC |  | 96.3 | G | 0 | 0 | 0 |  | 4046356348096 | 39269097 | DE | EC001031 | Imagen | Catálogo
2279017 | ME MAX 12,5 G 3-3 TBUS KMGY | Caja para electrónica | Caja para carril DIN, Caja completa con pasador de metal, diseño alto, con opción TBUS, sin rendijas de ventilación, anchura: 12,6 mm, altura: 99 mm, profundidad: 113,65 mm, color: gris claro (similar RAL 7035), puenteado transversal: Conector de bus para carril DIN (opcional), número de polos conector transversal: 5 | 7.1 | 1 | AC | DCS | ACH | ACHABA | 10 | 10 | NO | PC |  | 55,75 | G | 107 | 251 | 181 | MM | 4046356180597 | 85389099 | DE | EC001031 | Imagen | Catálogo
2279020 | ME MAX 12,5 3-3 TBUS KMGY | Caja para electrónica | Caja para carril DIN, Caja completa con pasador de metal, diseño alto, con opción TBUS, con rendijas de ventilación, anchura: 12,6 mm, altura: 99 mm, profundidad: 113,65 mm, color: gris claro (similar RAL 7035), puenteado transversal: Conector de bus para carril DIN (opcional), número de polos conector transversal: 5 | 7.1 | 1 | AC | DCS | ACH | ACHABA | 10 | 10 | NO | PC |  | 54,54 | G | 107 | 250 | 181 | MM | 4046356180580 | 85389099 | DE | EC001031 | Imagen | Catálogo
2279033 | ME TBUS PST 1,5/ 5-3,81 | Conector de contacto | Conector macho para soldar en la placa de circuito impreso, para contactar en el conector de bus para carriles simétricos | 6.29 | 1 | AC | DCS | ACH | ACHACZ | 50 | 50 | NO | PC |  | 1,12 | G | 18 | 90 | 90 | MM | 4046356180573 | 85366990 | DE | EC002637 | Imagen | Catálogo
2279046 | ME PS-22,5 FKCT TRANS | Componentes de carcasa para electrónica | Expulsor para conector COMBICON | 85.03 | 100 | AC | DCS | ACH | ACHADZ | 50 | 50 | NO | PC | F | 0,77 | G | 30 | 100 | 110 | MM | 4046356179683 | 39269097 | DE | EC002779 | Imagen | Catálogo
2279062 | ME PS-22,5 MSTBT TRANS | Componentes de carcasa para electrónica | Expulsor para conector COMBICON | 85.03 | 100 | AC | DCS | ACH | ACHADZ | 50 | 50 | NO | PC | F | 0,60 | G | 0 | 0 | 0 |  | 4046356179713 | 39269097 | DE | EC002779 | Imagen | Catálogo
1680376 | PTFIX-F LQ200 | Brida | Brida, Con fijación atornillada, para montaje directo de los bloques FIX de 2,5 mm² y 4 mm², profundidad: 21,7 mm, anchura: 8,6 mm, altura: 28,6 mm, color: gris, clase de montaje: Montaje atornillado | 53.88 | 100 | BE | Industrial Cabinet Connectivity (ICC) | BEA | BEAZ11 | 200 | 200 | NO | PC |  | 1,72 | G | 93 | 271 | 114 | MM | 4067923233935 | 85389099 | PL | EC001041 | Imagen | Catálogo
2279198 | ME MAX 22,5 F G 3-3 BU | Caja para electrónica | Caja para carril DIN, Carcasa completa con pasador de metal, diseño plano, sin rendijas de ventilación, anchura: 22,6 mm, altura: 85 mm, profundidad: 91,15 mm, color: azul (similar RAL 5015), puenteado transversal: Conector de bus para carril DIN (opcional), número de polos conector transversal: 5 | 8.29 | 1 | AC | DCS | ACH | ACHABA | 10 | 100 | NO | PC |  | 53,43 | G | 108 | 251 | 183 | MM | 4046356285384 | 85389099 | DE | EC001031 | Imagen | Catálogo
2279253 | ME 17,5 OTP-MSTBO PS KMGY | Parte superior de la carcasa | Caja para carril DIN, Parte superior de la carcasa para conectores con carcasa de base, anchura: 17,6 mm, altura: 99 mm, profundidad: 45,85 mm, color: gris claro (similar RAL 7035) | 160.48 | 100 | AC | DCS | ACH | ACHAAD | 10 | 250 | NO | PC |  | 7,20 | G | 55 | 234 | 104 | MM | 4046356299503 | 85389099 | DE | EC002779 | Imagen | Catálogo
2279279 | ME 22,5 PLATE-MSTBO KMGY | Tapa ciega insertable | Caja para carril DIN, Tapa ciega insertable para partes superiores ME...OTP...MSTBO..., anchura: 20 mm, altura: 54 mm, profundidad: 4,75 mm, color: gris claro (similar RAL 7035) | 68.57 | 100 | AC | DCS | ACH | ACHAAZ | 10 | 10 | NO | PC |  | 2,15 | G | 15 | 91 | 105 | MM | 4046356299527 | 85389099 | DE | EC002779 | Imagen | Catálogo
2279282 | ME 22,5 OTP-MSTBO PS KMGY | Parte superior de la carcasa | Caja para carril DIN, Parte superior de la carcasa para conectores con carcasa de base, anchura: 22,6 mm, altura: 99 mm, profundidad: 45,85 mm, color: gris claro (similar RAL 7035) | 160.48 | 100 | AC | DCS | ACH | ACHAAD | 10 | 10 | NO | PC |  | 11,72 | G | 55 | 234 | 106 | MM | 4046356299534 | 85389099 | DE | EC002779 | Imagen | Catálogo
2279295 | ME MAX 45 MT G U-U1 KMGY | Elemento intermedio | Caja para carril DIN, Elemento intermedio, diseño alto, sin rendijas de ventilación, anchura: 22,6 mm, altura: 99 mm, profundidad: 112,85 mm, color: gris claro (similar RAL 7035) | 2.7501 | 1 | AC | DCS | ACH | ACHABZ | 10 | 10 | NO | PC | F | 27,27 | G | 84 | 258 | 168 | MM | 4046356286305 | 85389099 | DE | EC002779 | Imagen | Catálogo
1725165 | TB-EE-DB 80/3+4 | Bloque para distribución | Bloque para distribución, tensión nominal: 1000 V, corriente nominal: 76 A, Corriente constante térmica I<sub>th</sub>: 80 A, número de conexiones: 7, número de polos: 1, tipo de conexión: Conexión por tornillo, Sección de dimensionamiento: 16 mm², Derivación, rosca de tornillo M4, sección: 2,5 mm² - 6 mm², Conexión colectiva, rosca de tornillo M5, Sección de dimensionamiento: 16 mm², sección: 2,5 mm² - 16 mm², clase de montaje: NS 35/7,5, NS 35/15, color: gris oscuro | 24.1 | 1 | BE | Industrial Cabinet Connectivity (ICC) | BEK | BEK821 | 1 | 1 | NO | PC |  | 85,13 | G | 0 | 0 | 0 |  | 4067923281004 | 85369010 | IN | EC000897 | Imagen | Catálogo
1725167 | TB-EE-DB 125/2+6 | Bloque para distribución | Bloque para distribución, tensión nominal: 1000 V, corriente nominal: 125 A, número de conexiones: 8, número de polos: 1, tipo de conexión: Conexión por tornillo, Sección de dimensionamiento: 35 mm², Derivación, rosca de tornillo M5, sección: 2,5 mm² - 16 mm², Conexión colectiva, rosca de tornillo M8, sección: 10 mm² - 35 mm², clase de montaje: NS 35/7,5, NS 35/15, color: gris oscuro | 52.22 | 1 | BE | Industrial Cabinet Connectivity (ICC) | BEK | BEK822 | 1 | 1 | NO | PC |  | 137,50 | G | 0 | 0 | 0 |  | 4067923280069 | 85369010 | IN | EC000897 | Imagen | Catálogo
1725166 | TB-EE-DB 160/2+6 | Bloque para distribución | Bloque para distribución, tensión nominal: 1000 V, corriente nominal: 150 A, Corriente constante térmica I<sub>th</sub>: 160 A, número de conexiones: 8, número de polos: 1, tipo de conexión: Conexión por tornillo, Sección de dimensionamiento: 50 mm², Derivación, rosca de tornillo M5, sección: 2,5 mm² - 16 mm², Conexión colectiva, rosca de tornillo M10, sección: 16 mm² - 70 mm², clase de montaje: NS 35/7,5, NS 35/15, color: gris oscuro | 73.65 | 1 | BE | Industrial Cabinet Connectivity (ICC) | BEK | BEK823 | 1 | 1 | NO | PC |  | 129,70 | G | 0 | 0 | 0 |  | 4067923281103 | 85369010 | IN | EC000897 | Imagen | Catálogo
1725168 | TB-EE-DB 175/2+10 | Bloque para distribución | Bloque para distribución, tensión nominal: 1000 V, corriente nominal: 150 A, Corriente constante térmica I<sub>th</sub>: 175 A, número de conexiones: 12, número de polos: 1, tipo de conexión: Conexión por tornillo, Sección de dimensionamiento: 50 mm², Derivación, rosca de tornillo M5, sección: 2,5 mm² - 16 mm², Conexión colectiva, rosca de tornillo M10, sección: 10 mm² - 70 mm², clase de montaje: NS 35/7,5, NS 35/15, color: gris oscuro | 95.07 | 1 | BE | Industrial Cabinet Connectivity (ICC) | BEK | BEK824 | 1 | 1 | NO | PC |  | 229,90 | G | 0 | 0 | 0 |  | 4067923280649 | 85369010 | IN | EC000897 | Imagen | Catálogo
1725169 | TB-EE-DB 250/1+11 | Bloque para distribución | Bloque para distribución, tensión nominal: 1000 V, corriente nominal: 232 A, Corriente constante térmica I<sub>th</sub>: 250 A, número de conexiones: 12, número de polos: 1, tipo de conexión: Conexión por tornillo, Sección de dimensionamiento: 95 mm², Derivación, rosca de tornillo M8, sección: 2,5 mm² - 35 mm², Derivación, rosca de tornillo M6, sección: 2,5 mm² - 16 mm², clase de montaje: NS 35/7,5, NS 35/15, color: gris oscuro | 100.43 | 1 | BE | Industrial Cabinet Connectivity (ICC) | BEK | BEK825 | 1 | 1 | NO | PC |  | 443,30 | G | 0 | 0 | 0 |  | 4067923280717 | 85369010 | IN | EC000897 | Imagen | Catálogo
1798055 | TB-EE-DB 400/1+11 | Bloque para distribución | Bloque para distribución, tensión nominal: 1000 V, corriente nominal: 309 A, Corriente constante térmica I<sub>th</sub>: 400 A, número de conexiones: 12, número de polos: 1, tipo de conexión: Conexión por tornillo, Sección de dimensionamiento: 150 mm², Conexión colectiva, sección: 95 mm² - 185 mm², Conexión por tornillo, Derivación, sección: 2,5 mm² - 35 mm², clase de montaje: NS 35/7,5, NS 35/15, color: gris oscuro | 123.19 | 1 | BE | Industrial Cabinet Connectivity (ICC) | BEK | BEK826 | 1 | 1 | NO | PC |  | 426,70 | G | 0 | 0 | 0 |  | 4067923421806 | 85369010 | IN | EC000897 | Imagen | Catálogo
1571363 | SAC-5P-M12MSB/ 4,0-920/M12FSB | Cable de sistema de bus | Cable de sistema de bus, CANopen®, DeviceNet™, 5-polos, PUR sin halógenos, rojo lila RAL 4001, apantallado, Conector recta M12, codificación: B, a Hembra recta M12, codificación: B, longitud de cable: 4 m | 70.67 | 1 | AF | Industrial Field Connectivity (IFC) | AF1 | AF1CDD | 1 | 50 | NO | PC | F | 262,30 | G | 50 | 185 | 185 | MM | 4046356353786 | 85444290 | PL | EC001855 |  | Catálogo
1805374 | ATS-U L DGY | Placa separadora | Placa separadora, anchura: 1 mm, altura: 83,2 mm, color: gris oscuro | 188.8 | 100 | BE | Industrial Cabinet Connectivity (ICC) | BEK | BEKZ1X | 50 | 50 | NO | PC |  | 4,96 | G | 0 | 0 | 0 |  | 4067923428157 | 39269097 | DE | EC000886 | Imagen | Catálogo
1571404 | SAC-2P-DTMS/0,3PUR/FS4P D-SKF | Cable para sensores/actuadores | Cable para sensores/actuadores, 2-polos, PUR sin halógenos, negro grisáceo RAL 7021, Conector recta DEUTSCH DT04-2P Bloqueo de clip, codificación: A, Circuito: sin conectar, a Hembra recta M12, codificación: A, longitud de cable: 0,3 m, Conexión especial | 28.73 | 1 | AF | Industrial Field Connectivity (IFC) | AF1 | AF1DWA | 1 | 100 | SÍ | PC | F | 32,60 | G | 0 | 0 | 0 |  | 4067923210707 | 85444290 | CZ | EC001855 |  | Catálogo
1572304 | SAC-3P-M 8MR/2,2-PUR/4PM8FS HG | Cable para sensores/actuadores | Cable para sensores/actuadores, 3-polos, PUR sin halógenos, negro grisáceo RAL 7021, Conector acodado M8, codificación: A, a Hembra recta M8, longitud de cable: 2,2 m | 23.95 | 1 | AF | Industrial Field Connectivity (IFC) | AF1 | AF1BBA | 5 | 50 | NO | PC | F | 63,15 | G | 194 | 181 | 113 | MM | 4046356432153 | 85444290 | PL | EC001855 |  | Catálogo
1572317 | SAC-3P-M 8MR/1,5-PUR/4PM8FS HG | Cable para sensores/actuadores | Cable para sensores/actuadores, 3-polos, PUR sin halógenos, negro grisáceo RAL 7021, Conector acodado M8, codificación: A, a Hembra recta M8, longitud de cable: 1,5 m | 22.88 | 1 | AF | Industrial Field Connectivity (IFC) | AF1 | AF1BBA | 5 | 50 | NO | PC | F | 47,94 | G | 194 | 181 | 113 | MM | 4046356432146 | 85444290 | PL | EC001855 |  | Catálogo
1572595 | SAC-3P-M 8MS/ 1,0-500/M 8FS VA | Cable para sensores/actuadores | Cable para sensores/actuadores, 3-polos, PVC, gris RAL 7001, Conector recta M8, codificación: A, a Hembra acodado M8, longitud de cable: 1 m | 26.71 | 1 | AF | Industrial Field Connectivity (IFC) | AF1 | AF1BBA | 1 | 100 | NO | PC | F | 38,20 | G | 0 | 0 | 0 |  | 4046356411158 | 85444290 | PL | EC001855 |  | Catálogo
1572605 | SAC-4P-10,0-PUR/M 8FR VA | Cable para sensores/actuadores | Cable para sensores/actuadores, 4-polos, PUR sin halógenos, negro grisáceo RAL 7021, extremo de cable libre, a Hembra acodado M8, codificación: A, longitud de cable: 10 m | 27.28 | 1 | AF | Industrial Field Connectivity (IFC) | AF1 | AF1BCA | 1 | 50 | SÍ | PC | F | 216,60 | G | 0 | 0 | 0 |  | 4046356412339 | 85444290 | PL | EC001855 |  | Catálogo
1572634 | SAC-4P-M 8Y/2XM 8FS VP KA | Distribuidor en Y | Distribuidor en Y, Conector recta M8, codificación: A, a Hembra recta M8, codificación: A y Hembra recta M8, codificación: A | 35.94 | 1 | AF | Industrial Field Connectivity (IFC) | AF1 | AF1GAB | 5 | 25 | SÍ | PC |  | 10,84 | G | 32 | 39 | 108 | MM | 4046356413961 | 85366990 | PL | EC002925 |  | Catálogo
1573150 | SAC-5P-M12MRB/ 5,0-PUR/M12FSB | Cable para sensores/actuadores | Cable para sensores/actuadores, 5-polos, PUR sin halógenos, negro grisáceo RAL 7021, Conector acodado M12, codificación: B, a Hembra recta M12, codificación: B, longitud de cable: 5 m | 43.83 | 1 | AF | Industrial Field Connectivity (IFC) | AF1 | AF1CDA | 1 | 100 | NO | PC | F | 178,50 | G | 0 | 0 | 0 |  | 4067923062177 | 85444290 | PL | EC001855 |  | Catálogo
1573256 | SAC-12P-MS/0,25-PUR/FS SCO | Cable para sensores/actuadores | Cable para sensores/actuadores, 12-polos, PUR sin halógenos, negro RAL 9005, Conector recta M12 SPEEDCON, a Hembra recta M12 SPEEDCON, longitud de cable: 0,25 m | 73.14 | 1 | AF | Industrial Field Connectivity (IFC) | AF1 | AF1CGA | 1 | 50 | NO | PC |  | 50,80 | G | 0 | 0 | 0 |  | 4067923063990 | 85444290 | DE | EC001855 |  | Catálogo
1573316 | SAC-2P-M12FSB/ 0,3-910/M12FSB | Cable de sistema de bus | Cable de sistema de bus, PROFIBUS, 2-polos, PUR sin halógenos, rojo lila RAL 4001, apantallado, Hembra recta M12, codificación: B, a Hembra recta M12, codificación: B, longitud de cable: 0,3 m | 43.55 | 1 | AF | Industrial Field Connectivity (IFC) | AF1 | AF1CJC | 1 | 50 | NO | PC | F | 54,00 | G | 24 | 146 | 286 | MM | 4046356417600 | 85444290 | PL | EC001855 |  | Catálogo
1573659 | SAC-3P- 3,0-PUR/M 8FS BK | Cable para sensores/actuadores | Cable para sensores/actuadores, 3-polos, PUR sin halógenos, negro grisáceo RAL 7021, extremo de cable libre, a Hembra recta M8, codificación: A, longitud de cable: 3 m | 14.11 | 1 | AF | Industrial Field Connectivity (IFC) | AF1 | AF1BBA | 1 | 50 | SÍ | PC | F | 60,20 | G | 0 | 0 | 0 |  | 4046356418645 | 85444290 | DE | EC001855 |  | Catálogo
1575710 | QUINT4-CAP/24DC/10/8KJ/C03 | Módulo de capacidad | Módulo de capacidad QUINT, con acumulador de energía que no requiere mantenimiento sobre la base de condensadores de doble capa, Montaje sobre carril DIN, entrada: 24 V DC, salida: 24 V DC / 10 A / 8 kJ | 934.87 | 1 | CM | Power Supplies; | CMU | CMUICY | 1 | 100 | NO | PC |  | 1.845,00 | G | 0 | 0 | 0 |  | 4067923063983 | 85322900 | CN | EC000382 |  | Catálogo
1575776 | SAC 8P-M M8MR/0,2-PUR/M12FR | Cable para sensores/actuadores | Cable para sensores/actuadores, 8-polos, PUR sin halógenos, negro grisáceo RAL 7021, Conector acodado M8, codificación: A, a Hembra recta M8, longitud de cable: 0,2 m | 55.12 | 1 | AF | Industrial Field Connectivity (IFC) | AF1 | AF1BGA | 1 | 100 | NO | PC | F | 46,44 | G | 0 | 0 | 0 |  | 4067923065703 | 85444290 | PL | EC001855 |  | Catálogo
1053242 | SACCBP-FS-4P-M16XL/3,1-28R | Conect. enchuf. para apar. pared poster. | Conect. enchuf. para apar. pared poster., 4-polos, Hembra de conexión, recto, M12, A-codificación, a extremo de cable libre, Conexión de cable, longitud de cable: 3,1 m, 0,75 mm² | 105.7913 | 1 | AB | Field Device Connectors (FDC) | ABQ | ABQDGG | 1 | 10 | NO | PC | F | 385,00 | G | 0 | 0 | 0 |  | 4055626678412 | 85444290 | DE | EC003570 |  | Catálogo
1772613 | TS-TB 6-T | Placa separadora | Placa separadora, profundidad: 62,5 mm, anchura: 1 mm, altura: 66,5 mm, color: gris oscuro | 77.71 | 100 | BE | Industrial Cabinet Connectivity (ICC) | BEK | BEKZ1X | 10 | 10 | NO | PC |  | 4,40 | G |  |  |  |  | 4067923385665 | 39269097 | IN | EC000886 |  | Catálogo
1576423 | SAC-5P-10,0-520/M12FS VA | Cable para sensores/actuadores | Cable para sensores/actuadores, 5-polos, PVC, gris RAL 7001, extremo de cable libre, a Hembra recta M12, codificación: A, longitud de cable: 10 m | 28.67 | 1 | AF | Industrial Field Connectivity (IFC) | AF1 | AF1CDA | 5 | 50 | NO | PC | F | 568,00 | G | 152 | 353 | 275 | MM | 4046356440684 | 85444290 | PL | EC001855 |  | Catálogo
1576575 | SAC-5P-10,0-115/M12FS VA | Cable para sensores/actuadores | Cable para sensores/actuadores, 5-polos, PUR sin halógenos, negro grisáceo RAL 7021, extremo de cable libre, a Hembra recta M12, codificación: A, longitud de cable: 10 m | 42.58 | 1 | AF | Industrial Field Connectivity (IFC) | AF1 | AF1CDA | 1 | 50 | SÍ | PC |  | 355,90 | G | 0 | 0 | 0 |  | 4046356441063 | 85444290 | PL | EC001855 |  | Catálogo
1578492 | SAC-4P-M12MR/1,5-PUR/M12FS-3L | Cable para sensores/actuadores | Cable para sensores/actuadores, 4-polos, PUR sin halógenos, negro grisáceo RAL 7021, Conector acodado M12, codificación: A, con 3 LEDs, a Hembra recta M12, codificación: A, con 3 LEDs, longitud de cable: 1,5 m | 30.71 | 1 | AF | Industrial Field Connectivity (IFC) | AF1 | AF1CCA | 1 | 50 | SÍ | PC | F | 60,70 | G | 0 | 0 | 0 |  | 4046356465274 | 85444290 | PL | EC001855 |  | Catálogo
1578683 | SAC-5P- 5,0-115/M12FR BK | Cable para sensores/actuadores | Cable para sensores/actuadores, 5-polos, PUR sin halógenos, negro grisáceo RAL 7021, extremo de cable libre, a Hembra acodado M12, codificación: A, longitud de cable: 5 m | 26.58 | 1 | AF | Industrial Field Connectivity (IFC) | AF1 | AF1CDA | 1 | 50 | SÍ | PC | F | 181,70 | G | 0 | 0 | 0 |  | 4046356474146 | 85444290 | DE | EC001855 |  | Catálogo
1578901 | NBC-M12MRXC2/ 1,0-94F/R4AC | Cable de red | Cable de red, Ethernet CAT6<sub>A</sub> CAT6<sub>A</sub> (10 GBit/s), 8-polos, PUR sin halógenos, azul agua RAL 5021, apantallado (Advanced Shielding Technology), Conector acodado M12, codificación: X, a Conector recta RJ45 / IP20, longitud de cable: 1 m, Codificación C2 | 78.84 | 1 | AF | Industrial Field Connectivity (IFC) | AF1 | AF1CMJ | 1 | 25 | NO | PC | F | 83,30 | G | 0 | 0 | 0 |  | 4067923068193 | 85444290 | PL | EC001855 |  | Catálogo
1578908 | NBC-M12MRXC2/ 1,5-94F/R4AC | Cable de red | Cable de red, Ethernet CAT6<sub>A</sub> CAT6<sub>A</sub> (10 GBit/s), 8-polos, PUR sin halógenos, azul agua RAL 5021, apantallado (Advanced Shielding Technology), Conector acodado M12, codificación: X, a Conector recta RJ45 / IP20, longitud de cable: 1,5 m, Codificación C2 | 83.84 | 1 | AF | Industrial Field Connectivity (IFC) | AF1 | AF1CMJ | 1 | 25 | NO | PC | F | 101,70 | G | 0 | 0 | 0 |  | 4067923071650 | 85444290 | PL | EC001855 |  | Catálogo
1578910 | NBC-M12MRXC2/ 2,0-94F/R4AC | Cable de red | Cable de red, Ethernet CAT6<sub>A</sub> CAT6<sub>A</sub> (10 GBit/s), 8-polos, PUR sin halógenos, azul agua RAL 5021, apantallado (Advanced Shielding Technology), Conector acodado M12, codificación: X, a Conector recta RJ45 / IP20, longitud de cable: 2 m, Codificación C2 | 88.92 | 1 | AF | Industrial Field Connectivity (IFC) | AF1 | AF1CMJ | 1 | 25 | NO | PC | F | 124,30 | G | 0 | 0 | 0 |  | 4067923071063 | 85444290 | PL | EC001855 |  | Catálogo
1578911 | NBC-M12MRXC2/ 2,5-94F/R4AC | Cable de red | Cable de red, Ethernet CAT6<sub>A</sub> CAT6<sub>A</sub> (10 GBit/s), 8-polos, PUR sin halógenos, azul agua RAL 5021, Conector acodado M12, codificación: X, a Conector recta RJ45 / IP20, longitud de cable: 2,5 m, Codificación C2 | 93.96 | 1 | AF | Industrial Field Connectivity (IFC) | AF1 | AF1CMJ | 1 | 25 | NO | PC | F | 145,80 | G | 0 | 0 | 0 |  | 4067923070851 | 85444290 | PL | EC001855 |  | Catálogo
1578912 | NBC-M12MRXC2/ 3,0-94F/R4AC | Cable de red | Cable de red, Ethernet CAT6<sub>A</sub> CAT6<sub>A</sub> (10 GBit/s), 8-polos, PUR sin halógenos, azul agua RAL 5021, Conector acodado M12, codificación: X, a Conector recta RJ45 / IP20, longitud de cable: 3 m, Codificación C2 | 98.95 | 1 | AF | Industrial Field Connectivity (IFC) | AF1 | AF1CMJ | 1 | 25 | NO | PC | F | 166,30 | G | 0 | 0 | 0 |  | 4067923071384 | 85444290 | PL | EC001855 |  | Catálogo
1578917 | NBC-M12MRXC2/ 4,0-94F/R4AC | Cable de red | Cable de red, Ethernet CAT6<sub>A</sub> CAT6<sub>A</sub> (10 GBit/s), 8-polos, PUR sin halógenos, azul agua RAL 5021, Conector acodado M12, codificación: X, a Conector recta RJ45 / IP20, longitud de cable: 4 m, Codificación C2 | 109.02 | 1 | AF | Industrial Field Connectivity (IFC) | AF1 | AF1CMJ | 1 | 25 | NO | PC | F | 224,00 | G | 290 | 395 | 260 | MM | 4067923070653 | 85444290 | PL | EC001855 |  | Catálogo
1578922 | NBC-M12MRXC2/ 5,0-94F/R4AC | Cable de red | Cable de red, Ethernet CAT6<sub>A</sub> CAT6<sub>A</sub> (10 GBit/s), 8-polos, PUR sin halógenos, azul agua RAL 5021, Conector acodado M12, codificación: X, a Conector recta RJ45 / IP20, longitud de cable: 5 m, Codificación C2 | 119.07 | 1 | AF | Industrial Field Connectivity (IFC) | AF1 | AF1CMJ | 1 | 25 | NO | PC | F | 259,30 | G | 290 | 395 | 260 | MM | 4067923071711 | 85444290 | PL | EC001855 |  | Catálogo
1579048 | SAC-3P- 2,0-PVC/M12FR | Cable para sensores/actuadores | Cable para sensores/actuadores, 3-polos, PVC, negro RAL 9005, extremo de cable libre, a Hembra acodado M12, codificación: A, longitud de cable: 2 m | 12.33 | 1 | AF | Industrial Field Connectivity (IFC) | AF1 | AF1CBA | 1 | 25 | SÍ | PC |  | 87,00 | G | 0 | 0 | 0 |  | 4046356482820 | 85444290 | PL | EC001855 |  | Catálogo
1579129 | SAC-5P-M12MS/40-921/FS 2ST AV | Cable de sistema de bus | Cable de sistema de bus, CANopen®, DeviceNet™, 5-polos, PUR sin halógenos, negro RAL 9005, apantallado, Conector recta M12, codificación: A, a Hembra recta M12 SPEEDCON, codificación: A, longitud de cable: 40 m, Variantes del cliente | 279.45 | 1 | AF | Industrial Field Connectivity (IFC) | AF1 | AF1CDD | 1 | 5 | NO | PC | F | 2.416,00 | G | 85 | 260 | 245 | MM | 4046356518512 | 85444290 | PL | EC001855 |  | Catálogo
1579145 | SAC-5P-M12MS/10-921/FS 2ST AV | Cable de sistema de bus | Cable de sistema de bus, CANopen®, DeviceNet™, 5-polos, PUR sin halógenos, negro RAL 9005, apantallado, Conector recta M12, codificación: A, a Hembra recta M12 SPEEDCON, codificación: A, longitud de cable: 10 m, Variantes del cliente | 108.92 | 1 | AF | Industrial Field Connectivity (IFC) | AF1 | AF1CDD | 1 | 50 | NO | PC | F | 635,00 | G | 50 | 210 | 210 | MM | 4046356518529 | 85444290 | PL | EC001855 |  | Catálogo
1579185 | SAC-8P-M 8FR/ 0,3-PUR/M 8FS | Cable para sensores/actuadores | Cable para sensores/actuadores, 8-polos, PUR sin halógenos, negro grisáceo RAL 7021, Hembra acodado M8, codificación: A, a Hembra recta M8 | 40 | 1 | AF | Industrial Field Connectivity (IFC) | AF1 | AF1BGA | 1 | 100 | NO | PC | F | 42,88 | G | 0 | 0 | 0 |  | 4067923069534 | 85444290 | PL | EC001855 |  | Catálogo
1579527 | SAC-3P-10,0-500/A-1L-Z KA | Cable para sensores/actuadores | Cable para sensores/actuadores, extremo de cable libre, a Conector de válvula A, con 1 LED | 28.66 | 1 | AF | Industrial Field Connectivity (IFC) | AF1 | AF1DAA | 25 | 25 | SÍ | PC |  | 450,00 | G | 226 | 600 | 400 | MM | 4046356513746 | 85444290 | PL | EC001855 |  | Catálogo
1579624 | SACB-4P-0,34-Q CONTACT | Contacto | Contacto SACB embalado como pieza individual | 48.37 | 100 | AF | Industrial Field Connectivity (IFC) | AF3 | AF3UVX | 100 | 100 | NO | PC | F | 0,19 | G | 0 | 0 | 0 |  | 4046356515276 | 85389099 | DE | EC000796 |  | Catálogo
1579961 | SAC-4P-M12MS/0,15-PUR/DTFS 2X4 | Cable para sensores/actuadores | Cable para sensores/actuadores, 4-polos, PUR sin halógenos, negro grisáceo RAL 7021, Conector recta M12, codificación: A, a Hembra recta DEUTSCH DT06-4S Bloqueo de clip, longitud de cable: 0,15 m | 30.59 | 1 | AF | Industrial Field Connectivity (IFC) | AF1 | AF1CCA | 1 | 100 | NO | PC | F | 33,30 | G | 0 | 0 | 0 |  | 4067923068797 | 85444290 | PL | EC001855 |  | Catálogo
1420814 | SACCBP-FSD-4P-M16-937/0,3 SCO | Conect. enchuf. para apar. pared poster. | Conect. enchuf. para apar. pared poster., 4-polos, Hembra de conexión, recto, M12-SPEEDCON, D-codificación, a extremo de cable libre, Línea de bus, longitud de cable: 0,3 m | 52.9729 | 1 | AB | Field Device Connectors (FDC) | ABQ | ABQDGI | 1 | 30 | NO | PC |  | 41,98 | G | 0 | 0 | 0 |  | 4055626248653 | 85444290 | DE | EC003570 |  | Catálogo
1579970 | SAC-3P-2,5-PVC/BI-1L-Z 180 | Cable para sensores/actuadores | Cable para sensores/actuadores, 3-polos, PVC, negro RAL 9005, extremo de cable libre, a Conector de válvula BI (11 mm), con 1 LED, Circuito: Diodo Z, longitud de cable: 2,5 m | 15.93 | 1 | AF | Industrial Field Connectivity (IFC) | AF1 | AF1DDA | 1 | 50 | SÍ | PC |  | 113,30 | G | 0 | 0 | 0 |  | 4046356525039 | 85444290 | PL | EC001855 |  | Catálogo
1035380 | SACCBP-M12FSD-4P-M16/0,18-93E | Conect. enchuf. para apar. pared poster. | Conect. enchuf. para apar. pared poster., Ethernet CAT5 (100 MBit/s), Ethernet, 4-polos, Hembra de conexión, recto, M12, D-codificación, a extremo de cable libre, Conexión de cable, longitud de cable: 0,18 m, 0,14 mm², se espera que este artículo no contenga plomo a partir del primer trimestre de 2027 de acuerdo con RoHS II sin excepción 6c (Pb &lt;0,1 %), una alternativa sin plomo está disponible previamente a petición | 45.13 | 1 | AB | Field Device Connectors (FDC) | ABQ | ABQDGI | 1 | 50 | SÍ | PC | F | 26,65 | G | 0 | 0 | 0 |  | 4055626541778 | 85444290 | DE | EC003570 |  | Catálogo
1033684 | SACCBP-M12FSD-4P-M16/1,73-93E | Conect. enchuf. para apar. pared poster. | Conect. enchuf. para apar. pared poster., Ethernet CAT5 (100 MBit/s), Ethernet, 4-polos, Hembra de conexión, recto, M12, D-codificación, a extremo de cable libre, Conexión de cable, longitud de cable: 1,73 m, 0,14 mm², se espera que este artículo no contenga plomo a partir del primer trimestre de 2027 de acuerdo con RoHS II sin excepción 6c (Pb &lt;0,1 %), una alternativa sin plomo está disponible previamente a petición | 54.99 | 1 | AB | Field Device Connectors (FDC) | ABQ | ABQDGI | 1 | 50 | SÍ | PC | F | 89,60 | G | 0 | 0 | 0 |  | 4055626540030 | 85444290 | DE | EC003570 |  | Catálogo
1412459 | SACCBP-M12FSD-4P-M16/3,03-93E | Conect. enchuf. para apar. pared poster. | Conect. enchuf. para apar. pared poster., Ethernet CAT5 (100 MBit/s), Ethernet, 4-polos, Hembra de conexión, recto, M12, D-codificación, a extremo de cable libre, Conexión de cable, longitud de cable: 3,03 m, se espera que este artículo no contenga plomo a partir del primer trimestre de 2027 de acuerdo con RoHS II sin excepción 6c (Pb &lt;0,1 %), una alternativa sin plomo está disponible previamente a petición | 63.16 | 1 | AB | Field Device Connectors (FDC) | ABQ | ABQDGI | 50 | 50 | NO | PC |  | 148,54 | G | 0 | 0 | 0 |  | 4046356963169 | 85444290 | DE | EC003570 |  | Catálogo
1418030 | SACCBP-M12FSD-4P-M16/6,03-93E | Conect. enchuf. para apar. pared poster. | Conect. enchuf. para apar. pared poster., Ethernet CAT5 (100 MBit/s), Ethernet, 4-polos, Hembra de conexión, recto, M12, D-codificación, a extremo de cable libre, Conexión de cable, longitud de cable: 6,03 m, 0,14 mm², se espera que este artículo no contenga plomo a partir del primer trimestre de 2027 de acuerdo con RoHS II sin excepción 6c (Pb &lt;0,1 %), una alternativa sin plomo está disponible previamente a petición | 80.66 | 1 | AB | Field Device Connectors (FDC) | ABQ | ABQDGI | 1 | 50 | NO | PC |  | 273,72 | G | 0 | 0 | 0 |  | 4055626131375 | 85444290 | DE | EC003570 |  | Catálogo
1582055 | CBL-TLA-REMOTE-SENSOR-BOX-1 | Conjunto de aparamenta | Conjunto de aparamenta | 4377.91 | 1 | DT | Vertical Market Management (VMM) | DTH | DTHCDX | 1 | 1 | NO | PC | F | 12,00 | KG | 0 | 0 | 0 |  | 4067923073654 | 0 | DE | EC012357 |  | Catálogo
1582060 | EV-T2M4CC-DC150A-5,5M35ESBK11 | Cable de carga DC | CHARX connect standard | 1022.25 | 1 | XW | E-Mobility | XWB | XWBMFD | 1 | 1 | NO | PC |  | 8.100,00 | G | 0 | 0 | 0 |  | 4067923073784 | 85444290 | PL | EC002897 |  | Catálogo
1582657 | Q 0,75-N-BK-023 | Tuerca | Tuerca, 0,34 mm² ... 0,75 mm² | 4.46 | 1 | AF | Industrial Field Connectivity (IFC) | AF6 | AF6UCX | 100 | 100 | NO | PC |  | 4,26 | G | 0 | 0 | 0 |  | 4046356642590 | 39269097 | DE | EC002863 |  | Catálogo
1582658 | Q 0,75-NI-BK-024 | Tuerca | Tuerca, 0,34 mm² ... 0,75 mm² | 4.46 | 1 | AF | Industrial Field Connectivity (IFC) | AF6 | AF6UCX | 100 | 100 | NO | PC |  | 4,26 | G | 40 | 162 | 264 | MM | 4046356642613 | 39269097 | DE | EC002863 |  | Catálogo
1582745 | SAC-3P-M12MS/0,2-PUR/FS B FR | Cable para sensores/actuadores | Cable para sensores/actuadores, 3-polos, PUR/PVC, negro grisáceo RAL 7021, Conector recta M12, codificación: A, a Hembra recta M12, codificación: A, longitud de cable: 0,2 m | 22.32 | 1 | AF | Industrial Field Connectivity (IFC) | AF1 | AF1CBA | 1 | 100 | SÍ | PC | F | 23,80 | G | 0 | 0 | 0 |  | 4067923075450 | 85444290 | PL | EC001855 |  | Catálogo
1411364 | SACCBP-M12FSD-4CON-PG9/0,32-93E | Conect. enchuf. para apar. pared poster. | Conect. enchuf. para apar. pared poster., Ethernet CAT5 (100 MBit/s), Ethernet, 4-polos, Hembra de conexión, recto, M12, D-codificación, a extremo de cable libre, Línea de bus, longitud de cable: 0,32 m, 0,14 mm², se espera que este artículo no contenga plomo a partir del primer trimestre de 2027 de acuerdo con RoHS II sin excepción 6c (Pb &lt;0,1 %), una alternativa sin plomo está disponible previamente a petición | 46.41 | 1 | AB | Field Device Connectors (FDC) | ABQ | ABQDGJ | 50 | 50 | NO | PC |  | 31,02 | G | 0 | 0 | 0 |  | 4046356930956 | 85444290 | DE | EC003570 |  | Catálogo
3001264 | D-SCBI 15/16/20 | Tapa | Tapa, color: azul | 11.0519 | 100 | BE | Industrial Cabinet Connectivity (ICC) | BEK | BEKZWX | 50 | 50 | NO | PC | F | 0,20 | G | 0 | 0 | 0 |  | 4046356791342 | 39269097 | CN | 0 | Imagen | Catálogo
2279305 | MKDSO 2,5/ 3-R BU BD:3-1SO | Borna para placa de circuito impreso | Terminal de tarjetas de circuitos impresos, corriente nominal: 24 A, tensión nominal (III/2): 400 V, sección nominal: 2,5 mm², número de filas: 1, número de polos por fila: 3, familia de artículos: MKDSO 2,5/..-R, paso: 5 mm, tipo de conexión: Conexión por tornillo con cápsula de tracción, montaje: Soldadura por ola, dirección de conexión conductor/placa de circuito impreso: 0 °, color: azul, Disposición de pines: Disposición de pines lineal, Longitud del pin [P]: 3,5 mm, número de pines de soldadura por potencial: 1, tipo de embalaje: empaquetado en caja. Variante impresa, artículo con salida de pines lateral a la derecha | 2.96 | 1 | AC | DCS | ACH | ACHADA | 200 | 200 | NO | PC |  | 5,91 | G | 93 | 181 | 116 | MM | 4046356285612 | 85369010 | DE | EC002643 | Imagen | Catálogo
2279318 | ME B-SA/NS 35 BU | Cobertor | Cobertor para bornes, 1 tira cubre hasta 12 puntos de embornaje, para lado de conector ME-BUS (lado hembra) | 98.76 | 100 | AC | DCS | ACH | ACHACZ | 50 | 250 | NO | PC | F | 5,73 | G | 65 | 238 | 163 | MM | 4046356302289 | 39269097 | DE | EC002779 | Imagen | Catálogo
3246966 | E/TB | Soporte final | Soporte final, material: PA, clase de montaje: NS 35/7,5, NS 35/15, color: gris oscuro | 118.12 | 100 | BE | Industrial Cabinet Connectivity (ICC) | BEN | BEN111 | 50 | 50 | NO | PC |  | 9,62 | G | 70 | 180 | 120 | MM | 4046356706247 | 39269097 | IN | EC001041 | Imagen | Catálogo
3246973 | E/TB H | Soporte final | Soporte final, para el apoyo final de los bornes de doble piso y de tres pisos, anchura: 10 mm, color: Gris | 131.2 | 100 | BE | Industrial Cabinet Connectivity (ICC) | BEN | BEN111 | 50 | 50 | NO | PC |  | 10,84 | G | 90 | 300 | 150 | MM | 4046356706254 | 39269097 | PL | EC001041 | Imagen | Catálogo
1585870 | HC-B16-TMS-100/O2M40G-M32S-EMV | Carcasa | HEAVYCON ADVANCE con recubrimiento de polvo estándar, carcasa aérea B16, con bloqueo por tornillo, altura 100 mm, con rosca 1 x M40, recto y con rosca 1 x M32, lateral | 76.88 | 1 | AF | Industrial Field Connectivity (IFC) | AF7 | AF7AAA | 10 | 100 | NO | PC |  | 437,30 | G | 0 | 0 | 0 |  | 4046356323369 | 85369010 | DE | EC000437 |  | Catálogo
1586251 | HC-B24-TMS-100-O1STM32(G-S)STA | Carcasa | HEAVYCON ADVANCE con recubrimiento de polvo estándar, carcasa aérea B24, con bloqueo por tornillo, altura 100 mm, con rosca 2 x M32, salida de cables recta y lateral | 51.94 | 1 | AF | Industrial Field Connectivity (IFC) | AF7 | AF7AAA | 10 | 50 | NO | PC | F | 448,50 | G | 0 | 0 | 0 |  | 4046356410052 | 85389099 | DE | EC000437 |  | Catálogo
1587157 | IPD WD 3P2,5 M25 BK A-B 1000 | Pasamuros | Pasamuros, Conexión directa, tipo de conexión: Conexión push-in/ Conexión push-in, número de polos: 2+PE, M25, 0,5 mm² ... 2,5 mm², 600 V, 20 A, PA, negro | 4716.48 | 1 | AF | Industrial Field Connectivity (IFC) | AF6 | AF6IAA | 1000 | 2000 | NO | PC | F | 22,22 | G | 0 | 0 | 0 |  | 4067923184824 | 0 | 0 | EC002566 |  | Catálogo
1587159 | IPD WD 3P2,5 M25 BK AA 1000 | Carcasa aérea | Carcasa aérea, Conexión directa, 20 A, PA, negro, diámetro exterior del cable: 6 mm ... 9 mm y 8 mm ... 13 mm | Consultar | 1 | AF | Industrial Field Connectivity (IFC) | AF6 | AF6IAA | 1000 | 2000 | NO | PC | F | 22,22 | G | 0 | 0 | 0 |  | 4067923185760 | 0 | 0 | EC002566 |  | Catálogo
2279350 | ME MAX 22,5 GEH-R G 3-3 BU | Semiarmazón de la caja | Caja para carril DIN, Semiarmazón de la carcasa (derecha), diseño alto, anchura: 16,3 mm, altura: 99 mm, profundidad: 112,85 mm, color: azul (similar RAL 5015) | 3.39 | 1 | AC | DCS | ACH | ACHABZ | 50 | 250 | NO | PC |  | 27,43 | G | 153 | 299 | 263 | MM | 4046356306416 | 85389099 | DE | EC002779 | Imagen | Catálogo
2279363 | ME MAX GEH-L G 3-3 BU | Semiarmazón de la caja | Caja para carril DIN, Semiarmazón de la carcasa (izquierda), diseño alto, anchura: 6,3 mm, altura: 99 mm, profundidad: 112,85 mm, color: azul (similar RAL 5015) | 2.88 | 1 | AC | DCS | ACH | ACHABZ | 50 | 250 | NO | PC | F | 19,41 | G | 109 | 366 | 144 | MM | 4046356306423 | 85389099 | DE | EC002779 | Imagen | Catálogo
1587409 | HC-B24-TMS-100/O1STM40(G-S)STA | Carcasa | HEAVYCON ADVANCE con recubrimiento de polvo estándar, carcasa aérea B24, con bloqueo por tornillo, altura 100 mm, con rosca 1 x M40, recto y con rosca 1 x M40, lateral | 52.51 | 1 | AF | Industrial Field Connectivity (IFC) | AF7 | AF7AAA | 10 | 50 | NO | PC |  | 433,40 | G | 0 | 0 | 0 |  | 4046356483537 | 85389099 | DE | EC000437 |  | Catálogo
1587616 | Q 0,75/3LF/9-M16-FLANSCH | Brida | Pasamuros QUICKON, PPC AG | 8.11 | 1 | AF | Industrial Field Connectivity (IFC) | AF6 | AF6HAB | 50 | 1000 | NO | PC | F | 6,71 | G | 63 | 181 | 114 | MM | 4046356518642 | 85366990 | PL | EC001283 |  | Catálogo
1506732 | BLUEMARK E.CARD | Impresora | Impresora monocromática de inyección de tinta UV para tarjetas, con procesamiento automatizado del material, guía de usuario intuitiva mediante la pantalla de la impresora, intercambio de datos a través de la interfaz OPC UA y software de rotulación, para el marcado de tarjetas UC y UCT, tiras de UM y marcadores metálicos. | Consultar | 1 | BG | Marking and Installation (MI) | BG1 | BG1211 | 1 | 1 | NO | PC |  | 14,22 | KG | 0 | 0 | 0 |  | 4063151967383 | 84433210 | DE | EC001684 | Imagen | Catálogo
2279389 | ME MAX 45 MT G U-U1 BU | Elemento intermedio | Caja para carril DIN, Elemento intermedio, diseño alto, sin rendijas de ventilación, anchura: 22,6 mm, altura: 99 mm, profundidad: 112,85 mm, color: azul (similar RAL 5015) | 3.68 | 1 | AC | DCS | ACH | ACHABZ | 50 | 250 | NO | PC | F | 24,79 | G | 165 | 398 | 258 | MM | 4046356306409 | 85389099 | DE | EC002779 | Imagen | Catálogo
2279392 | ME MAX 22,5 GEH-R G U-U1 BU | Semiarmazón de la caja | Caja para carril DIN, Semiarmazón de la carcasa (derecha), sin rendijas de ventilación, anchura: 16,3 mm, altura: 99 mm, profundidad: 112,85 mm, color: azul (similar RAL 5015), puenteado transversal: Conector de bus para carril DIN (opcional) | 3.39 | 1 | AC | DCS | ACH | ACHABZ | 50 | 250 | NO | PC | F | 26,64 | G | 134 | 295 | 255 | MM | 4046356306430 | 85389099 | DE | EC002779 | Imagen | Catálogo
2279402 | MKDSO 2,5/ 3-R BU BD:6-4SO | Borna para placa de circuito impreso | Terminal de tarjetas de circuitos impresos, corriente nominal: 24 A, tensión nominal (III/2): 400 V, sección nominal: 2,5 mm², número de filas: 1, número de polos por fila: 3, familia de artículos: MKDSO 2,5/..-R, paso: 5 mm, tipo de conexión: Conexión por tornillo con cápsula de tracción, montaje: Soldadura por ola, dirección de conexión conductor/placa de circuito impreso: 0 °, color: azul, Disposición de pines: Disposición de pines lineal, Longitud del pin [P]: 3,5 mm, número de pines de soldadura por potencial: 1, tipo de embalaje: empaquetado en caja. Variante impresa, artículo con salida de pines lateral a la derecha | 2.96 | 1 | AC | DCS | ACH | ACHADA | 200 | 200 | NO | PC |  | 5,91 | G | 62 | 77 | 114 | MM | 4046356285605 | 85369010 | DE | EC002643 | Imagen | Catálogo
2279499 | ME 22,5 UTG/FE BUS/10+2 GN | Parte inferior de la carcasa | Caja para carril DIN, Parte inferior de la caja con pasador de metal, con contacto FE, diseño alto, sin rendijas de ventilación, anchura: 22,6 mm, altura: 99 mm, profundidad: 107,3 mm, color: verde (similar RAL 6021), puenteado transversal: conector bus integrado, número de polos conector transversal: 10+2, Conector de bus: 10 contactos en paralelo, 2 contactos en serie | 33.86 | 1 | AC | DCS | ACH | ACHAAB | 50 | 250 | NO | PC |  | 55,30 | G | 165 | 398 | 258 | MM | 4046356315197 | 85369010 | DE | EC002779 | Imagen | Catálogo
1569770 | BM E.CARD-CARTR. BK 101 | Cartucho de tinta | Cartucho de tinta, incluido cabezal de impresión, compatible con BLUEMARK E.CARD, para sustituir, color: negro | 193.73 | 1 | BG | Marking and Installation (MI) | BG1 | BG1213 | 1 | 1 | NO | PC |  | 132,77 | G | 0 | 0 | 0 |  | 4067923057838 | 84439990 | DE | EC001694 | Imagen | Catálogo
1569984 | BM E.CARD-CARTR. CL 101 | Cartucho de tinta | Cartucho de tinta, incluido cabezal de impresión, compatible con BLUEMARK E.CARD, para sustituir, color: transparente | 193.73 | 1 | BG | Marking and Installation (MI) | BG1 | BG1213 | 1 | 1 | NO | PC |  | 142,67 | G | 0 | 0 | 0 |  | 4067923057265 | 84439990 | DE | EC001694 | Imagen | Catálogo
1569768 | BM E.CARD-CLEANING CARTR. 100 | Cartucho de limpieza | Cartucho de limpieza, para sustituir, compatibles con BLUEMARK E.CARD | 95.94 | 1 | BG | Marking and Installation (MI) | BG1 | BG1213 | 1 | 1 | NO | PC |  | 40,40 | G | 0 | 0 | 0 |  | 4067923058026 | 84439990 | DE | EC001694 | Imagen | Catálogo
2279525 | ME 22,5 OT-1MSTBO BU | Parte superior de la carcasa | Caja para carril DIN, Parte superior de la carcasa para conectores con carcasa de base, anchura: 22,6 mm, altura: 99 mm, profundidad: 45,85 mm, color: azul (similar RAL 5015) | 208.5 | 100 | AC | DCS | ACH | ACHAAD | 10 | 200 | NO | PC |  | 17,56 | G | 55 | 234 | 104 | MM | 4046356312868 | 85389099 | DE | EC002779 | Imagen | Catálogo
2279541 | ME MAX 22,5 U-U1 BK | Caja para electrónica | Caja para carril DIN, Carcasa completa con pasador de metal, diseño alto, con rendijas de ventilación, anchura: 22,6 mm, altura: 99 mm, profundidad: 113,65 mm, color: negro (similar RAL 9005), puenteado transversal: Conector de bus para carril DIN (opcional), número de polos conector transversal: 5 | 10.21 | 1 | AC | DCS | ACH | ACHABA | 50 | 50 | NO | PC |  | 54,81 | G | 173 | 393 | 262 | MM | 4046356320559 | 85389099 | DE | EC001031 | Imagen | Catálogo
2279583 | MKDSO 2,5/ 2-L BK ANGEZ.SCHR. | Borna para placa de circuito impreso | Terminal de tarjetas de circuitos impresos, corriente nominal: 24 A, tensión nominal (III/2): 400 V, sección nominal: 2,5 mm², número de potenciales: 2, número de filas: 1, número de polos por fila: 2, familia de artículos: MKDSO 2,5/..-L, paso: 5 mm, tipo de conexión: Conexión por tornillo con cápsula de tracción, montaje: Soldadura por ola, dirección de conexión conductor/placa de circuito impreso: 0 °, color: negro, Disposición de pines: Disposición de pines lineal, Longitud del pin [P]: 3,5 mm, número de pines de soldadura por potencial: 1, tipo de embalaje: empaquetado en caja. Artículo con salida de pin lateral a la izquierda | 212.62 | 100 | AC | DCS | ACH | ACHADA | 200 | 200 | NO | PC | F | 3,75 | G | 90 | 108 | 113 | MM | 4046356325950 | 85369010 | DE | EC002643 | Imagen | Catálogo
2279596 | MKDSO 2,5/ 2-R BK ANGEZ.SCHR. | Borna para placa de circuito impreso | Terminal de tarjetas de circuitos impresos, corriente nominal: 24 A, tensión nominal (III/2): 400 V, sección nominal: 2,5 mm², número de potenciales: 2, número de filas: 1, número de polos por fila: 2, familia de artículos: MKDSO 2,5/..-R, paso: 5 mm, tipo de conexión: Conexión por tornillo con cápsula de tracción, montaje: Soldadura por ola, dirección de conexión conductor/placa de circuito impreso: 0 °, color: negro, Disposición de pines: Disposición de pines lineal, Longitud del pin [P]: 3,5 mm, número de pines de soldadura por potencial: 1, tipo de embalaje: empaquetado en caja. Artículo con salida de pin lateral a la derecha | 212.62 | 100 | AC | DCS | ACH | ACHADA | 200 | 200 | NO | PC |  | 3,75 | G | 91 | 108 | 113 | MM | 4046356325943 | 85369010 | DE | EC002643 | Imagen | Catálogo
2279622 | UM-A/U N 73 65 S52 | Cubierta | Cajas de perfil extruido, Cubierta, color: transparente, anchura: 73 mm | 25.5543 | 1 | AC | DCS | ACH | ACHDBZ | 50 | 200 | NO | PC |  | 14.058 | G | 0 | 0 | 0 |  | 4046356313056 | 85369010 | DE | EC001031 | Imagen | Catálogo
2279635 | ME 22,5 OT-1MSTBO RD | Parte superior de la carcasa | Caja para carril DIN, Parte superior de la carcasa para conectores con carcasa de base, anchura: 22,6 mm, altura: 99 mm, profundidad: 45,85 mm, color: rojo (similar RAL 3001) | 208.5 | 100 | AC | DCS | ACH | ACHAAD | 50 | 500 | NO | PC |  | 16,84 | G | 80 | 281 | 271 | MM | 4046356329774 | 85389099 | DE | EC002779 | Imagen | Catálogo
2279729 | UEGM-MSTB-BS BK | Tapón ciego | Tapón ciego, para cerrar los orificios de los LEDs no ocupados. | 8.85 | 100 | AC | DCS | ACH | ACHCCZ | 60 | 600 | NO | PC | F | 0,31 | G | 23 | 107 | 61 | MM | 4046356334112 | 39269097 | DE | EC002779 | Imagen | Catálogo
2279732 | BC 17,8 OTU MKDSO KMGY | Parte superior de la carcasa | Caja para carril para el empleo en distribuidores de instalación según DIN​ 43880, Parte superior de la carcasa para bornas para placa de circuito impreso con conexión por tornillo, anchura: 17,8 mm, altura: 89,7 mm, profundidad: 53,4 mm, color: gris claro (similar RAL 7035) | 3.03 | 1 | AC | DCS | ACH | ACHBAB | 10 | 10 | NO | PC |  | 14,14 | G | 58 | 188 | 116 | MM | 4046356328982 | 84879090 | DE | EC002779 | Imagen | Catálogo
2279774 | ME MAX GEH-L G 2-2 RD | Semiarmazón de la caja | Caja para carril DIN, Semiarmazón de la carcasa (izquierda), diseño alto, anchura: 6,3 mm, altura: 99 mm, profundidad: 112,85 mm, color: rojo (similar RAL 3001) | 3.08 | 1 | AC | DCS | ACH | ACHABZ | 50 | 50 | NO | PC |  | 19,86 | G | 109 | 365 | 143 | MM | 4046356367431 | 85389099 | DE | EC002779 | Imagen | Catálogo
2279787 | ME B-12,5 3MSTBO KMGY | Tapón ciego | Caja para carril DIN, Tapón ciego para puntos de embornaje no equipados (3MSTBO), anchura: 10 mm, altura: 16,35 mm, profundidad: 18,5 mm, color: gris claro (similar RAL 7035) | 68.45 | 100 | AC | DCS | ACH | ACHAAZ | 50 | 50 | NO | PC |  | 1,15 | G | 42 | 109 | 97 | MM | 4046356306263 | 39269097 | DE | EC002779 | Imagen | Catálogo
2279826 | ME 45 OTU-MKDSO GN | Parte superior de la carcasa | Caja para carril DIN, Parte superior de la carcasa para bornas para placa de circuito impreso con conexión por tornillo, anchura: 45,2 mm, altura: 99 mm, profundidad: 45,85 mm, color: verde (similar RAL 6021) | 3.2 | 1 | AC | DCS | ACH | ACHAAD | 10 | 10 | NO | PC |  | 22,14 | G | 117 | 236 | 107 | MM | 4046356328715 | 85389099 | DE | EC002779 | Imagen | Catálogo
2279871 | ME MAX 22,5 GEH-R G 2-2 RD | Semiarmazón de la caja | Caja para carril DIN, Semiarmazón de la carcasa (derecha), diseño alto, anchura: 16,3 mm, altura: 99 mm, profundidad: 112,85 mm, color: rojo (similar RAL 3001) | 3.46 | 1 | AC | DCS | ACH | ACHABZ | 50 | 50 | NO | PC |  | 27,72 | G | 145 | 295 | 258 | MM | 4046356367929 | 85389099 | DE | EC002779 | Imagen | Catálogo
2279923 | ME 45 OTU-MKDSO KMGY | Parte superior de la carcasa | Caja para carril DIN, Parte superior de la carcasa para bornas para placa de circuito impreso con conexión por tornillo, anchura: 45,2 mm, altura: 99 mm, profundidad: 45,85 mm, color: gris claro (similar RAL 7035) | 3.2 | 1 | AC | DCS | ACH | ACHAAD | 10 | 10 | NO | PC |  | 22,08 | G | 117 | 236 | 107 | MM | 4046356328708 | 85389099 | DE | EC002779 | Imagen | Catálogo
2279936 | ME FE-CONTACT SO1 | Contacto de tierra funcional | Caja para carril, Contacto de tierra funcional con pestaña para soldar, anchura: 5 mm, altura: 15,25 mm, profundidad: 9,5 mm, color: plateado | 4.4496 | 1 | AC | DCS | ACH | ACHAAZ | 200 | 5000 | NO | PC |  | 0.897 | G | 0 | 0 | 0 |  | 4046356353625 | 85369095 | DE | EC001031 | Imagen | Catálogo
2279978 | ME MAX B-22,5 RD | Tapón ciego | Caja para carril DIN, Tapón ciego para puntos de embornaje no equipados, anchura: 20 mm, altura: 21,6 mm, profundidad: 8,1 mm, color: rojo (similar RAL 3001) | 60.34 | 100 | AC | DCS | ACH | ACHABZ | 50 | 50 | NO | PC |  | 1,10 | G | 24 | 150 | 115 | MM | 4046356367448 | 39269097 | DE | EC002779 | Imagen | Catálogo
2280239 | DFLK 16 | Módulo de transferencia de señales | El módulo pasamuros VARIOFACE realiza una conexión 1:1 entre bornes de conexión por tornillo y un conector macho IDC/FLK (2,54 mm, n.º polos 16). | 68.37 | 1 | DK | Interface Components (IF) | DK2 | DK21C1 | 5 | 5 | NO | PC |  | 57,96 | G | 54 | 187 | 94 | MM | 4017918054342 | 85369010 | DE | EC002780 | Imagen | Catálogo
2280242 | DFLK 20 | Módulo de transferencia de señales | El módulo pasamuros VARIOFACE realiza una conexión 1:1 entre bornes de conexión por tornillo y un conector macho IDC/FLK (2,54 mm, n.º polos 20). | 74.65 | 1 | DK | Interface Components (IF) | DK2 | DK21C1 | 5 | 5 | NO | PC |  | 67,22 | G | 54 | 187 | 94 | MM | 4017918054359 | 85369010 | DE | EC002780 | Imagen | Catálogo
2280255 | DFLK 26 | Módulo de transferencia de señales | El módulo pasamuros VARIOFACE realiza una conexión 1:1 entre bornes de conexión por tornillo y un conector macho IDC/FLK (2,54 mm, n.º polos 26). | 85.13 | 1 | DK | Interface Components (IF) | DK2 | DK21C1 | 5 | 5 | NO | PC |  | 83,47 | G | 54 | 187 | 94 | MM | 4017918054366 | 85369010 | DE | EC002780 | Imagen | Catálogo
2280268 | DFLK 34 | Módulo de transferencia de señales | El módulo pasamuros VARIOFACE realiza una conexión 1:1 entre bornes de conexión por tornillo y un conector macho IDC/FLK (2,54 mm, n.º polos 34). | 98.12 | 1 | DK | Interface Components (IF) | DK2 | DK21C1 | 5 | 5 | NO | PC |  | 108,40 | G | 60 | 189 | 118 | MM | 4017918054373 | 85369010 | DE | EC002780 | Imagen | Catálogo
2280271 | DFLK 40 | Módulo de transferencia de señales | El módulo pasamuros VARIOFACE realiza una conexión 1:1 entre bornes de conexión por tornillo y un conector macho IDC/FLK (2,54 mm, n.º polos 40). | 109.75 | 1 | DK | Interface Components (IF) | DK2 | DK21C1 | 5 | 5 | NO | PC |  | 132,41 | G | 65 | 238 | 163 | MM | 4017918054380 | 85369010 | DE | EC002780 | Imagen | Catálogo
2280284 | DFLK 50 | Módulo de transferencia de señales | El módulo pasamuros VARIOFACE realiza una conexión 1:1 entre bornes de conexión por tornillo y un conector macho IDC/FLK (2,54 mm, n.º polos 50). | 131.4 | 1 | DK | Interface Components (IF) | DK2 | DK21C1 | 5 | 5 | NO | PC |  | 155,40 | G | 65 | 238 | 163 | MM | 4017918054397 | 85369010 | DE | EC002780 | Imagen | Catálogo
2280297 | DFLK-D15 SUB/S | Módulo de transferencia de señales | El módulo pasamuros VARIOFACE realiza una conexión 1:1 entre bornes de conexión por tornillo y un conector macho D subminiatura (n.º polos 15). Hay disponible una derivación a masa separada. | 94.07 | 1 | DK | Interface Components (IF) | DK2 | DK21C2 | 5 | 5 | NO | PC |  | 55,38 | G | 52 | 148 | 76 | MM | 4017918054403 | 85369010 | DE | EC002780 | Imagen | Catálogo
2280307 | DFLK-D15 SUB/B | Módulo de transferencia de señales | El módulo pasamuros VARIOFACE realiza una conexión 1:1 entre bornes de conexión por tornillo y una hembra de conexión D subminiatura (n.º polos 15). Hay disponible una derivación a masa separada. | 94.07 | 1 | DK | Interface Components (IF) | DK2 | DK21C2 | 5 | 5 | NO | PC |  | 56,36 | G | 52 | 148 | 76 | MM | 4017918054410 | 85369010 | DE | EC002780 | Imagen | Catálogo
2280310 | DFLK-D25 SUB/S | Módulo de transferencia de señales | El módulo pasamuros VARIOFACE realiza una conexión 1:1 entre bornes de conexión por tornillo y un conector macho D subminiatura (n.º polos 25). Hay disponible una derivación a masa separada. | 122.49 | 1 | DK | Interface Components (IF) | DK2 | DK21C2 | 5 | 5 | NO | PC |  | 84,27 | G | 67 | 120 | 94 | MM | 4017918054427 | 85369010 | DE | EC002780 | Imagen | Catálogo
1738563 | BM E.CARD-MAG EM (100X40) | Almacén | Cargador, para alojar la placa de aluminio EMP-AL (100X40), compatible con BLUEMARK E.CARD, BLUEMARK ID COLOR, BLUEMARK ID | 173.57 | 1 | BG | Marking and Installation (MI) | BG1 | BG121Z | 1 | 1 | NO | PC |  | 50,70 | G | 0 | 0 | 0 |  | 4067923301146 | 84439990 | DE | EC001675 | Imagen | Catálogo
1569758 | BM E.CARD-MAG EM (100X60) | Almacén | Cargador, para alojar la placa de aluminio EMLP-AL (100X60), EMSP-AL (90X60), compatible con BLUEMARK E.CARD, BLUEMARK ID COLOR, BLUEMARK ID | 173.57 | 1 | BG | Marking and Installation (MI) | BG1 | BG121Z | 1 | 1 | NO | PC |  | 47,60 | G | 0 | 0 | 0 |  | 4067923057722 | 84439990 | DE | EC001675 | Imagen | Catálogo
1569733 | BM E.CARD-MAG EM (27X15) | Almacén | Cargador, para alojar la placa de aluminio EMP-AL (27X15), EMLP-AL (27X15), compatible con BLUEMARK E.CARD, BLUEMARK ID COLOR, BLUEMARK ID | 173.57 | 1 | BG | Marking and Installation (MI) | BG1 | BG121Z | 1 | 1 | NO | PC |  | 47,20 | G | 0 | 0 | 0 |  | 4067923057906 | 84439990 | DE | EC001675 | Imagen | Catálogo
1569734 | BM E.CARD-MAG EM (27X18) | Almacén | Cargador, para alojar la placa de aluminio EMP-AL (27X18), EMLP-AL (27X18), compatible con BLUEMARK E.CARD, BLUEMARK ID COLOR, BLUEMARK ID | 173.57 | 1 | BG | Marking and Installation (MI) | BG1 | BG121Z | 1 | 1 | NO | PC |  | 48,20 | G | 0 | 0 | 0 |  | 4067923057531 | 84439990 | DE | EC001675 | Imagen | Catálogo
1569735 | BM E.CARD-MAG EM (27X27) | Almacén | Cargador, para alojar la placa de aluminio EMP-AL (27X27), compatible con BLUEMARK E.CARD, BLUEMARK ID COLOR, BLUEMARK ID | 173.57 | 1 | BG | Marking and Installation (MI) | BG1 | BG121Z | 1 | 1 | NO | PC |  | 48,40 | G | 0 | 0 | 0 |  | 4067923056572 | 84439990 | DE | EC001675 | Imagen | Catálogo
1738561 | BM E.CARD-MAG EM (45X25) | Almacén | Cargador, para alojar la placa de aluminio EMP-AL (45X25), EMLP-AL (45X25), compatible con BLUEMARK E.CARD, BLUEMARK ID COLOR, BLUEMARK ID | 173.57 | 1 | BG | Marking and Installation (MI) | BG1 | BG121Z | 1 | 1 | NO | PC |  | 51,50 | G | 0 | 0 | 0 |  | 4067923301931 | 84439990 | DE | EC001675 | Imagen | Catálogo
1569736 | BM E.CARD-MAG EM (49X15) | Almacén | Cargador, para alojar la placa de aluminio EMP-AL (49X15), EMLP-AL (49X15), compatible con BLUEMARK E.CARD, BLUEMARK ID COLOR, BLUEMARK ID | 173.57 | 1 | BG | Marking and Installation (MI) | BG1 | BG121Z | 1 | 1 | NO | PC |  | 49,50 | G | 0 | 0 | 0 |  | 4067923056947 | 84439990 | DE | EC001675 | Imagen | Catálogo
1569737 | BM E.CARD-MAG EM (60X15) | Almacén | Cargador, para alojar la placa de aluminio EMP-AL (60X15), EMLP-AL (60X15), compatible con BLUEMARK E.CARD, BLUEMARK ID COLOR, BLUEMARK ID | 173.57 | 1 | BG | Marking and Installation (MI) | BG1 | BG121Z | 1 | 1 | NO | PC |  | 48,40 | G | 0 | 0 | 0 |  | 4067923057197 | 84439990 | DE | EC001675 | Imagen | Catálogo
1569738 | BM E.CARD-MAG EM (60X30) | Almacén | Cargador, para alojar la placa de aluminio EMP-AL (60X30), EMLP-AL (60X30), compatible con BLUEMARK E.CARD, BLUEMARK ID COLOR, BLUEMARK ID | 173.57 | 1 | BG | Marking and Installation (MI) | BG1 | BG121Z | 1 | 1 | NO | PC |  | 48,10 | G | 0 | 0 | 0 |  | 4067923057449 | 84439990 | DE | EC001675 | Imagen | Catálogo
1569746 | BM E.CARD-MAG EM (70X40) | Almacén | Cargador, para alojar la placa de aluminio EMP-AL (70X40), compatible con BLUEMARK E.CARD, BLUEMARK ID COLOR, BLUEMARK ID | 173.57 | 1 | BG | Marking and Installation (MI) | BG1 | BG121Z | 1 | 1 | NO | PC |  | 52,30 | G | 0 | 0 | 0 |  | 4067923056589 | 84439990 | DE | EC001675 | Imagen | Catálogo
1569755 | BM E.CARD-MAG EM (85,6X54) | Almacén | Cargador, para alojar la placa de aluminio EMP-AL (85,6X54), EMLP-AL (85,6X54), EMLP-AL (75,6X54), compatible con BLUEMARK E.CARD, BLUEMARK ID COLOR, BLUEMARK ID | 173.57 | 1 | BG | Marking and Installation (MI) | BG1 | BG121Z | 1 | 1 | NO | PC |  | 49,50 | G | 0 | 0 | 0 |  | 4067923057821 | 84439990 | DE | EC001675 | Imagen | Catálogo
1569759 | BM E.CARD-MAG WM (29X8) | Almacén | Cargador, para alojar marcadores de cables WMTB-AL (29X8), compatible con BLUEMARK E.CARD, BLUEMARK ID COLOR, BLUEMARK ID | 173.57 | 1 | BG | Marking and Installation (MI) | BG1 | BG121Z | 1 | 1 | NO | PC |  | 52,40 | G | 0 | 0 | 0 |  | 4067923057616 | 84439990 | DE | EC001675 | Imagen | Catálogo
1569761 | BM E.CARD-MAG WM (40X15) | Almacén | Cargador, para alojar marcadores de cables WMTB-AL (40X15), compatible con BLUEMARK E.CARD, BLUEMARK ID COLOR, BLUEMARK ID | 173.57 | 1 | BG | Marking and Installation (MI) | BG1 | BG121Z | 1 | 1 | NO | PC |  | 50,30 | G | 0 | 0 | 0 |  | 4067923058101 | 84439990 | DE | EC001675 | Imagen | Catálogo
1569763 | BM E.CARD-MAG WM (60X15) | Almacén | Cargador, para alojar marcadores de cables WMTB-AL (60X15), compatible con BLUEMARK E.CARD, BLUEMARK ID COLOR, BLUEMARK ID | 173.57 | 1 | BG | Marking and Installation (MI) | BG1 | BG121Z | 1 | 1 | NO | PC |  | 52,10 | G | 0 | 0 | 0 |  | 4067923057333 | 84439990 | DE | EC001675 | Imagen | Catálogo
1569765 | BM E.CARD-MAG WM (D30) | Almacén | Cargador, para alojar marcadores de cables WMTB-AL (D30), compatible con BLUEMARK E.CARD, BLUEMARK ID COLOR, BLUEMARK ID | 173.57 | 1 | BG | Marking and Installation (MI) | BG1 | BG121Z | 1 | 1 | NO | PC |  | 49,50 | G | 0 | 0 | 0 |  | 4067923056695 | 84439990 | DE | EC001675 | Imagen | Catálogo
1569732 | BM E.CARD-STACKER EXT. | Carcasa apilable | Ampliación de cargador, para alojar un máximo de 40 esteras | 91.35 | 1 | BG | Marking and Installation (MI) | BG1 | BG121Z | 1 | 1 | NO | PC |  | 740,00 | G |  |  |  |  | 4067923057814 | 84439990 | DE | EC001675 |  | Catálogo
2280323 | DFLK-D25 SUB/B | Módulo de transferencia de señales | El módulo pasamuros VARIOFACE realiza una conexión 1:1 entre bornes de conexión por tornillo y una hembra de conexión D subminiatura (n.º polos 25). Hay disponible una derivación a masa separada. | 122.49 | 1 | DK | Interface Components (IF) | DK2 | DK21C2 | 5 | 5 | NO | PC |  | 84,11 | G | 67 | 120 | 94 | MM | 4017918054434 | 85369010 | DE | EC002780 | Imagen | Catálogo
2280336 | DFLK-D37 SUB/S | Módulo de transferencia de señales | El módulo pasamuros VARIOFACE realiza una conexión 1:1 entre bornes de conexión por tornillo y un conector macho D subminiatura (n.º polos 37). Hay disponible una derivación a masa separada. | 145.51 | 1 | DK | Interface Components (IF) | DK2 | DK21C2 | 5 | 5 | NO | PC |  | 128,47 | G | 58 | 261 | 99 | MM | 4017918054441 | 85369010 | DE | EC002780 | Imagen | Catálogo
2280349 | DFLK-D37 SUB/B | Módulo de transferencia de señales | El módulo pasamuros VARIOFACE realiza una conexión 1:1 entre bornes de conexión por tornillo y una hembra de conexión D subminiatura (n.º polos 37). Hay disponible una derivación a masa separada. | 145.51 | 1 | DK | Interface Components (IF) | DK2 | DK21C2 | 5 | 5 | NO | PC |  | 131,24 | G | 58 | 261 | 99 | MM | 4017918054458 | 85369010 | DE | EC002780 | Imagen | Catálogo
2281018 | FLKM 10 | Módulo de transferencia de señales | Módulo VARIOFACE, con conexión por tornillo y conector enchufable de cable plano, para el montaje sobre NS 32 o NS 35/7,5, con conector macho, así como gatillos de bloqueo cortos y largos para conectores hembra, número de polos 10 | 65.62 | 1 | DK | Interface Components (IF) | DK2 | DK2181 | 10 | 1 | SÍ | PC |  | 68,29 | G | 88 | 267 | 115 | MM | 4017918054465 | 85369010 | DE | EC002780 | Imagen | Catálogo
2281021 | FLKM 14 | Módulo de transferencia de señales | Módulo VARIOFACE, con conexión por tornillo y conector enchufable de cable plano, para el montaje sobre NS 32 o NS 35/7,5, con conector macho, así como gatillos de bloqueo cortos y largos para conectores hembra, número de polos 14 | 73.3 | 1 | DK | Interface Components (IF) | DK2 | DK2181 | 10 | 1 | SÍ | PC |  | 85,32 | G | 88 | 267 | 115 | MM | 4017918054472 | 85369010 | DE | EC002780 | Imagen | Catálogo
2281034 | FLKM 16 | Módulo de transferencia de señales | Módulo VARIOFACE, con conexión por tornillo y conector enchufable para cable plano, para el montaje sobre NS 32 o NS 35/7,5, con conector macho, así como gatillos de bloqueo cortos y largos para conectores hembra, número de polos 16 | 84.25 | 1 | DK | Interface Components (IF) | DK2 | DK2181 | 10 | 1 | SÍ | PC |  | 86,72 | G | 88 | 267 | 115 | MM | 4017918054489 | 85369010 | DE | EC002780 | Imagen | Catálogo
2281047 | FLKM 20 | Módulo de transferencia de señales | Módulo VARIOFACE, con conexión por tornillo y conector enchufable de cable plano, para el montaje sobre NS 32 o NS 35/7,5, con conector macho, así como gatillos de bloqueo cortos y largos para conectores hembra, número de polos 20 | 100.95 | 1 | DK | Interface Components (IF) | DK2 | DK2181 | 10 | 1 | SÍ | PC |  | 114,47 | G | 98 | 361 | 117 | MM | 4017918054496 | 85369010 | DE | EC002780 | Imagen | Catálogo
2281050 | FLKM 26 | Módulo de transferencia de señales | Módulo VARIOFACE, con conexión por tornillo y conector enchufable de cable plano, para el montaje sobre NS 32 o NS 35/7,5, con conector macho, así como gatillos de bloqueo cortos y largos para conectores hembra, número de polos 26 | 116.08 | 1 | DK | Interface Components (IF) | DK2 | DK2181 | 5 | 1 | SÍ | PC |  | 147,00 | G | 88 | 267 | 115 | MM | 4017918054502 | 85369010 | DE | EC002780 | Imagen | Catálogo
2281063 | FLKM 34 | Módulo de transferencia de señales | Módulo VARIOFACE, con conexión por tornillo y conector enchufable de cable plano, para el montaje sobre NS 32 o NS 35/7,5, con conector macho, así como gatillos de bloqueo cortos y largos para conectores hembra, número de polos 34 | 134.43 | 1 | DK | Interface Components (IF) | DK2 | DK2181 | 5 | 1 | SÍ | PC |  | 171,88 | G | 88 | 267 | 115 | MM | 4017918054519 | 85369010 | DE | EC002780 | Imagen | Catálogo
2281076 | FLKM 40 | Módulo de transferencia de señales | Módulo VARIOFACE, con conexión por tornillo y conector enchufable para cable plano, para el montaje sobre NS 32 o NS 35/7,5, con conector macho, así como gatillos de bloqueo cortos y largos para conectores hembra, número de polos 40 | 143.78 | 1 | DK | Interface Components (IF) | DK2 | DK2181 | 5 | 1 | SÍ | PC |  | 209,12 | G | 84 | 258 | 168 | MM | 4017918054526 | 85369010 | DE | EC002780 | Imagen | Catálogo
2281089 | FLKM 50 | Módulo de transferencia de señales | Módulo VARIOFACE, con conexión por tornillo y conector enchufable para cable plano, para el montaje sobre NS 32 o NS 35/7,5, con conector macho, así como gatillos de bloqueo cortos y largos para conectores hembra, número de polos 50, (conexión 1-1) | 174 | 1 | DK | Interface Components (IF) | DK2 | DK2181 | 5 | 1 | SÍ | PC |  | 242,03 | G | 88 | 259 | 174 | MM | 4017918054533 | 85369010 | DE | EC002780 | Imagen | Catálogo
1103966 | THERMOMARK CARD 2.0 CN | Impresora de transferencia térmica | La impresora de transferencia térmica THERMOMARK CARD 2.0 imprime rápidamente materiales de marcado de alta calidad en formato de tarjeta y estera. Cree marcadores de alta calidad para aplicaciones de marcado de bornas, conductores, cables, equipos e instalaciones. | 4908.7534 | 1 | BG | Marking and Installation (MI) | BG1 | BG1221 | 1 | 24 | SÍ | PC |  | 9.940,00 | G | 0 | 0 | 0 |  | 4055626968896 | 84433210 | DE | EC001684 | Imagen | Catálogo
2281102 | FLKM 64 | Módulo de transferencia de señales | Módulo VARIOFACE, con conexión por tornillo y conector enchufable de cable plano, para el montaje sobre NS 32 o NS 35/7,5, con conector macho, así como gatillos de bloqueo cortos y largos para conectores hembra, número de polos 64 | 237.63 | 1 | DK | Interface Components (IF) | DK2 | DK2181 | 5 | 1 | SÍ | PC |  | 295,50 | G | 85 | 260 | 200 | MM | 4017918054557 | 85369010 | DE | EC002780 | Imagen | Catálogo
2281115 | FLKM-D37 SUB/S | Módulo de transferencia de señales | Módulo VARIOFACE, con conexión por tornillo y conector macho subminiatura D, para el montaje sobre NS 35/7,5 o NS 32, número de polos 37 | 146.02 | 1 | DK | Interface Components (IF) | DK2 | DK2182 | 5 | 1 | SÍ | PC |  | 193,00 | G | 88 | 267 | 115 | MM | 4017918054564 | 85369010 | DE | EC002780 | Imagen | Catálogo
2281128 | FLKM-D 9 SUB/S | Módulo de transferencia de señales | Módulo VARIOFACE, con conexión por tornillo y conector macho subminiatura D, para el montaje sobre NS 35/7,5 o NS 32, número de polos 9 | 82.01 | 1 | DK | Interface Components (IF) | DK2 | DK2182 | 10 | 1 | SÍ | PC |  | 68,00 | G | 88 | 267 | 115 | MM | 4017918054571 | 85369010 | DE | EC002780 | Imagen | Catálogo
2281131 | FLKM-D15 SUB/S | Módulo de transferencia de señales | Módulo VARIOFACE, con conexión por tornillo y conector macho D-Sub miniatura, para el montaje sobre NS 35/7,5 o NS 32, número de polos 15 | 100.95 | 1 | DK | Interface Components (IF) | DK2 | DK2182 | 10 | 1 | SÍ | PC |  | 90,45 | G | 88 | 267 | 115 | MM | 4017918054588 | 85369010 | DE | EC002780 | Imagen | Catálogo
2281144 | FLKM-D25 SUB/S | Módulo de transferencia de señales | Módulo VARIOFACE, con conexión por tornillo y conector macho subminiatura D, para el montaje sobre NS 35/7,5 o NS 32, número de polos 25 | 129.26 | 1 | DK | Interface Components (IF) | DK2 | DK2182 | 5 | 1 | SÍ | PC |  | 151,00 | G | 88 | 267 | 115 | MM | 4017918054595 | 85369010 | DE | EC002780 | Imagen | Catálogo
2281157 | FLKM-D50 SUB/S | Módulo de transferencia de señales | Módulo VARIOFACE, con conexión por tornillo y conector macho subminiatura D, para el montaje sobre NS 35/7,5 o NS 32, número de polos 50 | 222.51 | 1 | DK | Interface Components (IF) | DK2 | DK2182 | 5 | 1 | SÍ | PC |  | 236,10 | G | 84 | 258 | 168 | MM | 4017918054601 | 85369010 | DE | EC002780 | Imagen | Catálogo
2281186 | FLKM-D 9 SUB/B | Módulo de transferencia de señales | Módulo VARIOFACE, con conexión por tornillo y conector hembra subminiatura D, para el montaje sobre NS 35/7,5 o NS 32, número de polos 9 | 82.01 | 1 | DK | Interface Components (IF) | DK2 | DK2182 | 10 | 1 | SÍ | PC |  | 70,98 | G | 88 | 267 | 115 | MM | 4017918054618 | 85369010 | DE | EC002780 | Imagen | Catálogo
2281199 | FLKM-D15 SUB/B | Módulo de transferencia de señales | Módulo VARIOFACE, con conexión por tornillo y conector hembra D-Sub miniatura, para el montaje sobre NS 35/7,5 o NS 32, número de polos 15 | 99.35 | 1 | DK | Interface Components (IF) | DK2 | DK2182 | 10 | 1 | SÍ | PC |  | 96,80 | G | 98 | 361 | 117 | MM | 4017918054625 | 85369010 | DE | EC002780 | Imagen | Catálogo
2281209 | FLKM-D25 SUB/B | Módulo de transferencia de señales | Módulo VARIOFACE, con conexión por tornillo y conector hembra subminiatura D, para el montaje sobre NS 35/7,5 o NS 32, número de polos 25 | 129.26 | 1 | DK | Interface Components (IF) | DK2 | DK2182 | 5 | 1 | SÍ | PC |  | 148,22 | G | 88 | 267 | 115 | MM | 4017918054632 | 85369010 | DE | EC002780 | Imagen | Catálogo
2281212 | FLKM-D37 SUB/B | Módulo de transferencia de señales | Módulo VARIOFACE, con conexión por tornillo y conector hembra subminiatura D, para el montaje sobre NS 35/7,5 o NS 32, número de polos 37 | 146.02 | 1 | DK | Interface Components (IF) | DK2 | DK2182 | 5 | 1 | SÍ | PC |  | 195,45 | G | 88 | 267 | 115 | MM | 4017918054649 | 85369010 | DE | EC002780 | Imagen | Catálogo
2281571 | FLKMS 34 | Módulo de transferencia de señales | Módulo VARIOFACE, con conexión por tornillo y conector enchufable de cable plano, para el montaje sobre NS 32 o NS 35/7,5, con conector macho, así como gatillos de bloqueo cortos y largos para conectores hembra, número de polos 34 | 157.77 | 1 | DK | Interface Components (IF) | DK2 | DK2181 | 5 | 1 | SÍ | PC |  | 180,30 | G | 98 | 361 | 117 | MM | 4017918054823 | 85369010 | DE | EC002780 | Imagen | Catálogo
1287059 | THERMOMARK E.VARIO SET | Juego de aplicadores | Set de equipos compuesto por el aplicador THERMOMARK E.VARIO y el sistema de impresión compatible THERMOMARK E.300 para perforar y cortar eficazmente un perfil sin fin flexible del tipo E-TM... y E-TMF..., en paso variable para el marcado de bornas | 5400 | 1 | BG | Marking and Installation (MI) | BG1 | BG1222 | 1 | 1 | NO | PC |  | n.a. | G | 15 | 1335 | 830 | MM | 4063151512231 | 84433210 | DE | EC001684 | Imagen | Catálogo
2281584 | FLKMS 40 | Módulo de transferencia de señales | Módulo VARIOFACE, con conexión por tornillo y conector enchufable para cable plano, para el montaje sobre NS 32 o NS 35/7,5, con conector macho, así como gatillos de bloqueo cortos y largos para conectores hembra, número de polos 40 | 163.1 | 1 | DK | Interface Components (IF) | DK2 | DK2181 | 5 | 1 | SÍ | PC |  | 203,28 | G | 98 | 361 | 117 | MM | 4017918054830 | 85369010 | DE | EC002780 | Imagen | Catálogo
2281597 | FLKMS 50 | Módulo de transferencia de señales | Módulo VARIOFACE, con conexión por tornillo y conector enchufable de cable plano, para el montaje sobre NS 32 o NS 35/7,5, con conector macho, así como gatillos de bloqueo cortos y largos para conectores hembra, número de polos 50 | 185.18 | 1 | DK | Interface Components (IF) | DK2 | DK2181 | 5 | 1 | SÍ | PC |  | 239,74 | G | 98 | 361 | 117 | MM | 4017918054847 | 85369010 | DE | EC002780 | Imagen | Catálogo
2281678 | FLKM-D 9 SUB/B/LA | Módulo de transferencia de señales | Módulo VARIOFACE, con conexión por tornillo y conector hembra subminiatura D, para el montaje sobre NS 35/7,5 o NS 32, con indicación luminosa, número de polos 9 | 142.64 | 1 | DK | Interface Components (IF) | DK2 | DK2182 | 10 | 1 | SÍ | PC |  | 88,00 | G | 88 | 267 | 115 | MM | 4017918054922 | 85369010 | DE | EC002780 | Imagen | Catálogo
2281694 | FLKM-D25 SUB/B/LA | Módulo de transferencia de señales | Módulo VARIOFACE, con conexión por tornillo y conector hembra D-Sub miniatura, para el montaje sobre NS 35/7,5 o NS 32, con indicación luminosa, número de polos 25 | 253.67 | 1 | DK | Interface Components (IF) | DK2 | DK2182 | 1 | 1 | SÍ | PC |  | 184,10 | G | 67 | 120 | 94 | MM | 4017918054946 | 85369010 | DE | EC002780 | Imagen | Catálogo
2281704 | FLKM-D37 SUB/B/LA | Módulo de transferencia de señales | Módulo VARIOFACE, con conexión por tornillo y conector hembra subminiatura D, para el montaje sobre NS 35/7,5 o NS 32, con indicación luminosa, número de polos 37 | 343.91 | 1 | DK | Interface Components (IF) | DK2 | DK2182 | 1 | 1 | SÍ | PC |  | 232,40 | G | 67 | 120 | 94 | MM | 4017918054953 | 85369010 | DE | EC002780 | Imagen | Catálogo
2281720 | FLKMS-D25 SUB/S | Módulo de transferencia de señales | Módulo de transferencia de señales, conexión 1: Conector macho D-SUB 1x 25-polos, conexión 2: Conexión por tornillo 27-polos | 128.13 | 1 | DK | Interface Components (IF) | DK2 | DK2182 | 5 | 1 | SÍ | PC |  | 168,58 | G | 98 | 361 | 117 | MM | 4017918054977 | 85369010 | DE | EC002780 | Imagen | Catálogo
2281746 | FLKMS-D50 SUB/S | Módulo de transferencia de señales | Módulo VARIOFACE, con conexión por tornillo y conector macho subminiatura D, para el montaje sobre NS 35/7,5 o NS 32, número de polos 50 | 236.63 | 1 | DK | Interface Components (IF) | DK2 | DK2182 | 5 | 1 | SÍ | PC |  | 256,49 | G | 98 | 361 | 117 | MM | 4017918054991 | 85369010 | DE | EC002780 | Imagen | Catálogo
1590047 | BC-00P00006B00 | Prensaestopas para carcasa | Prensaestopas para carcasa, M12, serie: BC, se espera que este artículo no contenga plomo a partir del primer trimestre de 2027 de acuerdo con RoHS II sin excepción 6c (Pb &lt;0,1 %), una alternativa sin plomo está disponible previamente a petición | 15.85 | 1 | AB | Field Device Connectors (FDC) | ABQ | ABQEQA | 100 | 1 | SÍ | PC | F | 11,98 | G | 0 | 0 | 0 |  | 4046356185172 | 74153300 | DE | EC003556 |  | Catálogo
1590048 | BC-00P00006D00 | Prensaestopas para carcasa | Prensaestopas para carcasa, M12, serie: BC, se espera que este artículo no contenga plomo a partir del primer trimestre de 2027 de acuerdo con RoHS II sin excepción 6c (Pb &lt;0,1 %), una alternativa sin plomo está disponible previamente a petición | 17.29 | 1 | AB | Field Device Connectors (FDC) | ABQ | ABQEQA | 100 | 1 | SÍ | PC |  | 10,54 | G | 70 | 141 | 115 | MM | 4046356185189 | 74153300 | DE | EC003556 |  | Catálogo
2281775 | FLKMS-D50 SUB/B | Módulo de transferencia de señales | Módulo VARIOFACE, con conexión por tornillo y conector hembra subminiatura D, para el montaje sobre NS 35/7,5 o NS 32, número de polos 50 | 236.63 | 1 | DK | Interface Components (IF) | DK2 | DK2182 | 5 | 1 | SÍ | PC |  | 258,88 | G | 98 | 361 | 117 | MM | 4017918055028 | 85369010 | DE | EC002780 | Imagen | Catálogo
2282046 | FLKMS 20/16IM | Módulo de transferencia de señales | Módulo VARIOFACE, para el montaje sobre NS 35/7,5 o NS 32, para la conexión de 16 detectores de proximidad | 172.58 | 1 | DK | Interface Components (IF) | DK2 | DK2181 | 1 | 1 | SÍ | PC |  | 273,40 | G | 93 | 136 | 113 | MM | 4017918055134 | 85369010 | DE | EC002780 | Imagen | Catálogo
2283870 | DFLK-D 9 SUB/S | Módulo de transferencia de señales | El módulo pasamuros VARIOFACE realiza una conexión 1:1 entre bornes de conexión por tornillo y un conector macho D subminiatura (n.º polos 9). Hay disponible una derivación a masa separada. | 83.4 | 1 | DK | Interface Components (IF) | DK2 | DK21C2 | 5 | 5 | NO | PC |  | 44,70 | G | 52 | 148 | 76 | MM | 4017918055639 | 85369010 | DE | EC002780 | Imagen | Catálogo
2284510 | FLKMS 50/32IM/LA/PLC | Módulo pasivo | Módulo para detectores VARIOFACE, para conexión de 32 detectores PNP con indicación luminosa | 355.71 | 1 | DK | Interface Components (IF) | DK2 | DK2181 | 1 | 1 | SÍ | PC |  | 447,00 | G | 91 | 181 | 114 | MM | 4017918055684 | 85369010 | DE | EC002780 | Imagen | Catálogo
2284523 | FLKMS 50/32IM/PLC | Módulo pasivo | Módulo para detectores VARIOFACE, para conexión de 32 detectores PNP | 278.06 | 1 | DK | Interface Components (IF) | DK2 | DK2181 | 1 | 1 | SÍ | PC |  | 453,00 | G | 92 | 184 | 113 | MM | 4017918055691 | 85369010 | DE | EC002780 | Imagen | Catálogo
2284536 | FLKMS 14/ 8IM/LA/PLC | Módulo pasivo | Módulo para detectores VARIOFACE, para conexión de 8 detectores PNP con indicación luminosa | 151.52 | 1 | DK | Interface Components (IF) | DK2 | DK2181 | 5 | 1 | SÍ | PC |  | 160,80 | G | 86 | 282 | 149 | MM | 4017918055707 | 85369010 | DE | EC002780 | Imagen | Catálogo
2284549 | FLKMS 14/ 8IM/PLC | Módulo pasivo | Módulo para detectores VARIOFACE, para conexión de 8 detectores PNP | 123.79 | 1 | DK | Interface Components (IF) | DK2 | DK2181 | 2 | 1 | SÍ | PC |  | 158,00 | G | 93 | 136 | 113 | MM | 4017918055714 | 85369010 | DE | EC002780 | Imagen | Catálogo
2284552 | FLKM 50/LA/PLC | Módulo pasivo | Módulo de interconexión VARIOFACE, con indicación luminosa, para 32 canales | 314.27 | 1 | DK | Interface Components (IF) | DK2 | DK2181 | 1 | 1 | SÍ | PC |  | 255,50 | G | 93 | 136 | 113 | MM | 4017918055721 | 85369010 | DE | EC002780 | Imagen | Catálogo
2284565 | FLKM 14/LA/PLC | Módulo pasivo | Módulo de interconexión VARIOFACE, con indicación luminosa, para 8 canales | 142.64 | 1 | DK | Interface Components (IF) | DK2 | DK2181 | 5 | 1 | SÍ | PC |  | 100,30 | G | 88 | 267 | 115 | MM | 4017918055738 | 85369010 | DE | EC002780 | Imagen | Catálogo
2284578 | FLKM 50/PLC | Módulo pasivo | Módulo de interconexión VARIOFACE, para 32 canales | 153.07 | 1 | DK | Interface Components (IF) | DK2 | DK2181 | 1 | 1 | SÍ | PC |  | 249,40 | G | 93 | 136 | 113 | MM | 4017918055745 | 85369010 | DE | EC002780 | Imagen | Catálogo
2284581 | FLKM 14/PLC | Módulo pasivo | Módulo de interconexión VARIOFACE, para 8 canales | 70.07 | 1 | DK | Interface Components (IF) | DK2 | DK2181 | 10 | 1 | SÍ | PC |  | 89,66 | G | 85 | 260 | 200 | MM | 4017918055752 | 85369010 | DE | EC002780 | Imagen | Catálogo
2284594 | FLKM 50/4-FLK14/PLC | Módulo pasivo | Módulo distribuidor VARIOFACE, permite la división por bytes de 32 señales E/S en 4 x 8 canales, el módulo enlaza cables del sistema de 50 polos con cuatro cables del sistema de 14 polos a través de conectores macho, anchura del módulo: 90 mm | 130.21 | 1 | DK | Interface Components (IF) | DK2 | DK2181 | 1 | 1 | SÍ | PC |  | 139,00 | G | 91 | 114 | 78 | MM | 4017918055769 | 85369010 | DE | EC002780 | Imagen | Catálogo
2285302 | SFL (2,8-0,8)D32 | Conector hembra | Conector hembra 19 , color: verde, número de polos: 32, familia de artículos: SFL (2,8-0,8), paso: 0 mm, tipo de embalaje: empaquetado en caja | 4134.94 | 100 | AA | PCB Connectors (PCC) | AAH | AAHHCA | 10 | 10 | NO | PC |  | 30,05 | G | 45 | 136 | 108 | MM | 4017918055905 | 85369010 | PL | EC002643 | Imagen | Catálogo
2285315 | SFL (2,8-0,8)F48 | Conector hembra | Conector hembra 19 , color: verde, superficie de contacto: Estaño, familia de artículos: SFL (2,8-0,8), anchura: 95 mm | 6201.26 | 100 | AA | PCB Connectors (PCC) | AAH | AAHHCA | 10 | 10 | NO | PC |  | 42,78 | G | 47 | 142 | 121 | MM | 4017918055912 | 85369010 | PL | EC004746 | Imagen | Catálogo
2285328 | SFL (2,8-0,8)F32/ZD | Conector hembra | Conector hembra 19 , color: verde, número de polos: 32, familia de artículos: SFL (2,8-0,8), paso: 0 mm, tipo de embalaje: empaquetado en caja | 4134.94 | 100 | AA | PCB Connectors (PCC) | AAH | AAHHCA | 10 | 10 | NO | PC |  | 34,77 | G | 60 | 78 | 114 | MM | 4017918055929 | 85369010 | PL | EC002643 | Imagen | Catálogo
2285331 | SFL (2,8-0,8)F32/ZB | Conector hembra | Conector hembra 19 , color: verde, número de polos: 32, familia de artículos: SFL (2,8-0,8), paso: 0 mm, tipo de embalaje: empaquetado en caja | 4134.94 | 100 | AA | PCB Connectors (PCC) | AAH | AAHHCA | 10 | 10 | NO | PC |  | 34,97 | G | 60 | 78 | 114 | MM | 4017918055936 | 85369010 | PL | EC002643 | Imagen | Catálogo
2285577 | FRONT-SFL 2,5/F32/ZB | Conector hembra | Conector hembra 19 , color: verde, número de polos: 32, familia de artículos: FRONT-SFL 2,5, paso: 0 mm, tipo de embalaje: empaquetado en caja | 12628.38 | 100 | AA | PCB Connectors (PCC) | AAH | AAHHAA | 10 | 10 | NO | PC |  | 121,43 | G | 67 | 288 | 73 | MM | 4017918055974 | 85369010 | PL | EC002643 | Imagen | Catálogo
2285580 | FRONT-SFL 2,5/F32/ZD | Conector hembra | Conector hembra 19 , color: verde, número de polos: 32, familia de artículos: FRONT-SFL 2,5, paso: 0 mm, tipo de embalaje: empaquetado en caja | 12628.38 | 100 | AA | PCB Connectors (PCC) | AAH | AAHHAA | 10 | 10 | NO | PC |  | 120,18 | G | 68 | 287 | 78 | MM | 4017918055981 | 85369010 | PL | EC002643 | Imagen | Catálogo
2285593 | FRONT-SFL 2,5/D32 | Conector hembra | Conector hembra 19 , color: verde, número de polos: 32, familia de artículos: FRONT-SFL 2,5, paso: 0 mm, tipo de embalaje: empaquetado en caja | 12628.38 | 100 | AA | PCB Connectors (PCC) | AAH | AAHHAA | 10 | 10 | NO | PC |  | 119,34 | G | 69 | 287 | 78 | MM | 4017918055998 | 85369010 | PL | EC002643 | Imagen | Catálogo
2285603 | FRONT-SFL 2,5/F48 | Conector hembra | Conector hembra 19 , color: verde, número de polos: 48, familia de artículos: FRONT-SFL 2,5, paso: 0 mm, tipo de embalaje: empaquetado en caja | 18941.42 | 100 | AA | PCB Connectors (PCC) | AAH | AAHHAA | 10 | 10 | NO | PC |  | 177,67 | G | 55 | 310 | 111 | MM | 4017918056001 | 85369010 | PL | EC002643 | Imagen | Catálogo
2287135 | DFLK-D 9 SUB/B | Módulo de transferencia de señales | El módulo pasamuros VARIOFACE realiza una conexión 1:1 entre bornes de conexión por tornillo y una hembra de conexión D subminiatura (n.º polos 9). Hay disponible una derivación a masa separada. | 83.4 | 1 | DK | Interface Components (IF) | DK2 | DK21C2 | 5 | 5 | NO | PC |  | 43,11 | G | 52 | 148 | 76 | MM | 4017918056032 | 85369010 | DE | EC002780 | Imagen | Catálogo
2287630 | FLKMS-D37 SUB/S (1-37) | Módulo de transferencia de señales | Módulo VARIOFACE, con conexión por tornillo y conector macho subminiatura D, para el montaje sobre NS 35/7,5 o NS 32, número de polos 37 | 157.77 | 1 | DK | Interface Components (IF) | DK2 | DK2182 | 5 | 1 | SÍ | PC |  | 208,82 | G | 98 | 361 | 117 | MM | 4017918132774 | 85369010 | DE | EC002780 | Imagen | Catálogo
2287669 | DFLK-D50 SUB/B | Módulo de transferencia de señales | El módulo pasamuros VARIOFACE realiza una conexión 1:1 entre bornes de conexión por tornillo enchufables y una hembra de conexión D subminiatura (n.º polos 50). No hay disponible ninguna derivación a masa separada. | 182.78 | 1 | DK | Interface Components (IF) | DK2 | DK21C2 | 5 | 5 | NO | PC |  | 162,80 | G | 82 | 176 | 132 | MM | 4017918102159 | 85369010 | DE | EC002780 | Imagen | Catálogo
2288901 | FLK 14/EZ-DR/ 50/KONFEK | Cable | Cable redondo confeccionado; conexión 1: Hembra de conexión IDC/FLK (1x 14-polos); conexión 2: Hembra de conexión IDC/FLK (1x 14-polos); longitud de cable: 0,5 m | 30.69 | 1 | DK | Interface Components (IF) | DK2 | DK2211 | 5 | 5 | NO | PC |  | 33,18 | G | 30 | 160 | 188 | MM | 4017918057299 | 85444290 | DE | EC000237 | Imagen | Catálogo
2288914 | FLK 14/EZ-DR/ 100/KONFEK | Cable | Cable redondo confeccionado; conexión 1: Hembra de conexión IDC/FLK (1x 14-polos); conexión 2: Hembra de conexión IDC/FLK (1x 14-polos); longitud de cable: 1 m | 33.26 | 1 | DK | Interface Components (IF) | DK2 | DK2211 | 1 | 1 | SÍ | PC |  | 66,30 | G | 20 | 160 | 140 | MM | 4017918057305 | 85444290 | DE | EC000237 | Imagen | Catálogo
2288927 | FLK 14/EZ-DR/ 150/KONFEK | Cable | Cable redondo confeccionado; conexión 1: Hembra de conexión IDC/FLK (1x 14-polos); conexión 2: Hembra de conexión IDC/FLK (1x 14-polos); longitud de cable: 1,5 m | 35.84 | 1 | DK | Interface Components (IF) | DK2 | DK2211 | 1 | 1 | SÍ | PC |  | 97,03 | G | 15 | 230 | 170 | MM | 4017918057312 | 85444290 | DE | EC000237 | Imagen | Catálogo
2288930 | FLK 14/EZ-DR/ 200/KONFEK | Cable | Cable redondo confeccionado; conexión 1: Hembra de conexión IDC/FLK (1x 14-polos); conexión 2: Hembra de conexión IDC/FLK (1x 14-polos); longitud de cable: 2 m | 38.5 | 1 | DK | Interface Components (IF) | DK2 | DK2211 | 1 | 1 | SÍ | PC |  | 128,60 | G | 25 | 190 | 190 | MM | 4017918057329 | 85444290 | DE | EC000237 | Imagen | Catálogo
1259009 | TM-RIBBON 30 BK 100 | Rollo de tinta | Rollo de tinta, Para la gama de productos E-TM(F)... en combinación con el aplicador THERMOMARK E.VARIO, long. rollo: 300 m, anchura: 34 mm, color: negro | 75.65 | 1 | BG | Marking and Installation (MI) | BG1 | BG1223 | 1 | 1 | NO | PC |  | 95,40 | G | 0 | 0 | 0 |  | 4063151366599 | 96121010 | JP | EC001694 | Imagen | Catálogo
2288943 | FLK 14/EZ-DR/ 250/KONFEK | Cable | Cable redondo confeccionado; conexión 1: Hembra de conexión IDC/FLK (1x 14-polos); conexión 2: Hembra de conexión IDC/FLK (1x 14-polos); longitud de cable: 2,5 m | 42.15 | 1 | DK | Interface Components (IF) | DK2 | DK2211 | 1 | 1 | SÍ | PC |  | 156,80 | G | 35 | 200 | 182 | MM | 4017918057336 | 85444290 | DE | EC000237 | Imagen | Catálogo
2288956 | FLK 14/EZ-DR/ 300/KONFEK | Cable | Cable redondo confeccionado; conexión 1: Hembra de conexión IDC/FLK (1x 14-polos); conexión 2: Hembra de conexión IDC/FLK (1x 14-polos); longitud de cable: 3 m | 44.71 | 1 | DK | Interface Components (IF) | DK2 | DK2211 | 1 | 1 | SÍ | PC |  | 182,30 | G | 20 | 250 | 180 | MM | 4017918057343 | 85444290 | DE | EC000237 | Imagen | Catálogo
2288972 | FLK 14/EZ-DR/ 400/KONFEK | Cable | Cable redondo confeccionado; conexión 1: Hembra de conexión IDC/FLK (1x 14-polos); conexión 2: Hembra de conexión IDC/FLK (1x 14-polos); longitud de cable: 4 m | 51.21 | 1 | DK | Interface Components (IF) | DK2 | DK2211 | 1 | 1 | SÍ | PC |  | 241,00 | G | 32 | 1190 | 210 | MM | 4017918057367 | 85444290 | DE | EC000237 | Imagen | Catálogo
2288985 | FLK 40/EZ-DR/ 50/KONFEK | Cable | Cable redondo confeccionado; conexión 1: Hembra de conexión IDC/FLK (1x 40-polos); conexión 2: Hembra de conexión IDC/FLK (1x 40-polos); longitud de cable: 0,5 m | 67.83 | 1 | DK | Interface Components (IF) | DK2 | DK2211 | 5 | 1 | SÍ | PC |  | 81,92 | G | 40 | 199 | 264 | MM | 4017918057374 | 85444290 | DE | EC000237 | Imagen | Catálogo
2288998 | FLK 40/EZ-DR/ 100/KONFEK | Cable | Cable redondo confeccionado; conexión 1: Hembra de conexión IDC/FLK (1x 40-polos); conexión 2: Hembra de conexión IDC/FLK (1x 40-polos); longitud de cable: 1 m | 78.24 | 1 | DK | Interface Components (IF) | DK2 | DK2211 | 1 | 1 | SÍ | PC |  | 156,90 | G | 22 | 221 | 10 | MM | 4017918057381 | 85444290 | DE | EC000237 | Imagen | Catálogo
2289007 | FLK 40/EZ-DR/ 150/KONFEK | Cable | Cable redondo confeccionado; conexión 1: Hembra de conexión IDC/FLK (1x 40-polos); conexión 2: Hembra de conexión IDC/FLK (1x 40-polos); longitud de cable: 1,5 m | 84.48 | 1 | DK | Interface Components (IF) | DK2 | DK2211 | 1 | 1 | SÍ | PC |  | 223,50 | G | 32 | 200 | 250 | MM | 4017918057398 | 85444290 | DE | EC000237 | Imagen | Catálogo
2289010 | FLK 40/EZ-DR/ 200/KONFEK | Cable | Cable redondo confeccionado; conexión 1: Hembra de conexión IDC/FLK (1x 40-polos); conexión 2: Hembra de conexión IDC/FLK (1x 40-polos); longitud de cable: 2 m | 90.97 | 1 | DK | Interface Components (IF) | DK2 | DK2211 | 1 | 1 | SÍ | PC |  | 289,00 | G | 37 | 197 | 200 | MM | 4017918057404 | 85444290 | DE | EC000237 | Imagen | Catálogo
1195972 | THERMOMARK E.VARIO | Aplicador | Aplicador para perforar y cortar eficientemente un perfil sin fin flexible del tipo E-TM... y E-TMF... en paso variable de 3,4 mm ... 1000 mm para el marcado de bornas en un solo paso de proceso automatizado | 1735.65 | 1 | BG | Marking and Installation (MI) | BG1 | BG122Z | 1 | 1 | NO | PC |  | 22,22 | G | 0 | 0 | 0 |  | 4063151252625 | 84439990 | DE | EC001675 | Imagen | Catálogo
2289023 | FLK 40/EZ-DR/ 250/KONFEK | Cable | Cable redondo confeccionado; conexión 1: Hembra de conexión IDC/FLK (1x 40-polos); conexión 2: Hembra de conexión IDC/FLK (1x 40-polos); longitud de cable: 2,5 m | 96.4 | 1 | DK | Interface Components (IF) | DK2 | DK2211 | 1 | 1 | SÍ | PC | F | 367,20 | G | 30 | 200 | 220 | MM | 4017918057411 | 85444290 | DE | EC000237 | Imagen | Catálogo
2289036 | FLK 40/EZ-DR/ 300/KONFEK | Cable | Cable redondo confeccionado; conexión 1: Hembra de conexión IDC/FLK (1x 40-polos); conexión 2: Hembra de conexión IDC/FLK (1x 40-polos); longitud de cable: 3 m | 101.53 | 1 | DK | Interface Components (IF) | DK2 | DK2211 | 1 | 1 | SÍ | PC |  | 436,00 | G | 32 | 200 | 225 | MM | 4017918057428 | 85444290 | DE | EC000237 | Imagen | Catálogo
2289052 | FLK 40/EZ-DR/ 400/KONFEK | Cable | Cable redondo confeccionado; conexión 1: Hembra de conexión IDC/FLK (1x 40-polos); conexión 2: Hembra de conexión IDC/FLK (1x 40-polos); longitud de cable: 4 m | 113.44 | 1 | DK | Interface Components (IF) | DK2 | DK2211 | 1 | 1 | SÍ | PC | F | 575,00 | G | 42 | 235 | 250 | MM | 4017918057442 | 85444290 | DE | EC000237 | Imagen | Catálogo
2289065 | FLK 50/EZ-DR/ 50/KONFEK | Cable | Cable redondo confeccionado; conexión 1: Hembra de conexión IDC/FLK (1x 50-polos); conexión 2: Hembra de conexión IDC/FLK (1x 50-polos); longitud de cable: 0,5 m | 68.27 | 1 | DK | Interface Components (IF) | DK2 | DK2211 | 5 | 5 | NO | PC |  | 90,40 | G | 33 | 200 | 252 | MM | 4017918057459 | 85444290 | DE | EC000237 | Imagen | Catálogo
2289078 | FLK 50/EZ-DR/ 100/KONFEK | Cable | Cable redondo confeccionado; conexión 1: Hembra de conexión IDC/FLK (1x 50-polos); conexión 2: Hembra de conexión IDC/FLK (1x 50-polos); longitud de cable: 1 m | 73.46 | 1 | DK | Interface Components (IF) | DK2 | DK2211 | 1 | 1 | NO | PC |  | 176,50 | G | 13 | 183 | 10 | MM | 4017918057466 | 85444290 | DE | EC000237 | Imagen | Catálogo
2289081 | FLK 50/EZ-DR/ 150/KONFEK | Cable | Cable redondo confeccionado; conexión 1: Hembra de conexión IDC/FLK (1x 50-polos); conexión 2: Hembra de conexión IDC/FLK (1x 50-polos); longitud de cable: 1,5 m | 79.08 | 1 | DK | Interface Components (IF) | DK2 | DK2211 | 1 | 1 | NO | PC |  | 248,00 | G | 23 | 175 | 10 | MM | 4017918057473 | 85444290 | DE | EC000237 | Imagen | Catálogo
2289094 | FLK 50/EZ-DR/ 200/KONFEK | Cable | Cable redondo confeccionado; conexión 1: Hembra de conexión IDC/FLK (1x 50-polos); conexión 2: Hembra de conexión IDC/FLK (1x 50-polos); longitud de cable: 2 m | 85.14 | 1 | DK | Interface Components (IF) | DK2 | DK2211 | 1 | 1 | NO | PC |  | 330,20 | G | 240 | 190 | 35 | MM | 4017918057480 | 85444290 | DE | EC000237 | Imagen | Catálogo
2289104 | FLK 50/EZ-DR/ 250/KONFEK | Cable | Cable redondo confeccionado; conexión 1: Hembra de conexión IDC/FLK (1x 50-polos); conexión 2: Hembra de conexión IDC/FLK (1x 50-polos); longitud de cable: 2,5 m | 91.83 | 1 | DK | Interface Components (IF) | DK2 | DK2211 | 1 | 1 | NO | PC |  | 404,00 | G | 26 | 290 | 175 | MM | 4017918057497 | 85444290 | DE | EC000237 | Imagen | Catálogo
2289117 | FLK 50/EZ-DR/ 300/KONFEK | Cable | Cable redondo confeccionado; conexión 1: Hembra de conexión IDC/FLK (1x 50-polos); conexión 2: Hembra de conexión IDC/FLK (1x 50-polos); longitud de cable: 3 m | 97.41 | 1 | DK | Interface Components (IF) | DK2 | DK2211 | 1 | 1 | NO | PC |  | 483,00 | G | 30 | 210 | 180 | MM | 4017918057503 | 85444290 | DE | EC000237 | Imagen | Catálogo
2289133 | FLK 50/EZ-DR/ 400/KONFEK | Cable | Cable redondo confeccionado; conexión 1: Hembra de conexión IDC/FLK (1x 50-polos); conexión 2: Hembra de conexión IDC/FLK (1x 50-polos); longitud de cable: 4 m | 114.52 | 1 | DK | Interface Components (IF) | DK2 | DK2211 | 1 | 1 | NO | PC |  | 632,80 | G | 31 | 250 | 250 | MM | 4017918057527 | 85444290 | DE | EC000237 | Imagen | Catálogo
2289586 | FLK 50/EZ-DR/ 500/KONFEK | Cable | Cable redondo confeccionado; conexión 1: Hembra de conexión IDC/FLK (1x 50-polos); conexión 2: Hembra de conexión IDC/FLK (1x 50-polos); longitud de cable: 5 m | 126.82 | 1 | DK | Interface Components (IF) | DK2 | DK2211 | 1 | 1 | NO | PC |  | 804,40 | G | 48 | 250 | 247 | MM | 4017918057640 | 85444290 | DE | EC000237 | Imagen | Catálogo
2289609 | FLK 50/EZ-DR/ 600/KONFEK | Cable | Cable redondo confeccionado; conexión 1: Hembra de conexión IDC/FLK (1x 50-polos); conexión 2: Hembra de conexión IDC/FLK (1x 50-polos); longitud de cable: 6 m | 138.28 | 1 | DK | Interface Components (IF) | DK2 | DK2211 | 1 | 1 | NO | PC | F | 932,00 | G | 40 | 200 | 200 | MM | 4017918057664 | 85444290 | DE | EC000237 | Imagen | Catálogo
1590051 | BC-00P00006W00 | Prensaestopas para carcasa | Prensaestopas para carcasa, M12, serie: BC, se espera que este artículo no contenga plomo a partir del cuarto trimestre de 2025 de acuerdo con RoHS II sin excepción 6c (Pb &lt;0,1 %), una alternativa sin plomo está disponible previamente a petición | 17.99 | 1 | AB | Field Device Connectors (FDC) | ABQ | ABQEQA | 100 | 100 | NO | PC |  | 13,21 | G | 70 | 141 | 115 | MM | 4046356185196 | 79070000 | DE | EC003556 |  | Catálogo
2289641 | FLK 50/EZ-DR/ 800/KONFEK | Cable | Cable redondo confeccionado; conexión 1: Hembra de conexión IDC/FLK (1x 50-polos); conexión 2: Hembra de conexión IDC/FLK (1x 50-polos); longitud de cable: 8 m | 164.02 | 1 | DK | Interface Components (IF) | DK2 | DK2211 | 1 | 1 | NO | PC | F | 1.261,50 | G | 50 | 260 | 230 | MM | 4017918057701 | 85444290 | DE | EC000237 | Imagen | Catálogo
2289683 | FLK 50/EZ-DR/1000/KONFEK | Cable | Cable redondo confeccionado; conexión 1: Hembra de conexión IDC/FLK (1x 50-polos); conexión 2: Hembra de conexión IDC/FLK (1x 50-polos); longitud de cable: 10 m | 194.89 | 1 | DK | Interface Components (IF) | DK2 | DK2211 | 1 | 1 | NO | PC | F | 1.594,80 | G | 40 | 200 | 200 | MM | 4017918057749 | 85444290 | DE | EC000237 | Imagen | Catálogo
2289719 | FLKM 50/32M/PLC | Módulo pasivo | Módulo de interconexión VARIOFACE, para 32 canales con un borne adicional por cada señal, para un potencial negativo común | 249.92 | 1 | DK | Interface Components (IF) | DK2 | DK2181 | 1 | 1 | SÍ | PC |  | 419,10 | G | 88 | 267 | 115 | MM | 4017918057763 | 85369010 | DE | EC002780 | Imagen | Catálogo
2290410 | FLKM 14/8P/PLC | Módulo de interconexión | Módulo de interconexión VARIOFACE, para 8 canales con un borne adicional por cada señal, potencial positivo común | 103.618 | 1 | DK | Interface Components (IF) | DK2 | DK2181 | 1 | 1 | SÍ | PC | F | 131.567 | G | 67 | 120 | 94 | MM | 4017918058029 | 85369010 | DE | EC002780 | Imagen | Catálogo
2290423 | FLKM 14/KDS3-MT/PPA/PLC | Módulo pasivo | Módulo de interconexión VARIOFACE, para 8 canales, con bornes interrumpibles por cuchilla y hembras para pruebas en el lado de campo y de sistema | 130.52 | 1 | DK | Interface Components (IF) | DK2 | DK2181 | 1 | 1 | SÍ | PC |  | 161,00 | G | 67 | 120 | 94 | MM | 4017918058036 | 85369010 | DE | EC002780 | Imagen | Catálogo
2290614 | FLKM 50/KDS3-MT/PPA/PLC | Módulo pasivo | Módulo de interconexión VARIOFACE, para 32 canales, con bornes interrumpibles por cuchilla y hembras para pruebas en el lado de campo y de sistema | 358.21 | 1 | DK | Interface Components (IF) | DK2 | DK2181 | 1 | 1 | SÍ | PC |  | 479,20 | G | 88 | 267 | 115 | MM | 4017918058142 | 85369010 | DE | EC002780 | Imagen | Catálogo
2290834 | FLK 14/EZ-DR/ 500/KONFEK | Cable | Cable redondo confeccionado; conexión 1: Hembra de conexión IDC/FLK (1x 14-polos); conexión 2: Hembra de conexión IDC/FLK (1x 14-polos); longitud de cable: 5 m | 56.39 | 1 | DK | Interface Components (IF) | DK2 | DK2211 | 1 | 1 | SÍ | PC |  | 307,50 | G | 20 | 200 | 219 | MM | 4017918058197 | 85444290 | DE | EC000237 | Imagen | Catálogo
2290863 | FLK 14/EZ-DR/ 600/KONFEK | Cable | Cable redondo confeccionado; conexión 1: Hembra de conexión IDC/FLK (1x 14-polos); conexión 2: Hembra de conexión IDC/FLK (1x 14-polos); longitud de cable: 6 m | 62.67 | 1 | DK | Interface Components (IF) | DK2 | DK2211 | 1 | 1 | SÍ | PC | F | 357,20 | G | 20 | 280 | 175 | MM | 4017918058227 | 85444290 | DE | EC000237 | Imagen | Catálogo
2291121 | FLKM 50/32P/PLC | Módulo pasivo | Módulo de interconexión VARIOFACE, para 32 canales con un borne adicional por cada señal, potencial positivo común | 249.92 | 1 | DK | Interface Components (IF) | DK2 | DK2181 | 1 | 1 | SÍ | PC |  | 410,87 | G | 88 | 267 | 115 | MM | 4017918058265 | 85369010 | DE | EC002780 | Imagen | Catálogo
2291286 | DFLK-D50 SUB/S | Módulo de transferencia de señales | El módulo pasamuros VARIOFACE realiza una conexión 1:1 entre bornes de conexión por tornillo enchufables y un conector macho D subminiatura (n.º polos 50). No hay disponible ninguna derivación a masa separada. | 182.78 | 1 | DK | Interface Components (IF) | DK2 | DK21C2 | 5 | 5 | NO | PC |  | 162,59 | G | 82 | 176 | 132 | MM | 4017918058333 | 85369010 | DE | EC002780 | Imagen | Catálogo
2291561 | FLKM 50/1-40 | Módulo pasivo | Módulo de interconexión VARIOFACE para Siemens SIMATIC® S7-300, con rotulación específica de SIMATIC® (1 - 40), conexión por tornillo, anchura de módulo: 113 mm | 150.81 | 1 | DK | Interface Components (IF) | DK2 | DK218S | 1 | 1 | SÍ | PC |  | 239,93 | G | 93 | 136 | 113 | MM | 4017918270438 | 85369010 | DE | EC002780 | Imagen | Catálogo
2291587 | FLKM 50/KDS3-MT/PPA/AN/PLC | Módulo pasivo | Módulo de interconexión VARIOFACE para Siemens SIMATIC® S7-400, con rotulación (1-50), borne interrumpible por cuchilla y toma de pruebas, anchura del módulo: 259 mm | 453.41 | 1 | DK | Interface Components (IF) | DK2 | DK2181 | 1 | 1 | SÍ | PC |  | 549,00 | G | 88 | 267 | 115 | MM | 4017918184636 | 85369010 | DE | EC002780 | Imagen | Catálogo
1590053 | BC-00P0000HH00 | Prensaestopas para carcasa | Prensaestopas para carcasa, M12, serie: BC, se espera que este artículo no contenga plomo a partir del cuarto trimestre de 2025 de acuerdo con RoHS II sin excepción 6c (Pb &lt;0,1 %), una alternativa sin plomo está disponible previamente a petición | 16.53 | 1 | AB | Field Device Connectors (FDC) | ABQ | ABQEQA | 100 | 1 | SÍ | PC | F | 15,44 | G | 0 | 0 | 0 |  | 4046356185219 | 85366990 | DE | EC003556 |  | Catálogo
2293514 | UM 45-FLK10/ZFKDS | Módulo de transferencia de señales | Módulo VARIOFACE, con conexión por resorte y conector enchufable de cable plano, para el montaje sobre NS 35/7,5, número de polos 10 | 68.3 | 1 | DK | Interface Components (IF) | DK2 | DK21A1 | 1 | 1 | SÍ | PC |  | 76,47 | G | 67 | 121 | 70 | MM | 4017918120412 | 85369010 | DE | EC002780 | Imagen | Catálogo
2293527 | UM 45-FLK14/ZFKDS | Módulo de transferencia de señales | Módulo VARIOFACE, con conexión por resorte y conector enchufable de cable plano, para el montaje sobre NS 35/7,5, número de polos 14 | 79.53 | 1 | DK | Interface Components (IF) | DK2 | DK21A1 | 1 | 1 | SÍ | PC |  | 80,60 | G | 67 | 121 | 70 | MM | 4017918120429 | 85369010 | DE | EC002780 | Imagen | Catálogo
2293530 | UM 45-FLK16/ZFKDS | Módulo de transferencia de señales | Módulo VARIOFACE, con conexión por resorte y conector enchufable de cable plano, para el montaje sobre NS 35/7,5, número de polos 16 | 84 | 1 | DK | Interface Components (IF) | DK2 | DK21A1 | 1 | 1 | SÍ | PC |  | 87,60 | G | 67 | 121 | 70 | MM | 4017918120436 | 85369010 | DE | EC002780 | Imagen | Catálogo
2293543 | UM 45-FLK20/ZFKDS | Módulo de transferencia de señales | Módulo VARIOFACE, con conexión por resorte y conector enchufable de cable plano, para el montaje sobre NS 35/7,5, número de polos 20 | 98.26 | 1 | DK | Interface Components (IF) | DK2 | DK21A1 | 1 | 1 | SÍ | PC |  | 94,30 | G | 67 | 121 | 70 | MM | 4017918120443 | 85369010 | DE | EC002780 | Imagen | Catálogo
2293556 | UM 45-FLK26/ZFKDS | Módulo de transferencia de señales | Módulo VARIOFACE, con conexión por resorte y conector enchufable de cable plano, para el montaje sobre NS 35/7,5, número de polos 26 | 109.62 | 1 | DK | Interface Components (IF) | DK2 | DK21A1 | 1 | 1 | SÍ | PC |  | 109,68 | G | 67 | 121 | 70 | MM | 4017918120450 | 85369010 | DE | EC002780 | Imagen | Catálogo
2293569 | UM 45-FLK34/ZFKDS | Módulo de transferencia de señales | Módulo VARIOFACE, con conexión por resorte y conector enchufable de cable plano, para el montaje sobre NS 35/7,5, número de polos 34 | 117.08 | 1 | DK | Interface Components (IF) | DK2 | DK21A1 | 1 | 1 | SÍ | PC |  | 127,20 | G | 67 | 121 | 70 | MM | 4017918120467 | 85369010 | DE | EC002780 | Imagen | Catálogo
2293572 | UM 45-FLK40/ZFKDS | Módulo de transferencia de señales | Módulo VARIOFACE, con conexión por resorte y conector enchufable para cable plano, para el montaje sobre NS 35/7,5, número de polos 40 | 147.85 | 1 | DK | Interface Components (IF) | DK2 | DK21A1 | 1 | 1 | SÍ | PC |  | 140,80 | G | 52 | 148 | 76 | MM | 4017918120474 | 85369010 | DE | EC002780 | Imagen | Catálogo
2293585 | UM 45-FLK50/ZFKDS | Módulo de transferencia de señales | Módulo VARIOFACE, con conexión por resorte y conector enchufable de cable plano, para el montaje sobre NS 35/7,5, número de polos 50 | 179.54 | 1 | DK | Interface Components (IF) | DK2 | DK21A1 | 1 | 1 | SÍ | PC |  | 163,00 | G | 50 | 156 | 74 | MM | 4017918120481 | 85369010 | DE | EC002780 | Imagen | Catálogo
2293611 | UM 45-D 9SUB/S/ZFKDS | Módulo de transferencia de señales | Módulo VARIOFACE, con conexión por resorte y conector macho subminiatura D, para el montaje sobre NS 35/7,5, número de polos 9 | 85.3 | 1 | DK | Interface Components (IF) | DK2 | DK21A2 | 1 | 1 | SÍ | PC |  | 75,70 | G | 67 | 121 | 70 | MM | 4017918120511 | 85369010 | DE | EC002780 | Imagen | Catálogo
2293624 | UM 45-D15SUB/S/ZFKDS | Módulo de transferencia de señales | Módulo VARIOFACE, con conexión por resorte y conector macho subminiatura D, para el montaje sobre NS 35/7,5, número de polos 15 | 101.37 | 1 | DK | Interface Components (IF) | DK2 | DK21A2 | 1 | 1 | NO | PC |  | 86,10 | G | 67 | 121 | 70 | MM | 4017918120528 | 85369010 | DE | EC002780 | Imagen | Catálogo
2293637 | UM 45-D25SUB/S/ZFKDS | Módulo de transferencia de señales | Módulo VARIOFACE, con conexión por resorte y conector macho subminiatura D, para el montaje sobre NS 35/7,5, número de polos 25 | 132.16 | 1 | DK | Interface Components (IF) | DK2 | DK21A2 | 1 | 1 | NO | PC |  | 108,50 | G | 67 | 121 | 70 | MM | 4017918120535 | 85369010 | DE | EC002780 | Imagen | Catálogo
2293640 | UM 45-D37SUB/S/ZFKDS | Módulo de transferencia de señales | Módulo VARIOFACE, con conexión por resorte y conector macho subminiatura D, para el montaje sobre NS 35/7,5, número de polos 37 | 151.91 | 1 | DK | Interface Components (IF) | DK2 | DK21A2 | 1 | 1 | NO | PC |  | 144,40 | G | 52 | 148 | 76 | MM | 4017918120542 | 85369010 | DE | EC002780 | Imagen | Catálogo
2293653 | UM 45-D50SUB/S/ZFKDS | Módulo de transferencia de señales | Módulo VARIOFACE, con conexión por resorte y conector macho subminiatura D, para el montaje sobre NS 35/7,5, número de polos 50 | 251.25 | 1 | DK | Interface Components (IF) | DK2 | DK21A2 | 1 | 1 | NO | PC |  | 187,00 | G | 54 | 197 | 76 | MM | 4017918120559 | 85369010 | DE | EC002780 | Imagen | Catálogo
2293666 | UM 45-D 9SUB/B/ZFKDS | Módulo de transferencia de señales | Módulo VARIOFACE, con conexión por resorte y conector hembra subminiatura D, para el montaje sobre NS 35/7,5, número de polos 9 | 85.3 | 1 | DK | Interface Components (IF) | DK2 | DK21A2 | 1 | 1 | NO | PC |  | 72,10 | G | 67 | 121 | 70 | MM | 4017918120566 | 85369010 | DE | EC002780 | Imagen | Catálogo
2293679 | UM 45-D15SUB/B/ZFKDS | Módulo de transferencia de señales | Módulo VARIOFACE, con conexión por resorte y conector hembra D-Sub miniatura, para el montaje sobre NS 35/7,5, número de polos 15 | 101.37 | 1 | DK | Interface Components (IF) | DK2 | DK21A2 | 1 | 1 | SÍ | PC |  | 87,70 | G | 67 | 121 | 70 | MM | 4017918120573 | 85369010 | DE | EC002780 | Imagen | Catálogo
2293682 | UM 45-D25SUB/B/ZFKDS | Módulo de transferencia de señales | Módulo VARIOFACE, con conexión por resorte y conector hembra subminiatura D, para el montaje sobre NS 35/7,5, número de polos 25 | 132.16 | 1 | DK | Interface Components (IF) | DK2 | DK21A2 | 1 | 1 | NO | PC |  | 112,80 | G | 67 | 121 | 70 | MM | 4017918120580 | 85369010 | DE | EC002780 | Imagen | Catálogo
2293695 | UM 45-D37SUB/B/ZFKDS | Módulo de transferencia de señales | Módulo VARIOFACE, con conexión por resorte y conector hembra subminiatura D, para el montaje sobre NS 35/7,5, número de polos 37 | 151.91 | 1 | DK | Interface Components (IF) | DK2 | DK21A2 | 1 | 1 | NO | PC |  | 148,90 | G | 52 | 148 | 76 | MM | 4017918120597 | 85369010 | DE | EC002780 | Imagen | Catálogo
2293705 | UM 45-D50SUB/B/ZFKDS | Módulo de transferencia de señales | Módulo VARIOFACE, con conexión por resorte y conector hembra subminiatura D, para el montaje sobre NS 35/7,5, número de polos 50 | 251.25 | 1 | DK | Interface Components (IF) | DK2 | DK21A2 | 1 | 1 | NO | PC |  | 193,00 | G | 54 | 197 | 76 | MM | 4017918120603 | 85369010 | DE | EC002780 | Imagen | Catálogo
2293815 | FLK 14/16/EZ-DR/ 50/S7 | Cable | Cable redondo confeccionado; control: SIMATIC®<sup> </sup>TOP connect; conexión 1: Hembra de conexión IDC/FLK (1x 16-polos); conexión 2: Hembra de conexión IDC/FLK (1x 14-polos); longitud de cable: 0,5 m | 30.9927 | 1 | DK | Interface Components (IF) | DK2 | DK221S | 5 | 5 | NO | PC |  | 32,88 | G | 25 | 200 | 300 | MM | 4017918125509 | 85444290 | DE | EC000237 | Imagen | Catálogo
2293828 | FLK 14/16/EZ-DR/ 100/S7 | Cable | Cable redondo confeccionado; control: SIMATIC®<sup> </sup>TOP connect; conexión 1: Hembra de conexión IDC/FLK (1x 16-polos); conexión 2: Hembra de conexión IDC/FLK (1x 14-polos); longitud de cable: 1 m | 36.25 | 1 | DK | Interface Components (IF) | DK2 | DK221S | 1 | 1 | SÍ | PC |  | 68,10 | G | 13 | 161 | 169 | MM | 4017918125516 | 85444290 | DE | EC000237 | Imagen | Catálogo
2293831 | FLK 14/16/EZ-DR/ 150/S7 | Cable | Cable redondo confeccionado; control: SIMATIC®<sup> </sup>TOP connect; conexión 1: Hembra de conexión IDC/FLK (1x 16-polos); conexión 2: Hembra de conexión IDC/FLK (1x 14-polos); longitud de cable: 1,5 m | 39.45 | 1 | DK | Interface Components (IF) | DK2 | DK221S | 1 | 1 | SÍ | PC |  | 96,70 | G | 25 | 199 | 231 | MM | 4017918125523 | 85444290 | DE | EC000237 | Imagen | Catálogo
2293844 | FLK 14/16/EZ-DR/ 200/S7 | Cable | Cable redondo confeccionado; control: SIMATIC®<sup> </sup>TOP connect; conexión 1: Hembra de conexión IDC/FLK (1x 16-polos); conexión 2: Hembra de conexión IDC/FLK (1x 14-polos); longitud de cable: 2 m | 42.64 | 1 | DK | Interface Components (IF) | DK2 | DK221S | 1 | 1 | SÍ | PC |  | 123,50 | G | 20 | 250 | 170 | MM | 4017918125530 | 85444290 | DE | EC000237 | Imagen | Catálogo
2293857 | FLK 14/16/EZ-DR/ 250/S7 | Cable | Cable redondo confeccionado; control: SIMATIC®<sup> </sup>TOP connect; conexión 1: Hembra de conexión IDC/FLK (1x 16-polos); conexión 2: Hembra de conexión IDC/FLK (1x 14-polos); longitud de cable: 2,5 m | 45.8 | 1 | DK | Interface Components (IF) | DK2 | DK221S | 1 | 1 | SÍ | PC |  | 151,10 | G | 14 | 200 | 215 | MM | 4017918125547 | 85444290 | DE | EC000237 | Imagen | Catálogo
2293860 | FLK 14/16/EZ-DR/ 300/S7 | Cable | Cable redondo confeccionado; control: SIMATIC®<sup> </sup>TOP connect; conexión 1: Hembra de conexión IDC/FLK (1x 16-polos); conexión 2: Hembra de conexión IDC/FLK (1x 14-polos); longitud de cable: 3 m | 48.98 | 1 | DK | Interface Components (IF) | DK2 | DK221S | 1 | 1 | SÍ | PC | F | 182,80 | G | 25 | 220 | 170 | MM | 4017918125554 | 85444290 | DE | EC000237 | Imagen | Catálogo
2293886 | FLK 14/16/EZ-DR/ 400/S7 | Cable | Cable redondo confeccionado; control: SIMATIC®<sup> </sup>TOP connect; conexión 1: Hembra de conexión IDC/FLK (1x 16-polos); conexión 2: Hembra de conexión IDC/FLK (1x 14-polos); longitud de cable: 4 m | 51.8296 | 1 | DK | Interface Components (IF) | DK2 | DK221S | 1 | 1 | SÍ | PC | F | 240,50 | G | 20 | 300 | 200 | MM | 4017918125578 | 85444290 | DE | EC000237 | Imagen | Catálogo
2294296 | FLKM 50/MODI-TSX/Q | Módulo pasivo | Módulo de interconexión VARIOFACE, para MODICON® TSX Quantum, con rotulación específica MODICON®, para entrada/salida de 32 canales | 139.38 | 1 | DK | Interface Components (IF) | DK2 | DK218F | 1 | 1 | SÍ | PC |  | 237,90 | G | 93 | 136 | 113 | MM | 4017918132712 | 85369010 | DE | EC002780 | Imagen | Catálogo
2294322 | FLKMS-D25 SUB/S (1-25) | Módulo de transferencia de señales | Módulo VARIOFACE, con conexión por tornillo y conector macho subminiatura D, para el montaje sobre NS 35/7,5 o NS 32, número de polos 25 | 121.15 | 1 | DK | Interface Components (IF) | DK2 | DK2182 | 5 | 1 | SÍ | PC |  | 167,88 | G | 98 | 361 | 117 | MM | 4017918132705 | 85369010 | DE | EC002780 | Imagen | Catálogo
2294351 | FLKMS-D25 SUB/B (1-25) | Módulo de transferencia de señales | Módulo VARIOFACE, con conexión por tornillo y conector hembra subminiatura D, para el montaje sobre NS 35/7,5 o NS 32, número de polos 25 | 121.15 | 1 | DK | Interface Components (IF) | DK2 | DK2182 | 5 | 1 | SÍ | PC |  | 167,08 | G | 98 | 361 | 117 | MM | 4017918132750 | 85369010 | DE | EC002780 | Imagen | Catálogo
2294364 | FLKMS-D37 SUB/B (1-37) | Módulo de transferencia de señales | Módulo VARIOFACE, con conexión por tornillo y conector hembra subminiatura D, para el montaje sobre NS 35/7,5 o NS 32, número de polos 37 | 157.77 | 1 | DK | Interface Components (IF) | DK2 | DK2182 | 5 | 1 | SÍ | PC |  | 206,20 | G | 98 | 361 | 117 | MM | 4017918132743 | 85369010 | DE | EC002780 | Imagen | Catálogo
2294432 | FLKM 50/S7/A-S400 | Módulo pasivo | Módulo de interconexión VARIOFACE, para E/S del SIMATIC® S7-400, con rotulación específica para SIMATIC®, sólo en combinación con FLKM 50-PA-S400 | 155.2 | 1 | DK | Interface Components (IF) | DK2 | DK218S | 1 | 1 | SÍ | PC |  | 243,00 | G | 93 | 136 | 113 | MM | 4017918154844 | 85369010 | DE | EC002780 | Imagen | Catálogo
2294445 | FLKM 50-PA-S300 | Adaptador frontal | Adaptador frontal VARIOFACE, para Siemens SIMATIC® S7-300, conexión de 1 x 32 canales | 115.02 | 1 | DK | Interface Components (IF) | DK2 | DK231S | 1 | 1 | NO | PC |  | 57,10 | G | 45 | 122 | 47 | MM | 4017918129767 | 85369010 | DE | EC002584 | Imagen | Catálogo
2294487 | FLKM 14/8M/SI/PLC | Módulo pasivo | Módulo VARIOFACE para 8 canales con un borne adicional cada uno y fusible por señal, (potencial negativo común) | 131.56 | 1 | DK | Interface Components (IF) | DK2 | DK2181 | 1 | 1 | SÍ | PC |  | 134,00 | G | 91 | 114 | 78 | MM | 4017918148966 | 85369010 | DE | EC002780 | Imagen | Catálogo
2294490 | FLKM 50/32M/SI/PLC | Módulo pasivo | Módulo VARIOFACE para 32 canales con un borne adicional cada uno y fusible por señal, (potencial negativo común) | 423.36 | 1 | DK | Interface Components (IF) | DK2 | DK2181 | 1 | 1 | SÍ | PC |  | 459,80 | G | 88 | 267 | 115 | MM | 4017918148973 | 85369010 | DE | EC002780 | Imagen | Catálogo
2294500 | FLKM 50-PA-S400 | Adaptador frontal | Adaptador frontal VARIOFACE, para Siemens SIMATIC® S7-400, conexión de 1x 32 canales | 275.26 | 1 | DK | Interface Components (IF) | DK2 | DK231S | 2 | 2 | SÍ | PC |  | 198,85 | G | 67 | 288 | 73 | MM | 4017918129750 | 85369010 | DE | EC002584 | Imagen | Catálogo
2294610 | FLK 40/EZ-DR/ 50/SLC | Cable | Cable redondo confeccionado; control: Allen-Bradley SLC 500 (OB 32, IB 32); conexión 1: Hembra de conexión IDC/FLK (1x 40-polos); conexión 2: Hembra de conexión IDC/FLK (1x 40-polos); longitud de cable: 0,5 m | 68.4229 | 1 | DK | Interface Components (IF) | DK2 | DK221R | 1 | 1 | SÍ | PC | F | 86,40 | G | 15 | 230 | 160 | MM | 4017918148980 | 85444290 | DE | EC000237 | Imagen | Catálogo
2294623 | FLK 40/EZ-DR/ 100/SLC | Cable | Cable redondo confeccionado; control: Allen-Bradley SLC 500 (OB 32, IB 32); conexión 1: Hembra de conexión IDC/FLK (1x 40-polos); conexión 2: Hembra de conexión IDC/FLK (1x 40-polos); longitud de cable: 1 m | 78.24 | 1 | DK | Interface Components (IF) | DK2 | DK221R | 1 | 1 | SÍ | PC | F | 158,00 | G | 23 | 200 | 215 | MM | 4017918148997 | 85444290 | DE | EC000237 | Imagen | Catálogo
2294636 | FLK 40/EZ-DR/ 150/SLC | Cable | Cable redondo confeccionado; control: Allen-Bradley SLC 500 (OB 32, IB 32); conexión 1: Hembra de conexión IDC/FLK (1x 40-polos); conexión 2: Hembra de conexión IDC/FLK (1x 40-polos); longitud de cable: 1,5 m | 84.48 | 1 | DK | Interface Components (IF) | DK2 | DK221R | 1 | 1 | SÍ | PC | F | 217,70 | G | 10 | 320 | 200 | MM | 4017918149000 | 85444290 | DE | EC000237 | Imagen | Catálogo
2294649 | FLK 40/EZ-DR/ 200/SLC | Cable | Cable redondo confeccionado; control: Allen-Bradley SLC 500 (OB 32, IB 32); conexión 1: Hembra de conexión IDC/FLK (1x 40-polos); conexión 2: Hembra de conexión IDC/FLK (1x 40-polos); longitud de cable: 2 m | 90.97 | 1 | DK | Interface Components (IF) | DK2 | DK221R | 1 | 1 | SÍ | PC | F | 296,40 | G | 34 | 200 | 205 | MM | 4017918149017 | 85444290 | DE | EC000237 | Imagen | Catálogo
2294652 | FLK 40/EZ-DR/ 300/SLC | Cable | Cable redondo confeccionado; control: Allen-Bradley SLC 500 (OB 32, IB 32); conexión 1: Hembra de conexión IDC/FLK (1x 40-polos); conexión 2: Hembra de conexión IDC/FLK (1x 40-polos); longitud de cable: 3 m | 101.53 | 1 | DK | Interface Components (IF) | DK2 | DK221R | 1 | 1 | SÍ | PC | F | 430,80 | G | 30 | 270 | 170 | MM | 4017918149024 | 85444290 | DE | EC000237 | Imagen | Catálogo
2294908 | FLKM 50-PA-S400(3-48) | Adaptador frontal | Adaptador frontal VARIOFACE, para Siemens SIMATIC® S7-400, sólo analógico | 275.26 | 1 | DK | Interface Components (IF) | DK2 | DK231S | 2 | 2 | SÍ | PC |  | 188,25 | G | 66 | 289 | 78 | MM | 4017918156350 | 85369010 | DE | EC002584 | Imagen | Catálogo
2295062 | FLKM-2FLK14/KDS3-MT/PPA/S7 | Módulo pasivo | Módulo de interconexión VARIOFACE para Siemens SIMATIC® S7-300, para un máximo de 16 canales con rotulación específica de SIMATIC® (1 - 20), borne interrumpible por cuchilla y toma de pruebas, anchura del módulo: 113 mm | 162.56 | 1 | DK | Interface Components (IF) | DK2 | DK218S | 1 | 1 | SÍ | PC |  | 261,30 | G | 92 | 136 | 114 | MM | 4017918339982 | 85369010 | DE | EC002780 | Imagen | Catálogo
2295554 | PLC-V8/FLK14/OUT | Conexión de sistema | Adaptador V8 para 8 x PLC-INTERFACE (6,2 mm), control: Sistema de cableado PLC de tarjetas de salida, conexión 1: Espadín IDC/FLK 1x 14-polos, conexión 2: Conexión enchufable (Encajable en 8x bornes PLC-INTERFACE), conexión 3: Conexión por tornillo 1x 2-polos, número de canales: 8, lógica de mando: conmutación a positivo | 55.4 | 1 | DK | Interface Components (IF) | DK2 | DK21D1 | 1 | 1 | NO | PC |  | 106,70 | G | 67 | 118 | 94 | MM | 4017918189143 | 85366990 | DE | EC002780 | Imagen | Catálogo
2295567 | PLC-VT/ACT | Borne de paso | Borna de paso VARIOFACE (conexión por tornillo de 3 conductores), para series de actuadores PLC-INTERFACE | 12.85 | 1 | DK | Interface Components (IF) | DK2 | DK21D6 | 10 | 10 | NO | PC |  | 34,07 | G | 99 | 71 | 95 | MM | 4017918821852 | 85369010 | DE | EC002586 | Imagen | Catálogo
1590055 | BC-00P0000HP1A | Carcasa para conector circular | Carcasa para conector circular, M12, se espera que este artículo no contenga plomo a partir del primer trimestre de 2026 de acuerdo con RoHS II sin excepción 6c (Pb &lt;0,1 %), una alternativa sin plomo está disponible previamente a petición | 28.51 | 1 | AB | Field Device Connectors (FDC) | ABQ | ABQEQA | 100 | 1 | SÍ | PC | F | 15,76 | G | 0 | 0 | 0 |  | 4046356185226 | 74153300 | DE | EC003556 |  | Catálogo
2295729 | FLK 14/EZ-DR/ 30/KONFEK | Cable | Cable redondo confeccionado; conexión 1: Hembra de conexión IDC/FLK (1x 14-polos); conexión 2: Hembra de conexión IDC/FLK (1x 14-polos); longitud de cable: 0,3 m | 29.57 | 1 | DK | Interface Components (IF) | DK2 | DK2211 | 5 | 5 | NO | PC |  | 23,88 | G | 31 | 160 | 180 | MM | 4017918482084 | 85444290 | DE | EC000237 | Imagen | Catálogo
2295936 | FLKMS-D25 SUB/B/ZFK3DS/PE | Módulo de transferencia de señales | Módulo VARIOFACE, con conexión por borne de conexión por resorte y conector hembra subminiatura D, para el montaje sobre NS 35/7,5 o NS 32, número de polos 25 | 105.18 | 1 | DK | Interface Components (IF) | DK2 | DK2A82 | 1 | 1 | SÍ | PC |  | 148,00 | G | 91 | 114 | 78 | MM | 4017918448004 | 85369010 | DE | EC002780 | Imagen | Catálogo
2295949 | FLKMS-D 9 SUB/B/ZFKKDS/PE | Módulo de transferencia de señales | Módulo VARIOFACE, con conexión por borne de conexión por resorte y conector hembra subminiatura D, para el montaje sobre NS 35/7,5 o NS 32, número de polos 9 | 88.98 | 1 | DK | Interface Components (IF) | DK2 | DK2A82 | 1 | 1 | SÍ | PC |  | 93,80 | G | 67 | 121 | 70 | MM | 4017918448028 | 85369010 | DE | EC002780 | Imagen | Catálogo
2295952 | FLKMS-D37 SUB/B/ZFK3DS/PE | Módulo de transferencia de señales | Módulo VARIOFACE, con conexión por borne de conexión por resorte y conector hembra subminiatura D, para el montaje sobre NS 35/7,5 o NS 32, número de polos 37 | 119.72 | 1 | DK | Interface Components (IF) | DK2 | DK2A82 | 1 | 1 | SÍ | PC |  | 196,30 | G | 91 | 109 | 114 | MM | 4017918448035 | 85369010 | DE | EC002780 | Imagen | Catálogo
2295965 | FLKMS-D37 SUB/S/ZFK3DS/PE | Módulo de transferencia de señales | Módulo VARIOFACE, con conexión por borne de conexión por resorte y conector macho subminiatura D, para el montaje sobre NS 35/7,5 o NS 32, número de polos 37 | 119.72 | 1 | DK | Interface Components (IF) | DK2 | DK2A82 | 1 | 1 | SÍ | PC |  | 186,50 | G | 93 | 107 | 113 | MM | 4017918464530 | 85369010 | DE | EC002780 | Imagen | Catálogo
2296058 | PLC-V8/D15S/OUT | Conexión de sistema | Adaptador V8 para 8 x PLC-INTERFACE (6,2 mm), control: Sistema de cableado PLC de tarjetas de salida, conexión 1: Conector macho D-SUB 1x 15-polos, conexión 2: Conexión enchufable (Encajable en 8x bornes PLC-INTERFACE), conexión 3: Conexión por tornillo 1x 2-polos, número de canales: 8, lógica de mando: conmutación a positivo | 69.85 | 1 | DK | Interface Components (IF) | DK2 | DK21D2 | 1 | 1 | NO | PC |  | 109,80 | G | 65 | 119 | 93 | MM | 4017918189105 | 85366990 | DE | EC002780 | Imagen | Catálogo
2296061 | PLC-V8/D15B/OUT | Conexión de sistema | Adaptador V8 para 8 x PLC-INTERFACE (6,2 mm), control: Sistema de cableado PLC de tarjetas de salida, conexión 1: Hembra de conexión D-SUB 1x 15-polos, conexión 2: Conexión enchufable (Encajable en 8x bornes PLC-INTERFACE), conexión 3: Conexión por tornillo 1x 2-polos, número de canales: 8, lógica de mando: conmutación a positivo | 69.85 | 1 | DK | Interface Components (IF) | DK2 | DK21D2 | 1 | 1 | NO | PC |  | 114,60 | G | 66 | 119 | 93 | MM | 4017918189112 | 85369010 | DE | EC002780 | Imagen | Catálogo
2296074 | PLC-V8/D15S/IN | Conexión de sistema | Adaptador V8 para 8 x PLC-INTERFACE (6,2 mm), control: Sistema de cableado PLC de tarjetas de entrada, conexión 1: Conector macho D-SUB 1x 15-polos, conexión 2: Conexión enchufable (Encajable en 8x bornes PLC-INTERFACE), conexión 3: Conexión por tornillo 1x 2-polos, número de canales: 8, lógica de mando: conmutación a positivo | 69.85 | 1 | DK | Interface Components (IF) | DK2 | DK21D2 | 1 | 1 | NO | PC |  | 110,50 | G | 66 | 119 | 93 | MM | 4017918189129 | 85369010 | DE | EC002780 | Imagen | Catálogo
2296087 | PLC-V8/D15B/IN | Conexión de sistema | Adaptador V8 para 8 x PLC-INTERFACE (6,2 mm), control: Sistema de cableado PLC de tarjetas de entrada, conexión 1: Hembra de conexión D-SUB 1x 15-polos, conexión 2: Conexión enchufable (Encajable en 8x bornes PLC-INTERFACE), conexión 3: Conexión por tornillo 1x 2-polos, número de canales: 8, lógica de mando: conmutación a positivo | 69.85 | 1 | DK | Interface Components (IF) | DK2 | DK21D2 | 1 | 1 | NO | PC |  | 110,68 | G | 66 | 119 | 93 | MM | 4017918189136 | 85369010 | DE | EC002780 | Imagen | Catálogo
2296281 | FLKM 50/4-FLK14/PA-S300 | Adaptador frontal | Adaptador frontal, conexión de 4 x 8 canales para SIMATIC S7-300, de 14 polos | 134.66 | 1 | DK | Interface Components (IF) | DK2 | DK231S | 1 | 1 | NO | PC |  | 57,20 | G | 45 | 122 | 47 | MM | 4017918190309 | 85369010 | DE | EC002584 | Imagen | Catálogo
2296391 | FLK 20/EZ-DR/ 50KONFEK | Cable | Cable redondo confeccionado; conexión 1: Hembra de conexión IDC/FLK (1x 20-polos); conexión 2: Hembra de conexión IDC/FLK (1x 20-polos); longitud de cable: 0,5 m | 46.66 | 1 | DK | Interface Components (IF) | DK2 | DK2211 | 1 | 1 | SÍ | PC |  | 53,30 | G | 13 | 161 | 190 | MM | 4017918569235 | 85444290 | DE | EC000237 | Imagen | Catálogo
2296401 | FLK 20/EZ-DR/ 100KONFEK | Cable | Cable redondo confeccionado; conexión 1: Hembra de conexión IDC/FLK (1x 20-polos); conexión 2: Hembra de conexión IDC/FLK (1x 20-polos); longitud de cable: 1 m | 51.42 | 1 | DK | Interface Components (IF) | DK2 | DK2211 | 1 | 1 | SÍ | PC |  | 93,00 | G | 17 | 157 | 195 | MM | 4017918569242 | 85444290 | DE | EC000237 | Imagen | Catálogo
2296472 | FLK 20/EZ-DR/ 150KONFEK | Cable | Cable redondo confeccionado; conexión 1: Hembra de conexión IDC/FLK (1x 20-polos); conexión 2: Hembra de conexión IDC/FLK (1x 20-polos); longitud de cable: 1,5 m | 56.17 | 1 | DK | Interface Components (IF) | DK2 | DK2211 | 1 | 1 | SÍ | PC |  | 134,20 | G | 16 | 200 | 225 | MM | 4017918569259 | 85444290 | DE | EC000237 | Imagen | Catálogo
2296485 | FLK 20/EZ-DR/ 200KONFEK | Cable | Cable redondo confeccionado; conexión 1: Hembra de conexión IDC/FLK (1x 20-polos); conexión 2: Hembra de conexión IDC/FLK (1x 20-polos); longitud de cable: 2 m | 61.14 | 1 | DK | Interface Components (IF) | DK2 | DK2211 | 1 | 1 | SÍ | PC |  | 170,00 | G | 311 | 200 | 215 | MM | 4017918570002 | 85444290 | DE | EC000237 | Imagen | Catálogo
2296498 | FLK 20/EZ-DR/ 300KONFEK | Cable | Cable redondo confeccionado; conexión 1: Hembra de conexión IDC/FLK (1x 20-polos); conexión 2: Hembra de conexión IDC/FLK (1x 20-polos); longitud de cable: 3 m | 70.66 | 1 | DK | Interface Components (IF) | DK2 | DK2211 | 1 | 1 | SÍ | PC |  | 248,50 | G | 32 | 185 | 220 | MM | 4017918569990 | 85444290 | DE | EC000237 | Imagen | Catálogo
2296508 | FLK 20/EZ-DR/ 400KONFEK | Cable | Cable redondo confeccionado; conexión 1: Hembra de conexión IDC/FLK (1x 20-polos); conexión 2: Hembra de conexión IDC/FLK (1x 20-polos); longitud de cable: 4 m | 80.14 | 1 | DK | Interface Components (IF) | DK2 | DK2211 | 1 | 1 | SÍ | PC | F | 328,60 | G | 34 | 200 | 230 | MM | 4017918569983 | 85444290 | DE | EC000237 | Imagen | Catálogo
2296511 | FLK 20/EZ-DR/ 600KONFEK | Cable | Cable redondo confeccionado; conexión 1: Hembra de conexión IDC/FLK (1x 20-polos); conexión 2: Hembra de conexión IDC/FLK (1x 20-polos); longitud de cable: 6 m | 99.2 | 1 | DK | Interface Components (IF) | DK2 | DK2211 | 1 | 1 | SÍ | PC |  | 503,50 | G | 39 | 190 | 210 | MM | 4017918569273 | 85444290 | DE | EC000237 | Imagen | Catálogo
2296524 | FLK 20/EZ-DR/ 800KONFEK | Cable | Cable redondo confeccionado; conexión 1: Hembra de conexión IDC/FLK (1x 20-polos); conexión 2: Hembra de conexión IDC/FLK (1x 20-polos); longitud de cable: 8 m | 118.18 | 1 | DK | Interface Components (IF) | DK2 | DK2211 | 1 | 1 | SÍ | PC | F | 645,80 | G | 0 | 0 | 0 |  | 4017918569266 | 85444290 | DE | EC000237 | Imagen | Catálogo
2296537 | FLK 20/EZ-DR/1000KONFEK | Cable | Cable redondo confeccionado; conexión 1: Hembra de conexión IDC/FLK (1x 20-polos); conexión 2: Hembra de conexión IDC/FLK (1x 20-polos); longitud de cable: 10 m | 137.17 | 1 | DK | Interface Components (IF) | DK2 | DK2211 | 1 | 1 | SÍ | PC | F | 798,70 | G | 217 | 1 | 234 | MM | 4017918570019 | 85444290 | DE | EC000237 | Imagen | Catálogo
2296553 | PLC-V8/FLK14/IN | Conexión de sistema | Adaptador V8 para 8 x PLC-INTERFACE (6,2 mm), control: Sistema de cableado PLC de tarjetas de entrada, conexión 1: Espadín IDC/FLK 1x 14-polos, conexión 2: Conexión enchufable (Encajable en 8x bornes PLC-INTERFACE), conexión 3: Conexión por tornillo 1x 2-polos, número de canales: 8, lógica de mando: conmutación a positivo | 55.4 | 1 | DK | Interface Components (IF) | DK2 | DK21D1 | 1 | 1 | NO | PC |  | 107,50 | G | 41 | 93 | 89 | MM | 4017918189150 | 85366990 | DE | EC002780 | Imagen | Catálogo
2296689 | FLK 50/4X14/EZ-DR/ 50/KONFEK | Cable | Cable redondo confeccionado; conexión 1: Hembra de conexión IDC/FLK (1x 50-polos); conexión 2: Hembra de conexión IDC/FLK (4x 14-polos); longitud de cable: 0,5 m | 111.26 | 1 | DK | Interface Components (IF) | DK2 | DK2215 | 1 | 1 | NO | PC | F | 131,40 | G | 20 | 270 | 180 | MM | 4017918593711 | 85444290 | DE | EC000237 | Imagen | Catálogo
2296692 | FLK 50/4X14/EZ-DR/ 100/KONFEK | Cable | Cable redondo confeccionado; conexión 1: Hembra de conexión IDC/FLK (1x 50-polos); conexión 2: Hembra de conexión IDC/FLK (4x 14-polos); longitud de cable: 1 m | 119.65 | 1 | DK | Interface Components (IF) | DK2 | DK2215 | 1 | 1 | NO | PC |  | 249,70 | G | 28 | 159 | 10 | MM | 4017918593773 | 85444290 | DE | EC000237 | Imagen | Catálogo
2296702 | FLK 50/4X14/EZ-DR/ 150/KONFEK | Cable | Cable redondo confeccionado; conexión 1: Hembra de conexión IDC/FLK (1x 50-polos); conexión 2: Hembra de conexión IDC/FLK (4x 14-polos); longitud de cable: 1,5 m | 131.36 | 1 | DK | Interface Components (IF) | DK2 | DK2215 | 1 | 1 | NO | PC |  | 366,90 | G | 33 | 200 | 300 | MM | 4017918593728 | 85444290 | DE | EC000237 | Imagen | Catálogo
2296715 | FLK 50/4X14/EZ-DR/ 200/KONFEK | Cable | Cable redondo confeccionado; conexión 1: Hembra de conexión IDC/FLK (1x 50-polos); conexión 2: Hembra de conexión IDC/FLK (4x 14-polos); longitud de cable: 2 m | 141.53 | 1 | DK | Interface Components (IF) | DK2 | DK2215 | 1 | 1 | NO | PC |  | 471,20 | G | 38 | 200 | 300 | MM | 4017918593735 | 85444290 | DE | EC000237 | Imagen | Catálogo
2296728 | FLK 50/4X14/EZ-DR/ 300/KONFEK | Cable | Cable redondo confeccionado; conexión 1: Hembra de conexión IDC/FLK (1x 50-polos); conexión 2: Hembra de conexión IDC/FLK (4x 14-polos); longitud de cable: 3 m | 158.58 | 1 | DK | Interface Components (IF) | DK2 | DK2215 | 1 | 1 | NO | PC |  | 704,90 | G | 50 | 175 | 250 | MM | 4017918593742 | 85444290 | DE | EC000237 | Imagen | Catálogo
2296731 | FLK 50/4X14/EZ-DR/ 400/KONFEK | Cable | Cable redondo confeccionado; conexión 1: Hembra de conexión IDC/FLK (1x 50-polos); conexión 2: Hembra de conexión IDC/FLK (4x 14-polos); longitud de cable: 4 m | 177.16 | 1 | DK | Interface Components (IF) | DK2 | DK2215 | 1 | 1 | NO | PC | F | 944,60 | G | 65 | 380 | 175 | MM | 4017918593759 | 85444290 | DE | EC000237 | Imagen | Catálogo
2296744 | FLK 50/4X14/EZ-DR/ 600/KONFEK | Cable | Cable redondo confeccionado; conexión 1: Hembra de conexión IDC/FLK (1x 50-polos); conexión 2: Hembra de conexión IDC/FLK (4x 14-polos); longitud de cable: 6 m | 212.4 | 1 | DK | Interface Components (IF) | DK2 | DK2215 | 1 | 1 | NO | PC | F | 1.451,30 | G | 220 | 1 | 271 | MM | 4017918595791 | 85444290 | DE | EC000237 | Imagen | Catálogo
2296773 | FLK 50/4X14/EZ-DR/1000/KONFEK | Cable | Cable redondo confeccionado; conexión 1: Hembra de conexión IDC/FLK (1x 50-polos); conexión 2: Hembra de conexión IDC/FLK (4x 14-polos); longitud de cable: 10 m | 287.33 | 1 | DK | Interface Components (IF) | DK2 | DK2215 | 1 | 1 | NO | PC | F | 2.367,00 | G | 100 | 230 | 210 | MM | 4017918593766 | 85444290 | DE | EC000237 | Imagen | Catálogo
2296854 | PLC-VT/LA | Borne de paso | Borna de paso VARIOFACE (conexión por tornillo de 2 conductores), para series universales PLC-INTERFACE, con indicación luminosa de 24 V DC | 14.3 | 1 | DK | Interface Components (IF) | DK2 | DK21D6 | 10 | 10 | NO | PC |  | 33,99 | G | 100 | 70 | 95 | MM | 4017918821623 | 85369010 | DE | EC002586 | Imagen | Catálogo
2296867 | PLC-VT/ACT/LA | Borne de paso | Borna de paso VARIOFACE (conexión por tornillo de 3 conductores), para series de actuadores PLC-INTERFACE, con indicación luminosa de 24 V DC | 14.3 | 1 | DK | Interface Components (IF) | DK2 | DK21D6 | 10 | 10 | NO | PC |  | 34,21 | G | 100 | 71 | 96 | MM | 4017918821616 | 85369010 | DE | EC002586 | Imagen | Catálogo
2296870 | PLC-VT | Borne de paso | Borna de paso VARIOFACE (conexión por tornillo de 2 conductores), para series universales PLC-INTERFACE | 12.85 | 1 | DK | Interface Components (IF) | DK2 | DK21D6 | 10 | 10 | NO | PC |  | 34,02 | G | 98 | 71 | 95 | MM | 4017918821609 | 85369010 | DE | EC002586 | Imagen | Catálogo
2296883 | FLKM-2FLK14/FKDSP-MT/DIL/HF/S7 | Módulo pasivo | Módulo de transferencia de señales VARIOFACE para Siemens SIMATIC® S7-300, con rotulación específica de SIMATIC® (1-20) y 18 bornas de conexión adicionales (potencial positivo). A través de un interruptor se pueden puentear varios puntos de embornaje. | 218.6 | 1 | DK | Interface Components (IF) | DK2 | DK218S | 1 | 1 | SÍ | PC |  | 234,20 | G | 93 | 136 | 113 | MM | 4017918729448 | 85369010 | DE | EC002780 | Imagen | Catálogo
2296896 | FLKM-2FLK14/FKDSP-MT/P/HF/S7 | Módulo pasivo | Módulo de transferencia de señales VARIOFACE para Siemens SIMATIC® S7-300, para máx. 16 canales con rotulación específica de SIMATIC® (1-20) y 18 bornas de conexión adicionales (potencial positivo). | 353.04 | 1 | DK | Interface Components (IF) | DK2 | DK218S | 1 | 1 | SÍ | PC |  | 295,10 | G | 93 | 136 | 113 | MM | 4017918729455 | 85369010 | DE | EC002780 | Imagen | Catálogo
2296919 | FLK 14/16/EZ-DR/HF/ 50/S7 | Cable | Cable redondo confeccionado sin halógenos; control: SIMATIC®<sup> </sup>TOP connect; conexión 1: Hembra de conexión IDC/FLK (1x 16-polos); conexión 2: Hembra de conexión IDC/FLK (1x 14-polos); longitud de cable: 0,5 m | 33.2587 | 1 | DK | Interface Components (IF) | DK2 | DK221S | 1 | 1 | SÍ | PC | F | 34,00 | G | 0 | 0 | 0 |  | 4017918733650 | 85444290 | DE | EC000237 | Imagen | Catálogo
2296922 | FLK 14/16/EZ-DR/HF/ 100/S7 | Cable | Cable redondo confeccionado sin halógenos; control: SIMATIC®<sup> </sup>TOP connect; conexión 1: Hembra de conexión IDC/FLK (1x 16-polos); conexión 2: Hembra de conexión IDC/FLK (1x 14-polos); longitud de cable: 1 m | 40.23 | 1 | DK | Interface Components (IF) | DK2 | DK221S | 1 | 1 | SÍ | PC | F | 67,50 | G | 28 | 198 | 189 | MM | 4017918733629 | 85444290 | DE | EC000237 | Imagen | Catálogo
2296935 | FLK 14/16/EZ-DR/HF/ 150/S7 | Cable | Cable redondo confeccionado sin halógenos; control: SIMATIC®<sup> </sup>TOP connect; conexión 1: Hembra de conexión IDC/FLK (1x 16-polos); conexión 2: Hembra de conexión IDC/FLK (1x 14-polos); longitud de cable: 1,5 m | 44.93 | 1 | DK | Interface Components (IF) | DK2 | DK221S | 1 | 1 | SÍ | PC |  | 94,60 | G | 15 | 215 | 215 | MM | 4017918733667 | 85444290 | DE | EC000237 | Imagen | Catálogo
2296948 | FLK 14/16/EZ-DR/HF/ 200/S7 | Cable | Cable redondo confeccionado sin halógenos; control: SIMATIC®<sup> </sup>TOP connect; conexión 1: Hembra de conexión IDC/FLK (1x 16-polos); conexión 2: Hembra de conexión IDC/FLK (1x 14-polos); longitud de cable: 2 m | 49.64 | 1 | DK | Interface Components (IF) | DK2 | DK221S | 1 | 1 | SÍ | PC | F | 124,00 | G | 20 | 210 | 180 | MM | 4017918733636 | 85444290 | DE | EC000237 | Imagen | Catálogo
2296951 | FLK 14/16/EZ-DR/HF/ 250/S7 | Cable | Cable redondo confeccionado sin halógenos; control: SIMATIC®<sup> </sup>TOP connect; conexión 1: Hembra de conexión IDC/FLK (1x 16-polos); conexión 2: Hembra de conexión IDC/FLK (1x 14-polos); longitud de cable: 2,5 m | 50.9232 | 1 | DK | Interface Components (IF) | DK2 | DK221S | 1 | 1 | SÍ | PC | F | 137,70 | G | 20 | 190 | 190 | MM | 4017918733643 | 85444290 | DE | EC000237 | Imagen | Catálogo
2296964 | FLK 14/16/EZ-DR/HF/ 300/S7 | Cable | Cable redondo confeccionado sin halógenos; control: SIMATIC®<sup> </sup>TOP connect; conexión 1: Hembra de conexión IDC/FLK (1x 16-polos); conexión 2: Hembra de conexión IDC/FLK (1x 14-polos); longitud de cable: 3 m | 55.3213 | 1 | DK | Interface Components (IF) | DK2 | DK221S | 1 | 1 | SÍ | PC | F | 163,20 | G | 10 | 210 | 190 | MM | 4017918733612 | 85444290 | DE | EC000237 | Imagen | Catálogo
2296977 | FLK 14/EZ-DR/ 50/KONFEK/S | Cable | Cable redondo confeccionado apantallado; conexión 1: Hembra de conexión IDC/FLK (1x 14-polos); conexión 2: Hembra de conexión IDC/FLK (1x 14-polos) (La pantalla trenzada sobresale por el extremo de cable separado.); longitud de cable: 0,5 m | 39.97 | 1 | DK | Interface Components (IF) | DK2 | DK2212 | 1 | 1 | SÍ | PC | F | 49,50 | G | 141 | 1 | 180 | MM | 4017918825010 | 85444290 | DE | EC000237 | Imagen | Catálogo
2296980 | FLK 14/EZ-DR/ 100/KONFEK/S | Cable | Cable redondo confeccionado apantallado; conexión 1: Hembra de conexión IDC/FLK (1x 14-polos); conexión 2: Hembra de conexión IDC/FLK (1x 14-polos) (La pantalla trenzada sobresale por el extremo de cable separado.); longitud de cable: 1 m | 44.27 | 1 | DK | Interface Components (IF) | DK2 | DK2212 | 1 | 1 | SÍ | PC |  | 87,00 | G | 13 | 200 | 225 | MM | 4017918824945 | 85444290 | DE | EC000237 | Imagen | Catálogo
2296993 | FLK 14/EZ-DR/ 150/KONFEK/S | Cable | Cable redondo confeccionado apantallado; conexión 1: Hembra de conexión IDC/FLK (1x 14-polos); conexión 2: Hembra de conexión IDC/FLK (1x 14-polos) (La pantalla trenzada sobresale por el extremo de cable separado.); longitud de cable: 1,5 m | 47.54 | 1 | DK | Interface Components (IF) | DK2 | DK2212 | 1 | 1 | SÍ | PC |  | 118,20 | G | 187 | 1 | 202 | MM | 4017918824952 | 85444290 | DE | EC000237 | Imagen | Catálogo
2297002 | FLK 14/EZ-DR/ 200/KONFEK/S | Cable | Cable redondo confeccionado apantallado; conexión 1: Hembra de conexión IDC/FLK (1x 14-polos); conexión 2: Hembra de conexión IDC/FLK (1x 14-polos) (La pantalla trenzada sobresale por el extremo de cable separado.); longitud de cable: 2 m | 51.85 | 1 | DK | Interface Components (IF) | DK2 | DK2212 | 1 | 1 | SÍ | PC |  | 150,00 | G | 18 | 200 | 200 | MM | 4017918824969 | 85444290 | DE | EC000237 | Imagen | Catálogo
2297031 | ELR W3- 24DC/500AC- 2I | Arrancador de motor híbrido | Controlador de arranque híbrido para invertir motores 3~ AC de hasta 500 V AC y 2 A de corriente de salida, con una tensión de control de 24 V DC, disyuntor de sobrecarga ajustable, función de parada de emergencia hasta SIL 3/PL e y conexión por tornillo. | 285.14 | 1 | DK | Interface Components (IF) | DK7 | DK7412 | 1 | 1 | SÍ | PC |  | 318,50 | G | 35 | 153 | 111 | MM | 4046356167864 | 85371098 | DE | EC001037 | Imagen | Catálogo
2297044 | ELR W3-230AC/500AC- 2I | Arrancador de motor híbrido | Arrancador de motor híbrido para invertir motores trifásicos de hasta 500 V AC y 2 A de corriente de salida, con tensión de control de 230 V AC, desconexión por sobrecarga ajustable, función de paro de emergencia hasta SIL 3/PL e y conexión por tornillo | 287.87 | 1 | DK | Interface Components (IF) | DK7 | DK7412 | 1 | 1 | SÍ | PC |  | 313,30 | G | 35 | 153 | 111 | MM | 4046356170574 | 85371098 | DE | EC001037 | Imagen | Catálogo
2297057 | ELR W3- 24DC/500AC- 9I | Arrancador de motor híbrido | Controlador de arranque híbrido para invertir motores 3~ AC de hasta 500 V AC y 9 A de corriente de salida, con una tensión de control de 24 V DC, disyuntor de sobrecarga ajustable, función de parada de emergencia hasta SIL 3/PL e y conexión por tornillo. | 287.87 | 1 | DK | Interface Components (IF) | DK7 | DK7414 | 1 | 1 | SÍ | PC |  | 318,00 | G | 35 | 153 | 111 | MM | 4046356170581 | 85371098 | DE | EC001037 | Imagen | Catálogo
2297060 | ELR W3-230AC/500AC- 9I | Arrancador de motor híbrido | Arrancador de motor híbrido para invertir motores trifásicos hasta 500 V AC y 9 A de corriente de salida, con tensión de control de 230 V AC, desconexión por sobrecarga ajustable, función de paro de emergencia hasta SIL 3/PL e y conexión por tornillo | 285.14 | 1 | DK | Interface Components (IF) | DK7 | DK7414 | 1 | 1 | SÍ | PC |  | 314,68 | G | 35 | 153 | 111 | MM | 4046356170598 | 85371098 | DE | EC001037 | Imagen | Catálogo
2297109 | ELR W3- 24DC/500AC- 2I-BR | Arrancador de motor híbrido | Arrancador de motor híbrido para invertir motores de 3~ AC hasta 550 V AC, con entrada de 24 V DC, corriente de salida de 2,4 A, desconexión por sobrecarga ajustable y detección de fallo de fases limitada | 297.04 | 1 | DK | Interface Components (IF) | DK7 | DK7422 | 1 | 1 | SÍ | PC |  | 301,60 | G | 35 | 153 | 111 | MM | 4046356428347 | 85371098 | DE | EC001037 | Imagen | Catálogo
2297293 | ELR W3- 24DC/500AC- 2 | Contactor inversor semiconductor | Contactor inversor semiconductor trifásico con entrada de 24 V DC, corriente de salida de 2 A, interruptor a tensión nula, opcionalmente con fusible térmico | 457.03 | 1 | DK | Interface Components (IF) | DK6 | DK6841 | 1 | 1 | SÍ | PC |  | 425,89 | G | 0 | 0 | 0 |  | 4046356175654 | 85364900 | DE | EC000066 | Imagen | Catálogo
2297374 | ELR W2+1- 24DC/500AC-37 | Contactor inversor semiconductor | Contactor inversor semiconductor trifásico con entrada de 24 V DC, corriente de salida de 37 A, interruptor a tensión nula, opcionalmente con fusible térmico | 841.68 | 1 | DK | Interface Components (IF) | DK6 | DK6841 | 1 | 1 | SÍ | PC |  | 1.834,00 | G | 0 | 0 | 0 |  | 4046356175739 | 85364190 | DE | EC000066 | Imagen | Catálogo
2297620 | EM-PB-GATEWAY-IFS | Interfaz de datos | Pasarela de enlace para la conexión de hasta 32 dispositivos del sistema Interface mediante PROFIBUS DP a un sistema de control de orden superior. Los dispositivos del sistema Interface se conectan a la pasarela de enlace mediante conectores de bus para carril DIN. El conector de bus para carril DIN viene incluido. | 565.21 | 1 | DK | Interface Components (IF) | DK7 | DK7721 | 1 | 1 | SÍ | PC |  | 221,00 | G | 0 | 0 | 0 |  | 4046356319652 | 85176200 | DE | EC001604 | Imagen | Catálogo
1196223 | E-TM (EX10)RL | Marcador para bornes | Marcador para bornes, Para THERMOMARK E.VARIO, Rollo, blanco, sin rotular, rotulable con: THERMOMARK E.VARIO, clase de montaje: enclavar, Número de índices individuales: 1, long. rollo: 30 m, altura del campo de texto: 9,4 mm, anchura del campo de texto: 30000 mm | 811.8 | 1 | BG | Marking and Installation (MI) | BG2 | BG2111 | 1 | 1 | NO | PC |  | 1.893,41 | G | 69 | 245 | 219.5 | MM | 4063151250768 | 39269097 | DE | EC000761 | Imagen | Catálogo
1807262 | E-TM (EX10)RXL | Marcador para bornes | Marcador para bornes, Para THERMOMARK E.VARIO, Rollo, blanco, sin rotular, rotulable con: THERMOMARK E.VARIO, Número de índices individuales: 1, long. rollo: 60 m, altura del campo de texto: 9,4 mm, anchura del campo de texto: 60000 mm | 1569.48 | 1 | BG | Marking and Installation (MI) | BG2 | BG2111 | 1 | 1 | NO | PC |  | 2.662,88 | G | 0 | 0 | 0 |  | 4067923433090 | 39269097 | DE | EC000761 | Imagen | Catálogo
1196221 | E-TMF (EX5)RL | Marcador para bornes | Marcador para bornes, Para THERMOMARK E.VARIO, Rollo, blanco, sin rotular, rotulable con: THERMOMARK E.VARIO, clase de montaje: enclavar, Número de índices individuales: 1, long. rollo: 30 m, altura del campo de texto: 4,7 mm, anchura del campo de texto: 30000 mm | 703.61 | 1 | BG | Marking and Installation (MI) | BG2 | BG2111 | 1 | 1 | NO | PC |  | 595,95 | G | 69 | 245 | 219.5 | MM | 4063151252588 | 39269097 | DE | EC000761 | Imagen | Catálogo
1807263 | E-TMF (EX5)RXL | Marcador para bornes | Marcador para bornes, Para THERMOMARK E.VARIO, Rollo, blanco, sin rotular, rotulable con: THERMOMARK E.VARIO, Número de índices individuales: 1, long. rollo: 60 m, altura del campo de texto: 4,7 mm, anchura del campo de texto: 60000 mm | 1407.12 | 1 | BG | Marking and Installation (MI) | BG2 | BG2111 | 1 | 1 | NO | PC |  | 877,26 | G | 69 | 245 | 219.5 | MM | 4067923433298 | 39269097 | DE | EC000761 | Imagen | Catálogo
1590059 | BC-00S00006B00 | Carcasa para conector circular | Carcasa para conector circular, M12, se espera que este artículo no contenga plomo a partir del primer trimestre de 2027 de acuerdo con RoHS II sin excepción 6c (Pb &lt;0,1 %), una alternativa sin plomo está disponible previamente a petición | 15.85 | 1 | AB | Field Device Connectors (FDC) | ABQ | ABQEQA | 100 | 1 | SÍ | PC | F | 12,10 | G | 0 | 0 | 0 |  | 4046356185257 | 85366990 | DE | EC003556 |  | Catálogo
2298331 | UM 25-PVB 2/12ICV/SO19 | Distribuidor de potencial | Módulo VARIOFACE, con conectores COMBICON y dos potenciales (+ -) para la distribución de potencial, para montaje en NS 35/7,5 o NS 32 | 80.9 | 1 | DK | Interface Components (IF) | DK2 | DK2A84 | 1 | 1 | SÍ | PC |  | 59,60 | G | 44 | 93 | 91 | MM | 4017918587789 | 85369010 | DE | EC001894 | Imagen | Catálogo
2298438 | FLK 20/2FLK14/EZ-DR/200/KONFEK | Cable | Cable redondo confeccionado; conexión 1: Hembra de conexión IDC/FLK (1x 20-polos); conexión 2: Hembra de conexión IDC/FLK (2x 14-polos); longitud de cable: 2 m | 69.86 | 1 | DK | Interface Components (IF) | DK2 | DK2215 | 1 | 1 | SÍ | PC |  | 176,00 | G | 31 | 198 | 234 | MM | 4017918601911 | 85444290 | DE | EC000237 | Imagen | Catálogo
2298470 | FLK 20/2FLK14/EZ-DR/100/KONFEK | Cable | Cable redondo confeccionado; conexión 1: Hembra de conexión IDC/FLK (1x 20-polos); conexión 2: Hembra de conexión IDC/FLK (2x 14-polos); longitud de cable: 1 m | 60.68 | 1 | DK | Interface Components (IF) | DK2 | DK2215 | 1 | 1 | SÍ | PC |  | 100,00 | G | 17 | 200 | 235 | MM | 4017918601782 | 85444290 | DE | EC000237 | Imagen | Catálogo
2299013 | FLK 14/EZ-DR/ 300/KONFEK/S | Cable | Cable redondo confeccionado apantallado; conexión 1: Hembra de conexión IDC/FLK (1x 14-polos); conexión 2: Hembra de conexión IDC/FLK (1x 14-polos) (La pantalla trenzada sobresale por el extremo de cable separado.); longitud de cable: 3 m | 60.08 | 1 | DK | Interface Components (IF) | DK2 | DK2212 | 1 | 1 | SÍ | PC |  | 218,80 | G | 24 | 200 | 200 | MM | 4017918824976 | 85444290 | DE | EC000237 | Imagen | Catálogo
2299026 | FLK 14/EZ-DR/ 400/KONFEK/S | Cable | Cable redondo confeccionado apantallado; conexión 1: Hembra de conexión IDC/FLK (1x 14-polos); conexión 2: Hembra de conexión IDC/FLK (1x 14-polos) (La pantalla trenzada sobresale por el extremo de cable separado.); longitud de cable: 4 m | 68.6804 | 1 | DK | Interface Components (IF) | DK2 | DK2212 | 1 | 1 | SÍ | PC | F | 277,60 | G | 30 | 190 | 190 | MM | 4017918824983 | 85444290 | DE | EC000237 | Imagen | Catálogo
2299039 | FLK 14/EZ-DR/ 600/KONFEK/S | Cable | Cable redondo confeccionado apantallado; conexión 1: Hembra de conexión IDC/FLK (1x 14-polos); conexión 2: Hembra de conexión IDC/FLK (1x 14-polos) (La pantalla trenzada sobresale por el extremo de cable separado.); longitud de cable: 6 m | 84.8102 | 1 | DK | Interface Components (IF) | DK2 | DK2212 | 1 | 1 | SÍ | PC | F | 418,80 | G | 35 | 220 | 190 | MM | 4017918824990 | 85444290 | DE | EC000237 | Imagen | Catálogo
2299071 | FLK 14/EZ-DR/ 120/KONFEK/S | Cable | Cable redondo confeccionado apantallado; conexión 1: Hembra de conexión IDC/FLK (1x 14-polos); conexión 2: Hembra de conexión IDC/FLK (1x 14-polos) (La pantalla trenzada sobresale por el extremo de cable separado.); longitud de cable: 1,2 m | 45.83 | 1 | DK | Interface Components (IF) | DK2 | DK2212 | 1 | 1 | SÍ | PC |  | 97,70 | G | 21 | 162 | 193 | MM | 4017918828189 | 85444290 | DE | EC000237 | Imagen | Catálogo
2299084 | FLK 14/EZ-DR/ 180/KONFEK/S | Cable | Cable redondo confeccionado apantallado; conexión 1: Hembra de conexión IDC/FLK (1x 14-polos); conexión 2: Hembra de conexión IDC/FLK (1x 14-polos) (La pantalla trenzada sobresale por el extremo de cable separado.); longitud de cable: 1,8 m | 50.33 | 1 | DK | Interface Components (IF) | DK2 | DK2212 | 1 | 1 | SÍ | PC |  | 137,00 | G | 0 | 0 | 0 |  | 4017918828172 | 85444290 | DE | EC000237 | Imagen | Catálogo
2299097 | FLK 50/EZ-DR/ 50/KONFEK/S | Cable | Cable redondo confeccionado apantallado; conexión 1: Hembra de conexión IDC/FLK (1x 50-polos); conexión 2: Hembra de conexión IDC/FLK (1x 50-polos) (La pantalla trenzada sobresale por el extremo de cable separado.); longitud de cable: 0,5 m | 86.43 | 1 | DK | Interface Components (IF) | DK2 | DK2212 | 1 | 1 | NO | PC | F | 112,20 | G | 20 | 290 | 200 | MM | 4017918832230 | 85444290 | DE | EC000237 | Imagen | Catálogo
2299107 | FLK 50/EZ-DR/ 100/KONFEK/S | Cable | Cable redondo confeccionado apantallado; conexión 1: Hembra de conexión IDC/FLK (1x 50-polos); conexión 2: Hembra de conexión IDC/FLK (1x 50-polos) (La pantalla trenzada sobresale por el extremo de cable separado.); longitud de cable: 1 m | 95.72 | 1 | DK | Interface Components (IF) | DK2 | DK2212 | 1 | 1 | NO | PC | F | 204,50 | G | 190 | 190 | 30 | MM | 4017918832162 | 85444290 | DE | EC000237 | Imagen | Catálogo
2299110 | FLK 50/EZ-DR/ 150/KONFEK/S | Cable | Cable redondo confeccionado apantallado; conexión 1: Hembra de conexión IDC/FLK (1x 50-polos); conexión 2: Hembra de conexión IDC/FLK (1x 50-polos) (La pantalla trenzada sobresale por el extremo de cable separado.); longitud de cable: 1,5 m | 104.98 | 1 | DK | Interface Components (IF) | DK2 | DK2212 | 1 | 1 | NO | PC | F | 300,80 | G | 20 | 310 | 220 | MM | 4017918832322 | 85444290 | DE | EC000237 | Imagen | Catálogo
2299123 | FLK 50/EZ-DR/ 200/KONFEK/S | Cable | Cable redondo confeccionado apantallado; conexión 1: Hembra de conexión IDC/FLK (1x 50-polos); conexión 2: Hembra de conexión IDC/FLK (1x 50-polos) (La pantalla trenzada sobresale por el extremo de cable separado.); longitud de cable: 2 m | 114.29 | 1 | DK | Interface Components (IF) | DK2 | DK2212 | 1 | 1 | NO | PC |  | 381,20 | G | 35 | 199 | 232 | MM | 4017918832186 | 85444290 | DE | EC000237 | Imagen | Catálogo
2299136 | FLK 50/EZ-DR/ 300/KONFEK/S | Cable | Cable redondo confeccionado apantallado; conexión 1: Hembra de conexión IDC/FLK (1x 50-polos); conexión 2: Hembra de conexión IDC/FLK (1x 50-polos) (La pantalla trenzada sobresale por el extremo de cable separado.); longitud de cable: 3 m | 132.85 | 1 | DK | Interface Components (IF) | DK2 | DK2212 | 1 | 1 | NO | PC | F | 571,10 | G | 40 | 230 | 160 | MM | 4017918832193 | 85444290 | DE | EC000237 | Imagen | Catálogo
2299149 | FLK 50/EZ-DR/ 400/KONFEK/S | Cable | Cable redondo confeccionado apantallado; conexión 1: Hembra de conexión IDC/FLK (1x 50-polos); conexión 2: Hembra de conexión IDC/FLK (1x 50-polos) (La pantalla trenzada sobresale por el extremo de cable separado.); longitud de cable: 4 m | 151.45 | 1 | DK | Interface Components (IF) | DK2 | DK2212 | 1 | 1 | NO | PC | F | 764,70 | G | 40 | 260 | 260 | MM | 4017918832209 | 85444290 | DE | EC000237 | Imagen | Catálogo
2299152 | FLK 50/EZ-DR/ 600/KONFEK/S | Cable | Cable redondo confeccionado apantallado; conexión 1: Hembra de conexión IDC/FLK (1x 50-polos); conexión 2: Hembra de conexión IDC/FLK (1x 50-polos) (La pantalla trenzada sobresale por el extremo de cable separado.); longitud de cable: 6 m | 187.14 | 1 | DK | Interface Components (IF) | DK2 | DK2212 | 1 | 1 | NO | PC | F | 1.127,20 | G | 70 | 270 | 200 | MM | 4017918832216 | 85444290 | DE | EC000237 | Imagen | Catálogo
2299178 | FLK 50/EZ-DR/1000/KONFEK/S | Cable | Cable redondo confeccionado apantallado; conexión 1: Hembra de conexión IDC/FLK (1x 50-polos); conexión 2: Hembra de conexión IDC/FLK (1x 50-polos) (La pantalla trenzada sobresale por el extremo de cable separado.); longitud de cable: 10 m | 263.59 | 1 | DK | Interface Components (IF) | DK2 | DK2212 | 1 | 1 | NO | PC | F | 1.934,00 | G | 265 | 238 | 75 | MM | 4017918832179 | 85444290 | DE | EC000237 | Imagen | Catálogo
2299204 | FLK 10/EZ-DR/ 50/KONFEK | Cable | Cable redondo confeccionado; conexión 1: Hembra de conexión IDC/FLK (1x 10-polos); conexión 2: Hembra de conexión IDC/FLK (1x 10-polos); longitud de cable: 0,5 m | 27.64 | 1 | DK | Interface Components (IF) | DK2 | DK2211 | 1 | 1 | SÍ | PC | F | 32,80 | G | 10 | 200 | 80 | MM | 4017918885939 | 85444290 | DE | EC000237 | Imagen | Catálogo
2299217 | FLK 10/EZ-DR/ 100/KONFEK | Cable | Cable redondo confeccionado; conexión 1: Hembra de conexión IDC/FLK (1x 10-polos); conexión 2: Hembra de conexión IDC/FLK (1x 10-polos); longitud de cable: 1 m | 30.07 | 1 | DK | Interface Components (IF) | DK2 | DK2211 | 1 | 1 | SÍ | PC | F | 56,50 | G | 5 | 160 | 130 | MM | 4017918885946 | 85444290 | DE | EC000237 | Imagen | Catálogo
2299220 | FLK 10/EZ-DR/ 150/KONFEK | Cable | Cable redondo confeccionado; conexión 1: Hembra de conexión IDC/FLK (1x 10-polos); conexión 2: Hembra de conexión IDC/FLK (1x 10-polos); longitud de cable: 1,5 m | 32.17 | 1 | DK | Interface Components (IF) | DK2 | DK2211 | 1 | 1 | SÍ | PC | F | 82,90 | G | 20 | 320 | 200 | MM | 4017918885953 | 85444290 | DE | EC000237 | Imagen | Catálogo
2299233 | FLK 10/EZ-DR/ 200/KONFEK | Cable | Cable redondo confeccionado; conexión 1: Hembra de conexión IDC/FLK (1x 10-polos); conexión 2: Hembra de conexión IDC/FLK (1x 10-polos); longitud de cable: 2 m | 34.56 | 1 | DK | Interface Components (IF) | DK2 | DK2211 | 1 | 1 | SÍ | PC |  | 107,30 | G | 14 | 199 | 237 | MM | 4017918885960 | 85444290 | DE | EC000237 | Imagen | Catálogo
2299246 | FLK 10/EZ-DR/ 300/KONFEK | Cable | Cable redondo confeccionado; conexión 1: Hembra de conexión IDC/FLK (1x 10-polos); conexión 2: Hembra de conexión IDC/FLK (1x 10-polos); longitud de cable: 3 m | 39.13 | 1 | DK | Interface Components (IF) | DK2 | DK2211 | 1 | 1 | SÍ | PC |  | 155,30 | G | 30 | 300 | 200 | MM | 4017918885977 | 85444290 | DE | EC000237 | Imagen | Catálogo
2299259 | FLK 10/EZ-DR/ 400/KONFEK | Cable | Cable redondo confeccionado; conexión 1: Hembra de conexión IDC/FLK (1x 10-polos); conexión 2: Hembra de conexión IDC/FLK (1x 10-polos); longitud de cable: 4 m | 43.64 | 1 | DK | Interface Components (IF) | DK2 | DK2211 | 1 | 1 | SÍ | PC | F | 206,80 | G | 25 | 210 | 190 | MM | 4017918885984 | 85444290 | DE | EC000237 | Imagen | Catálogo
2299262 | FLK 10/EZ-DR/ 600/KONFEK | Cable | Cable redondo confeccionado; conexión 1: Hembra de conexión IDC/FLK (1x 10-polos); conexión 2: Hembra de conexión IDC/FLK (1x 10-polos); longitud de cable: 6 m | 52.7 | 1 | DK | Interface Components (IF) | DK2 | DK2211 | 1 | 1 | SÍ | PC | F | 309,70 | G | 0 | 0 | 0 |  | 4017918885991 | 85444290 | DE | EC000237 | Imagen | Catálogo
2299291 | FLK 16/EZ-DR/ 50/KONFEK | Cable | Cable redondo confeccionado; conexión 1: Hembra de conexión IDC/FLK (1x 16-polos); conexión 2: Hembra de conexión IDC/FLK (1x 16-polos); longitud de cable: 0,5 m | 38.5 | 1 | DK | Interface Components (IF) | DK2 | DK2211 | 1 | 1 | SÍ | PC | F | 43,60 | G | 20 | 220 | 100 | MM | 4017918886028 | 85444290 | DE | EC000237 | Imagen | Catálogo
2299301 | FLK 16/EZ-DR/ 100/KONFEK | Cable | Cable redondo confeccionado; conexión 1: Hembra de conexión IDC/FLK (1x 16-polos); conexión 2: Hembra de conexión IDC/FLK (1x 16-polos); longitud de cable: 1 m | 41.7 | 1 | DK | Interface Components (IF) | DK2 | DK2211 | 1 | 1 | SÍ | PC |  | 74,20 | G | 15 | 160 | 180 | MM | 4017918886035 | 85444290 | DE | EC000237 | Imagen | Catálogo
2299314 | FLK 16/EZ-DR/ 150/KONFEK | Cable | Cable redondo confeccionado; conexión 1: Hembra de conexión IDC/FLK (1x 16-polos); conexión 2: Hembra de conexión IDC/FLK (1x 16-polos); longitud de cable: 1,5 m | 44.9 | 1 | DK | Interface Components (IF) | DK2 | DK2211 | 1 | 1 | SÍ | PC | F | 106,80 | G | 15 | 240 | 60 | MM | 4017918886042 | 85444290 | DE | EC000237 | Imagen | Catálogo
2299327 | FLK 16/EZ-DR/ 200/KONFEK | Cable | Cable redondo confeccionado; conexión 1: Hembra de conexión IDC/FLK (1x 16-polos); conexión 2: Hembra de conexión IDC/FLK (1x 16-polos); longitud de cable: 2 m | 48.38 | 1 | DK | Interface Components (IF) | DK2 | DK2211 | 1 | 1 | SÍ | PC |  | 139,80 | G | 15 | 201 | 10 | MM | 4017918880491 | 85444290 | DE | EC000237 | Imagen | Catálogo
2299330 | FLK 16/EZ-DR/ 300/KONFEK | Cable | Cable redondo confeccionado; conexión 1: Hembra de conexión IDC/FLK (1x 16-polos); conexión 2: Hembra de conexión IDC/FLK (1x 16-polos); longitud de cable: 3 m | 54.88 | 1 | DK | Interface Components (IF) | DK2 | DK2211 | 1 | 1 | SÍ | PC |  | 205,20 | G | 24 | 200 | 235 | MM | 4017918886059 | 85444290 | DE | EC000237 | Imagen | Catálogo
2299343 | FLK 16/EZ-DR/ 400/KONFEK | Cable | Cable redondo confeccionado; conexión 1: Hembra de conexión IDC/FLK (1x 16-polos); conexión 2: Hembra de conexión IDC/FLK (1x 16-polos); longitud de cable: 4 m | 61.61 | 1 | DK | Interface Components (IF) | DK2 | DK2211 | 1 | 1 | SÍ | PC | F | 270,60 | G | 26 | 185 | 210 | MM | 4017918886066 | 85444290 | DE | EC000237 | Imagen | Catálogo
2299356 | FLK 16/EZ-DR/ 600/KONFEK | Cable | Cable redondo confeccionado; conexión 1: Hembra de conexión IDC/FLK (1x 16-polos); conexión 2: Hembra de conexión IDC/FLK (1x 16-polos); longitud de cable: 6 m | 74.54 | 1 | DK | Interface Components (IF) | DK2 | DK2211 | 1 | 1 | SÍ | PC | F | 386,93 | G | 170 | 170 | 30 | MM | 4017918886073 | 85444290 | DE | EC000237 | Imagen | Catálogo
2299369 | FLK 16/EZ-DR/ 800/KONFEK | Cable | Cable redondo confeccionado; conexión 1: Hembra de conexión IDC/FLK (1x 16-polos); conexión 2: Hembra de conexión IDC/FLK (1x 16-polos); longitud de cable: 8 m | 87.67 | 1 | DK | Interface Components (IF) | DK2 | DK2211 | 1 | 1 | SÍ | PC | F | 528,30 | G | 240 | 230 | 180 | MM | 4017918886080 | 85444290 | DE | EC000237 | Imagen | Catálogo
2299372 | FLK 16/EZ-DR/1000/KONFEK | Cable | Cable redondo confeccionado; conexión 1: Hembra de conexión IDC/FLK (1x 16-polos); conexión 2: Hembra de conexión IDC/FLK (1x 16-polos); longitud de cable: 10 m | 100.87 | 1 | DK | Interface Components (IF) | DK2 | DK2211 | 1 | 1 | SÍ | PC | F | 663,80 | G | 40 | 160 | 210 | MM | 4017918886097 | 85444290 | DE | EC000237 | Imagen | Catálogo
2299385 | FLK 26/EZ-DR/ 50/KONFEK | Cable | Cable redondo confeccionado; conexión 1: Hembra de conexión IDC/FLK (1x 26-polos); conexión 2: Hembra de conexión IDC/FLK (1x 26-polos); longitud de cable: 0,5 m | 52.97 | 1 | DK | Interface Components (IF) | DK2 | DK2211 | 1 | 1 | SÍ | PC | F | 64,00 | G | 30 | 170 | 140 | MM | 4017918886103 | 85444290 | DE | EC000237 | Imagen | Catálogo
2299398 | FLK 26/EZ-DR/ 100/KONFEK | Cable | Cable redondo confeccionado; conexión 1: Hembra de conexión IDC/FLK (1x 26-polos); conexión 2: Hembra de conexión IDC/FLK (1x 26-polos); longitud de cable: 1 m | 58.53 | 1 | DK | Interface Components (IF) | DK2 | DK2211 | 1 | 1 | SÍ | PC |  | 115,40 | G | 18 | 161 | 174 | MM | 4017918886110 | 85444290 | DE | EC000237 | Imagen | Catálogo
2299408 | FLK 26/EZ-DR/ 150/KONFEK | Cable | Cable redondo confeccionado; conexión 1: Hembra de conexión IDC/FLK (1x 26-polos); conexión 2: Hembra de conexión IDC/FLK (1x 26-polos); longitud de cable: 1,5 m | 64.6943 | 1 | DK | Interface Components (IF) | DK2 | DK2211 | 1 | 1 | SÍ | PC | F | 158,00 | G | 34 | 177 | 208 | MM | 4017918886127 | 85444290 | DE | EC000237 | Imagen | Catálogo
2299411 | FLK 26/EZ-DR/ 200/KONFEK | Cable | Cable redondo confeccionado; conexión 1: Hembra de conexión IDC/FLK (1x 26-polos); conexión 2: Hembra de conexión IDC/FLK (1x 26-polos); longitud de cable: 2 m | 69.82 | 1 | DK | Interface Components (IF) | DK2 | DK2211 | 1 | 1 | SÍ | PC | F | 210,20 | G | 176 | 1 | 213 | MM | 4017918886134 | 85444290 | DE | EC000237 | Imagen | Catálogo
2299424 | FLK 26/EZ-DR/ 300/KONFEK | Cable | Cable redondo confeccionado; conexión 1: Hembra de conexión IDC/FLK (1x 26-polos); conexión 2: Hembra de conexión IDC/FLK (1x 26-polos); longitud de cable: 3 m | 81.27 | 1 | DK | Interface Components (IF) | DK2 | DK2211 | 1 | 1 | SÍ | PC | F | 303,30 | G | 36 | 210 | 180 | MM | 4017918886141 | 85444290 | DE | EC000237 | Imagen | Catálogo
2299437 | FLK 26/EZ-DR/ 400/KONFEK | Cable | Cable redondo confeccionado; conexión 1: Hembra de conexión IDC/FLK (1x 26-polos); conexión 2: Hembra de conexión IDC/FLK (1x 26-polos); longitud de cable: 4 m | 92.46 | 1 | DK | Interface Components (IF) | DK2 | DK2211 | 1 | 1 | SÍ | PC | F | 397,60 | G | 50 | 160 | 210 | MM | 4017918886158 | 85444290 | DE | EC000237 | Imagen | Catálogo
2299440 | FLK 26/EZ-DR/ 600/KONFEK | Cable | Cable redondo confeccionado; conexión 1: Hembra de conexión IDC/FLK (1x 26-polos); conexión 2: Hembra de conexión IDC/FLK (1x 26-polos); longitud de cable: 6 m | 116.22 | 1 | DK | Interface Components (IF) | DK2 | DK2211 | 1 | 1 | SÍ | PC | F | 603,90 | G | 30 | 225 | 180 | MM | 4017918886165 | 85444290 | DE | EC000237 | Imagen | Catálogo
2299453 | FLK 26/EZ-DR/ 800/KONFEK | Cable | Cable redondo confeccionado; conexión 1: Hembra de conexión IDC/FLK (1x 26-polos); conexión 2: Hembra de conexión IDC/FLK (1x 26-polos); longitud de cable: 8 m | 137.84 | 1 | DK | Interface Components (IF) | DK2 | DK2211 | 1 | 1 | SÍ | PC | F | 807,60 | G | 35 | 310 | 180 | MM | 4017918886172 | 85444290 | DE | EC000237 | Imagen | Catálogo
2299466 | FLK 26/EZ-DR/1000/KONFEK | Cable | Cable redondo confeccionado; conexión 1: Hembra de conexión IDC/FLK (1x 26-polos); conexión 2: Hembra de conexión IDC/FLK (1x 26-polos); longitud de cable: 10 m | 160.53 | 1 | DK | Interface Components (IF) | DK2 | DK2211 | 1 | 1 | SÍ | PC | F | 989,00 | G | 53 | 250 | 260 | MM | 4017918886189 | 85444290 | DE | EC000237 | Imagen | Catálogo
2299479 | FLK 34/EZ-DR/ 50/KONFEK | Cable | Cable redondo confeccionado; conexión 1: Hembra de conexión IDC/FLK (1x 34-polos); conexión 2: Hembra de conexión IDC/FLK (1x 34-polos); longitud de cable: 0,5 m | 57.05 | 1 | DK | Interface Components (IF) | DK2 | DK2211 | 1 | 1 | SÍ | PC | F | 70,50 | G | 15 | 220 | 200 | MM | 4017918886196 | 85444290 | DE | EC000237 | Imagen | Catálogo
2299482 | FLK 34/EZ-DR/ 100/KONFEK | Cable | Cable redondo confeccionado; conexión 1: Hembra de conexión IDC/FLK (1x 34-polos); conexión 2: Hembra de conexión IDC/FLK (1x 34-polos); longitud de cable: 1 m | 63.13 | 1 | DK | Interface Components (IF) | DK2 | DK2211 | 1 | 1 | SÍ | PC |  | 128,60 | G | 22 | 200 | 220 | MM | 4017918886202 | 85444290 | DE | EC000237 | Imagen | Catálogo
2299495 | FLK 34/EZ-DR/ 150/KONFEK | Cable | Cable redondo confeccionado; conexión 1: Hembra de conexión IDC/FLK (1x 34-polos); conexión 2: Hembra de conexión IDC/FLK (1x 34-polos); longitud de cable: 1,5 m | 69.7413 | 1 | DK | Interface Components (IF) | DK2 | DK2211 | 1 | 1 | SÍ | PC | F | 178,20 | G | 25 | 240 | 170 | MM | 4017918886219 | 85444290 | DE | EC000237 | Imagen | Catálogo
2299505 | FLK 34/EZ-DR/ 200/KONFEK | Cable | Cable redondo confeccionado; conexión 1: Hembra de conexión IDC/FLK (1x 34-polos); conexión 2: Hembra de conexión IDC/FLK (1x 34-polos); longitud de cable: 2 m | 75.21 | 1 | DK | Interface Components (IF) | DK2 | DK2211 | 1 | 1 | SÍ | PC |  | 226,20 | G | 34 | 200 | 210 | MM | 4017918886226 | 85444290 | DE | EC000237 | Imagen | Catálogo
2299518 | FLK 34/EZ-DR/ 300/KONFEK | Cable | Cable redondo confeccionado; conexión 1: Hembra de conexión IDC/FLK (1x 34-polos); conexión 2: Hembra de conexión IDC/FLK (1x 34-polos); longitud de cable: 3 m | 87.07 | 1 | DK | Interface Components (IF) | DK2 | DK2211 | 1 | 1 | SÍ | PC | F | 340,50 | G | 48 | 190 | 220 | MM | 4017918886233 | 85444290 | DE | EC000237 | Imagen | Catálogo
2299521 | FLK 34/EZ-DR/ 400/KONFEK | Cable | Cable redondo confeccionado; conexión 1: Hembra de conexión IDC/FLK (1x 34-polos); conexión 2: Hembra de conexión IDC/FLK (1x 34-polos); longitud de cable: 4 m | 100.0748 | 1 | DK | Interface Components (IF) | DK2 | DK2211 | 1 | 1 | SÍ | PC | F | 451,60 | G | 0 | 0 | 0 |  | 4017918886240 | 85444290 | DE | EC000237 | Imagen | Catálogo
2299534 | FLK 34/EZ-DR/ 600/KONFEK | Cable | Cable redondo confeccionado; conexión 1: Hembra de conexión IDC/FLK (1x 34-polos); conexión 2: Hembra de conexión IDC/FLK (1x 34-polos); longitud de cable: 6 m | 123.17 | 1 | DK | Interface Components (IF) | DK2 | DK2211 | 1 | 1 | SÍ | PC | F | 655,10 | G | 40 | 290 | 170 | MM | 4017918886257 | 85444290 | DE | EC000237 | Imagen | Catálogo
2299563 | FLK 14/EZ-DR/ 800/KONFEK | Cable | Cable redondo confeccionado; conexión 1: Hembra de conexión IDC/FLK (1x 14-polos); conexión 2: Hembra de conexión IDC/FLK (1x 14-polos); longitud de cable: 8 m | 74.54 | 1 | DK | Interface Components (IF) | DK2 | DK2211 | 1 | 1 | SÍ | PC | F | 484,20 | G | 30 | 300 | 200 | MM | 4017918861865 | 85444290 | DE | EC000237 | Imagen | Catálogo
2299576 | FLK 14/EZ-DR/1000/KONFEK | Cable | Cable redondo confeccionado; conexión 1: Hembra de conexión IDC/FLK (1x 14-polos); conexión 2: Hembra de conexión IDC/FLK (1x 14-polos); longitud de cable: 10 m | 86.43 | 1 | DK | Interface Components (IF) | DK2 | DK2211 | 1 | 1 | SÍ | PC |  | 593,00 | G | 41 | 250 | 225 | MM | 4017918861858 | 85444290 | DE | EC000237 | Imagen | Catálogo
2299589 | FLK 40/EZ-DR/ 600/KONFEK | Cable | Cable redondo confeccionado; conexión 1: Hembra de conexión IDC/FLK (1x 40-polos); conexión 2: Hembra de conexión IDC/FLK (1x 40-polos); longitud de cable: 6 m | 136.1 | 1 | DK | Interface Components (IF) | DK2 | DK2211 | 1 | 1 | SÍ | PC | F | 870,00 | G | 42 | 250 | 260 | MM | 4017918861841 | 85444290 | DE | EC000237 | Imagen | Catálogo
2299592 | FLK 40/EZ-DR/ 800/KONFEK | Cable | Cable redondo confeccionado; conexión 1: Hembra de conexión IDC/FLK (1x 40-polos); conexión 2: Hembra de conexión IDC/FLK (1x 40-polos); longitud de cable: 8 m | 160.95 | 1 | DK | Interface Components (IF) | DK2 | DK2211 | 1 | 1 | SÍ | PC | F | 1.120,40 | G | 55 | 230 | 175 | MM | 4017918861889 | 85444290 | DE | EC000237 | Imagen | Catálogo
2299602 | FLK 40/EZ-DR/1000/KONFEK | Cable | Cable redondo confeccionado; conexión 1: Hembra de conexión IDC/FLK (1x 40-polos); conexión 2: Hembra de conexión IDC/FLK (1x 40-polos); longitud de cable: 10 m | 189.5921 | 1 | DK | Interface Components (IF) | DK2 | DK2211 | 1 | 1 | SÍ | PC | F | 1431.6 | G | 50 | 370 | 255 | MM | 4017918861834 | 85444290 | DE | EC000237 | Imagen | Catálogo
2299660 | PLC-V8L/FLK14/OUT | Conexión de sistema | Adaptador V8 para 8 x PLC-INTERFACE (14 mm), control: Sistema de cableado PLC de tarjetas de salida, conexión 1: Espadín IDC/FLK 1x 14-polos, conexión 2: Conexión enchufable (Encajable en 8x bornes PLC-INTERFACE), conexión 3: Conexión por tornillo 1x 2-polos, número de canales: 8, lógica de mando: conmutación a positivo | 90.33 | 1 | DK | Interface Components (IF) | DK2 | DK21D1 | 1 | 1 | NO | PC |  | 124,20 | G | 63 | 120 | 67 | MM | 4017918893163 | 85369010 | DE | EC002780 | Imagen | Catálogo
2299770 | FLKM 14-PA-S300 | Adaptador frontal | Adaptador frontal VARIOFACE, para SIMATIC S 7-300, conexión de 2 x 8 canales. | 115.02 | 1 | DK | Interface Components (IF) | DK2 | DK231S | 1 | 1 | NO | PC |  | 51,20 | G | 45 | 122 | 47 | MM | 4017918880453 | 85369010 | DE | EC002584 | Imagen | Catálogo
2299987 | CABLE-D 9SUB/B/S/ 50/KONFEK/S | Cable | Cable redondo confeccionado apantallado; conexión 1: Hembra de conexión D-SUB (1x 9-polos); conexión 2: Conector macho D-SUB (1x 9-polos); longitud de cable: 0,5 m | 52.63 | 1 | DK | Interface Components (IF) | DK2 | DK2252 | 1 | 1 | NO | PC |  | 88,40 | G | 220 | 200 | 10 | MM | 4017918892944 | 85444290 | HU | EC000237 | Imagen | Catálogo
2299990 | CABLE-D 9SUB/B/S/100/KONFEK/S | Cable | Cable redondo confeccionado apantallado; conexión 1: Hembra de conexión D-SUB (1x 9-polos); conexión 2: Conector macho D-SUB (1x 9-polos); longitud de cable: 1 m | 55.67 | 1 | DK | Interface Components (IF) | DK2 | DK2252 | 1 | 1 | NO | PC |  | 120,80 | G | 20 | 270 | 260 | MM | 4017918892951 | 85444290 | HU | EC000237 | Imagen | Catálogo
2300009 | CABLE-D 9SUB/B/S/150/KONFEK/S | Cable | Cable redondo confeccionado apantallado; conexión 1: Hembra de conexión D-SUB (1x 9-polos); conexión 2: Conector macho D-SUB (1x 9-polos); longitud de cable: 1,5 m | 58.67 | 1 | DK | Interface Components (IF) | DK2 | DK2252 | 1 | 1 | NO | PC |  | 154,90 | G | 20 | 290 | 175 | MM | 4017918892968 | 85444290 | HU | EC000237 | Imagen | Catálogo
2300818 | FLK 20/2FLK14/EZ-DR/300/KONFEK | Cable | Cable redondo confeccionado; conexión 1: Hembra de conexión IDC/FLK (1x 20-polos); conexión 2: Hembra de conexión IDC/FLK (2x 14-polos); longitud de cable: 3 m | 79.03 | 1 | DK | Interface Components (IF) | DK2 | DK2215 | 1 | 1 | SÍ | PC |  | 261,10 | G | 34 | 200 | 195 | MM | 4017918898304 | 85444290 | DE | EC000237 | Imagen | Catálogo
2300863 | DFLK-D62 SUBH/S | Módulo de transferencia de señales | Módulo de ejecución VARIOFACE, para acoplamiento directo de cables de señalización individuales hasta 2,5 mm², con regleta de machos subminiatura D y conexión por tornillo, número de polos 62 | 166.66 | 1 | DK | Interface Components (IF) | DK2 | DK2AC2 | 10 | 1 | SÍ | PC |  | 197,33 | G | 138 | 206 | 157 | MM | 4017918903213 | 85369010 | DE | EC002780 | Imagen | Catálogo
2300889 | DFLK-32 SMKDS3/SMKDS3 | Módulo de transferencia de señales | Módulo pasamuros VARIOFACE, para el acoplamiento directo 1:1 de líneas de señales individuales de hasta 2,5 mm², mediante bornes de conexión por tornillo inclinados a ambos lados, número de polos 32 | 139.14 | 1 | DK | Interface Components (IF) | DK2 | DK2AC8 | 10 | 1 | SÍ | PC |  | 155,97 | G | 65 | 238 | 163 | MM | 4017918903237 | 85369010 | DE | EC002780 | Imagen | Catálogo
2301503 | FLKMIL-50/4FLK14/EZ-DR/1500/CS | Cable | Cable redondo confeccionado apantallado; control: Yokogawa CS3000 CentumVP (ADV561, ADV161); conexión 1: Hembra de conexión IDC/FLK (1x 50-polos); conexión 2: Hembra de conexión IDC/FLK (4x 14-polos); longitud de cable: 15 m | 557.35 | 1 | DK | Interface Components (IF) | DK2 | DK221N | 1 | 1 | SÍ | PC | F | 2.255,80 | G | 0 | 0 | 0 |  | 4017918960230 | 85444290 | DE | EC000237 | Imagen | Catálogo
1590060 | BC-00S00006C00 | Carcasa para conector circular | Carcasa para conector circular, M12, se espera que este artículo no contenga plomo a partir del primer trimestre de 2027 de acuerdo con RoHS II sin excepción 6c (Pb &lt;0,1 %), una alternativa sin plomo está disponible previamente a petición | 16.53 | 1 | AB | Field Device Connectors (FDC) | ABQ | ABQEQA | 100 | 100 | NO | PC |  | 11,12 | G | 0 | 0 | 0 |  | 4046356185264 | 74153300 | DE | EC003556 |  | Catálogo
2301914 | FLKMIL-50/4FLK14/EZ-DR/2000/CS | Cable | Cable redondo confeccionado apantallado; control: Yokogawa CS3000 CentumVP (ADV561, ADV161); conexión 1: Hembra de conexión IDC/FLK (1x 50-polos); conexión 2: Hembra de conexión IDC/FLK (4x 14-polos); longitud de cable: 20 m | 620.15 | 1 | DK | Interface Components (IF) | DK2 | DK221N | 1 | 1 | SÍ | PC | F | 2.997,00 | G | 0 | 0 | 0 |  | 4017918960773 | 85444290 | DE | EC000237 | Imagen | Catálogo
2302010 | CABLE-D 9SUB/B/S/200/KONFEK/S | Cable | Cable redondo confeccionado apantallado; conexión 1: Hembra de conexión D-SUB (1x 9-polos); conexión 2: Conector macho D-SUB (1x 9-polos); longitud de cable: 2 m | 61.69 | 1 | DK | Interface Components (IF) | DK2 | DK2252 | 1 | 1 | NO | PC |  | 188,00 | G | 165 | 1 | 191 | MM | 4017918892975 | 85444290 | HU | EC000237 | Imagen | Catálogo
2302023 | CABLE-D 9SUB/B/S/300/KONFEK/S | Cable | Cable redondo confeccionado apantallado; conexión 1: Hembra de conexión D-SUB (1x 9-polos); conexión 2: Conector macho D-SUB (1x 9-polos); longitud de cable: 3 m | 67.54 | 1 | DK | Interface Components (IF) | DK2 | DK2252 | 1 | 1 | NO | PC |  | 259,50 | G | 184 | 1 | 173 | MM | 4017918892982 | 85444290 | HU | EC000237 | Imagen | Catálogo
2302036 | CABLE-D 9SUB/B/S/400/KONFEK/S | Cable | Cable redondo confeccionado apantallado; conexión 1: Hembra de conexión D-SUB (1x 9-polos); conexión 2: Conector macho D-SUB (1x 9-polos); longitud de cable: 4 m | 73.36 | 1 | DK | Interface Components (IF) | DK2 | DK2252 | 1 | 1 | NO | PC |  | 324,40 | G | 32 | 200 | 240 | MM | 4017918892999 | 85444290 | DE | EC000237 | Imagen | Catálogo
2302049 | CABLE-D 9SUB/B/S/600/KONFEK/S | Cable | Cable redondo confeccionado apantallado; conexión 1: Hembra de conexión D-SUB (1x 9-polos); conexión 2: Conector macho D-SUB (1x 9-polos); longitud de cable: 6 m | 85.21 | 1 | DK | Interface Components (IF) | DK2 | DK2252 | 1 | 1 | NO | PC |  | 449,70 | G | 20 | 260 | 260 | MM | 4017918893002 | 85444290 | DE | EC000237 | Imagen | Catálogo
2302052 | CABLE-D15SUB/B/S/ 50/KONFEK/S | Cable | Cable redondo confeccionado apantallado; conexión 1: Hembra de conexión D-SUB (1x 15-polos); conexión 2: Conector macho D-SUB (1x 15-polos); longitud de cable: 0,5 m | 61.29 | 1 | DK | Interface Components (IF) | DK2 | DK2252 | 1 | 1 | NO | PC |  | 111,50 | G | 15 | 240 | 165 | MM | 4017918893019 | 85444290 | HU | EC000237 | Imagen | Catálogo
2302065 | CABLE-D15SUB/B/S/100/KONFEK/S | Cable | Cable redondo confeccionado apantallado; conexión 1: Hembra de conexión D-SUB (1x 15-polos); conexión 2: Conector macho D-SUB (1x 15-polos); longitud de cable: 1 m | 64.96 | 1 | DK | Interface Components (IF) | DK2 | DK2252 | 1 | 1 | NO | PC |  | 160,20 | G | 10 | 150 | 180 | MM | 4017918893026 | 85444290 | HU | EC000237 | Imagen | Catálogo
1590066 | BC-00S0000HH00 | Carcasa para conector circular | Carcasa para conector circular, M12, se espera que este artículo no contenga plomo a partir del cuarto trimestre de 2025 de acuerdo con RoHS II sin excepción 6c (Pb &lt;0,1 %), una alternativa sin plomo está disponible previamente a petición | 17.29 | 1 | AB | Field Device Connectors (FDC) | ABQ | ABQEQA | 100 | 1 | SÍ | PC | F | 14,82 | G | 0 | 0 | 0 |  | 4046356185318 | 85366990 | DE | EC003556 |  | Catálogo
2302078 | CABLE-D15SUB/B/S/150/KONFEK/S | Cable | Cable redondo confeccionado apantallado; conexión 1: Hembra de conexión D-SUB (1x 15-polos); conexión 2: Conector macho D-SUB (1x 15-polos); longitud de cable: 1,5 m | 68.58 | 1 | DK | Interface Components (IF) | DK2 | DK2252 | 1 | 1 | NO | PC |  | 209,30 | G | 17 | 199 | 254 | MM | 4017918893033 | 85444290 | DE | EC000237 | Imagen | Catálogo
2302081 | CABLE-D15SUB/B/S/200/KONFEK/S | Cable | Cable redondo confeccionado apantallado; conexión 1: Hembra de conexión D-SUB (1x 15-polos); conexión 2: Conector macho D-SUB (1x 15-polos); longitud de cable: 2 m | 72.28 | 1 | DK | Interface Components (IF) | DK2 | DK2252 | 1 | 1 | NO | PC |  | 268,60 | G | 30 | 208 | 10 | MM | 4017918893040 | 85444290 | HU | EC000237 | Imagen | Catálogo
2302094 | CABLE-D15SUB/B/S/300/KONFEK/S | Cable | Cable redondo confeccionado apantallado; conexión 1: Hembra de conexión D-SUB (1x 15-polos); conexión 2: Conector macho D-SUB (1x 15-polos); longitud de cable: 3 m | 79.61 | 1 | DK | Interface Components (IF) | DK2 | DK2252 | 1 | 1 | NO | PC |  | 360,80 | G | 30 | 270 | 240 | MM | 4017918893057 | 85444290 | HU | EC000237 | Imagen | Catálogo
2302104 | CABLE-D15SUB/B/S/400/KONFEK/S | Cable | Cable redondo confeccionado apantallado; conexión 1: Hembra de conexión D-SUB (1x 15-polos); conexión 2: Conector macho D-SUB (1x 15-polos); longitud de cable: 4 m | 86.94 | 1 | DK | Interface Components (IF) | DK2 | DK2252 | 1 | 1 | NO | PC |  | 457,60 | G | 33 | 200 | 230 | MM | 4017918893064 | 85444290 | DE | EC000237 | Imagen | Catálogo
2302117 | CABLE-D15SUB/B/S/600/KONFEK/S | Cable | Cable redondo confeccionado apantallado; conexión 1: Hembra de conexión D-SUB (1x 15-polos); conexión 2: Conector macho D-SUB (1x 15-polos); longitud de cable: 6 m | 101.62 | 1 | DK | Interface Components (IF) | DK2 | DK2252 | 1 | 1 | NO | PC |  | 687,00 | G | 40 | 250 | 250 | MM | 4017918893071 | 85444290 | HU | EC000237 | Imagen | Catálogo
2302120 | CABLE-D25SUB/B/S/ 50/KONFEK/S | Cable | Cable redondo confeccionado apantallado; conexión 1: Hembra de conexión D-SUB (1x 25-polos); conexión 2: Conector macho D-SUB (1x 25-polos); longitud de cable: 0,5 m | 77.22 | 1 | DK | Interface Components (IF) | DK2 | DK2252 | 1 | 1 | NO | PC |  | 158,00 | G | 25 | 230 | 180 | MM | 4017918893088 | 85444290 | HU | EC000237 | Imagen | Catálogo
2302133 | CABLE-D25SUB/B/S/100/KONFEK/S | Cable | Cable redondo confeccionado apantallado; conexión 1: Hembra de conexión D-SUB (1x 25-polos); conexión 2: Conector macho D-SUB (1x 25-polos); longitud de cable: 1 m | 84.33 | 1 | DK | Interface Components (IF) | DK2 | DK2252 | 1 | 1 | NO | PC |  | 231,80 | G | 25 | 183 | 160 | MM | 4017918893095 | 85444290 | HU | EC000237 | Imagen | Catálogo
2302146 | CABLE-D25SUB/B/S/150/KONFEK/S | Cable | Cable redondo confeccionado apantallado; conexión 1: Hembra de conexión D-SUB (1x 25-polos); conexión 2: Conector macho D-SUB (1x 25-polos); longitud de cable: 1,5 m | 91.69 | 1 | DK | Interface Components (IF) | DK2 | DK2252 | 1 | 1 | NO | PC |  | 311,40 | G | 37 | 203 | 172 | MM | 4017918893101 | 85444290 | HU | EC000237 | Imagen | Catálogo
2302159 | CABLE-D25SUB/B/S/200/KONFEK/S | Cable | Cable redondo confeccionado apantallado; conexión 1: Hembra de conexión D-SUB (1x 25-polos); conexión 2: Conector macho D-SUB (1x 25-polos); longitud de cable: 2 m | 99.05 | 1 | DK | Interface Components (IF) | DK2 | DK2252 | 1 | 1 | NO | PC |  | 382,30 | G | 30 | 188 | 10 | MM | 4017918893118 | 85444290 | HU | EC000237 | Imagen | Catálogo
2302162 | CABLE-D25SUB/B/S/300/KONFEK/S | Cable | Cable redondo confeccionado apantallado; conexión 1: Hembra de conexión D-SUB (1x 25-polos); conexión 2: Conector macho D-SUB (1x 25-polos); longitud de cable: 3 m | 113.46 | 1 | DK | Interface Components (IF) | DK2 | DK2252 | 1 | 1 | NO | PC |  | 534,00 | G | 51 | 212 | 10 | MM | 4017918893125 | 85444290 | HU | EC000237 | Imagen | Catálogo
2302175 | CABLE-D25SUB/B/S/400/KONFEK/S | Cable | Cable redondo confeccionado apantallado; conexión 1: Hembra de conexión D-SUB (1x 25-polos); conexión 2: Conector macho D-SUB (1x 25-polos); longitud de cable: 4 m | 127.94 | 1 | DK | Interface Components (IF) | DK2 | DK2252 | 1 | 1 | NO | PC |  | 686,00 | G | 46 | 300 | 230 | MM | 4017918893132 | 85444290 | HU | EC000237 | Imagen | Catálogo
2302188 | CABLE-D25SUB/B/S/600/KONFEK/S | Cable | Cable redondo confeccionado apantallado; conexión 1: Hembra de conexión D-SUB (1x 25-polos); conexión 2: Conector macho D-SUB (1x 25-polos); longitud de cable: 6 m | 157.03 | 1 | DK | Interface Components (IF) | DK2 | DK2252 | 1 | 1 | NO | PC |  | 991,20 | G | 249 | 1 | 252 | MM | 4017918893149 | 85444290 | HU | EC000237 | Imagen | Catálogo
2302191 | CABLE-D37SUB/B/S/ 50/KONFEK/S | Cable | Cable redondo confeccionado apantallado; conexión 1: Hembra de conexión D-SUB (1x 37-polos); conexión 2: Conector macho D-SUB (1x 37-polos); longitud de cable: 0,5 m | 108.94 | 1 | DK | Interface Components (IF) | DK2 | DK2252 | 1 | 1 | NO | PC |  | 201,00 | G | 25 | 280 | 175 | MM | 4017918894733 | 85444290 | HU | EC000237 | Imagen | Catálogo
2302201 | CABLE-D37SUB/B/S/100/KONFEK/S | Cable | Cable redondo confeccionado apantallado; conexión 1: Hembra de conexión D-SUB (1x 37-polos); conexión 2: Conector macho D-SUB (1x 37-polos); longitud de cable: 1 m | 118.64 | 1 | DK | Interface Components (IF) | DK2 | DK2252 | 1 | 1 | NO | PC |  | 302,30 | G | 34 | 241 | 10 | MM | 4017918894740 | 85444290 | HU | EC000237 | Imagen | Catálogo
2302214 | CABLE-D37SUB/B/S/150/KONFEK/S | Cable | Cable redondo confeccionado apantallado; conexión 1: Hembra de conexión D-SUB (1x 37-polos); conexión 2: Conector macho D-SUB (1x 37-polos); longitud de cable: 1,5 m | 128.39 | 1 | DK | Interface Components (IF) | DK2 | DK2252 | 1 | 1 | NO | PC |  | 398,90 | G | 28 | 200 | 250 | MM | 4017918899929 | 85444290 | HU | EC000237 | Imagen | Catálogo
2302227 | CABLE-D37SUB/B/S/200/KONFEK/S | Cable | Cable redondo confeccionado apantallado; conexión 1: Hembra de conexión D-SUB (1x 37-polos); conexión 2: Conector macho D-SUB (1x 37-polos); longitud de cable: 2 m | 137.82 | 1 | DK | Interface Components (IF) | DK2 | DK2252 | 1 | 1 | NO | PC |  | 500,00 | G | 50 | 180 | 180 | MM | 4017918894757 | 85444290 | HU | EC000237 | Imagen | Catálogo
2302230 | CABLE-D37SUB/B/S/300/KONFEK/S | Cable | Cable redondo confeccionado apantallado; conexión 1: Hembra de conexión D-SUB (1x 37-polos); conexión 2: Conector macho D-SUB (1x 37-polos); longitud de cable: 3 m | 157.3 | 1 | DK | Interface Components (IF) | DK2 | DK2252 | 1 | 1 | NO | PC |  | 717,00 | G | 267 | 1 | 205 | MM | 4017918894764 | 85444290 | HU | EC000237 | Imagen | Catálogo
2302243 | CABLE-D37SUB/B/S/400/KONFEK/S | Cable | Cable redondo confeccionado apantallado; conexión 1: Hembra de conexión D-SUB (1x 37-polos); conexión 2: Conector macho D-SUB (1x 37-polos); longitud de cable: 4 m | 176.68 | 1 | DK | Interface Components (IF) | DK2 | DK2252 | 1 | 1 | NO | PC |  | 908,00 | G | 67 | 298 | 220 | MM | 4017918894771 | 85444290 | HU | EC000237 | Imagen | Catálogo
2302256 | CABLE-D37SUB/B/S/600/KONFEK/S | Cable | Cable redondo confeccionado apantallado; conexión 1: Hembra de conexión D-SUB (1x 37-polos); conexión 2: Conector macho D-SUB (1x 37-polos); longitud de cable: 6 m | 215.26 | 1 | DK | Interface Components (IF) | DK2 | DK2252 | 1 | 1 | NO | PC |  | 1.306,70 | G | 40 | 320 | 250 | MM | 4017918894788 | 85444290 | HU | EC000237 | Imagen | Catálogo
2302269 | CABLE-D50SUB/B/S/ 50/KONFEK/S | Cable | Cable redondo confeccionado apantallado; conexión 1: Hembra de conexión D-SUB (1x 50-polos); conexión 2: Conector macho D-SUB (1x 50-polos); longitud de cable: 0,5 m | 124.68 | 1 | DK | Interface Components (IF) | DK2 | DK2252 | 1 | 1 | NO | PC |  | 241,10 | G | 21 | 200 | 265 | MM | 4017918894795 | 85444290 | DE | EC000237 | Imagen | Catálogo
2302272 | CABLE-D50SUB/B/S/100/KONFEK/S | Cable | Cable redondo confeccionado apantallado; conexión 1: Hembra de conexión D-SUB (1x 50-polos); conexión 2: Conector macho D-SUB (1x 50-polos); longitud de cable: 1 m | 136.58 | 1 | DK | Interface Components (IF) | DK2 | DK2252 | 1 | 1 | NO | PC |  | 366,30 | G | 37 | 202 | 207 | MM | 4017918894801 | 85444290 | HU | EC000237 | Imagen | Catálogo
2302285 | CABLE-D50SUB/B/S/150/KONFEK/S | Cable | Cable redondo confeccionado apantallado; conexión 1: Hembra de conexión D-SUB (1x 50-polos); conexión 2: Conector macho D-SUB (1x 50-polos); longitud de cable: 1,5 m | 148.4 | 1 | DK | Interface Components (IF) | DK2 | DK2252 | 1 | 1 | NO | PC |  | 480,70 | G | 39 | 200 | 250 | MM | 4017918894818 | 85444290 | DE | EC000237 | Imagen | Catálogo
2302298 | CABLE-D50SUB/B/S/200/KONFEK/S | Cable | Cable redondo confeccionado apantallado; conexión 1: Hembra de conexión D-SUB (1x 50-polos); conexión 2: Conector macho D-SUB (1x 50-polos); longitud de cable: 2 m | 160.29 | 1 | DK | Interface Components (IF) | DK2 | DK2252 | 1 | 1 | NO | PC |  | 610,40 | G | 48 | 200 | 250 | MM | 4017918894825 | 85444290 | HU | EC000237 | Imagen | Catálogo
2302308 | CABLE-D50SUB/B/S/300/KONFEK/S | Cable | Cable redondo confeccionado apantallado; conexión 1: Hembra de conexión D-SUB (1x 50-polos); conexión 2: Conector macho D-SUB (1x 50-polos); longitud de cable: 3 m | 184.23 | 1 | DK | Interface Components (IF) | DK2 | DK2252 | 1 | 1 | NO | PC |  | 861,00 | G | 70 | 300 | 200 | MM | 4017918894832 | 85444290 | HU | EC000237 | Imagen | Catálogo
2302311 | CABLE-D50SUB/B/S/400/KONFEK/S | Cable | Cable redondo confeccionado apantallado; conexión 1: Hembra de conexión D-SUB (1x 50-polos); conexión 2: Conector macho D-SUB (1x 50-polos); longitud de cable: 4 m | 207.95 | 1 | DK | Interface Components (IF) | DK2 | DK2252 | 1 | 1 | NO | PC |  | 1.160,00 | G | 45 | 340 | 270 | MM | 4017918894849 | 85444290 | HU | EC000237 | Imagen | Catálogo
2302324 | CABLE-D50SUB/B/S/600/KONFEK/S | Cable | Cable redondo confeccionado apantallado; conexión 1: Hembra de conexión D-SUB (1x 50-polos); conexión 2: Conector macho D-SUB (1x 50-polos); longitud de cable: 6 m | 256.7 | 1 | DK | Interface Components (IF) | DK2 | DK2252 | 1 | 1 | NO | PC |  | 1.600,70 | G | 112 | 270 | 265 | MM | 4017918894856 | 85444290 | DE | EC000237 | Imagen | Catálogo
2302353 | UMK- PVB 2/16/ZFKDS | Distribuidor de potencial | Módulo VARIOFACE, con dos barretas de potencial (P1,P2) para la distribución de potencial, para el montaje sobre NS 32, o sobre NS 35/7,5 | 68.96 | 1 | DK | Interface Components (IF) | DK2 | DK2184 | 1 | 1 | NO | PC |  | 113,30 | G | 67 | 121 | 70 | MM | 4017918880552 | 85369010 | DE | EC001894 | Imagen | Catálogo
2302366 | UMK- PVB 2/24/ZFKDS | Distribuidor de potencial | Módulo VARIOFACE, con dos barretas de potencial (P1,P2) para la distribución de potencial, para el montaje sobre NS 32, o sobre NS 35/7,5 | 79.3 | 1 | DK | Interface Components (IF) | DK2 | DK2184 | 1 | 1 | NO | PC |  | 144,00 | G | 67 | 120 | 94 | MM | 4017918880514 | 85369010 | DE | EC001894 | Imagen | Catálogo
2302379 | UMK- PVB 2/32/ZFKDS | Distribuidor de potencial | Módulo VARIOFACE, con dos barretas de potencial (P1, P2) para la distribución de potencial, para el montaje sobre NS 35/7,5 o NS 32. Anchura del módulo: 90 mm | 94.8 | 1 | DK | Interface Components (IF) | DK2 | DK2184 | 1 | 1 | NO | PC |  | 169,00 | G | 67 | 120 | 94 | MM | 4017918880521 | 85369010 | DE | EC001894 | Imagen | Catálogo
2302382 | UMK- PVB 2/48/ZFKDS | Distribuidor de potencial | Módulo VARIOFACE, con dos barretas de potencial (P1, P2) para la distribución de potencial, para el montaje sobre NS 35/7,5 o NS 32 | 127.48 | 1 | DK | Interface Components (IF) | DK2 | DK2184 | 1 | 1 | NO | PC |  | 229,60 | G | 59 | 175 | 99 | MM | 4017918880507 | 85369010 | DE | EC001894 | Imagen | Catálogo
2302722 | FLKM 14-PA-S300/AN | Adaptador frontal | Adaptador frontal VARIOFACE, para tarjetas E/S analógicas SIMATIC S7-300, conectable 2 x 8 canales | 107.7071 | 1 | DK | Interface Components (IF) | DK2 | DK231S | 1 | 1 | NO | PC |  | 49,00 | G | 45 | 122 | 47 | MM | 4017918918224 | 85369010 | DE | EC002584 | Imagen | Catálogo
2302735 | FLKM 50-PA-AB/1756/EXTC | Adaptador frontal | Adaptador frontal VARIOFACE, para Allen Bradley ControlLogix y Honeywell PlantScape, conexión máx. de 1 x 32 canales. Los adaptadores frontales se encajan en las tapas altas 1756-TBE (accesorio original no incluido en el suministro). | 229.4 | 1 | DK | Interface Components (IF) | DK2 | DK231R | 1 | 1 | NO | PC |  | 65,50 | G | 45 | 122 | 47 | MM | 4017918910488 | 85369010 | DE | EC002584 | Imagen | Catálogo
2302748 | FLKM 50-PA-AB/1756/IN/EXTC | Adaptador frontal | Adaptador frontal VARIOFACE, para Allen Bradley ControlLogix y Honeywell PlantScape, tarjeta de entrada IB 32.Los adaptadores frontales se encajan en las tapas altas 1756-TBE (accesorio original no incluido en el suministro). | 229.4 | 1 | DK | Interface Components (IF) | DK2 | DK231S | 1 | 1 | NO | PC |  | 65,33 | G | 45 | 122 | 47 | MM | 4017918910471 | 85369010 | DE | EC002584 | Imagen | Catálogo
2302751 | FLKM 14-PA-INLINE/IN16 | Adaptador frontal | Adaptador frontal VARIOFACE para módulos Inline para transmisión de 16 (2 x 8) señales digitales input. | 135.28 | 1 | DK | Interface Components (IF) | DK2 | DK231P | 1 | 1 | SÍ | PC |  | 53,70 | G | 44 | 93 | 91 | MM | 4017918929473 | 85369010 | DE | EC002584 | Imagen | Catálogo
2302764 | FLKM 14-PA-INLINE/OUT16 | Adaptador frontal | Adaptador frontal VARIOFACE para módulos Inline, para transmisión de 16 (2 x 8) señales digitales output. | 135.28 | 1 | DK | Interface Components (IF) | DK2 | DK231P | 1 | 1 | SÍ | PC |  | 52,50 | G | 44 | 93 | 91 | MM | 4017918929480 | 85369010 | DE | EC002584 | Imagen | Catálogo
2302777 | FLKM 14-PA-INLINE/32 | Adaptador frontal | Adaptador frontal VARIOFACE para módulos Inline, para transmisión de 32 (4 x 8) señales digitales. | 187.93 | 1 | DK | Interface Components (IF) | DK2 | DK231P | 1 | 1 | SÍ | PC |  | 69,20 | G | 44 | 93 | 91 | MM | 4017918929466 | 85369010 | DE | EC002584 | Imagen | Catálogo
2302861 | FLKM 14-PA-AB/1756/EXTC | Adaptador frontal | Adaptador frontal VARIOFACE, para Allen Bradley Control-Logix y Honeywell PlantScape, conexión máx. de 2x 8 canales.Los adaptadores frontales se encajan en las tapas altas 1756-TBE (accesorio original no incluido en el suministro). | 210.8 | 1 | DK | Interface Components (IF) | DK2 | DK231S | 1 | 1 | NO | PC |  | 60,00 | G | 45 | 122 | 47 | MM | 4017918917524 | 85369010 | DE | EC002584 | Imagen | Catálogo
2302887 | FLKM 10/ZFKDS | Módulo de transferencia de señales | Módulo FLK 1:1 estándar, con conexión por resorte y conector enchufable de cable plano, número de polos 10 | 70.97 | 1 | DK | Interface Components (IF) | DK2 | DK2181 | 1 | 1 | SÍ | PC |  | 69,30 | G | 44 | 93 | 91 | MM | 4017918941406 | 85369010 | DE | EC002780 | Imagen | Catálogo
2302890 | FLKM 14/ZFKDS | Módulo de transferencia de señales | Módulo FLK 1:1 estándar, con conexión por resorte y conector enchufable de cable plano, número de polos 14 | 79.36 | 1 | DK | Interface Components (IF) | DK2 | DK2181 | 1 | 1 | SÍ | PC |  | 94,70 | G | 67 | 121 | 70 | MM | 4017918941413 | 85369010 | DE | EC002780 | Imagen | Catálogo
2302900 | FLKM 16/ZFKDS | Módulo de transferencia de señales | Módulo FLK 1:1 estándar, con conexión por resorte y conector enchufable de cable plano, número de polos 16 | 91.21 | 1 | DK | Interface Components (IF) | DK2 | DK2181 | 1 | 1 | SÍ | PC |  | 94,93 | G | 67 | 121 | 70 | MM | 4017918941420 | 85369010 | DE | EC002780 | Imagen | Catálogo
2302913 | FLKM 20/ZFKDS | Módulo de transferencia de señales | Módulo FLK 1:1 estándar, con conexión por resorte y conector enchufable de cable plano, número de polos 20 | 109.24 | 1 | DK | Interface Components (IF) | DK2 | DK2181 | 1 | 1 | SÍ | PC |  | 113,50 | G | 67 | 121 | 70 | MM | 4017918941437 | 85369010 | DE | EC002780 | Imagen | Catálogo
2302926 | FLKM 26/ZFKDS | Módulo de transferencia de señales | Módulo FLK 1:1 estándar, con conexión por resorte y conector enchufable de cable plano, número de polos 26 | 125.62 | 1 | DK | Interface Components (IF) | DK2 | DK2181 | 1 | 1 | SÍ | PC |  | 141,43 | G | 67 | 120 | 94 | MM | 4017918941499 | 85369010 | DE | EC002780 | Imagen | Catálogo
2302942 | FLKM 40/ZFKDS | Módulo de transferencia de señales | Módulo FLK 1:1 estándar, con conexión por resorte y conector enchufable de cable plano, número de polos 40 | 155.55 | 1 | DK | Interface Components (IF) | DK2 | DK2181 | 1 | 1 | NO | PC |  | 178,20 | G | 67 | 120 | 94 | MM | 4017918941451 | 85369010 | DE | EC002780 | Imagen | Catálogo
2302984 | FLKM-D 9 SUB/S/ZFKDS | Módulo de transferencia de señales | Módulo D-SUB 1:1 estándar, con conexión por resorte y conector macho D-SUB, número de polos 9 | 88.76 | 1 | DK | Interface Components (IF) | DK2 | DK2182 | 1 | 1 | SÍ | PC |  | 74,70 | G | 44 | 93 | 91 | MM | 4017918943950 | 85369010 | DE | EC002780 | Imagen | Catálogo
2302997 | FLKM-D15 SUB/S/ZFKDS | Módulo de transferencia de señales | Módulo D-SUB 1:1 estándar, con conexión por resorte y conector macho D-SUB, número de polos 15 | 109.24 | 1 | DK | Interface Components (IF) | DK2 | DK2182 | 1 | 1 | SÍ | PC |  | 98,00 | G | 67 | 121 | 70 | MM | 4017918943967 | 85369010 | DE | EC002780 | Imagen | Catálogo
2303006 | FLKM-D25 SUB/S/ZFKDS | Módulo de transferencia de señales | Módulo D-SUB 1:1 estándar, con conexión por resorte y conector macho D-SUB, número de polos 25 | 139.92 | 1 | DK | Interface Components (IF) | DK2 | DK2182 | 1 | 1 | SÍ | PC |  | 138,60 | G | 67 | 120 | 94 | MM | 4017918943974 | 85369010 | DE | EC002780 | Imagen | Catálogo
2303132 | EBL 10- 5 | Peine puenteador | Peine puenteador, paso: 5,2 mm, número de polos: 10, color: gris | 261.61 | 100 | BE | Industrial Cabinet Connectivity (ICC) | BE1 | BE1Z2X | 10 | 10 | NO | PC |  | 3,99 | G | 13 | 91 | 138 | MM | 4017918058418 | 85366990 | PL | EC000489 | Imagen | Catálogo
2303145 | EBL 2- 5 | Peine puenteador | Peine puenteador, paso: 5,2 mm, número de polos: 2, color: gris | 58.1 | 100 | BE | Industrial Cabinet Connectivity (ICC) | BE1 | BE1Z2X | 10 | 10 | NO | PC |  | 0,92 | G | 5 | 90 | 136 | MM | 4017918058425 | 85366990 | PL | EC000489 | Imagen | Catálogo
2303158 | EBL 3- 5 | Peine puenteador | Peine puenteador, paso: 5,2 mm, número de polos: 3, color: gris | 87.18 | 100 | BE | Industrial Cabinet Connectivity (ICC) | BE1 | BE1Z2X | 10 | 10 | NO | PC |  | 1,30 | G | 61 | 10 | 68 | MM | 4017918058432 | 85366990 | PL | EC000489 | Imagen | Catálogo
2303161 | EBL 4- 5 | Peine puenteador | Peine puenteador, paso: 5,2 mm, número de polos: 4, color: gris | 116.29 | 100 | BE | Industrial Cabinet Connectivity (ICC) | BE1 | BE1Z2X | 10 | 10 | NO | PC |  | 1,68 | G | 5 | 90 | 136 | MM | 4017918058449 | 85366990 | PL | EC000489 | Imagen | Catálogo
2303226 | FBR 10-5-EX | Puente fijo | Puente fijo, paso: 5 mm, número de polos: 10, color: plateado | 639.94 | 100 | BE | Industrial Cabinet Connectivity (ICC) | BE1 | BE1Z2X | 10 | 10 | NO | PC |  | 15,36 | G | 10 | 120 | 90 | MM | 4017918108892 | 85369095 | PL | EC000489 | Imagen | Catálogo
2303239 | USBR 2-7 | Puente multipolo | Puente multipolo, paso: 7 mm, número de polos: 2, color: plateado | 281.45 | 100 | BE | Industrial Cabinet Connectivity (ICC) | BE1 | BE1Z3X | 1 | 1 | NO | PC |  | 7,60 | G | 5 | 90 | 136 | MM | 4017918058494 | 85369095 | PL | EC000489 | Imagen | Catálogo
2303543 | KSS 5 | Conector de cortocircuito | Conector de cortocircuito, paso: 5 mm, número de polos: 2, color: negro | 2117.83 | 100 | BE | Industrial Cabinet Connectivity (ICC) | BE1 | BE1Z3X | 10 | 10 | NO | PC |  | 3,69 | G | 10 | 50 | 50 | MM | 4017918058517 | 85366990 | PL | EC000489 | Imagen | Catálogo
2303608 | ZSR | Tornillo | Tornillo | 65.43 | 100 | BE | Industrial Cabinet Connectivity (ICC) | BE1 | BE1Z2X | 100 | 100 | NO | PC |  | 1,62 | G | 15 | 90 | 65 | MM | 4017918058524 | 74153300 | PL | EC004591 | Imagen | Catálogo
2304018 | FLKM-D37 SUB/S/ZFKDS | Módulo de transferencia de señales | Módulo D-SUB 1:1 estándar, con conexión por resorte y conector macho D-SUB, número de polos 37 | 157.98 | 1 | DK | Interface Components (IF) | DK2 | DK2182 | 1 | 1 | SÍ | PC |  | 172,00 | G | 67 | 120 | 94 | MM | 4017918943981 | 85369010 | DE | EC002780 | Imagen | Catálogo
2304021 | FLKM-D50 SUB/S/ZFKDS | Módulo de transferencia de señales | Módulo D-SUB 1:1 estándar, con conexión por resorte y conector macho D-SUB, número de polos 50 | 240.82 | 1 | DK | Interface Components (IF) | DK2 | DK2182 | 1 | 1 | SÍ | PC |  | 246,31 | G | 59 | 175 | 94 | MM | 4017918943998 | 85369010 | DE | EC002780 | Imagen | Catálogo
2304034 | FLKM-D 9 SUB/B/ZFKDS | Módulo de transferencia de señales | Módulo D-SUB 1:1 estándar, con conexión por resorte y conector hembra D-SUB, número de polos 9 | 88.76 | 1 | DK | Interface Components (IF) | DK2 | DK2182 | 1 | 1 | SÍ | PC |  | 75,20 | G | 44 | 93 | 91 | MM | 4017918944001 | 85369010 | DE | EC002780 | Imagen | Catálogo
2304047 | FLKM-D15 SUB/B/ZFKDS | Módulo de transferencia de señales | Módulo D-SUB 1:1 estándar, con conexión por resorte y conector hembra D-SUB, número de polos 15 | 109.24 | 1 | DK | Interface Components (IF) | DK2 | DK2182 | 1 | 1 | SÍ | PC |  | 97,61 | G | 67 | 121 | 70 | MM | 4017918944018 | 85369010 | DE | EC002780 | Imagen | Catálogo
2304050 | FLKM-D25 SUB/B/ZFKDS | Módulo de transferencia de señales | Módulo D-SUB 1:1 estándar, con conexión por resorte y conector hembra D-SUB, número de polos 25 | 139.92 | 1 | DK | Interface Components (IF) | DK2 | DK2182 | 1 | 1 | SÍ | PC |  | 143,00 | G | 67 | 120 | 94 | MM | 4017918944025 | 85369010 | DE | EC002780 | Imagen | Catálogo
2304063 | FLKM-D37 SUB/B/ZFKDS | Módulo de transferencia de señales | Módulo D-SUB 1:1 estándar, con conexión por resorte y conector hembra D-SUB, número de polos 37 | 157.98 | 1 | DK | Interface Components (IF) | DK2 | DK2182 | 1 | 1 | SÍ | PC |  | 181,20 | G | 67 | 120 | 94 | MM | 4017918944032 | 85369010 | DE | EC002780 | Imagen | Catálogo
2304076 | FLKM-D50 SUB/B/ZFKDS | Módulo de transferencia de señales | Módulo D-SUB 1:1 estándar, con conexión por resorte y conector hembra D-SUB, número de polos 50 | 240.82 | 1 | DK | Interface Components (IF) | DK2 | DK2182 | 1 | 1 | SÍ | PC |  | 244,30 | G | 59 | 175 | 94 | MM | 4017918944049 | 85369010 | DE | EC002780 | Imagen | Catálogo
2304102 | PLC-V8/FLK14/OUT/M | Conexión de sistema | Adaptador V8 para 8 x PLC-INTERFACE (6,2 mm), control: Sistema de cableado PLC de tarjetas de salida, conexión 1: Espadín IDC/FLK 1x 14-polos, conexión 2: Conexión enchufable (Encajable en 8x bornes PLC-INTERFACE), conexión 3: Conexión por tornillo 1x 2-polos, número de canales: 8, lógica de mando: minusschaltend | 60.19 | 1 | DK | Interface Components (IF) | DK2 | DK21D1 | 1 | 1 | NO | PC |  | 106,20 | G | 42 | 60 | 53 | MM | 4017918924430 | 85369010 | DE | EC002780 | Imagen | Catálogo
2304115 | PLC-V8/FLK14/IN/M | Conexión de sistema | Adaptador V8 para 8 x PLC-INTERFACE (6,2 mm), control: Sistema de cableado PLC de tarjetas de entrada, conexión 1: Espadín IDC/FLK 1x 14-polos, conexión 2: Conexión enchufable (Encajable en 8x bornes PLC-INTERFACE), conexión 3: Conexión por tornillo 1x 2-polos, número de canales: 8, lógica de mando: minusschaltend | 60.19 | 1 | DK | Interface Components (IF) | DK2 | DK21D1 | 1 | 1 | NO | PC |  | 105,70 | G | 66 | 119 | 93 | MM | 4017918924423 | 85369010 | DE | EC002780 | Imagen | Catálogo
2304199 | CABLE-FCN40/4X14/200/OMR-OUT | Cable | Cable redondo confeccionado; control: OMRON CJ1 (OD 231, OD 261), CQM1 (OD 213, OD 112), CS1, C200H (OD 218, OD 219); conexión 1: Conector enchufable Fujitsu (1x 40-polos); conexión 2: Hembra de conexión IDC/FLK (4x 14-polos); longitud de cable: 2 m | 194.89 | 1 | DK | Interface Components (IF) | DK2 | DK226O | 1 | 1 | SÍ | PC | F | 424,80 | G | 40 | 200 | 250 | MM | 4017918929817 | 85444290 | DE | EC000237 | Imagen | Catálogo
2304212 | CABLE-FCN40/4X14/200/OMR-IN | Cable | Cable redondo confeccionado; control: OMRON CJ1 (ID 231, ID 261), CQM1 (ID 213, ID 214), CS1, C200H (ID 111, ID 216, ID 217); conexión 1: Conector enchufable Fujitsu (1x 40-polos); conexión 2: Hembra de conexión IDC/FLK (4x 14-polos); longitud de cable: 2 m | 194.89 | 1 | DK | Interface Components (IF) | DK2 | DK226O | 1 | 1 | SÍ | PC | F | 428,20 | G | 33 | 213 | 10 | MM | 4017918929831 | 85444290 | DE | EC000237 | Imagen | Catálogo
2304306 | PLC-V8L/FLK14/OUT/M | Conexión de sistema | Adaptador V8 para 8 x PLC-INTERFACE (14 mm), control: Sistema de cableado PLC de tarjetas de salida, conexión 1: Espadín IDC/FLK 1x 14-polos, conexión 2: Conexión enchufable (Encajable en 8x bornes PLC-INTERFACE), conexión 3: Conexión por tornillo 1x 2-polos, número de canales: 8, lógica de mando: minusschaltend | 98.13 | 1 | DK | Interface Components (IF) | DK2 | DK21D1 | 1 | 1 | NO | PC |  | 125,50 | G | 64 | 118 | 93 | MM | 4017918932916 | 85389099 | DE | EC002780 | Imagen | Catálogo
2304429 | FLKM 16/AI/DV | Módulo de transferencia de señales | Módulo de interconexión con enlace 1:1 y bornes separados de potencial (conveniente para tarjetas analógicas de salida del mando Delta V) | 94.82 | 1 | DK | Interface Components (IF) | DK2 | DK218K | 1 | 1 | SÍ | PC |  | 155,10 | G | 66 | 119 | 88 | MM | 4017918981990 | 85369010 | DE | EC002780 | Imagen | Catálogo
2304432 | FLKM 16/DV | Módulo de transferencia de señales | Módulo de interconexión con enlace 1:1 (conveniente para el mando Delta V) | 92.57 | 1 | DK | Interface Components (IF) | DK2 | DK218K | 1 | 1 | NO | PC |  | 118,20 | G | 66 | 119 | 88 | MM | 4017918981976 | 85369010 | DE | EC002780 | Imagen | Catálogo
2304445 | FLKM 16/AO/SI/DV | Módulo pasivo | Módulo de fusibles (para tarjetas analógicas de salida del mando Delta V) | 163.9966 | 1 | DK | Interface Components (IF) | DK2 | DK218K | 1 | 1 | SÍ | PC |  | 200,50 | G | 91 | 114 | 78 | MM | 4017918981983 | 85369010 | DE | EC002780 | Imagen | Catálogo
2304490 | FLKM 50/KDS3-MT/PPA/S7-300 | Módulo pasivo | Módulo de interconexión VARIOFACE para Siemens SIMATIC® S7-300, con rotulación específica de SIMATIC® (1 - 40), borne interrumpible por cuchilla y toma de pruebas, anchura del módulo: 214 mm | 332.49 | 1 | DK | Interface Components (IF) | DK2 | DK218S | 1 | 1 | SÍ | PC |  | 487,50 | G | 88 | 267 | 115 | MM | 4017918977795 | 85369010 | DE | EC002780 | Imagen | Catálogo
2304513 | FLKM-D25 SUB/B/KDS3-MT/TU810 | Módulo de transferencia de señales | Módulo VARIOFACE para E/S ABB S800, con bornes interrumpibles por cuchilla y rotulación específica (A1, B1, C1, A2, B2, C2, ... A8, B8, C8) | 219.94 | 1 | DK | Interface Components (IF) | DK2 | DK218L | 1 | 1 | SÍ | PC |  | 329,60 | G | 93 | 136 | 113 | MM | 4017918949006 | 85369010 | DE | EC002780 | Imagen | Catálogo
2304526 | FLKM-D25 SUB/B/KDS3-MT/TU830 | Módulo de transferencia de señales | Módulo VARIOFACE para E/S ABB S800, con bornes interrumpibles por cuchilla y rotulación específica (A1, B1, C1, A2, B2, C2, ... A16, B16, C16) | 351.11 | 1 | DK | Interface Components (IF) | DK2 | DK218L | 1 | 1 | SÍ | PC |  | 600,80 | G | 88 | 267 | 115 | MM | 4017918948993 | 85369010 | DE | EC002780 | Imagen | Catálogo
2304539 | FLKM-D25 SUB/B/KDS3-MT/TU810/P | Módulo de transferencia de señales | Módulo VARIOFACE para E/S ABB S800, con bornes interrumpibles por cuchilla y rotulación específica (+1, B1, C1, +2, B2, C2, ... +8, B8, C8) | 219.94 | 1 | DK | Interface Components (IF) | DK2 | DK218L | 1 | 1 | SÍ | PC |  | 339,00 | G | 93 | 136 | 113 | MM | 4017918949129 | 85369010 | DE | EC002780 | Imagen | Catálogo
2304610 | UM 45-FLK50/S7-300 | Módulo pasivo | Módulo de interconexión VARIOFACE para Siemens SIMATIC® S7-300, con rotulación específica de SIMATIC® (1 - 40), conexión por tornillo, anchura de módulo: 126 mm | 146.43 | 1 | DK | Interface Components (IF) | DK2 | DK21AS | 1 | 1 | SÍ | PC |  | 133,30 | G | 52 | 148 | 76 | MM | 4017918980924 | 85369010 | DE | EC002780 | Imagen | Catálogo
2304649 | CABLE-D25SUB/B/2X14/100/TU812 | Cable | Cable redondo confeccionado; control: ABB S800 I/O; conexión 1: Hembra de conexión D-SUB (1x 25-polos); conexión 2: Hembra de conexión IDC/FLK (2x 14-polos); longitud de cable: 1 m | 123.97 | 1 | DK | Interface Components (IF) | DK2 | DK226L | 1 | 1 | SÍ | PC |  | 164,60 | G | 36 | 198 | 175 | MM | 4017918951368 | 85444290 | DE | EC000237 | Imagen | Catálogo
2304652 | CABLE-D25SUB/B/2X14/200/TU812 | Cable | Cable redondo confeccionado; control: ABB S800 I/O; conexión 1: Hembra de conexión D-SUB (1x 25-polos); conexión 2: Hembra de conexión IDC/FLK (2x 14-polos); longitud de cable: 2 m | 134.63 | 1 | DK | Interface Components (IF) | DK2 | DK226L | 1 | 1 | SÍ | PC |  | 277,50 | G | 32 | 185 | 230 | MM | 4017918951375 | 85444290 | DE | EC000237 | Imagen | Catálogo
2304665 | CABLE-D25SUB/B/2X14/300/TU812 | Cable | Cable redondo confeccionado; control: ABB S800 I/O; conexión 1: Hembra de conexión D-SUB (1x 25-polos); conexión 2: Hembra de conexión IDC/FLK (2x 14-polos); longitud de cable: 3 m | 145.32 | 1 | DK | Interface Components (IF) | DK2 | DK226L | 1 | 1 | SÍ | PC |  | 396,20 | G | 43 | 180 | 235 | MM | 4017918951344 | 85444290 | DE | EC000237 | Imagen | Catálogo
2304678 | CABLE-D25SUB/B/2X14/500/TU812 | Cable | Cable redondo confeccionado; control: ABB S800 I/O; conexión 1: Hembra de conexión D-SUB (1x 25-polos); conexión 2: Hembra de conexión IDC/FLK (2x 14-polos); longitud de cable: 5 m | 166.65 | 1 | DK | Interface Components (IF) | DK2 | DK226L | 1 | 1 | SÍ | PC | F | 622,00 | G | 250 | 180 | 45 | MM | 4017918951351 | 85444290 | DE | EC000237 | Imagen | Catálogo
2304717 | FLK 14/EZ-DR/HF/ 500/KONFEK | Cable | Cable redondo confeccionado sin halógenos; conexión 1: Hembra de conexión IDC/FLK (1x 14-polos); conexión 2: Hembra de conexión IDC/FLK (1x 14-polos); longitud de cable: 5 m | 72.31 | 1 | DK | Interface Components (IF) | DK2 | DK2217 | 1 | 1 | SÍ | PC | F | 299,00 | G | 0 | 0 | 0 |  | 4017918955236 | 85444290 | DE | EC000237 | Imagen | Catálogo
2304759 | FLK 14/EZ-DR/HF/ 300/KONFEK | Cable | Cable redondo confeccionado sin halógenos; conexión 1: Hembra de conexión IDC/FLK (1x 14-polos); conexión 2: Hembra de conexión IDC/FLK (1x 14-polos); longitud de cable: 3 m | 54.79 | 1 | DK | Interface Components (IF) | DK2 | DK2217 | 1 | 1 | SÍ | PC | F | 184,30 | G | 180 | 180 | 30 | MM | 4017918955212 | 85444290 | DE | EC000237 | Imagen | Catálogo
2304762 | FLK 14/EZ-DR/HF/ 400/KONFEK | Cable | Cable redondo confeccionado sin halógenos; conexión 1: Hembra de conexión IDC/FLK (1x 14-polos); conexión 2: Hembra de conexión IDC/FLK (1x 14-polos); longitud de cable: 4 m | 63.54 | 1 | DK | Interface Components (IF) | DK2 | DK2217 | 1 | 1 | SÍ | PC | F | 242,00 | G | 20 | 180 | 180 | MM | 4017918955229 | 85444290 | DE | EC000237 | Imagen | Catálogo
2304843 | FLKM 50/32M/OUT/LA/DV | Módulo pasivo | Módulo de 32 canales con LED y conexión de 2 conductores; potencial negativo común (para tarjetas de salida del sistema de mando Delta V) | 221.25 | 1 | DK | Interface Components (IF) | DK2 | DK218K | 1 | 1 | SÍ | PC |  | 371,40 | G | 82 | 176 | 132 | MM | 4017918981754 | 85369010 | DE | EC002780 | Imagen | Catálogo
2304856 | FLKM 50/32M/IN/LA/DV | Módulo pasivo | Módulo de 32 canales con LED y conexión de 2 conductores; potencial negativo común (para tarjetas de entrada del mando Delta V) | 221.25 | 1 | DK | Interface Components (IF) | DK2 | DK218K | 1 | 1 | NO | PC |  | 373,00 | G | 82 | 176 | 132 | MM | 4017918981747 | 85369010 | DE | EC002780 | Imagen | Catálogo
2304869 | FLKM 50/32M/DV | Módulo pasivo | Módulo de 32 canales sin LED y conexión de 2 conductores; potencial negativo común (para tarjetas del mando Delta V) | 158.01 | 1 | DK | Interface Components (IF) | DK2 | DK218K | 1 | 1 | NO | PC |  | 372,10 | G | 82 | 176 | 132 | MM | 4017918981716 | 85369010 | DE | EC002780 | Imagen | Catálogo
2305059 | FLK 20/2FLK14/EZ-DR/ 50/KONFEK | Cable | Cable redondo confeccionado; conexión 1: Hembra de conexión IDC/FLK (1x 20-polos); conexión 2: Hembra de conexión IDC/FLK (2x 14-polos); longitud de cable: 0,5 m | 56.1 | 1 | DK | Interface Components (IF) | DK2 | DK2215 | 1 | 1 | SÍ | PC | F | 58,50 | G | 256 | 256 | 175 | MM | 4046356038898 | 85444290 | DE | EC000237 | Imagen | Catálogo
2305237 | FLK 20/2FLK14/EZ-DR/400/KONFEK | Cable | Cable redondo confeccionado; conexión 1: Hembra de conexión IDC/FLK (1x 20-polos); conexión 2: Hembra de conexión IDC/FLK (2x 14-polos); longitud de cable: 4 m | 97.37 | 1 | DK | Interface Components (IF) | DK2 | DK2215 | 1 | 1 | SÍ | PC | F | 335,00 | G | 30 | 220 | 180 | MM | 4046356038928 | 85444290 | DE | EC000237 | Imagen | Catálogo
2305253 | CABLE-FLK14/OE/0,14/ 100 | Cable | Cable redondo confeccionado; conexión 1: Conductores individuales (14-polos) (Los conductores están rotulados y equipados con punteras); conexión 2: Hembra de conexión IDC/FLK (1x 14-polos); longitud de cable: 1 m | 40.4 | 1 | DK | Interface Components (IF) | DK2 | DK2213 | 1 | 1 | SÍ | PC |  | 64,30 | G | 151 | 1 | 160 | MM | 4046356038935 | 85444290 | DE | EC000237 | Imagen | Catálogo
2305266 | CABLE-FLK14/OE/0,14/ 150 | Cable | Cable redondo confeccionado; conexión 1: Conductores individuales (14-polos) (Los conductores están rotulados y equipados con punteras); conexión 2: Hembra de conexión IDC/FLK (1x 14-polos); longitud de cable: 1,5 m | 43.31 | 1 | DK | Interface Components (IF) | DK2 | DK2213 | 1 | 1 | SÍ | PC | F | 99,60 | G | 5 | 300 | 190 | MM | 4046356038942 | 85444290 | DE | EC000237 | Imagen | Catálogo
2305279 | CABLE-FLK14/OE/0,14/ 200 | Cable | Cable redondo confeccionado; conexión 1: Conductores individuales (14-polos) (Los conductores están rotulados y equipados con punteras); conexión 2: Hembra de conexión IDC/FLK (1x 14-polos); longitud de cable: 2 m | 46.23 | 1 | DK | Interface Components (IF) | DK2 | DK2213 | 1 | 1 | SÍ | PC |  | 122,00 | G | 10 | 150 | 171 | MM | 4046356038959 | 85444290 | DE | EC000237 | Imagen | Catálogo
2305282 | CABLE-FLK14/OE/0,14/ 250 | Cable | Cable redondo confeccionado; conexión 1: Conductores individuales (14-polos) (Los conductores están rotulados y equipados con punteras); conexión 2: Hembra de conexión IDC/FLK (1x 14-polos); longitud de cable: 2,5 m | 49.11 | 1 | DK | Interface Components (IF) | DK2 | DK2213 | 1 | 1 | SÍ | PC | F | 160,40 | G | 15 | 200 | 170 | MM | 4046356038966 | 85444290 | DE | EC000237 | Imagen | Catálogo
2305295 | CABLE-FLK14/OE/0,14/ 300 | Cable | Cable redondo confeccionado; conexión 1: Conductores individuales (14-polos) (Los conductores están rotulados y equipados con punteras); conexión 2: Hembra de conexión IDC/FLK (1x 14-polos); longitud de cable: 3 m | 52.04 | 1 | DK | Interface Components (IF) | DK2 | DK2213 | 1 | 1 | SÍ | PC |  | 187,70 | G | 26 | 200 | 195 | MM | 4046356038973 | 85444290 | DE | EC000237 | Imagen | Catálogo
2305305 | CABLE-FLK20/OE/0,14/ 100 | Cable | Cable redondo confeccionado; conexión 1: Conductores individuales (20-polos) (Los conductores están rotulados y equipados con punteras); conexión 2: Hembra de conexión IDC/FLK (1x 20-polos); longitud de cable: 1 m | 69.99 | 1 | DK | Interface Components (IF) | DK2 | DK2213 | 1 | 1 | SÍ | PC |  | 89,80 | G | 16 | 160 | 182 | MM | 4046356038980 | 85444290 | DE | EC000237 | Imagen | Catálogo
2305318 | CABLE-FLK20/OE/0,14/ 150 | Cable | Cable redondo confeccionado; conexión 1: Conductores individuales (20-polos) (Los conductores están rotulados y equipados con punteras); conexión 2: Hembra de conexión IDC/FLK (1x 20-polos); longitud de cable: 1,5 m | 74.76 | 1 | DK | Interface Components (IF) | DK2 | DK2213 | 1 | 1 | SÍ | PC |  | 131,40 | G | 20 | 180 | 180 | MM | 4046356038997 | 85444290 | DE | EC000237 | Imagen | Catálogo
2305321 | CABLE-FLK20/OE/0,14/ 200 | Cable | Cable redondo confeccionado; conexión 1: Conductores individuales (20-polos) (Los conductores están rotulados y equipados con punteras); conexión 2: Hembra de conexión IDC/FLK (1x 20-polos); longitud de cable: 2 m | 79.53 | 1 | DK | Interface Components (IF) | DK2 | DK2213 | 1 | 1 | SÍ | PC |  | 165,50 | G | 18 | 200 | 230 | MM | 4046356039000 | 85444290 | DE | EC000237 | Imagen | Catálogo
2305334 | CABLE-FLK20/OE/0,14/ 250 | Cable | Cable redondo confeccionado; conexión 1: Conductores individuales (20-polos) (Los conductores están rotulados y equipados con punteras); conexión 2: Hembra de conexión IDC/FLK (1x 20-polos); longitud de cable: 2,5 m | 84.27 | 1 | DK | Interface Components (IF) | DK2 | DK2213 | 1 | 1 | SÍ | PC | F | 214,00 | G | 20 | 210 | 180 | MM | 4046356039017 | 85444290 | DE | EC000237 | Imagen | Catálogo
2305347 | CABLE-FLK20/OE/0,14/ 300 | Cable | Cable redondo confeccionado; conexión 1: Conductores individuales (20-polos) (Los conductores están rotulados y equipados con punteras); conexión 2: Hembra de conexión IDC/FLK (1x 20-polos); longitud de cable: 3 m | 89.02 | 1 | DK | Interface Components (IF) | DK2 | DK2213 | 1 | 1 | SÍ | PC | F | 254,00 | G | 30 | 220 | 185 | MM | 4046356039024 | 85444290 | DE | EC000237 | Imagen | Catálogo
2305350 | CABLE-FLK50/OE/0,14/ 100 | Cable | Cable redondo confeccionado; conexión 1: Conductores individuales (50-polos) (Los conductores están rotulados y equipados con punteras); conexión 2: Hembra de conexión IDC/FLK (1x 50-polos); longitud de cable: 1 m | 116.66 | 1 | DK | Interface Components (IF) | DK2 | DK2213 | 1 | 1 | SÍ | PC | F | 176,80 | G | 20 | 240 | 190 | MM | 4046356039031 | 85444290 | DE | EC000237 | Imagen | Catálogo
2305363 | CABLE-FLK50/OE/0,14/ 150 | Cable | Cable redondo confeccionado; conexión 1: Conductores individuales (50-polos) (Los conductores están rotulados y equipados con punteras); conexión 2: Hembra de conexión IDC/FLK (1x 50-polos); longitud de cable: 1,5 m | 123.17 | 1 | DK | Interface Components (IF) | DK2 | DK2213 | 1 | 1 | SÍ | PC |  | 253,30 | G | 25 | 198 | 288 | MM | 4046356039048 | 85444290 | DE | EC000237 | Imagen | Catálogo
2305376 | CABLE-FLK50/OE/0,14/ 200 | Cable | Cable redondo confeccionado; conexión 1: Conductores individuales (50-polos) (Los conductores están rotulados y equipados con punteras); conexión 2: Hembra de conexión IDC/FLK (1x 50-polos); longitud de cable: 2 m | 129.64 | 1 | DK | Interface Components (IF) | DK2 | DK2213 | 1 | 1 | SÍ | PC |  | 331,40 | G | 28 | 200 | 220 | MM | 4046356039055 | 85444290 | DE | EC000237 | Imagen | Catálogo
2305389 | CABLE-FLK50/OE/0,14/ 250 | Cable | Cable redondo confeccionado; conexión 1: Conductores individuales (50-polos) (Los conductores están rotulados y equipados con punteras); conexión 2: Hembra de conexión IDC/FLK (1x 50-polos); longitud de cable: 2,5 m | 136.1 | 1 | DK | Interface Components (IF) | DK2 | DK2213 | 1 | 1 | SÍ | PC | F | 409,10 | G | 30 | 220 | 180 | MM | 4046356039062 | 85444290 | DE | EC000237 | Imagen | Catálogo
2305392 | CABLE-FLK50/OE/0,14/ 300 | Cable | Cable redondo confeccionado; conexión 1: Conductores individuales (50-polos) (Los conductores están rotulados y equipados con punteras); conexión 2: Hembra de conexión IDC/FLK (1x 50-polos); longitud de cable: 3 m | 142.58 | 1 | DK | Interface Components (IF) | DK2 | DK2213 | 1 | 1 | SÍ | PC |  | 492,30 | G | 38 | 185 | 215 | MM | 4046356039079 | 85444290 | DE | EC000237 | Imagen | Catálogo
2305402 | FLK 50/4X14/EZ-DR/ 250/KONFEK | Cable | Cable redondo confeccionado; conexión 1: Hembra de conexión IDC/FLK (1x 50-polos); conexión 2: Hembra de conexión IDC/FLK (4x 14-polos); longitud de cable: 2,5 m | 150 | 1 | DK | Interface Components (IF) | DK2 | DK2215 | 1 | 1 | NO | PC | F | 602,40 | G | 40 | 235 | 175 | MM | 4017918995751 | 85444290 | DE | EC000237 | Imagen | Catálogo
2305415 | CABLE-D 9SUB/B/B/100/KONFEK/S | Cable | Cable redondo confeccionado apantallado; conexión 1: Hembra de conexión D-SUB (1x 9-polos); conexión 2: Hembra de conexión D-SUB (1x 9-polos); longitud de cable: 1 m | 55.67 | 1 | DK | Interface Components (IF) | DK2 | DK2252 | 1 | 1 | NO | PC |  | 119,90 | G | 32 | 200 | 195 | MM | 4046356011778 | 85444290 | DE | EC000237 | Imagen | Catálogo
2305428 | CABLE-D 9SUB/B/B/200/KONFEK/S | Cable | Cable redondo confeccionado apantallado; conexión 1: Hembra de conexión D-SUB (1x 9-polos); conexión 2: Hembra de conexión D-SUB (1x 9-polos); longitud de cable: 2 m | 61.69 | 1 | DK | Interface Components (IF) | DK2 | DK2252 | 1 | 1 | NO | PC | F | 190,00 | G | 22 | 200 | 230 | MM | 4046356011785 | 85444290 | DE | EC000237 | Imagen | Catálogo
2305431 | CABLE-D 9SUB/B/B/300/KONFEK/S | Cable | Cable redondo confeccionado apantallado; conexión 1: Hembra de conexión D-SUB (1x 9-polos); conexión 2: Hembra de conexión D-SUB (1x 9-polos); longitud de cable: 3 m | 67.54 | 1 | DK | Interface Components (IF) | DK2 | DK2252 | 1 | 1 | NO | PC | F | 258,80 | G | 20 | 200 | 170 | MM | 4046356011792 | 85444290 | DE | EC000237 | Imagen | Catálogo
2305444 | CABLE-D15SUB/B/B/100/KONFEK/S | Cable | Cable redondo confeccionado apantallado; conexión 1: Hembra de conexión D-SUB (1x 15-polos); conexión 2: Hembra de conexión D-SUB (1x 15-polos); longitud de cable: 1 m | 64.96 | 1 | DK | Interface Components (IF) | DK2 | DK2252 | 1 | 1 | NO | PC | F | 163,10 | G | 30 | 200 | 190 | MM | 4046356011808 | 85444290 | DE | EC000237 | Imagen | Catálogo
2305457 | CABLE-D15SUB/B/B/200/KONFEK/S | Cable | Cable redondo confeccionado apantallado; conexión 1: Hembra de conexión D-SUB (1x 15-polos); conexión 2: Hembra de conexión D-SUB (1x 15-polos); longitud de cable: 2 m | 72.28 | 1 | DK | Interface Components (IF) | DK2 | DK2252 | 1 | 1 | NO | PC | F | 265,30 | G | 30 | 210 | 180 | MM | 4046356011815 | 85444290 | DE | EC000237 | Imagen | Catálogo
2305460 | CABLE-D15SUB/B/B/300/KONFEK/S | Cable | Cable redondo confeccionado apantallado; conexión 1: Hembra de conexión D-SUB (1x 15-polos); conexión 2: Hembra de conexión D-SUB (1x 15-polos); longitud de cable: 3 m | 79.61 | 1 | DK | Interface Components (IF) | DK2 | DK2252 | 1 | 1 | NO | PC | F | 363,70 | G | 20 | 230 | 250 | MM | 4046356011822 | 85444290 | DE | EC000237 | Imagen | Catálogo
2305473 | CABLE-D25SUB/B/B/100/KONFEK/S | Cable | Cable redondo confeccionado apantallado; conexión 1: Hembra de conexión D-SUB (1x 25-polos); conexión 2: Hembra de conexión D-SUB (1x 25-polos); longitud de cable: 1 m | 84.33 | 1 | DK | Interface Components (IF) | DK2 | DK2252 | 1 | 1 | NO | PC | F | 234,70 | G | 25 | 185 | 250 | MM | 4046356011839 | 85444290 | DE | EC000237 | Imagen | Catálogo
2305486 | CABLE-D25SUB/B/B/200/KONFEK/S | Cable | Cable redondo confeccionado apantallado; conexión 1: Hembra de conexión D-SUB (1x 25-polos); conexión 2: Hembra de conexión D-SUB (1x 25-polos); longitud de cable: 2 m | 99.05 | 1 | DK | Interface Components (IF) | DK2 | DK2252 | 1 | 1 | NO | PC |  | 389,70 | G | 23 | 185 | 240 | MM | 4046356011846 | 85444290 | DE | EC000237 | Imagen | Catálogo
2305499 | CABLE-D25SUB/B/B/300/KONFEK/S | Cable | Cable redondo confeccionado apantallado; conexión 1: Hembra de conexión D-SUB (1x 25-polos); conexión 2: Hembra de conexión D-SUB (1x 25-polos); longitud de cable: 3 m | 113.46 | 1 | DK | Interface Components (IF) | DK2 | DK2252 | 1 | 1 | NO | PC |  | 549,00 | G | 42 | 200 | 250 | MM | 4046356039086 | 85444290 | DE | EC000237 | Imagen | Catálogo
2305509 | CABLE-D37SUB/B/B/ 100/KONFEK/S | Cable | Cable redondo confeccionado apantallado; conexión 1: Hembra de conexión D-SUB (1x 37-polos); conexión 2: Hembra de conexión D-SUB (1x 37-polos); longitud de cable: 1 m | 118.64 | 1 | DK | Interface Components (IF) | DK2 | DK2252 | 1 | 1 | NO | PC |  | 287,90 | G | 28 | 190 | 223 | MM | 4046356011853 | 85444290 | DE | EC000237 | Imagen | Catálogo
2305512 | CABLE-D37SUB/B/B/ 200/KONFEK/S | Cable | Cable redondo confeccionado apantallado; conexión 1: Hembra de conexión D-SUB (1x 37-polos); conexión 2: Hembra de conexión D-SUB (1x 37-polos); longitud de cable: 2 m | 137.82 | 1 | DK | Interface Components (IF) | DK2 | DK2252 | 1 | 1 | NO | PC |  | 493,20 | G | 42 | 195 | 215 | MM | 4046356011860 | 85444290 | DE | EC000237 | Imagen | Catálogo
2305525 | CABLE-D37SUB/B/B/ 300/KONFEK/S | Cable | Cable redondo confeccionado apantallado; conexión 1: Hembra de conexión D-SUB (1x 37-polos); conexión 2: Hembra de conexión D-SUB (1x 37-polos); longitud de cable: 3 m | 157.3 | 1 | DK | Interface Components (IF) | DK2 | DK2252 | 1 | 1 | NO | PC |  | 687,80 | G | 36 | 250 | 310 | MM | 4046356011877 | 85444290 | DE | EC000237 | Imagen | Catálogo
2305538 | USBRJ 2-7 | Puente multipolo | Puente multipolo, número de polos: 2, color: plateado | 295.52 | 100 | BE | Industrial Cabinet Connectivity (ICC) | BE1 | BE1Z3X | 1 | 1 | NO | PC |  | 6,31 | G | 25 | 90 | 120 | MM | 4017918058593 | 85369095 | PL | EC000489 | Imagen | Catálogo
2305541 | CABLE-D50SUB/B/B/100/KONFEK/S | Cable | Cable redondo confeccionado apantallado; conexión 1: Hembra de conexión D-SUB (1x 50-polos); conexión 2: Hembra de conexión D-SUB (1x 50-polos); longitud de cable: 1 m | 136.58 | 1 | DK | Interface Components (IF) | DK2 | DK2252 | 1 | 1 | NO | PC | F | 359,00 | G | 10 | 220 | 160 | MM | 4046356011884 | 85444290 | DE | EC000237 | Imagen | Catálogo
2305554 | CABLE-D50SUB/B/B/200/KONFEK/S | Cable | Cable redondo confeccionado apantallado; conexión 1: Hembra de conexión D-SUB (1x 50-polos); conexión 2: Hembra de conexión D-SUB (1x 50-polos); longitud de cable: 2 m | 160.29 | 1 | DK | Interface Components (IF) | DK2 | DK2252 | 1 | 1 | NO | PC | F | 619,80 | G | 43 | 240 | 250 | MM | 4046356011891 | 85444290 | DE | EC000237 | Imagen | Catálogo
2305567 | CABLE-D50SUB/B/B/300/KONFEK/S | Cable | Cable redondo confeccionado apantallado; conexión 1: Hembra de conexión D-SUB (1x 50-polos); conexión 2: Hembra de conexión D-SUB (1x 50-polos); longitud de cable: 3 m | 184.23 | 1 | DK | Interface Components (IF) | DK2 | DK2252 | 1 | 1 | NO | PC | F | 885,60 | G | 0 | 0 | 0 |  | 4046356011907 | 85444290 | DE | EC000237 | Imagen | Catálogo
2305570 | CABLE-D 9SUB/S/S/100/KONFEK/S | Cable | Cable redondo confeccionado apantallado; conexión 1: Conector macho D-SUB (1x 9-polos); conexión 2: Conector macho D-SUB (1x 9-polos); longitud de cable: 1 m | 55.67 | 1 | DK | Interface Components (IF) | DK2 | DK2252 | 1 | 1 | NO | PC |  | 118,70 | G | 17 | 200 | 225 | MM | 4046356011914 | 85444290 | DE | EC000237 | Imagen | Catálogo
2305583 | CABLE-D 9SUB/S/S/200/KONFEK/S | Cable | Cable redondo confeccionado apantallado; conexión 1: Conector macho D-SUB (1x 9-polos); conexión 2: Conector macho D-SUB (1x 9-polos); longitud de cable: 2 m | 61.69 | 1 | DK | Interface Components (IF) | DK2 | DK2252 | 1 | 1 | NO | PC |  | 185,43 | G | 30 | 200 | 235 | MM | 4046356011921 | 85444290 | DE | EC000237 | Imagen | Catálogo
2305596 | CABLE-D 9SUB/S/S/300/KONFEK/S | Cable | Cable redondo confeccionado apantallado; conexión 1: Conector macho D-SUB (1x 9-polos); conexión 2: Conector macho D-SUB (1x 9-polos); longitud de cable: 3 m | 67.54 | 1 | DK | Interface Components (IF) | DK2 | DK2252 | 1 | 1 | NO | PC |  | 258,70 | G | 21 | 200 | 260 | MM | 4046356011938 | 85444290 | DE | EC000237 | Imagen | Catálogo
2305606 | CABLE-D15SUB/S/S/100/KONFEK/S | Cable | Cable redondo confeccionado apantallado; conexión 1: Conector macho D-SUB (1x 15-polos); conexión 2: Conector macho D-SUB (1x 15-polos); longitud de cable: 1 m | 64.96 | 1 | DK | Interface Components (IF) | DK2 | DK2252 | 1 | 1 | NO | PC |  | 158,10 | G | 25 | 200 | 230 | MM | 4046356011945 | 85444290 | DE | EC000237 | Imagen | Catálogo
2305619 | CABLE-D15SUB/S/S/200/KONFEK/S | Cable | Cable redondo confeccionado apantallado; conexión 1: Conector macho D-SUB (1x 15-polos); conexión 2: Conector macho D-SUB (1x 15-polos); longitud de cable: 2 m | 72.28 | 1 | DK | Interface Components (IF) | DK2 | DK2252 | 1 | 1 | NO | PC |  | 261,90 | G | 20 | 200 | 230 | MM | 4046356011952 | 85444290 | DE | EC000237 | Imagen | Catálogo
2305622 | CABLE-D15SUB/S/S/300/KONFEK/S | Cable | Cable redondo confeccionado apantallado; conexión 1: Conector macho D-SUB (1x 15-polos); conexión 2: Conector macho D-SUB (1x 15-polos); longitud de cable: 3 m | 79.61 | 1 | DK | Interface Components (IF) | DK2 | DK2252 | 1 | 1 | NO | PC |  | 364,50 | G | 36 | 200 | 250 | MM | 4046356011969 | 85444290 | DE | EC000237 | Imagen | Catálogo
2305635 | CABLE-D25SUB/S/S/100/KONFEK/S | Cable | Cable redondo confeccionado apantallado; conexión 1: Conector macho D-SUB (1x 25-polos); conexión 2: Conector macho D-SUB (1x 25-polos); longitud de cable: 1 m | 84.33 | 1 | DK | Interface Components (IF) | DK2 | DK2252 | 1 | 1 | NO | PC |  | 229,80 | G | 26 | 200 | 230 | MM | 4046356011976 | 85444290 | DE | EC000237 | Imagen | Catálogo
2305648 | CABLE-D25SUB/S/S/200/KONFEK/S | Cable | Cable redondo confeccionado apantallado; conexión 1: Conector macho D-SUB (1x 25-polos); conexión 2: Conector macho D-SUB (1x 25-polos); longitud de cable: 2 m | 99.05 | 1 | DK | Interface Components (IF) | DK2 | DK2252 | 1 | 1 | NO | PC |  | 381,50 | G | 36 | 200 | 250 | MM | 4046356011983 | 85444290 | DE | EC000237 | Imagen | Catálogo
2305651 | CABLE-D25SUB/S/S/300/KONFEK/S | Cable | Cable redondo confeccionado apantallado; conexión 1: Conector macho D-SUB (1x 25-polos); conexión 2: Conector macho D-SUB (1x 25-polos); longitud de cable: 3 m | 113.46 | 1 | DK | Interface Components (IF) | DK2 | DK2252 | 1 | 1 | NO | PC |  | 538,20 | G | 43 | 200 | 240 | MM | 4046356011990 | 85444290 | DE | EC000237 | Imagen | Catálogo
2305664 | CABLE-D37SUB/S/S/100/KONFEK/S | Cable | Cable redondo confeccionado apantallado; conexión 1: Conector macho D-SUB (1x 37-polos); conexión 2: Conector macho D-SUB (1x 37-polos); longitud de cable: 1 m | 118.64 | 1 | DK | Interface Components (IF) | DK2 | DK2252 | 1 | 1 | NO | PC | F | 283,70 | G | 0 | 0 | 0 |  | 4046356012003 | 85444290 | DE | EC000237 | Imagen | Catálogo
2305677 | CABLE-D37SUB/S/S/200/KONFEK/S | Cable | Cable redondo confeccionado apantallado; conexión 1: Conector macho D-SUB (1x 37-polos); conexión 2: Conector macho D-SUB (1x 37-polos); longitud de cable: 2 m | 137.82 | 1 | DK | Interface Components (IF) | DK2 | DK2252 | 1 | 1 | NO | PC |  | 473,00 | G | 39 | 185 | 235 | MM | 4046356012010 | 85444290 | DE | EC000237 | Imagen | Catálogo
2305680 | CABLE-D37SUB/S/S/300/KONFEK/S | Cable | Cable redondo confeccionado apantallado; conexión 1: Conector macho D-SUB (1x 37-polos); conexión 2: Conector macho D-SUB (1x 37-polos); longitud de cable: 3 m | 157.3 | 1 | DK | Interface Components (IF) | DK2 | DK2252 | 1 | 1 | NO | PC | F | 694,30 | G | 40 | 220 | 170 | MM | 4046356012027 | 85444290 | DE | EC000237 | Imagen | Catálogo
2305693 | CABLE-D50SUB/S/S/100/KONFEK/S | Cable | Cable redondo confeccionado apantallado; conexión 1: Conector macho D-SUB (1x 50-polos); conexión 2: Conector macho D-SUB (1x 50-polos); longitud de cable: 1 m | 136.58 | 1 | DK | Interface Components (IF) | DK2 | DK2252 | 1 | 1 | NO | PC |  | 354,50 | G | 27 | 195 | 263 | MM | 4046356012034 | 85444290 | DE | EC000237 | Imagen | Catálogo
2305703 | CABLE-D50SUB/S/S/200/KONFEK/S | Cable | Cable redondo confeccionado apantallado; conexión 1: Conector macho D-SUB (1x 50-polos); conexión 2: Conector macho D-SUB (1x 50-polos); longitud de cable: 2 m | 160.29 | 1 | DK | Interface Components (IF) | DK2 | DK2252 | 1 | 1 | NO | PC |  | 612,60 | G | 37 | 250 | 335 | MM | 4046356012041 | 85444290 | DE | EC000237 | Imagen | Catálogo
2305716 | CABLE-D50SUB/S/S/300/KONFEK/S | Cable | Cable redondo confeccionado apantallado; conexión 1: Conector macho D-SUB (1x 50-polos); conexión 2: Conector macho D-SUB (1x 50-polos); longitud de cable: 3 m | 184.23 | 1 | DK | Interface Components (IF) | DK2 | DK2252 | 1 | 1 | NO | PC | F | 875,50 | G | 40 | 350 | 240 | MM | 4046356012058 | 85444290 | DE | EC000237 | Imagen | Catálogo
2305761 | CABLE-FLK14/OE/0,14/ 50 | Cable | Cable redondo confeccionado; conexión 1: Conductores individuales (14-polos) (Los conductores están rotulados y equipados con punteras); conexión 2: Hembra de conexión IDC/FLK (1x 14-polos); longitud de cable: 0,5 m | 37.53 | 1 | DK | Interface Components (IF) | DK2 | DK2213 | 1 | 1 | SÍ | PC |  | 34,70 | G | 10 | 260 | 190 | MM | 4046356039109 | 85444290 | DE | EC000237 | Imagen | Catálogo
2305774 | CABLE-FLK14/OE/0,14/ 400 | Cable | Cable redondo confeccionado; conexión 1: Conductores individuales (14-polos) (Los conductores están rotulados y equipados con punteras); conexión 2: Hembra de conexión IDC/FLK (1x 14-polos); longitud de cable: 4 m | 57.9 | 1 | DK | Interface Components (IF) | DK2 | DK2213 | 1 | 1 | SÍ | PC | F | 246,00 | G | 25 | 180 | 180 | MM | 4046356039116 | 85444290 | DE | EC000237 | Imagen | Catálogo
2305787 | CABLE-FLK14/OE/0,14/ 600 | Cable | Cable redondo confeccionado; conexión 1: Conductores individuales (14-polos) (Los conductores están rotulados y equipados con punteras); conexión 2: Hembra de conexión IDC/FLK (1x 14-polos); longitud de cable: 6 m | 69.53 | 1 | DK | Interface Components (IF) | DK2 | DK2213 | 1 | 1 | SÍ | PC | F | 367,60 | G | 35 | 200 | 180 | MM | 4046356039123 | 85444290 | DE | EC000237 | Imagen | Catálogo
2305826 | CABLE-FLK20/OE/0,14/ 50 | Cable | Cable redondo confeccionado; conexión 1: Conductores individuales (20-polos) (Los conductores están rotulados y equipados con punteras); conexión 2: Hembra de conexión IDC/FLK (1x 20-polos); longitud de cable: 0,5 m | 60.51 | 1 | DK | Interface Components (IF) | DK2 | DK2213 | 1 | 1 | SÍ | PC | F | 54,40 | G | 16 | 160 | 185 | MM | 4046356039154 | 85444290 | DE | EC000237 | Imagen | Catálogo
2305839 | CABLE-FLK20/OE/0,14/ 400 | Cable | Cable redondo confeccionado; conexión 1: Conductores individuales (20-polos) (Los conductores están rotulados y equipados con punteras); conexión 2: Hembra de conexión IDC/FLK (1x 20-polos); longitud de cable: 4 m | 98.51 | 1 | DK | Interface Components (IF) | DK2 | DK2213 | 1 | 1 | SÍ | PC | F | 331,00 | G | 25 | 200 | 180 | MM | 4046356039161 | 85444290 | DE | EC000237 | Imagen | Catálogo
2305842 | CABLE-FLK20/OE/0,14/ 600 | Cable | Cable redondo confeccionado; conexión 1: Conductores individuales (20-polos) (Los conductores están rotulados y equipados con punteras); conexión 2: Hembra de conexión IDC/FLK (1x 20-polos); longitud de cable: 6 m | 117.52 | 1 | DK | Interface Components (IF) | DK2 | DK2213 | 1 | 1 | SÍ | PC | F | 493,00 | G | 30 | 210 | 180 | MM | 4046356039178 | 85444290 | DE | EC000237 | Imagen | Catálogo
2305871 | CABLE-FLK50/OE/0,14/ 50 | Cable | Cable redondo confeccionado; conexión 1: Conductores individuales (50-polos) (Los conductores están rotulados y equipados con punteras); conexión 2: Hembra de conexión IDC/FLK (1x 50-polos); longitud de cable: 0,5 m | 103.72 | 1 | DK | Interface Components (IF) | DK2 | DK2213 | 1 | 1 | SÍ | PC | F | 105,60 | G | 15 | 200 | 180 | MM | 4046356039208 | 85444290 | DE | EC000237 | Imagen | Catálogo
2305884 | CABLE-FLK50/OE/0,14/ 400 | Cable | Cable redondo confeccionado; conexión 1: Conductores individuales (50-polos) (Los conductores están rotulados y equipados con punteras); conexión 2: Hembra de conexión IDC/FLK (1x 50-polos); longitud de cable: 4 m | 155.56 | 1 | DK | Interface Components (IF) | DK2 | DK2213 | 1 | 1 | SÍ | PC | F | 639,80 | G | 50 | 300 | 190 | MM | 4046356039215 | 85444290 | DE | EC000237 | Imagen | Catálogo
2305897 | CABLE-FLK50/OE/0,14/ 600 | Cable | Cable redondo confeccionado; conexión 1: Conductores individuales (50-polos) (Los conductores están rotulados y equipados con punteras); conexión 2: Hembra de conexión IDC/FLK (1x 50-polos); longitud de cable: 6 m | 181.52 | 1 | DK | Interface Components (IF) | DK2 | DK2213 | 1 | 1 | SÍ | PC | F | 961,00 | G | 50 | 255 | 240 | MM | 4046356039222 | 85444290 | DE | EC000237 | Imagen | Catálogo
2305952 | FLK 14/EZ-DR/HF/ 50/KONFEK | Cable | Cable redondo confeccionado sin halógenos; conexión 1: Hembra de conexión IDC/FLK (1x 14-polos); conexión 2: Hembra de conexión IDC/FLK (1x 14-polos); longitud de cable: 0,5 m | 32.92 | 1 | DK | Interface Components (IF) | DK2 | DK2217 | 1 | 1 | SÍ | PC | F | 36,15 | G | 20 | 160 | 160 | MM | 4046356091718 | 85444290 | DE | EC000237 | Imagen | Catálogo
2305965 | FLK 14/EZ-DR/HF/ 100/KONFEK | Cable | Cable redondo confeccionado sin halógenos; conexión 1: Hembra de conexión IDC/FLK (1x 14-polos); conexión 2: Hembra de conexión IDC/FLK (1x 14-polos); longitud de cable: 1 m | 37.26 | 1 | DK | Interface Components (IF) | DK2 | DK2217 | 1 | 1 | SÍ | PC | F | 64,20 | G | 12 | 165 | 155 | MM | 4046356091701 | 85444290 | DE | EC000237 | Imagen | Catálogo
2305978 | FLK 14/EZ-DR/HF/ 150/KONFEK | Cable | Cable redondo confeccionado sin halógenos; conexión 1: Hembra de conexión IDC/FLK (1x 14-polos); conexión 2: Hembra de conexión IDC/FLK (1x 14-polos); longitud de cable: 1,5 m | 41.64 | 1 | DK | Interface Components (IF) | DK2 | DK2217 | 1 | 1 | SÍ | PC |  | 97,30 | G | 200 | 190 | 15 | MM | 4046356091695 | 85444290 | DE | EC000237 | Imagen | Catálogo
2305981 | FLK 14/EZ-DR/HF/ 200/KONFEK | Cable | Cable redondo confeccionado sin halógenos; conexión 1: Hembra de conexión IDC/FLK (1x 14-polos); conexión 2: Hembra de conexión IDC/FLK (1x 14-polos); longitud de cable: 2 m | 46.03 | 1 | DK | Interface Components (IF) | DK2 | DK2217 | 1 | 1 | SÍ | PC | F | 126,40 | G | 210 | 192 | 15 | MM | 4046356091688 | 85444290 | DE | EC000237 | Imagen | Catálogo
2305994 | FLK 14/EZ-DR/HF/ 250/KONFEK | Cable | Cable redondo confeccionado sin halógenos; conexión 1: Hembra de conexión IDC/FLK (1x 14-polos); conexión 2: Hembra de conexión IDC/FLK (1x 14-polos); longitud de cable: 2,5 m | 50.8305 | 1 | DK | Interface Components (IF) | DK2 | DK2217 | 1 | 1 | SÍ | PC | F | 155,60 | G | 20 | 210 | 185 | MM | 4046356091671 | 85444290 | DE | EC000237 | Imagen | Catálogo
2306003 | FLK 14/EZ-DR/HF/ 600/KONFEK | Cable | Cable redondo confeccionado sin halógenos; conexión 1: Hembra de conexión IDC/FLK (1x 14-polos); conexión 2: Hembra de conexión IDC/FLK (1x 14-polos); longitud de cable: 6 m | 81.06 | 1 | DK | Interface Components (IF) | DK2 | DK2217 | 1 | 1 | SÍ | PC | F | 358,90 | G | 20 | 200 | 200 | MM | 4046356091565 | 85444290 | DE | EC000237 | Imagen | Catálogo
2306304 | FLKMIL-50/4FLK14/EZ-DR/ 200/CS | Cable | Cable redondo confeccionado apantallado; control: Yokogawa CS3000 CentumVP (ADV561, ADV161); conexión 1: Hembra de conexión IDC/FLK (1x 50-polos); conexión 2: Hembra de conexión IDC/FLK (4x 14-polos); longitud de cable: 2 m | 237.64 | 1 | DK | Interface Components (IF) | DK2 | DK221N | 1 | 1 | SÍ | PC | F | 326,00 | G | 240 | 180 | 25 | MM | 4017918962111 | 85444290 | DE | EC000237 | Imagen | Catálogo
2306524 | SUBCON-PLUS/AX/CAN/SO144 | Conector de bus D-SUB | Conector D-SUB, conector hembra 9 polos, ejec. axial 2 entradas cables, sist. bus: CAN, CANopen, SafetyBus-P; dispos. pines: 2(C-), 3(GND), 5(SHLD), 7(C+); 4 bornes conex. tornillo (para conectar un cable de bus) | 42.24 | 1 | DN | Automation Infrastructure (AI) | DNC | DNC542 | 1 | 50 | NO | PC |  | 32,60 | G | 0 | 0 | 0 |  | 4017918987671 | 85366990 | DE | EC001132 | Imagen | Catálogo
2306566 | SUBCON-PLUS-CAN/AX | Conector de bus D-SUB | Conector D-SUB, conector hembra de 9 polos, ejecución axial con dos entradas de cables, sistema de bus: CAN, CANopen, SafetyBus-P; ocupación de pins: 2,3,7; bornes de conexión por tornillo | 42.24 | 1 | DN | Automation Infrastructure (AI) | DNC | DNC541 | 1 | 1 | NO | PC |  | 38,32 | G | 0 | 0 | 0 |  | 4017918962906 | 85366990 | DE | EC001132 | Imagen | Catálogo
1590078 | BC-04P2N220200 | Soporte de contactos | Soporte de contactos, 4-polos, Conector macho, recto, M12, Soldadura por ola, se espera que este artículo no contenga plomo a partir del cuarto trimestre de 2025 de acuerdo con RoHS II sin excepción 6c (Pb &lt;0,1 %), una alternativa sin plomo está disponible previamente a petición | 14.06 | 1 | AB | Field Device Connectors (FDC) | ABQ | ABQEQA | 10 | 10 | NO | PC |  | 3,89 | G | 12 | 147 | 65 | MM | 4046356185370 | 85389099 | DE | EC003557 |  | Catálogo
2306951 | FLKMIL-50/4FLK14/EZ-DR/ 100/CS | Cable | Cable redondo confeccionado apantallado; control: Yokogawa CS3000 CentumVP (ADV561, ADV161); conexión 1: Hembra de conexión IDC/FLK (1x 50-polos); conexión 2: Hembra de conexión IDC/FLK (4x 14-polos); longitud de cable: 1 m | 193.7945 | 1 | DK | Interface Components (IF) | DK2 | DK221N | 1 | 1 | SÍ | PC | F | 172,00 | G | 17 | 222 | 165 | MM | 4017918965525 | 85444290 | DE | EC000237 | Imagen | Catálogo
2306964 | FLKMIL-50/4FLK14/EZ-DR/ 300/CS | Cable | Cable redondo confeccionado apantallado; control: Yokogawa CS3000 CentumVP (ADV561, ADV161); conexión 1: Hembra de conexión IDC/FLK (1x 50-polos); conexión 2: Hembra de conexión IDC/FLK (4x 14-polos); longitud de cable: 3 m | 234.0881 | 1 | DK | Interface Components (IF) | DK2 | DK221N | 1 | 1 | SÍ | PC | F | 478,40 | G | 30 | 270 | 230 | MM | 4017918965761 | 85444290 | DE | EC000237 | Imagen | Catálogo
2306977 | FLKMIL-50/4FLK14/EZ-DR/ 500/CS | Cable | Cable redondo confeccionado apantallado; control: Yokogawa CS3000 CentumVP (ADV561, ADV161); conexión 1: Hembra de conexión IDC/FLK (1x 50-polos); conexión 2: Hembra de conexión IDC/FLK (4x 14-polos); longitud de cable: 5 m | 297.15 | 1 | DK | Interface Components (IF) | DK2 | DK221N | 1 | 1 | SÍ | PC | F | 786,10 | G | 0 | 0 | 0 |  | 4017918965778 | 85444290 | DE | EC000237 | Imagen | Catálogo
2306980 | FLKMIL-50/4FLK14/EZ-DR/1000/CS | Cable | Cable redondo confeccionado apantallado; control: Yokogawa CS3000 CentumVP (ADV561, ADV161); conexión 1: Hembra de conexión IDC/FLK (1x 50-polos); conexión 2: Hembra de conexión IDC/FLK (4x 14-polos); longitud de cable: 10 m | 405.69 | 1 | DK | Interface Components (IF) | DK2 | DK221N | 1 | 1 | SÍ | PC | F | 1.549,30 | G | 0 | 0 | 0 |  | 4017918965785 | 85444290 | DE | EC000237 | Imagen | Catálogo
1590093 | BC-04S2NU2HH00 | Conect. enchuf. para apar. pared poster. | Conect. enchuf. para apar. pared poster., 4-polos, Hembra de conexión, recto, M12, Soldadura por ola, se espera que este artículo no contenga plomo a partir del cuarto trimestre de 2025 de acuerdo con RoHS II sin excepción 6c (Pb &lt;0,1 %), una alternativa sin plomo está disponible previamente a petición | 16.22 | 1 | AB | Field Device Connectors (FDC) | ABQ | ABQEQA | 100 | 1 | SÍ | PC | F | 19,07 | G | 0 | 0 | 0 |  | 4046356185455 | 85366990 | DE | EC003568 |  | Catálogo
2308027 | MCR-SL-CUC-100-I | Convertidor de corriente universal | Convertidor de corriente universal para la medición de corrientes continuas, alternas y distorsionadas, corriente de entrada 0 ... 100 A, salida 4 ... 20 mA | 351.08 | 1 | CM | Power Supplies; | CMM | CMMA31 | 1 | 1 | SÍ | PC |  | 298,50 | G | 0 | 0 | 0 |  | 4046356433808 | 90303370 | CN | EC002475 | Imagen | Catálogo
2308030 | MCR-SL-CUC-200-I | Convertidor de corriente universal | Convertidor de corriente universal para la medición de corrientes continuas, alternas y distorsionadas, corriente de entrada 0 ... 200 A, salida 4 ... 20 mA | 351.08 | 1 | CM | Power Supplies; | CMM | CMMA31 | 1 | 1 | SÍ | PC |  | 293,90 | G | 0 | 0 | 0 |  | 4046356434058 | 90303370 | CN | EC002475 | Imagen | Catálogo
2308043 | MCR-SL-CUC-300-I | Convertidor de corriente universal | Convertidor de corriente universal para la medición de corrientes continuas, alternas y distorsionadas, corriente de entrada 0 ... 300 A, salida 4 ... 20 mA | 386.37 | 1 | CM | Power Supplies; | CMM | CMMA31 | 1 | 1 | SÍ | PC |  | 296,70 | G | 0 | 0 | 0 |  | 4046356434041 | 90303370 | CN | EC002475 | Imagen | Catálogo
2308072 | MCR-SL-CUC-400-I | Convertidor de corriente universal | Convertidor de corriente universal para la medición de corrientes continuas, alternas y distorsionadas, corriente de entrada 0 ... 400 A, salida 4 ... 20 mA | 451.61 | 1 | CM | Power Supplies; | CMM | CMMA31 | 1 | 1 | SÍ | PC |  | 293,70 | G | 0 | 0 | 0 |  | 4046356566568 | 90303370 | CN | EC002475 | Imagen | Catálogo
2308085 | MCR-SL-CUC-500-I | Convertidor de corriente universal | Convertidor de corriente universal para la medición de corrientes continuas, alternas y distorsionadas, corriente de entrada 0 ... 500 A, salida 4 ... 20 mA | 442.74 | 1 | CM | Power Supplies; | CMM | CMMA31 | 1 | 1 | SÍ | PC |  | 290,90 | G | 0 | 0 | 0 |  | 4046356566971 | 90303370 | 0 | EC002475 | Imagen | Catálogo
2308098 | MCR-SL-CUC-600-I | Convertidor de corriente universal | Convertidor de corriente universal para la medición de corrientes continuas, alternas y distorsionadas, corriente de entrada 0 ... 600 A, salida 4 ... 20 mA | 442.74 | 1 | CM | Power Supplies; | CMM | CMMA31 | 1 | 1 | SÍ | PC |  | 291,70 | G | 0 | 0 | 0 |  | 4046356566988 | 90303370 | 0 | EC002475 | Imagen | Catálogo
2308108 | MCR-SL-CUC-100-U | Convertidor de corriente universal | Convertidor de corriente universal para la medición de corrientes continuas, alternas y distorsionadas, corriente de entrada 0 ... 100 A, salida 0 ... 10 V | 358.11 | 1 | CM | Power Supplies; | CMM | CMMA32 | 1 | 1 | NO | PC |  | 294,20 | G | 0 | 0 | 0 |  | 4046356569736 | 90303370 | CN | EC002475 | Imagen | Catálogo
2308124 | MACX MCR-S-MUX-TB | Board de transmisión HART | La placa de transmisión HART sirve para conectar las señales procedentes de los convertidores de señales o los equipos de campo aptos para HART y transmitirlas al multiplexor HART MACX MCR-S-MUX. | 651.51 | 1 | DK | Interface Components (IF) | DK1 | DK114W | 1 | 1 | SÍ | PC |  | 232,50 | G | 0 | 0 | 0 |  | 4046356579162 | 85437090 | DE | EC002780 | Imagen | Catálogo
2308205 | MCR-SL-CUC-200-U | Convertidor de corriente universal | Convertidor de corriente universal para la medición de corrientes continuas, alternas y distorsionadas, corriente de entrada 0 ... 200 A, salida 0 ... 10 V | 358.11 | 1 | CM | Power Supplies; | CMM | CMMA32 | 1 | 1 | SÍ | PC |  | 296,70 | G | 0 | 0 | 0 |  | 4046356569743 | 90303370 | CN | EC002475 | Imagen | Catálogo
2308302 | MCR-SL-CUC-300-U | Convertidor de corriente universal | Convertidor de corriente universal para la medición de corrientes continuas, alternas y distorsionadas, corriente de entrada 0 ... 300 A, salida 0 ... 10 V | 386.37 | 1 | CM | Power Supplies; | CMM | CMMA32 | 1 | 1 | NO | PC |  | 295,00 | G | 0 | 0 | 0 |  | 4046356569750 | 90303370 | CN | EC002475 | Imagen | Catálogo
2309000 | MCR-PAC-T-USB | Adaptador para programación | Adaptador para programación con interfaz USB y puerto T, 2,4 m para programación de módulos FA MCR-..., MCR-...-LP-... y MCR-...-HT-... | 283.1 | 1 | DK | Interface Components (IF) | DK1 | DK114Z | 1 | 1 | SÍ | PC |  | 128,00 | G | 26 | 250 | 180 | MM | 4046356606233 | 84718000 | DE | EC002498 | Imagen | Catálogo
2310222 | UM-2KS50/32-MR/21/ADV151/SO179 | Módulo activo | Módulo de relé de entrada de 32 canales (1 contacto NA) con conexión por tornillo y fusible (1 A). La conexión de E/S es redundante, con alimentación de tensión y regleta de 50 polos. Apto para las tarjetas Yokogawa ADV 151 y ADV 161. | 1866.27 | 1 | DK | Interface Components (IF) | DK2 | DK219N | 1 | 1 | NO | PC |  | 1,95 | KG | 107 | 534 | 143 | MM | 4046356283724 | 85364190 | DE | EC002780 | Imagen | Catálogo
2310235 | UM-2KS50/32-MR/21/ADV551/SO179 | Módulo activo | Módulo de relé de salida de 32 canales (1 contacto abierto o 1 contacto cerrado) con conexión por tornillo y fusible (1 A). La alimentación de tensión y el conector de sistema de 50 polos son de ejecución redundante. Adecuado para tarjetas Yokogawa ADV551 y ADV561. | 2302.17 | 1 | DK | Interface Components (IF) | DK2 | DK219N | 1 | 1 | NO | PC |  | 1.973,00 | G | 107 | 534 | 143 | MM | 4046356141178 | 85364190 | DE | EC002780 | Imagen | Catálogo
2310808 | SUBCON-PLUS-MODBUS/IL/BK | Conector de bus D-SUB | Conector D-SUB, 9 polos, macho, dos entradas de cable en 35°, sistema de bus: Para acoplador de bus Inline Modbus RTU/ASCII, resistencia de cierre conectable a través de conmutador deslizante, ocupación de pines: 3, 5, 6, 8; bornes de conexión por tornillo | 52.8 | 1 | DN | Automation Infrastructure (AI) | DNC | DNC512 | 1 | 1 | SÍ | PC |  | 41,75 | G | 20 | 185 | 115 | MM | 4046356124461 | 85366990 | DE | EC001132 | Imagen | Catálogo
2310840 | FLKM14/FLK14/ZFKDS/DI8/SO199 | Módulo de transferencia de señales | Módulo de interconexión VARIOFACE para la conexión redundante de 2 x 8 canales de entrada (SIMATIC® S7 / S5) a través de 2xFLK14 a bornes de conexión por resorte | 202.74 | 1 | DK | Interface Components (IF) | DK2 | DK2A81 | 1 | 25 | SÍ | PC |  | 109,30 | G | 66 | 119 | 88 | MM | 4046356128520 | 85369010 | DE | EC002780 | Imagen | Catálogo
2310853 | FLKM14/FLK14/ZFKDS/DO8/SO200 | Módulo de transferencia de señales | Módulo de interconexión VARIOFACE para la conexión redundante de 2 x 8 canales de salida (SIMATIC® S7 / S5) a través de 2xFLK14 a bornes de conexión por resorte, las señales son desacopladas por medio de diodos | 145.69 | 1 | DK | Interface Components (IF) | DK2 | DK2A81 | 1 | 25 | SÍ | PC |  | 111,20 | G | 66 | 119 | 88 | MM | 4046356128537 | 85369010 | DE | EC002780 | Imagen | Catálogo
1590106 | BC-05P2N220200 | Soporte de contactos | Soporte de contactos, 5-polos, Conector macho, recto, M12, Soldadura por ola, se espera que este artículo no contenga plomo a partir del segundo trimestre de 2026 de acuerdo con RoHS II sin excepción 6c (Pb &lt;0,1 %), una alternativa sin plomo está disponible previamente a petición | 15.69 | 1 | AB | Field Device Connectors (FDC) | ABQ | ABQEQA | 10 | 10 | NO | PC | F | 4,28 | G | 0 | 0 | 0 |  | 4046356185523 | 85366990 | DE | EC003557 |  | Catálogo
2311108 | UM-KS50/32-MR/21/ADV551/SO207 | Módulo de relés | Módulo de relés de salida de 32 canales (1 contacto normalmente abierto, opcionalmente vinculado al potencial) con conexión por resorte, fusible (2 AT) y conector de sistema de 50 polos. Apto para las tarjetas Yokogawa ADV 551 y ADV 561. | 1682.62 | 1 | DK | Interface Components (IF) | DK2 | DK2A9N | 1 | 1 | NO | PC |  | 896,30 | G | 86 | 282 | 149 | MM | 4046356145909 | 85364190 | DE | EC002780 | Imagen | Catálogo
2311111 | UM-KS50/32-MR/21/ADV151/SO207 | Módulo activo | Módulo de relé de entrada de 32 canales con conexión por resorte y conexión de sistema de 50 polos. El lado de excitación está protegido y, opcionalmente, conectado al potencial. Adecuado para las tarjetas Yokogawa ADV 151 y ADV 161. | 1504.64 | 1 | DK | Interface Components (IF) | DK2 | DK2A9N | 1 | 1 | NO | PC |  | 832,00 | G | 85 | 260 | 200 | MM | 4046356145916 | 85366990 | DE | EC002780 | Imagen | Catálogo
2311166 | UM-2KS50/4FLK14/YCS | Módulo pasivo | Módulo digital de entrada/salida de 32 canales con alimentación de tensión redundante. Apropiado para tarjetas Yokogawa ADV 151, ADV 161, ADV 551 y ADV 561. | 249.75 | 1 | DK | Interface Components (IF) | DK2 | DK218N | 1 | 1 | SÍ | PC |  | 231,60 | G | 70 | 145 | 80 | MM | 4046356159739 | 85366990 | DE | EC002780 | Imagen | Catálogo
2311331 | UM-2KS40/AI16/CS/Z/SO180 | Módulo de entradas | Módulo de entradas analógicas de 16 canales con conexión por resorte y alimentación de tensión redundante. Adecuado para las tarjetas Yokogawa AAI141 y AAI143. Posibilidad de conexión para multiplexores HART. | 414.7089 | 1 | DK | Interface Components (IF) | DK2 | DK218N | 1 | 1 | NO | PC |  | 427,00 | G | 84 | 197 | 148 | MM | 4046356317702 | 85369010 | DE | EC002780 | Imagen | Catálogo
2311344 | UM-2KS40/AIO16/CS/Z/SO180 | Módulo de entradas | Módulo de entrada / salida analógico de 16 canales con conexión por resorte. Adecuado para las tarjetas Yokogawa AAI141, AAI143 y AAI543.Cada canal es conmutable entre la entrada y la salida. Posibilidad de conexión para multiplexor para señales HART. | 436.63 | 1 | DK | Interface Components (IF) | DK2 | DK218N | 1 | 1 | SÍ | PC |  | 284,40 | G | 82 | 176 | 132 | MM | 4046356317719 | 85369010 | DE | EC002780 | Imagen | Catálogo
2311360 | UM-2KS50/DI32/CS/Z/SO180 | Módulo pasivo | Módulo de entradas digitales de 32 canales con conexión por resorte y alimentación de tensión redundante. Adecuado para las tarjetas Yokogawa ADV151 y ADV161. | 436.63 | 1 | DK | Interface Components (IF) | DK2 | DK218N | 1 | 1 | NO | PC |  | 617,00 | G | 84 | 258 | 168 | MM | 4046356317733 | 85369010 | DE | EC002780 | Imagen | Catálogo
2311373 | UM-2KS50/DO32REL/CS/SO180 | Módulo activo | Módulo de relé de 32 canales con conexión por tornillo y alimentación de tensión redundante. Adecuado para tarjetas Yokogawa ADV551 y ADV561. | 1047.45 | 1 | DK | Interface Components (IF) | DK2 | DK219N | 1 | 1 | NO | PC |  | 831,20 | G | 86 | 282 | 149 | MM | 4046356317740 | 85389099 | DE | EC002780 | Imagen | Catálogo
2311386 | UM-2KS40/AI 8/CS/Z/SO180 | Módulo pasivo | Módulo de entrada analógico de 8 canales con conexión por resorte. Adecuado para tarjetas Yokogawa AAI135 y AAP135. Posibilidad de conexión para multiplexor para señales HART. | 287.58 | 1 | DK | Interface Components (IF) | DK2 | DK218N | 1 | 1 | SÍ | PC |  | 274,00 | G | 82 | 176 | 132 | MM | 4046356317757 | 85369010 | DE | EC002780 | Imagen | Catálogo
2311399 | UM-2KS50/UNI/CS/Z/SO180 | Módulo universal | Módulo universal para la conexión de tarjetas digitales con hasta 32 canales, conexión 1:1 desde conector del sistema a borne de conexión por resorte. | 186.7493 | 1 | DK | Interface Components (IF) | DK2 | DK218N | 1 | 1 | SÍ | PC |  | 354,00 | G | 65 | 238 | 163 | MM | 4046356317764 | 85369010 | DE | EC002780 | Imagen | Catálogo
2311700 | EMG 10-OE-230AC/48DC/100/SO218 | Módulo de relé de estado sólido | Relé de estado sólido de entrada, con indicador luminoso y circuito de protección en el circuito de salida y entrada, entrada: 230 V AC, salida: 4 V DC - 48 V DC/máx. 35 mA, variante específica del cliente para disparo de 50 Hz | 283.79 | 1 | DK | Interface Components (IF) | DK6 | DK61CY | 10 | 50 | NO | PC | F | 39,22 | G | 53 | 220 | 93 | MM | 4046356287326 | 85364900 | DE | EC001504 | Imagen | Catálogo
2311797 | SUBCON-PLUS-F/AX 9 | Conector de bus D-SUB | Conector D-SUB, conector hembra de 9 polos, ejecución axial con dos entradas de cable, tipo universal para todos los sistemas, ocupación de pins: 1, 2, 3, 4, 5, 6, 7, 8, 9 en bornes de conexión por tornillo | 46.08 | 1 | DN | Automation Infrastructure (AI) | DNC | DNC511 | 1 | 1 | SÍ | PC |  | 38,50 | G | 15 | 115 | 95 | MM | 4046356293945 | 85366990 | DE | EC001132 | Imagen | Catálogo
2313070 | PSM-SET-SCRJ-DUP/2-HCS | Conector de fibra óptica | Conector de fibra óptica, índice de protección: IP20, número de polos: 2, MM, material: Plástico, tipo de conexión: Conexión de cable, salida de cables: recta, color: negro | 241.02 | 1 | AB | Field Device Connectors (FDC) | ABN | ABNIAB | 1 | 1 | SÍ | PC |  | 43,00 | G | 10 | 130 | 70 | MM | 4046356098847 | 85367000 | DE | EC001122 | Imagen | Catálogo
2313096 | PSI-REP-RS485W2 | Repetidor | Repetidor modular para la separación galvánica y aumento de alcance en sistemas de bus RS-485 de 2 hilos de hasta 500 kbits/s, separación de 4 vías, para montaje sobre carril, alimentación de 24 V DC | 535.5 | 1 | DN | Automation Infrastructure (AI) | DNC | DNC122 | 1 | 1 | SÍ | PC |  | 260,60 | G | 54 | 129 | 125 | MM | 4046356098816 | 85176200 | DE | EC001423 | Imagen | Catálogo
2313122 | PSM-HCS-CLEAVETOOL/SCRJ | Herramienta de confeccionado | Herramienta para grietas de fibra para fibra PCF, esquema de enchufes: SC-RJ o SC dúplex para confeccionar enchufes SC de montaje rápido, para la ampliación del PSM-PCF-KONFTOOL... | 2376.57 | 1 | AB | Field Device Connectors (FDC) | ABN | ABNIEY | 1 | 1 | SÍ | PC |  | 231,70 | G | 67 | 120 | 94 | MM | 4046356139236 | 82032000 | DE | EC011823 | Imagen | Catálogo
2313397 | FL FOC PN-B-980/1000 | Cable de fibra óptica | Cable de fibra de polímero PROFINET, dúplex 980 µm/1000 µm, versión robusta para el tendido en instalaciones y máquinas fijas, material por metros sin conectores | 10.42 | 1 | DN | Automation Infrastructure (AI) | DNC | DNC231 | 1 | 1 | SÍ | M | F | 42,74 | G | 0 | 0 | 0 |  | 4046356418515 | 85447000 | DE | EC000034 | Imagen | Catálogo
2313407 | FL FOC PN-C-FLEX-980/1000 | Cable de fibra óptica | Cable de fibra de polímero PROFINET, dúplex 980/1000 µm, ejecución robusta altamente flexible para aplicaciones en cadenas portacables, material por metros sin conector | 10.73 | 1 | DN | Automation Infrastructure (AI) | DNC | DNC231 | 1 | 1 | SÍ | M | F | 51,74 | G | 0 | 0 | 0 |  | 4046356418508 | 85447000 | DE | EC000034 | Imagen | Catálogo
2313423 | PSI-REP-DNET CAN | Repetidor | Repetidor modular para la separación galvánica y aumento del alcance para DeviceNet™, SDS/CANopen®, velocidad de transmisión de hasta 1 MBit/s. Separación galvánica de alta calidad entre las interfaces, para montaje sobre carril, alimentación de 24 V DC | 476 | 1 | DN | Automation Infrastructure (AI) | DNC | DNC123 | 1 | 1 | NO | PC |  | 242,83 | G | 54 | 129 | 125 | MM | 4046356428392 | 85176200 | DE | EC001423 | Imagen | Catálogo
2313452 | FL COMSERVER UNI 232/422/485 | Convertidor de interfaces | Segunda generación FL COMSERVER UNI..., servidor para aparatos serie, para la conversión de una interfaz 232/422/485 serie a Ethernet, soporta aplicaciones TCP, UDP, pasarela de enlace Modbus y PPP, incl. software puerto Com Redirector y documentación para el usuario | 629 | 1 | DN | Automation Infrastructure (AI) | DNC | DNC321 | 1 | 1 | NO | PC |  | 172,90 | G | 42 | 120 | 112 | MM | 4046356451321 | 85176200 | DE | EC001423 | Imagen | Catálogo
2313478 | FL COMSERVER BASIC 232/422/485 | Convertidor de interfaces | Segunda generación FL COMSERVER BASIC..., servidor para equipos serie para la conversión de una interfaz RS-232/422/485 serie a Ethernet, soporta aplicaciones TCP y UDP, incl. software Com Port Redirector y documentación del usuario (PDF) | 408 | 1 | DN | Automation Infrastructure (AI) | DNC | DNC321 | 1 | 1 | NO | PC |  | 176,90 | G | 42 | 120 | 112 | MM | 4046356451314 | 85176200 | DE | EC001423 | Imagen | Catálogo
2313546 | PSM-SET-SCRJ-DUP/2-HCS/PN | Conector de fibra óptica | Conector de fibra óptica, índice de protección: IP20, número de polos: 2, MM, salida de cables: recta, color: negro | 219.21 | 1 | AB | Field Device Connectors (FDC) | ABN | ABNIAB | 1 | 1 | SÍ | PC |  | 43,00 | G | 12 | 90 | 100 | MM | 4046356480086 | 85367000 | DE | EC001122 | Imagen | Catálogo
2313669 | PSI-MODEM-SHDSL/SERIAL | Módem | Extensor SHDSL industrial para interfaces RS-232/422/485 serie, estructuras punto a punto y de líneas, transmisión de datos serie hasta 2000 kBit/s en cables propios de la empresa, diagnóstico mediante USB y LEDs, dos salidas de alarma configurables | 1048 | 1 | DN | Automation Infrastructure (AI) | DNC | DNC441 | 1 | 1 | NO | PC |  | 353,70 | G | 59 | 155 | 156 | MM | 4046356509220 | 85176200 | DE | EC000309 | Imagen | Catálogo
2313672 | SUBCON-PLUS-PROFIB/90/IDC | Conector de bus D-SUB | Conector D-SUB macho de 9 polos, salida de cables a 90°, sistema de bus: PROFIBUS DP hasta 12 Mbit/s, resistencia de cierre conectable mediante conmutador deslizante, esquema de polos: 3, 5, 6, 8; conexión de bornas IDC | 42.24 | 1 | DN | Automation Infrastructure (AI) | DNC | DNC531 | 1 | 1 | NO | PC |  | 40,10 | G | 0 | 0 | 0 |  | 4046356514583 | 85366990 | DE | EC001132 | Imagen | Catálogo
2313685 | SUBCON-PLUS-PROFIB/90/PG/IDC | Conector de bus D-SUB | Conector D-SUB macho de 9 polos, salida de cables a 90°, sistema de bus: PROFIBUS DP hasta 12 Mbit/s con conector hembra D-SUB PG para la conexión de un equipo de programación, resistencia de cierre conectable mediante conmutador deslizante, esquema de polos: 3, 5, 6, 8; conexión de bornas IDC | 52.8 | 1 | DN | Automation Infrastructure (AI) | DNC | DNC531 | 1 | 1 | SÍ | PC |  | 45,30 | G | 19 | 185 | 115 | MM | 4046356514576 | 85366990 | DE | EC001132 | Imagen | Catálogo
2313698 | SUBCON-PLUS-PROFIB/90/SC | Conector de bus D-SUB | Conector D-SUB macho de 9 polos, salida de cables a 90°, sistema de bus: PROFIBUS DP hasta 12 Mbit/s, resistencia de cierre conectable mediante conmutador deslizante, esquema de polos: 3, 5, 6, 8; bornas de conexión por tornillo | 42.24 | 1 | DN | Automation Infrastructure (AI) | DNC | DNC531 | 1 | 1 | NO | PC |  | 34,66 | G | 0 | 0 | 0 |  | 4046356514163 | 85366990 | DE | EC001132 | Imagen | Catálogo
2313708 | SUBCON-PLUS-PROFIB/90/PG/SC | Conector de bus D-SUB | Conector D-SUB macho de 9 polos, salida de cables a 90°, sistema de bus: PROFIBUS DP hasta 12 Mbit/s con conector hembra D-SUB PG para la conexión de un equipo de programación, resistencia de cierre conectable mediante conmutador deslizante, esquema de polos: 3, 5, 6, 8; bornas de conexión por tornillo | 52.8 | 1 | DN | Automation Infrastructure (AI) | DNC | DNC531 | 1 | 1 | NO | PC |  | 39,09 | G | 0 | 0 | 0 |  | 4046356514156 | 85366990 | DE | EC001132 | Imagen | Catálogo
2313766 | FL FOC PN-B-HCS-200/230 | Cable de fibra óptica | Cable de fibra PROFINET PCF, dúplex 200 µm/230 µm, para la disposición en instalaciones y máquinas fijas, tipo B, revestimiento externo de PVC, material por metros sin conector | 8.5 | 1 | DN | Automation Infrastructure (AI) | DNC | DNC232 | 1 | 1 | SÍ | M | F | 46,35 | G | 34 | 340 | 340 | MM | 4046356573382 | 85447000 | DE | EC000034 | Imagen | Catálogo
2313779 | PSM-SET-SC-DUPLEX/2-HCS/PN | Conector de fibra óptica | Conector de fibra óptica, índice de protección: IP20, número de polos: 2, MM, salida de cables: recta | 238.55 | 1 | AB | Field Device Connectors (FDC) | ABN | ABNIAB | 1 | 1 | SÍ | PC |  | 35,80 | G | 5 | 140 | 90 | MM | 4046356572965 | 85367000 | DE | EC001122 | Imagen | Catálogo
2313782 | PSM-SET-B-FOC/4-HCS/PN | Conector de fibra óptica | Conector de fibra óptica, índice de protección: IP20, número de polos: 4, MM, material: Plástico, salida de cables: recta | 241.02 | 1 | AB | Field Device Connectors (FDC) | ABN | ABNIAB | 1 | 1 | SÍ | PC |  | 24,20 | G | 61 | 1 | 100 | MM | 4046356573474 | 85367000 | DE | EC001122 | Imagen | Catálogo
2313915 | FL ISOLATOR 1000-RJ/RJ | Separador de red | Aislador pasivo de red para separación galvánica en redes Ethernet. Para la protección de aparatos Ethernet frente a diferencias de potencial de hasta 4 kV. Aplicable para velocidades de transmisión hasta 1 GBit/s. Posibilidades de conexión para dos conectores RJ45. | 213.35 | 1 | DN | Automation Infrastructure (AI) | DNC | DNC332 | 1 | 1 | NO | PC |  | 118,50 | G | 31 | 118 | 122 | MM | 4046356574563 | 85176990 | DE | EC002584 | Imagen | Catálogo
2313931 | FL ISOLATOR 100-RJ/RJ | Separador de red | Aislador pasivo de red para separación galvánica en redes Ethernet. Para la protección de aparatos Ethernet frente a diferencias de potencial de hasta 4 kV. Aplicable para velocidades de transmisión hasta 100 MBit/s. Posibilidades de conexión para dos conectores RJ45. | 169.15 | 1 | DN | Automation Infrastructure (AI) | DNC | DNC332 | 1 | 1 | NO | PC |  | 116,80 | G | 31 | 118 | 122 | MM | 4046356575089 | 85176990 | DE | EC002584 | Imagen | Catálogo
2313986 | PSI-MOS-DNET/FO 850 T | Convertidor de fibra óptica | Convertidor de fibra óptica, con diagnóstico óptico integrado, para DeviceNet™, CAN, CANopen® hasta 1000 kbit/s, acoplador T, interfaces: 1 x CAN, 1 x alarma, 2 x fibra óptica (B-FOC), 850 nm, para cable PCF/de fibra de vidrio (multimodo) | 1000.45 | 1 | DN | Automation Infrastructure (AI) | DNC | DNC213 | 1 | 1 | NO | PC |  | 265,20 | G | 54 | 129 | 125 | MM | 4046356513814 | 85176200 | DE | EC001467 | Imagen | Catálogo
2313999 | PSI-MOS-DNET/FO 850 E | Convertidor de fibra óptica | Convertidor de fibra óptica, con diagnóstico óptico integrado, para DeviceNet™, CAN, CANopen® hasta 1000 kbit/s, aparato terminal, interfaces: 1 x CAN, 1 x alarma, 1 x fibra óptica (B-FOC), 850 nm, para cable PCF/de fibra de vidrio (multimodo) | 682.13 | 1 | DN | Automation Infrastructure (AI) | DNC | DNC213 | 1 | 1 | NO | PC |  | 247,10 | G | 54 | 129 | 125 | MM | 4046356513807 | 85176200 | DE | EC001467 | Imagen | Catálogo
2314134 | CABLE-FLK50/0,14/HF/ 0,5M | Cable | Cable redondo confeccionado sin halógenos; conexión 1: Hembra de conexión IDC/FLK (1x 50-polos); conexión 2: Hembra de conexión IDC/FLK (1x 50-polos); longitud de cable: 0,5 m | 75.602 | 1 | DK | Interface Components (IF) | DK2 | DK2217 | 1 | 1 | SÍ | PC | F | 95,90 | G | 12 | 250 | 190 | MM | 4046356099691 | 85444290 | DE | EC000237 | Imagen | Catálogo
2314147 | CABLE-FLK50/0,14/HF/ 1,0M | Cable | Cable redondo confeccionado sin halógenos; conexión 1: Hembra de conexión IDC/FLK (1x 50-polos); conexión 2: Hembra de conexión IDC/FLK (1x 50-polos); longitud de cable: 1 m | 82.68 | 1 | DK | Interface Components (IF) | DK2 | DK2217 | 1 | 1 | SÍ | PC | F | 175,70 | G | 20 | 230 | 185 | MM | 4046356099707 | 85444290 | DE | EC000237 | Imagen | Catálogo
2314150 | CABLE-FLK50/0,14/HF/ 1,5M | Cable | Cable redondo confeccionado sin halógenos; conexión 1: Hembra de conexión IDC/FLK (1x 50-polos); conexión 2: Hembra de conexión IDC/FLK (1x 50-polos); longitud de cable: 1,5 m | 91.2477 | 1 | DK | Interface Components (IF) | DK2 | DK2217 | 1 | 1 | SÍ | PC | F | 245,80 | G | 260 | 195 | 15 | MM | 4046356099714 | 85444290 | DE | EC000237 | Imagen | Catálogo
2314163 | CABLE-FLK50/0,14/HF/ 2,0M | Cable | Cable redondo confeccionado sin halógenos; conexión 1: Hembra de conexión IDC/FLK (1x 50-polos); conexión 2: Hembra de conexión IDC/FLK (1x 50-polos); longitud de cable: 2 m | 98.18 | 1 | DK | Interface Components (IF) | DK2 | DK2217 | 1 | 1 | SÍ | PC | F | 323,40 | G | 225 | 230 | 25 | MM | 4046356099721 | 85444290 | DE | EC000237 | Imagen | Catálogo
2314176 | CABLE-FLK50/0,14/HF/ 2,5M | Cable | Cable redondo confeccionado sin halógenos; conexión 1: Hembra de conexión IDC/FLK (1x 50-polos); conexión 2: Hembra de conexión IDC/FLK (1x 50-polos); longitud de cable: 2,5 m | 106.811 | 1 | DK | Interface Components (IF) | DK2 | DK2217 | 1 | 1 | SÍ | PC | F | 403,10 | G | 30 | 245 | 205 | MM | 4046356099738 | 85444290 | DE | EC000237 | Imagen | Catálogo
2314189 | CABLE-FLK50/0,14/HF/ 3,0M | Cable | Cable redondo confeccionado sin halógenos; conexión 1: Hembra de conexión IDC/FLK (1x 50-polos); conexión 2: Hembra de conexión IDC/FLK (1x 50-polos); longitud de cable: 3 m | 113.62 | 1 | DK | Interface Components (IF) | DK2 | DK2217 | 1 | 1 | SÍ | PC | F | 489,65 | G | 40 | 230 | 270 | MM | 4046356099745 | 85444290 | DE | EC000237 | Imagen | Catálogo
2314244 | CABLE-FLK50/0,14/HF/10,0M | Cable | Cable redondo confeccionado sin halógenos; conexión 1: Hembra de conexión IDC/FLK (1x 50-polos); conexión 2: Hembra de conexión IDC/FLK (1x 50-polos); longitud de cable: 10 m | 222 | 1 | DK | Interface Components (IF) | DK2 | DK2217 | 1 | 1 | SÍ | PC | F | 1.584,00 | G | 70 | 240 | 240 | MM | 4046356099684 | 85444290 | DE | EC000237 | Imagen | Catálogo
2314260 | FLKM-KS40/AO16/YCS | Módulo pasivo | Módulo analógico de 16 canales con conexión por tornillo y dos conexiones de sistema de 40 polos. Adecuado para la tarjeta Yokogawa AAI543. | 127.5655 | 1 | DK | Interface Components (IF) | DK2 | DK218N | 1 | 1 | SÍ | PC |  | 273,90 | G | 93 | 136 | 113 | MM | 4046356143776 | 85369010 | DE | EC002780 | Imagen | Catálogo
2314273 | FLKMS-KS40/SI/AI16/YCS | Módulo pasivo | Módulo analógico de 16 canales con conexión por tornillo y un fusible por pista de señales (5 x 20 mm) con indicador de fallos. La alimentación de tensión y la conexión de sistema de 40 polos son de ejecución redundante. Adecuado para las tarjetas Yokogawa AAI141 y AAI143. | 460.92 | 1 | DK | Interface Components (IF) | DK2 | DK218N | 1 | 1 | SÍ | PC |  | 753,73 | G | 109 | 366 | 144 | MM | 4046356143790 | 85369010 | DE | EC002780 | Imagen | Catálogo
2314286 | FLKMS-KS40/AI/YCS | Módulo pasivo | Módulo analógico de 16 canales con conexión por tornillo. La alimentación de tensión y la conexión de sistema de 40 polos son de ejecución redundante. Adecuado para las tarjetas Yokogawa AAI141 y AAI143. | 249.75 | 1 | DK | Interface Components (IF) | DK2 | DK218N | 1 | 1 | SÍ | PC |  | 623,40 | G | 109 | 366 | 144 | MM | 4046356143783 | 85369010 | DE | EC002780 | Imagen | Catálogo
2314299 | FLK 50-PA/EZ-DR/KS/ 200/YUC | Adaptador frontal | Adaptador frontal de fundición con cable redondo fijado y una clavija de enchufe de 50 polos recubierta por extrusión por ambos lados para la conexión de sistemas de control Yokogawa. Longitud de cable: 2,0 m | 233.43 | 1 | DK | Interface Components (IF) | DK2 | DK222N | 1 | 1 | NO | PC |  | 500,00 | G | 60 | 340 | 270 | MM | 4046356102018 | 85444290 | DE | EC002584 | Imagen | Catálogo
2314309 | FLK 50-PA/EZ-DR/KS/ 300/YUC | Adaptador frontal | Adaptador frontal de fundición con cable redondo fijado y una clavija de enchufe de 50 polos recubierta por extrusión por ambos lados para la conexión de sistemas de control Yokogawa. Longitud de cable: 3,0 m | 248.99 | 1 | DK | Interface Components (IF) | DK2 | DK222N | 1 | 1 | NO | PC |  | 695,00 | G | 30 | 310 | 220 | MM | 4046356101998 | 85444290 | DE | EC002584 | Imagen | Catálogo
2314312 | FLK 50-PA/EZ-DR/KS/ 400/YUC | Adaptador frontal | Adaptador frontal de fundición con cable redondo fijado y una clavija de enchufe de 50 polos recubierta por extrusión por ambos lados para la conexión de sistemas de control Yokogawa. Longitud de cable: 4,0 m | 264.54 | 1 | DK | Interface Components (IF) | DK2 | DK222N | 1 | 1 | NO | PC |  | 888,70 | G | 44 | 300 | 290 | MM | 4046356101981 | 85444290 | DE | EC002584 | Imagen | Catálogo
2314325 | FLK 50-PA/EZ-DR/KS/1000/YUC | Adaptador frontal | Adaptador frontal de fundición con cable redondo fijado y una clavija de enchufe de 50 polos recubierta por extrusión por ambos lados para la conexión de sistemas de control Yokogawa. Longitud de cable: 10,0 m | 357.94 | 1 | DK | Interface Components (IF) | DK2 | DK222N | 1 | 1 | NO | PC |  | 2.024,00 | G | 70 | 350 | 310 | MM | 4046356101974 | 85444290 | DE | EC002584 | Imagen | Catálogo
2314338 | FLK 50-PA/EZ-DR/KS/1500/YUC | Adaptador frontal | Adaptador frontal de fundición con cable redondo fijado y una clavija de enchufe de 50 polos recubierta por extrusión por ambos lados para la conexión de sistemas de control Yokogawa. Longitud de cable: 15,0 m | 435.75 | 1 | DK | Interface Components (IF) | DK2 | DK222N | 1 | 1 | NO | PC |  | 3.028,00 | G | 102 | 285 | 265 | MM | 4046356100366 | 85444290 | DE | EC002584 | Imagen | Catálogo
2314341 | FLK 40-PA/EZ-DR/KS/ 200/YUC | Adaptador frontal | Adaptador frontal de fundición con cable redondo fijado y una clavija de enchufe de 40 polos recubierta por extrusión por ambos lados para la conexión de sistemas de control Yokogawa. Longitud de cable: 2,0 m | 224.15 | 1 | DK | Interface Components (IF) | DK2 | DK222N | 1 | 1 | NO | PC |  | 426,70 | G | 20 | 290 | 210 | MM | 4046356100311 | 85444290 | DE | EC002584 | Imagen | Catálogo
2314354 | FLK 40-PA/EZ-DR/KS/ 300/YUC | Adaptador frontal | Adaptador frontal de fundición con cable redondo fijado y una clavija de enchufe de 40 polos recubierta por extrusión por ambos lados para la conexión de sistemas de control Yokogawa. Longitud de cable: 3,0 m | 238.26 | 1 | DK | Interface Components (IF) | DK2 | DK222N | 1 | 1 | NO | PC |  | 589,40 | G | 40 | 300 | 250 | MM | 4046356100304 | 85444290 | DE | EC002584 | Imagen | Catálogo
2314367 | FLK 40-PA/EZ-DR/KS/ 400/YUC | Adaptador frontal | Adaptador frontal de fundición con cable redondo fijado y una clavija de enchufe de 40 polos recubierta por extrusión por ambos lados para la conexión de sistemas de control Yokogawa. Longitud de cable: 4,0 m | 252.42 | 1 | DK | Interface Components (IF) | DK2 | DK222N | 1 | 1 | NO | PC |  | 748,00 | G | 47 | 300 | 230 | MM | 4046356100298 | 85444290 | DE | EC002584 | Imagen | Catálogo
2314370 | FLK 40-PA/EZ-DR/KS/1000/YUC | Adaptador frontal | Adaptador frontal de fundición con cable redondo fijado y una clavija de enchufe de 40 polos recubierta por extrusión por ambos lados para la conexión de sistemas de control Yokogawa. Longitud de cable: 10,0 m | 337.26 | 1 | DK | Interface Components (IF) | DK2 | DK222N | 1 | 1 | NO | PC |  | 1.606,00 | G | 78 | 255 | 280 | MM | 4046356102025 | 85444290 | DE | EC002584 | Imagen | Catálogo
2314383 | FLK 40-PA/EZ-DR/KS/1500/YUC | Adaptador frontal | Adaptador frontal de fundición con cable redondo fijado y una clavija de enchufe de 40 polos recubierta por extrusión por ambos lados para la conexión de sistemas de control Yokogawa. Longitud de cable: 15,0 m | 407.96 | 1 | DK | Interface Components (IF) | DK2 | DK222N | 1 | 1 | NO | PC |  | 2.422,00 | G | 78 | 320 | 290 | MM | 4046356102032 | 85444290 | DE | EC002584 | Imagen | Catálogo
1590108 | BC-05P2N22H000 | Conect. enchuf. para apar. pared poster. | Conect. enchuf. para apar. pared poster., 5-polos, Conector macho, M12, A-codificación, Conexión por soldadura, serie: BC | 75.73 | 1 | AB | Field Device Connectors (FDC) | ABQ | ABQEQA | 10 | 10 | NO | PC |  | 22,60 | G | 0 | 0 | 0 |  | 4046356185530 | 85366990 | DE | EC003568 |  | Catálogo
2314406 | FLK 50-PA/EZ-DR/KS/ 300/YOC | Adaptador frontal | Adaptador frontal de fundición con cable redondo fijado y una clavija de enchufe de 50 polos recubierta por extrusión por ambos lados para la conexión de sistemas de control Yokogawa ProSafe. Longitud de cable: 3,0 m | 284.64 | 1 | DK | Interface Components (IF) | DK2 | DK222N | 1 | 1 | NO | PC |  | 687,00 | G | 30 | 350 | 200 | MM | 4046356100359 | 85444290 | DE | EC002584 | Imagen | Catálogo
2314419 | FLK 50-PA/EZ-DR/KS/ 400/YOC | Adaptador frontal | Adaptador frontal de fundición con cable redondo fijado y una clavija de enchufe de 50 polos recubierta por extrusión por ambos lados para la conexión de sistemas de control Yokogawa ProSafe. Longitud de cable: 4,0 m | 300.22 | 1 | DK | Interface Components (IF) | DK2 | DK222N | 1 | 1 | NO | PC |  | 842,70 | G | 42 | 330 | 205 | MM | 4046356100335 | 85444290 | DE | EC002584 | Imagen | Catálogo
2314422 | FLK 50-PA/EZ-DR/KS/1000/YOC | Adaptador frontal | Adaptador frontal de fundición con cable redondo fijado y una clavija de enchufe de 50 polos recubierta por extrusión por ambos lados para la conexión de sistemas de control Yokogawa ProSafe. Longitud de cable: 10,0 m | 393.62 | 1 | DK | Interface Components (IF) | DK2 | DK222N | 1 | 1 | NO | PC |  | 2.022,00 | G | 90 | 200 | 200 | MM | 4046356100328 | 85444290 | DE | EC002584 | Imagen | Catálogo
2314435 | FLK 50-PA/EZ-DR/KS/1500/YOC | Adaptador frontal | Adaptador frontal de fundición con cable redondo fijado y una clavija de enchufe de 50 polos recubierta por extrusión por ambos lados para la conexión de sistemas de control Yokogawa ProSafe. Longitud de cable: 15,0 m | 471.44 | 1 | DK | Interface Components (IF) | DK2 | DK222N | 1 | 1 | NO | PC |  | 2.957,00 | G | 0 | 0 | 0 |  | 4046356102001 | 85444290 | DE | EC002584 | Imagen | Catálogo
2314451 | FLKMS-KS50/32IM/YCS | Módulo pasivo | Módulo de 32 canales con conexión por tornillo de 3 conductores y alimentación de tensión redundante. Adecuado para las tarjetas Yokogawa ADV151 y ADV551. | 306.99 | 1 | DK | Interface Components (IF) | DK2 | DK218N | 1 | 1 | SÍ | PC |  | 510,00 | G | 91 | 181 | 114 | MM | 4046356126922 | 85369010 | DE | EC002780 | Imagen | Catálogo
2314464 | FLKM-KS50/SI/YCS | Módulo pasivo | Módulo de 32 canales con conexión por tornillo de 1 conductor y un fusible por pista de señales (5 x 20 mm). La alimentación de tensión y la conexión de sistema de 50 polos son de ejecución redundante. Adecuado para tarjetas Yokogawa ADV151 y ADV551. | 850.06 | 1 | DK | Interface Components (IF) | DK2 | DK218N | 1 | 1 | SÍ | PC |  | 864,20 | G | 98 | 361 | 117 | MM | 4046356143370 | 85444290 | DE | EC002780 | Imagen | Catálogo
2314503 | FLK 50-PA/EZ-DR/KS/2000/YUC | Adaptador frontal | Adaptador frontal de fundición con cable redondo fijado y una clavija de enchufe de 50 polos recubierta por extrusión por ambos lados para la conexión de sistemas de control Yokogawa. Longitud de cable: 20,0 m | 550.1 | 1 | DK | Interface Components (IF) | DK2 | DK222N | 1 | 1 | NO | PC |  | 4.211,30 | G | 152 | 353 | 275 | MM | 4046356132831 | 85444290 | DE | EC002584 | Imagen | Catálogo
2314516 | FLK 50-PA/EZ-DR/KS/2500/YUC | Adaptador frontal | Adaptador frontal de fundición con cable redondo fijado y una clavija de enchufe de 50 polos recubierta por extrusión por ambos lados para la conexión de sistemas de control Yokogawa. Longitud de cable: 25,0 m | 640.11 | 1 | DK | Interface Components (IF) | DK2 | DK222N | 1 | 1 | NO | PC |  | 5.127,40 | G | 152 | 353 | 275 | MM | 4046356132855 | 85444290 | DE | EC002584 | Imagen | Catálogo
2314529 | FLK 50-PA/EZ-DR/KS/3000/YUC | Adaptador frontal | Adaptador frontal de fundición con cable redondo fijado y una clavija de enchufe de 50 polos recubierta por extrusión por ambos lados para la conexión de sistemas de control Yokogawa. Longitud de cable: 30,0 m | 729.98 | 1 | DK | Interface Components (IF) | DK2 | DK222N | 1 | 1 | NO | PC |  | 6.073,00 | G | 152 | 353 | 275 | MM | 4046356132862 | 85444290 | DE | EC002584 | Imagen | Catálogo
2314532 | FLK 40-PA/EZ-DR/KS/2000/YUC | Adaptador frontal | Adaptador frontal de fundición con cable redondo fijado y una clavija de enchufe de 40 polos recubierta por extrusión por ambos lados para la conexión de sistemas de control Yokogawa. Longitud de cable: 20,0 m | 550.1 | 1 | DK | Interface Components (IF) | DK2 | DK222N | 1 | 1 | NO | PC |  | 3.364,40 | G | 152 | 353 | 275 | MM | 4046356133678 | 85444290 | DE | EC002584 | Imagen | Catálogo
2314545 | FLK 40-PA/EZ-DR/KS/2500/YUC | Adaptador frontal | Adaptador frontal de fundición con cable redondo fijado y una clavija de enchufe de 40 polos recubierta por extrusión por ambos lados para la conexión de sistemas de control Yokogawa. Longitud de cable: 25,0 m | 640.11 | 1 | DK | Interface Components (IF) | DK2 | DK222N | 1 | 1 | NO | PC |  | 4.187,20 | G | 152 | 353 | 275 | MM | 4046356133685 | 85444290 | DE | EC002584 | Imagen | Catálogo
2314558 | FLK 40-PA/EZ-DR/KS/3000/YUC | Adaptador frontal | Adaptador frontal de fundición con cable redondo fijado y una clavija de enchufe de 40 polos recubierta por extrusión por ambos lados para la conexión de sistemas de control Yokogawa. Longitud de cable: 30,0 m | 729.98 | 1 | DK | Interface Components (IF) | DK2 | DK222N | 1 | 1 | NO | PC |  | 4.943,00 | G | 152 | 353 | 275 | MM | 4046356133692 | 85444290 | DE | EC002584 | Imagen | Catálogo
2314590 | FLK-MIL50/EZ-DR/KS/ 200/YCS | Cable | Cable redondo confeccionado apantallado; control: Yokogawa CS3000 CentumVP (ADV561, ADV161); conexión 1: Hembra de conexión IDC/FLK (1x 50-polos); conexión 2: Yokogawa, compatible KS (1x 50-polos); longitud de cable: 2 m | 218.63 | 1 | DK | Interface Components (IF) | DK2 | DK222N | 1 | 1 | NO | PC |  | 456,00 | G | 30 | 220 | 220 | MM | 4046356138581 | 85444290 | DE | EC000237 | Imagen | Catálogo
2314642 | FLKM-KS40/YCS | Módulo pasivo | Módulo de interconexión universal con conexión 1:1 entre conexión de sistema de 40 polos y conexión por tornillo. | 124.31 | 1 | DK | Interface Components (IF) | DK2 | DK218N | 1 | 1 | SÍ | PC |  | 247,30 | G | 93 | 136 | 113 | MM | 4046356147057 | 85369010 | DE | EC002780 | Imagen | Catálogo
2314655 | CABLE-50/4FLK14/ 2,0M/YUC | Adaptador frontal | Adaptador frontal Yokogawa de fundición con cable redondo fijado y una clavija de enchufe de 50 polos recubierta por extrusión para la conexión en el lado de campo de 4 x 8 canales. Longitud de cable: 2,0 m | 273.92 | 1 | DK | Interface Components (IF) | DK2 | DK222N | 1 | 1 | NO | PC |  | 450,00 | G | 35 | 250 | 250 | MM | 4046356147316 | 85444290 | DE | EC002584 | Imagen | Catálogo
2314668 | CABLE-50/4FLK14/ 3,0M/YUC | Adaptador frontal | Adaptador frontal Yokogawa de fundición con cable redondo fijado y una clavija de enchufe de 50 polos recubierta por extrusión para la conexión en el lado de campo de 4 x 8 canales. Longitud de cable: 3,0 m | 294.93 | 1 | DK | Interface Components (IF) | DK2 | DK222N | 1 | 1 | NO | PC |  | 628,00 | G | 50 | 250 | 250 | MM | 4046356147309 | 85444290 | DE | EC002584 | Imagen | Catálogo
2314671 | CABLE-50/4FLK14/ 4,0M/YUC | Adaptador frontal | Adaptador frontal Yokogawa de fundición con cable redondo fijado y una clavija de enchufe de 50 polos recubierta por extrusión para la conexión en el lado de campo de 4 x 8 canales. Longitud de cable: 4,0 m | 315.96 | 1 | DK | Interface Components (IF) | DK2 | DK222N | 1 | 1 | NO | PC |  | 825,00 | G | 35 | 280 | 280 | MM | 4046356147286 | 85444290 | DE | EC002584 | Imagen | Catálogo
2314684 | CABLE-50/4FLK14/10,0M/YUC | Adaptador frontal | Adaptador frontal Yokogawa de fundición con cable redondo fijado y una clavija de enchufe de 50 polos recubierta por extrusión para la conexión en el lado de campo de 4 x 8 canales. Longitud de cable: 10,0 m | 441.96 | 1 | DK | Interface Components (IF) | DK2 | DK222N | 1 | 1 | NO | PC |  | 1.934,50 | G | 80 | 260 | 230 | MM | 4046356147293 | 85444290 | DE | EC002584 | Imagen | Catálogo
2314723 | FLKM-KS40/YCS/ZFKDS | Módulo pasivo | Módulo de interconexión universal con conexión 1:1 entre conexión de sistema de 40 polos y conexión de sistema. | 110.5705 | 1 | DK | Interface Components (IF) | DK2 | DK218N | 1 | 1 | SÍ | PC |  | 211,20 | G | 93 | 136 | 113 | MM | 4046356155007 | 85369010 | DE | EC002780 | Imagen | Catálogo
2314749 | FLKM 16-PA-S300/MINI-MCR | Adaptador frontal | Adaptador frontal VARIOFACE, para SIMATIC® S7-300, solo en combinación con MINI MCR-2-V8-FLK16. Tarjetas acoplables: 331-7KF02-0AB0, 331-7KB02-0AB0 y 331-7TF01-0AB01. | 107.7071 | 1 | DK | Interface Components (IF) | DK2 | DK231S | 1 | 1 | SÍ | PC |  | 57,10 | G | 45 | 122 | 47 | MM | 4046356155205 | 85369010 | DE | EC002584 | Imagen | Catálogo
2314752 | FLKM-2KS40/YCS/ZFKDS | Módulo pasivo | Módulo de interconexión universal con conexión 1:1 entre conexión de sistema de 40 polos y conexión por resorte. | 152.95 | 1 | DK | Interface Components (IF) | DK2 | DK218N | 1 | 1 | SÍ | PC |  | 232,00 | G | 93 | 136 | 113 | MM | 4046356155601 | 85369010 | DE | EC002780 | Imagen | Catálogo
2314778 | CABLE-50/4FLK14/20,0M/YUC | Adaptador frontal | Adaptador frontal Yokogawa de fundición con cable redondo fijado y una clavija de enchufe de 50 polos recubierta por extrusión para la conexión en el lado de campo de 4 x 8 canales. Longitud de cable: 20,0 m | 651.94 | 1 | DK | Interface Components (IF) | DK2 | DK222N | 1 | 1 | NO | PC |  | 4.115,60 | G | 152 | 353 | 275 | MM | 4046356167666 | 85444290 | DE | EC002584 | Imagen | Catálogo
2314781 | FLK-MIL50/EZ-DR/KS/ 300/YCS | Cable | Cable redondo confeccionado apantallado; control: Yokogawa CS3000 CentumVP (ADV561, ADV161); conexión 1: Hembra de conexión IDC/FLK (1x 50-polos); conexión 2: Yokogawa, compatible KS (1x 50-polos); longitud de cable: 3 m | 228.44 | 1 | DK | Interface Components (IF) | DK2 | DK222N | 1 | 1 | NO | PC |  | 645,10 | G | 30 | 340 | 265 | MM | 4046356303392 | 85444290 | DE | EC000237 | Imagen | Catálogo
2314794 | FLK-MIL50/EZ-DR/KS/ 400/YCS | Cable | Cable redondo confeccionado apantallado; control: Yokogawa CS3000 CentumVP (ADV561, ADV161); conexión 1: Hembra de conexión IDC/FLK (1x 50-polos); conexión 2: Yokogawa, compatible KS (1x 50-polos); longitud de cable: 4 m | 246.69 | 1 | DK | Interface Components (IF) | DK2 | DK222N | 1 | 1 | NO | PC |  | 839,50 | G | 47 | 215 | 202 | MM | 4046356303408 | 85444290 | DE | EC000237 | Imagen | Catálogo
2314804 | FLK-MIL50/EZ-DR/KS/1000/YCS | Cable | Cable redondo confeccionado apantallado; control: Yokogawa CS3000 CentumVP (ADV561, ADV161); conexión 1: Hembra de conexión IDC/FLK (1x 50-polos); conexión 2: Yokogawa, compatible KS (1x 50-polos); longitud de cable: 10 m | 355.98 | 1 | DK | Interface Components (IF) | DK2 | DK222N | 1 | 1 | NO | PC |  | 1.976,00 | G | 95 | 240 | 215 | MM | 4046356303415 | 85444290 | DE | EC000237 | Imagen | Catálogo
2314817 | FLK-MIL50/EZ-DR/KS/1500/YCS | Cable | Cable redondo confeccionado apantallado; control: Yokogawa CS3000 CentumVP (ADV561, ADV161); conexión 1: Hembra de conexión IDC/FLK (1x 50-polos); conexión 2: Yokogawa, compatible KS (1x 50-polos); longitud de cable: 15 m | 447.06 | 1 | DK | Interface Components (IF) | DK2 | DK222N | 1 | 1 | NO | PC |  | 2.908,00 | G | 90 | 240 | 300 | MM | 4046356303385 | 85444290 | DE | EC000237 | Imagen | Catálogo
2314820 | FLK-MIL50/EZ-DR/KS/2000/YCS | Cable | Cable redondo confeccionado apantallado; control: Yokogawa CS3000 CentumVP (ADV561, ADV161); conexión 1: Hembra de conexión IDC/FLK (1x 50-polos); conexión 2: Yokogawa, compatible KS (1x 50-polos); longitud de cable: 20 m | 538.17 | 1 | DK | Interface Components (IF) | DK2 | DK222N | 1 | 1 | NO | PC |  | 3,83 | KG | 0 | 0 | 0 |  | 4046356303422 | 85444290 | DE | EC000237 | Imagen | Catálogo
2314927 | FLK 50-PA/EZ-DR/KS/ 600/YUC | Adaptador frontal | Adaptador frontal de fundición con cable redondo fijado y una clavija de enchufe de 50 polos recubierta por extrusión por ambos lados para la conexión de sistemas de control Yokogawa. Longitud de cable: 6,0 m | 297.85 | 1 | DK | Interface Components (IF) | DK2 | DK222N | 1 | 1 | NO | PC |  | 1.208,10 | G | 70 | 340 | 340 | MM | 4046356176019 | 85444290 | DE | EC002584 | Imagen | Catálogo
2314930 | FLK 50-PA/EZ-DR/KS/ 800/YUC | Adaptador frontal | Adaptador frontal de fundición con cable redondo fijado y una clavija de enchufe de 50 polos recubierta por extrusión por ambos lados para la conexión de sistemas de control Yokogawa. Longitud de cable: 8,0 m | 333.95 | 1 | DK | Interface Components (IF) | DK2 | DK222N | 1 | 1 | NO | PC |  | 1.626,10 | G | 90 | 300 | 300 | MM | 4046356176040 | 85444290 | DE | EC002584 | Imagen | Catálogo
2314943 | FLK 40-PA/EZ-DR/KS/ 600/YUC | Adaptador frontal | Adaptador frontal de fundición con cable redondo fijado y una clavija de enchufe de 40 polos recubierta por extrusión por ambos lados para la conexión de sistemas de control Yokogawa. Longitud de cable: 6,0 m | 297.85 | 1 | DK | Interface Components (IF) | DK2 | DK222N | 1 | 1 | NO | PC |  | 1.032,00 | G | 50 | 300 | 300 | MM | 4046356176057 | 85444290 | DE | EC002584 | Imagen | Catálogo
2314956 | FLK 40-PA/EZ-DR/KS/ 800/YUC | Adaptador frontal | Adaptador frontal de fundición con cable redondo fijado y una clavija de enchufe de 40 polos recubierta por extrusión por ambos lados para la conexión de sistemas de control Yokogawa. Longitud de cable: 8,0 m | 333.95 | 1 | DK | Interface Components (IF) | DK2 | DK222N | 1 | 1 | NO | PC |  | 1.351,70 | G | 80 | 230 | 230 | MM | 4046356176064 | 85444290 | DE | EC002584 | Imagen | Catálogo
2314969 | FLK 50-PA/EZ-DR/KS/ 600/YOC | Adaptador frontal | Adaptador frontal de fundición con cable redondo fijado y una clavija de enchufe de 50 polos recubierta por extrusión por ambos lados para la conexión de sistemas de control Yokogawa ProSafe. Longitud de cable: 6,0 m | 320.67 | 1 | DK | Interface Components (IF) | DK2 | DK222N | 1 | 1 | NO | PC |  | 1.264,50 | G | 65 | 240 | 240 | MM | 4046356176026 | 85444290 | DE | EC002584 | Imagen | Catálogo
2315010 | VIP-2/SC/FLK10 | Módulo de transferencia de señales | Módulo VARIOFACE, con conexión por tornillo y conector enchufable de cable plano, para el montaje sobre carriles simétricos NS 35, con conector macho, así como bridas de bloqueo cortas y largas para conectores hembra, número de polos: 10 | 43.28 | 1 | DK | Interface Components (IF) | DK2 | DK2111 | 1 | 1 | SÍ | PC |  | 65,50 | G | 65 | 100 | 89 | MM | 4046356310062 | 85366990 | US | EC002780 | Imagen | Catálogo
2315023 | VIP-2/SC/FLK14 | Módulo de transferencia de señales | Módulo VARIOFACE, con conexión por tornillo y conector enchufable de cable plano, para el montaje sobre carriles simétricos NS 35, con conector macho, así como bridas de bloqueo cortas y largas para conectores hembra, número de polos: 14 | 48.7 | 1 | DK | Interface Components (IF) | DK2 | DK2111 | 1 | 1 | SÍ | PC |  | 78,40 | G | 68 | 87 | 100 | MM | 4046356312875 | 85366990 | US | EC002780 | Imagen | Catálogo
2315036 | VIP-2/SC/FLK16 | Módulo de transferencia de señales | Módulo VARIOFACE, con conexión por tornillo y conector enchufable de cable plano, para el montaje sobre carriles simétricos NS 35, con conector macho, así como bridas de bloqueo cortas y largas para conectores hembra, número de polos: 16 | 50.93 | 1 | DK | Interface Components (IF) | DK2 | DK2111 | 1 | 1 | SÍ | PC |  | 105,90 | G | 65 | 100 | 89 | MM | 4046356312066 | 85366990 | US | EC002780 | Imagen | Catálogo
2315049 | VIP-2/SC/FLK20 | Módulo de transferencia de señales | Módulo VARIOFACE, con conexión por tornillo y conector enchufable de cable plano, para el montaje sobre carriles simétricos NS 35, con conector macho, así como bridas de bloqueo cortas y largas para conectores hembra, número de polos: 20 | 58.86 | 1 | DK | Interface Components (IF) | DK2 | DK2111 | 1 | 1 | SÍ | PC |  | 103,60 | G | 90 | 1 | 97 | MM | 4046356313278 | 85366990 | US | EC002780 | Imagen | Catálogo
2315052 | VIP-3/SC/FLK26 | Módulo de transferencia de señales | Módulo VARIOFACE, con conexión por tornillo y conector enchufable de cable plano, para el montaje sobre carriles simétricos NS 35, con conector macho, así como bridas de bloqueo cortas y largas para conectores hembra, número de polos: 26 | 65.48 | 1 | DK | Interface Components (IF) | DK2 | DK2111 | 1 | 1 | SÍ | PC |  | 127,00 | G | 65 | 100 | 89 | MM | 4046356312882 | 85366990 | US | EC002780 | Imagen | Catálogo
2315065 | VIP-3/SC/FLK34 | Módulo de transferencia de señales | Módulo VARIOFACE, con conexión por tornillo y conector enchufable de cable plano, para el montaje sobre carriles simétricos NS 35, con conector macho, así como bridas de bloqueo cortas y largas para conectores hembra, número de polos: 34 | 79.29 | 1 | DK | Interface Components (IF) | DK2 | DK2111 | 1 | 1 | SÍ | PC |  | 176,20 | G | 64 | 117 | 92 | MM | 4046356313285 | 85366990 | US | EC002780 | Imagen | Catálogo
2315078 | VIP-3/SC/FLK40 | Módulo de transferencia de señales | Módulo VARIOFACE, con conexión por tornillo y conector enchufable de cable plano, para el montaje sobre carriles simétricos NS 35, con conector macho, así como bridas de bloqueo cortas y largas para conectores hembra, número de polos: 40 | 87.9 | 1 | DK | Interface Components (IF) | DK2 | DK2111 | 1 | 1 | SÍ | PC |  | 195,00 | G | 65 | 120 | 88 | MM | 4046356313292 | 85366990 | US | EC002780 | Imagen | Catálogo
2315081 | VIP-3/SC/FLK50 | Módulo de transferencia de señales | Módulo VARIOFACE, con conexión por tornillo y conector enchufable de cable plano, para el montaje sobre carriles simétricos NS 35, con conector macho, así como bridas de bloqueo cortas y largas para conectores hembra, número de polos: 50 | 101.97 | 1 | DK | Interface Components (IF) | DK2 | DK2111 | 1 | 1 | SÍ | PC |  | 230,10 | G | 64 | 95 | 119 | MM | 4046356312899 | 85366990 | US | EC002780 | Imagen | Catálogo
2315094 | VIP-3/SC/FLK60 | Módulo de transferencia de señales | Módulo VARIOFACE, con conexión por tornillo y conector enchufable de cable plano, para el montaje sobre carriles simétricos NS 35, con conector macho, así como bridas de bloqueo cortas y largas para conectores hembra, número de polos: 60 | 119.38 | 1 | DK | Interface Components (IF) | DK2 | DK2111 | 1 | 1 | SÍ | PC | F | 269,10 | G | 64 | 117 | 92 | MM | 4046356312905 | 85366990 | US | EC002780 | Imagen | Catálogo
2315104 | VIP-3/SC/FLK64 | Módulo de transferencia de señales | Módulo VARIOFACE, con conexión por tornillo y conector enchufable de cable plano, para el montaje sobre carriles simétricos NS 35, con conector macho, así como bridas de bloqueo cortas y largas para conectores hembra, número de polos: 64 | 119.38 | 1 | DK | Interface Components (IF) | DK2 | DK2111 | 1 | 1 | SÍ | PC | F | 317,60 | G | 75 | 167 | 92 | MM | 4046356329378 | 85366990 | US | EC002780 | Imagen | Catálogo
2315117 | VIP-2/SC/D 9SUB/M | Módulo de transferencia de señales | Módulo VARIOFACE, con conexión por tornillo y conector macho en miniatura D-SUB, para el montaje sobre carriles simétricos NS 35, número de polos: 9 | 50.93 | 1 | DK | Interface Components (IF) | DK2 | DK2112 | 1 | 1 | SÍ | PC |  | 66,80 | G | 67 | 100 | 87 | MM | 4046356313308 | 85366990 | US | EC002780 | Imagen | Catálogo
2315120 | VIP-2/SC/D15SUB/M | Módulo de transferencia de señales | Módulo VARIOFACE, con conexión por tornillo y conector macho en miniatura D-SUB, para el montaje sobre carriles simétricos NS 35, número de polos: 15 | 59.79 | 1 | DK | Interface Components (IF) | DK2 | DK2112 | 1 | 1 | SÍ | PC |  | 88,20 | G | 65 | 100 | 87 | MM | 4046356312912 | 85366990 | US | EC002780 | Imagen | Catálogo
2315133 | VIP-3/SC/D25SUB/M | Módulo de transferencia de señales | Módulo VARIOFACE, con conexión por tornillo y conector macho en miniatura D-SUB, para el montaje sobre carriles simétricos NS 35, número de polos: 25 | 78.83 | 1 | DK | Interface Components (IF) | DK2 | DK2112 | 1 | 1 | SÍ | PC |  | 129,60 | G | 65 | 100 | 88 | MM | 4046356312929 | 85366990 | US | EC002780 | Imagen | Catálogo
2315146 | VIP-3/SC/D37SUB/M | Módulo de transferencia de señales | Módulo VARIOFACE, con conexión por tornillo y conector macho en miniatura D-SUB, para el montaje sobre carriles simétricos NS 35, número de polos: 37 | 90.63 | 1 | DK | Interface Components (IF) | DK2 | DK2112 | 1 | 1 | SÍ | PC |  | 193,50 | G | 64 | 92 | 118 | MM | 4046356313315 | 85366990 | US | EC002780 | Imagen | Catálogo
2315159 | VIP-3/SC/D50SUB/M | Módulo de transferencia de señales | Módulo VARIOFACE, con conexión por tornillo y conector macho en miniatura D-SUB, para el montaje sobre carriles simétricos NS 35, número de polos: 50 | 142.95 | 1 | DK | Interface Components (IF) | DK2 | DK2112 | 1 | 1 | SÍ | PC |  | 242,83 | G | 65 | 120 | 90 | MM | 4046356313322 | 85366990 | US | EC002780 | Imagen | Catálogo
2315162 | VIP-2/SC/D 9SUB/F | Módulo de transferencia de señales | Módulo VARIOFACE, con conexión por tornillo y regleta de conectores hembra D-SUB, para el montaje sobre carriles simétricos NS 35 de 9 polos | 50.93 | 1 | DK | Interface Components (IF) | DK2 | DK2112 | 1 | 1 | SÍ | PC |  | 68,00 | G | 65 | 100 | 89 | MM | 4046356312936 | 85366990 | US | EC002780 | Imagen | Catálogo
2315175 | VIP-2/SC/D15SUB/F | Módulo de transferencia de señales | Módulo VARIOFACE, con conexión por tornillo y conexión enchufable D-SUB 15, para el montaje sobre carriles simétricos NS 35 | 59.79 | 1 | DK | Interface Components (IF) | DK2 | DK2112 | 1 | 1 | SÍ | PC |  | 89,00 | G | 65 | 100 | 89 | MM | 4046356313339 | 85366990 | US | EC002780 | Imagen | Catálogo
2315188 | VIP-3/SC/D25SUB/F | Módulo de transferencia de señales | Módulo VARIOFACE, con conexión por tornillo y conexión enchufable D-SUB 25, para el montaje sobre carriles simétricos NS 35 | 78.83 | 1 | DK | Interface Components (IF) | DK2 | DK2112 | 1 | 1 | SÍ | PC |  | 131,40 | G | 65 | 100 | 89 | MM | 4046356313346 | 85366990 | US | EC002780 | Imagen | Catálogo
2315191 | VIP-3/SC/D37SUB/F | Módulo de transferencia de señales | Módulo VARIOFACE, con conexión por tornillo y conexión enchufable D-SUB 37, para el montaje sobre carriles simétricos NS 35 | 90.63 | 1 | DK | Interface Components (IF) | DK2 | DK2112 | 1 | 1 | SÍ | PC |  | 196,00 | G | 120 | 1 | 88 | MM | 4046356312943 | 85366990 | US | EC002780 | Imagen | Catálogo
2315201 | VIP-3/SC/D50SUB/F | Módulo de transferencia de señales | Módulo VARIOFACE, con conexión por tornillo y conexión enchufable D-SUB 50, para el montaje sobre carriles simétricos NS 35 | 142.95 | 1 | DK | Interface Components (IF) | DK2 | DK2112 | 1 | 1 | SÍ | PC |  | 251,50 | G | 65 | 120 | 95 | MM | 4046356312950 | 85366990 | US | EC002780 | Imagen | Catálogo
2315214 | VIP-2/SC/FLK14/PLC | Módulo pasivo | Módulo de interconexión VARIOFACE, para 8 canales | 49.4 | 1 | DK | Interface Components (IF) | DK2 | DK2111 | 1 | 1 | SÍ | PC |  | 74,80 | G | 66 | 88 | 100 | MM | 4046356312967 | 85366990 | US | EC002780 | Imagen | Catálogo
2315227 | VIP-2/SC/FLK50/PLC | Módulo pasivo | Módulo de interconexión VARIOFACE, para 32 canales | 99.69 | 1 | DK | Interface Components (IF) | DK2 | DK2111 | 1 | 1 | SÍ | PC |  | 212,70 | G | 66 | 119 | 93 | MM | 4046356313353 | 85366990 | US | EC002780 | Imagen | Catálogo
2315230 | VIP-2/SC/2FLK14 (1-20) /S7 | Módulo pasivo | Módulo de interfaz VARIOFACE para Siemens SIMATIC® S7-300, para un máximo de 16 canales con rotulación específica para SIMATIC® (1 - 20), conexión por tornillo, ancho del módulo: 80,6 mm | 84.5 | 1 | DK | Interface Components (IF) | DK2 | DK211S | 1 | 1 | SÍ | PC |  | 157,60 | G | 66 | 119 | 93 | MM | 4046356313070 | 85366990 | US | EC002780 | Imagen | Catálogo
2315243 | VIP-2/SC/FLK50 (1-40) /S7 | Módulo pasivo | Módulo de interfaz VARIOFACE para Siemens SIMATIC® S7-300, con rotulación específica para SIMATIC® (1 - 40), conexión por tornillo, ancho del módulo: 106,1 mm | 114.42 | 1 | DK | Interface Components (IF) | DK2 | DK211S | 1 | 1 | SÍ | PC |  | 213,60 | G | 65 | 120 | 94 | MM | 4046356313087 | 85366990 | US | EC002780 | Imagen | Catálogo
2315256 | VIP-2/SC/PDM-2/16 | Distribuidor de potencial | Módulo VARIOFACE con dos barras colectoras (P1, P2) para distribución de potencial, para el montaje sobre carriles simétricos NS 35. Anchura del módulo: 50,0 mm | 45.53 | 1 | DK | Interface Components (IF) | DK2 | DK2114 | 1 | 1 | SÍ | PC |  | 111,80 | G | 75 | 88 | 100 | MM | 4046356313360 | 85369010 | US | EC001894 | Imagen | Catálogo
2315269 | VIP-2/SC/PDM-2/24 | Distribuidor de potencial | Módulo VARIOFACE con dos barras colectoras (P1, P2) para distribución de potencial, para el montaje sobre carriles simétricos NS 35. Anchura del módulo: 70,4 mm | 50.28 | 1 | DK | Interface Components (IF) | DK2 | DK2114 | 1 | 1 | SÍ | PC |  | 144,80 | G | 66 | 89 | 100 | MM | 4046356313377 | 85369010 | US | EC001894 | Imagen | Catálogo
2315272 | VIP-2/SC/PDM-2/32 | Distribuidor de potencial | Módulo VARIOFACE con dos barras colectoras (P1, P2) para distribución de potencial, para el montaje sobre carriles simétricos NS 35. Anchura del módulo: 90,8 mm | 58.7 | 1 | DK | Interface Components (IF) | DK2 | DK2114 | 1 | 1 | SÍ | PC |  | 176,20 | G | 65 | 100 | 90 | MM | 4046356313094 | 85369010 | US | EC001894 | Imagen | Catálogo
2316275 | RAD-NAM4-IFS | Módulo de ampliación de E/S | Módulo de ampliación de E/S Radioline, módulo de entrada digital NAMUR de 4 canales para el uso en sistemas de E/S Radioline y PROFIBUS PA MUX. Cumple la norma NAMUR EN 60947-5-6 paras sensores de proximidad y comunica con las estaciones de cabecera para sistemas Radioline y el FB-MUX/HS...PA a través del conector de bus para carril instalado en carril DIN. Este módulo dispone de una separación entre canales. | 465.6836 | 1 | DN | Automation Infrastructure (AI) | DNC | DNC61D | 1 | 1 | NO | PC |  | 188,00 | G | 0 | 0 | 0 |  | 4055626321615 | 85389091 | US | EC001599 | Imagen | Catálogo
2316307 | FB-6SP | Acoplador de equipos | Acoplador de equipos para Foundation Fieldbus y PROFIBUS PA con conexiones de apriete para 6 derivaciones de empalme con equipos terminales de bus de campo. | 420.61 | 1 | DN | Automation Infrastructure (AI) | DNC | DNC144 | 1 | 1 | NO | PC |  | 323,50 | G | 0 | 0 | 0 |  | 4046356883580 | 85369095 | DE | EC001600 | Imagen | Catálogo
2316310 | FB-12SP | Acoplador de equipos | Acoplador de equipos para Foundation Fieldbus y PROFIBUS PA con conexiones de apriete para 12 derivaciones de empalme con equipos terminales de bus de campo. | 566.31 | 1 | DN | Automation Infrastructure (AI) | DNC | DNC144 | 1 | 1 | NO | PC |  | 502,40 | G | 0 | 0 | 0 |  | 4046356883597 | 85369095 | US | EC001600 | Imagen | Catálogo
2316311 | FB-8SP ISO | Acoplador de equipos | Acoplador de dispositivos en entorno de la zona 1 para FOUNDATION Fieldbus y PROFIBUS PA con conexiones de borne para ocho tomas de derivación para equipos terminales de bus de campo. | 2028.44 | 1 | DN | Automation Infrastructure (AI) | DNC | DNC144 | 1 | 1 | NO | PC |  | 1.200,50 | G | 0 | 0 | 0 |  | 4055626306803 | 85389099 | US | EC001600 | Imagen | Catálogo
2316312 | FB-12SP ISO | Acoplador de equipos | Acoplador de dispositivos en entorno de la zona 1 para FOUNDATION Fieldbus y PROFIBUS PA con conexiones de borne para 12 tomas de derivación para equipos terminales de bus de campo. | 2369.61 | 1 | DN | Automation Infrastructure (AI) | DNC | DNC144 | 1 | 1 | NO | PC |  | 1.220,50 | G | 0 | 0 | 0 |  | 4055626276991 | 85369095 | US | EC001600 | Imagen | Catálogo
2316360 | GW PL FF/HART | Convertidor de protocolos | Convertidor de protocolos HART a FOUNDATION Fieldbus | 1022.55 | 1 | DN | Automation Infrastructure (AI) | DNC | DNC135 | 1 | 1 | NO | PC |  | 271,00 | G | 0 | 0 | 0 |  | 4055626128320 | 85176200 | US | EC001423 | Imagen | Catálogo
2316361 | GW PL PA/HART | Convertidor de protocolos | Convertidor de protocolos HART a PROFIBUS PA | 1022.55 | 1 | DN | Automation Infrastructure (AI) | DNC | DNC135 | 1 | 1 | NO | PC |  | 267,50 | G | 0 | 0 | 0 |  | 4055626128313 | 85176200 | US | EC001423 | Imagen | Catálogo
2316362 | GW PL DP/HART | Convertidor de protocolos | Convertidor de protocolos HART a PROFIBUS DP | 1022.55 | 1 | DN | Automation Infrastructure (AI) | DNC | DNC135 | 1 | 1 | NO | PC |  | 274,30 | G | 0 | 0 | 0 |  | 4055626128306 | 85176200 | US | EC001423 | Imagen | Catálogo
2316363 | GW PL FF/MODBUS | Convertidor de protocolos | Convertidor de protocolos Modbus/RTU a FOUNDATION Fieldbus | 1022.55 | 1 | DN | Automation Infrastructure (AI) | DNC | DNC135 | 1 | 1 | NO | PC |  | 205,80 | G | 0 | 0 | 0 |  | 4055626127392 | 85176200 | US | EC001423 | Imagen | Catálogo
2316364 | GW PL PA/MODBUS | Convertidor de protocolos | Convertidor de protocolos Modbus/RTU a PROFIBUS PA | 1022.55 | 1 | DN | Automation Infrastructure (AI) | DNC | DNC135 | 1 | 1 | NO | PC |  | 206,00 | G | 0 | 0 | 0 |  | 4055626127385 | 85176200 | US | EC001423 | Imagen | Catálogo
2316365 | GW PL DP/MODBUS | Convertidor de protocolos | Convertidor de protocolos Modbus/RTU a PROFIBUS DP | 1022.55 | 1 | DN | Automation Infrastructure (AI) | DNC | DNC135 | 1 | 1 | NO | PC |  | 217,00 | G | 0 | 0 | 0 |  | 4055626127378 | 85176200 | US | EC001423 | Imagen | Catálogo
2316370 | FB-HSB-DP/PA | Convertidor | Sistema de acoplamiento PROFIBUS DP - PROFIBUS PA para integración y diagnóstico de PROFIBUS DP en PROFIBUS PA. Incluye la unidad de estación de cabezal One-Network (FB-HSB), repetidor PROFIBUS DP-Repeater (FB-DP-RPTR) y módulo de interfaz PROFIBUS PA con función de osciloscopio. | 3522.7133 | 1 | DN | Automation Infrastructure (AI) | DNC | DNC135 | 1 | 1 | NO | PC |  | 850.4 | G | 141 | 250 | 199 | MM | 4055626020471 | 85176200 | NL | EC001604 | Imagen | Catálogo
2316383 | FB-HSP-PLUG/24DC/6A | Módulo de potencia | Módulo de alimentación PROFIBUS | 864.3863 | 1 | DN | Automation Infrastructure (AI) | DNC | DNC135 | 1 | 1 | NO | PC |  | 276,30 | G | 0 | 0 | 0 |  | 4055626387208 | 85366990 | NL | EC001600 | Imagen | Catálogo
2316390 | AXL P BK PN AF | Acoplador de bus | Axioline P, Acoplador de bus, PROFINET, Hembra RJ45, autonegociación y autocrossing, velocidad de transmisión en el bus local: 100 MBit/s, índice de protección: IP20, incluidos módulo de zócalo de bus y conector macho | 4432.68 | 1 | DR | Automation Systems (AS) | DRI | DRIP1A | 1 | 1 | NO | PC |  | 321,00 | G | 0 | 0 | 0 |  | 4055626368382 | 85176200 | US | EC001604 | Imagen | Catálogo
2316393 | AXL P FBPS BASE | Módulo de base | Base Axioline P para conector de fuente de alimentación PROFIBUS PA. Ofrece redundancia para la fuente de alimentación de bus de campo en caso de instalación de dos conectores macho. | 138.6 | 1 | DR | Automation Systems (AS) | DRI | DRIP53 | 1 | 1 | NO | PC |  | 198,90 | G | 0 | 0 | 0 |  | 4055626368375 | 85366990 | US | EC001600 | Imagen | Catálogo
2316394 | AXL P FBPS 28DC/0.5A | Módulo de alimentación | Conector de fuente de alimentación Axioline P redundante para la base de fuente de alimentación de PROFIBUS PA. Alimenta acopladores de bus a lo largo de la línea principal con 500 mA a 28 V DC. | 598.5 | 1 | DR | Automation Systems (AS) | DRI | DRIP53 | 1 | 1 | NO | PC |  | 147,70 | G | 0 | 0 | 0 |  | 4055626368368 | 85044083 | US | EC002583 | Imagen | Catálogo
2316396 | AXL P BS 35 | Conector de bus | Módulo de zócalo de bus Axioline P para tipo de carcasa FBPS base | 68.04 | 1 | DR | Automation Systems (AS) | DRI | DRIPZ4 | 1 | 1 | NO | PC |  | 13,70 | G | 0 | 0 | 0 |  | 4055626368344 | 85366990 | US | EC002584 | Imagen | Catálogo
2316402 | AXL P TERM PAIR | Borna | Par de resistencia de cierre Axioline P | 78.12 | 1 | DR | Automation Systems (AS) | DRI | DRIPZ4 | 1 | 1 | SÍ | PC |  | 23,30 | G | 0 | 0 | 0 |  | 4055626368313 | 85332100 | US | EC001600 | Imagen | Catálogo
2316417 | FB2-S1-12SP-T-0-16-00-0-0 | Caja de conexión | Caja de distribución de campo de acero inoxidable con 16 conexiones para su empleo en una zona Ex. Contiene un acoplador de dispositivos en bloque de 12 vías (FB-12SP) para FOUNDATION Fieldbus o PROFIBUS PA y tres bornes para carril para cableado troncal (+, –, S). | 2309.95 | 1 | DN | Automation Infrastructure (AI) | DNC | DNC1Z1 | 1 | 1 | NO | PC |  | 8.140,00 | G | 0 | 0 | 0 |  | 4055626301754 | 85371098 | US | EC000261 | Imagen | Catálogo
2316446 | FB1-S1-6SP-S-0-10-00-0-0 | Caja de conexión | Caja de distribución de campo de acero inoxidable con diez conexiones para su empleo en una zona Ex. Contiene un acoplador de dispositivos en bloque de 6 vías (FB-6SP) para FOUNDATION Fieldbus o PROFIBUS PA. El cable troncal (+, -, S) está conectado con un descargador PLUGTRAB (PT 4+F-BE) | 2182.776 | 1 | DN | Automation Infrastructure (AI) | DNC | DNC1Z1 | 1 | 1 | NO | PC |  | 6.100,00 | G | 0 | 0 | 0 |  | 4055626590561 | 85371098 | US | EC000261 | Imagen | Catálogo
2318127 | CABLE-FLK16/OE/0,14/ 0,5M | Cable | Cable redondo confeccionado; conexión 1: Conductores individuales (16-polos) (Los conductores están rotulados y equipados con punteras); conexión 2: Hembra de conexión IDC/FLK (1x 16-polos); longitud de cable: 0,5 m | 39 | 1 | DK | Interface Components (IF) | DK2 | DK2213 | 1 | 1 | SÍ | PC | F | 44,40 | G | 10 | 200 | 155 | MM | 4046356295673 | 85444290 | DE | EC000237 | Imagen | Catálogo
2318130 | CABLE-FLK16/OE/0,14/ 1,0M | Cable | Cable redondo confeccionado; conexión 1: Conductores individuales (16-polos) (Los conductores están rotulados y equipados con punteras); conexión 2: Hembra de conexión IDC/FLK (1x 16-polos); longitud de cable: 1 m | 42.18 | 1 | DK | Interface Components (IF) | DK2 | DK2213 | 1 | 1 | SÍ | PC | F | 72,40 | G | 21 | 200 | 220 | MM | 4046356295680 | 85444290 | DE | EC000237 | Imagen | Catálogo
2318143 | CABLE-FLK16/OE/0,14/ 1,5M | Cable | Cable redondo confeccionado; conexión 1: Conductores individuales (16-polos) (Los conductores están rotulados y equipados con punteras); conexión 2: Hembra de conexión IDC/FLK (1x 16-polos); longitud de cable: 1,5 m | 45.36 | 1 | DK | Interface Components (IF) | DK2 | DK2213 | 1 | 1 | SÍ | PC | F | 101,90 | G | 15 | 230 | 200 | MM | 4046356295697 | 85444290 | DE | EC000237 | Imagen | Catálogo
2318156 | CABLE-FLK16/OE/0,14/ 2,0M | Cable | Cable redondo confeccionado; conexión 1: Conductores individuales (16-polos) (Los conductores están rotulados y equipados con punteras); conexión 2: Hembra de conexión IDC/FLK (1x 16-polos); longitud de cable: 2 m | 48.57 | 1 | DK | Interface Components (IF) | DK2 | DK2213 | 1 | 1 | SÍ | PC | F | 141,00 | G | 15 | 200 | 170 | MM | 4046356295703 | 85444290 | DE | EC000237 | Imagen | Catálogo
2318172 | CABLE-FLK16/OE/0,14/ 3,0M | Cable | Cable redondo confeccionado; conexión 1: Conductores individuales (16-polos) (Los conductores están rotulados y equipados con punteras); conexión 2: Hembra de conexión IDC/FLK (1x 16-polos); longitud de cable: 3 m | 55 | 1 | DK | Interface Components (IF) | DK2 | DK2213 | 1 | 1 | SÍ | PC | F | 204,30 | G | 30 | 230 | 180 | MM | 4046356295727 | 85444290 | DE | EC000237 | Imagen | Catálogo
2318185 | CABLE-FLK16/OE/0,14/ 4,0M | Cable | Cable redondo confeccionado; conexión 1: Conductores individuales (16-polos) (Los conductores están rotulados y equipados con punteras); conexión 2: Hembra de conexión IDC/FLK (1x 16-polos); longitud de cable: 4 m | 61.36 | 1 | DK | Interface Components (IF) | DK2 | DK2213 | 1 | 1 | SÍ | PC | F | 270,00 | G | 25 | 195 | 175 | MM | 4046356295734 | 85444290 | DE | EC000237 | Imagen | Catálogo
2318198 | CABLE-FLK16/OE/0,14/ 6,0M | Cable | Cable redondo confeccionado; conexión 1: Conductores individuales (16-polos) (Los conductores están rotulados y equipados con punteras); conexión 2: Hembra de conexión IDC/FLK (1x 16-polos); longitud de cable: 6 m | 74.19 | 1 | DK | Interface Components (IF) | DK2 | DK2213 | 1 | 1 | SÍ | PC | F | 398,50 | G | 30 | 220 | 180 | MM | 4046356295741 | 85444290 | DE | EC000237 | Imagen | Catálogo
2318237 | FLKM 16-PA- 331-1KF/I/MINI-MCR | Adaptador frontal | Adaptador frontal VARIOFACE, para SIMATIC® S7-300, solo en combinación con MINI MCR-2-V8-FLK16. Tarjeta acoplable: 331-1KF0...-0AB01. | 103.5768 | 1 | DK | Interface Components (IF) | DK2 | DK231S | 1 | 1 | SÍ | PC |  | 57,60 | G | 45 | 122 | 47 | MM | 4046356301664 | 85369010 | DE | EC002584 | Imagen | Catálogo
2318240 | FLKM 16-PA- 332-5HF/I/MINI-MCR | Adaptador frontal | Adaptador frontal VARIOFACE, para SIMATIC® S7-300, solo en combinación con MINI MCR-2-V8-FLK16. Tarjeta acoplable: 332-5HF0...-0AB01. | 103.5768 | 1 | DK | Interface Components (IF) | DK2 | DK231S | 1 | 1 | SÍ | PC |  | 61,20 | G | 45 | 122 | 47 | MM | 4046356301657 | 85369010 | DE | EC002584 | Imagen | Catálogo
2318949 | FLKMIL-50/4FLK14/EZ-DR/ 600/CS | Cable | Cable redondo confeccionado apantallado; control: Yokogawa CS3000 CentumVP (ADV561, ADV161); conexión 1: Hembra de conexión IDC/FLK (1x 50-polos); conexión 2: Hembra de conexión IDC/FLK (4x 14-polos); longitud de cable: 6 m | 305.1 | 1 | DK | Interface Components (IF) | DK2 | DK221N | 1 | 1 | SÍ | PC | F | 938,20 | G | 0 | 0 | 0 |  | 4046356313490 | 85444290 | DE | EC000237 | Imagen | Catálogo
2318978 | CABLE-50/4FLK14/ 6,0M/YUC | Adaptador frontal | Adaptador frontal Yokogawa de fundición con cable redondo fijado y una clavija de enchufe de 50 polos recubierta por extrusión para la conexión en el lado de campo de 4 x 8 canales. Longitud de cable: 6,0 m | 344.15 | 1 | DK | Interface Components (IF) | DK2 | DK222N | 1 | 1 | NO | PC |  | 1.210,00 | G | 40 | 310 | 230 | MM | 4046356326070 | 85444290 | DE | EC002584 | Imagen | Catálogo
2319045 | UM-2KS40/16AI/SI/RS/Z/SO225 | Módulo de entradas | Módulo de entrada analógico de 16 canales con conexión por resorte y alimentación de tensión redundante. Apto para tarjeta Yokogawa SAI 143. | 647.16 | 1 | DK | Interface Components (IF) | DK2 | DK2A8N | 1 | 1 | SÍ | PC |  | 803,30 | G | 109 | 366 | 144 | MM | 4046356340656 | 85369010 | DE | EC002780 | Imagen | Catálogo
2319168 | UM-2KS50/DO 8/RS/KDS-3/SO227 | Módulo de salida | Módulo de salida digital de 8 canales con conexión por tornillo y función de interrumpible por cuchilla. Alimentación de tensión redundante con relé de aviso. Apto para tarjeta Yokogawa SDV 531. | 501.56 | 1 | DK | Interface Components (IF) | DK2 | DK2A8N | 1 | 1 | NO | PC |  | 600,00 | G | 131 | 185 | 108 | MM | 4046356364171 | 85369010 | DE | EC002780 | Imagen | Catálogo
2319427 | UM-2KS50/UNI/CS | Módulo universal | Módulo universal para la conexión de tarjetas digitales con hasta 32 canales, conexión 1:1 desde conector del sistema a borne de conexión por tornillo. | 199.44 | 1 | DK | Interface Components (IF) | DK2 | DK218N | 1 | 1 | SÍ | PC |  | 367,70 | G | 83 | 194 | 141 | MM | 4046356361651 | 85369010 | DE | EC002780 | Imagen | Catálogo
2319430 | UM-2KS50-RM/MR/SI/1/SDV541 | Módulo de relés | Módulo de relés de salida de 16 canales con conexión por tornillo y conexión de sistema de 50 polos, el lado de excitación está asegurado y sujeto al potencial de forma opcional, para tarjeta Yokogawa SDV 541, anchura de módulo: 425 mm | 2426.84 | 1 | DK | Interface Components (IF) | DK2 | DK2A9N | 1 | 1 | NO | PC |  | 1.516,00 | G | 111 | 563 | 187 | MM | 4046356550031 | 85389099 | DE | EC002780 | Imagen | Catálogo
2319595 | UM-2KS50/DO16/RS/K-MT/SO241 | Módulo de salida | Módulo de salida digital de 16 canales con conexión por tornillo y función de interrumpible por cuchilla. Alimentación de tensión redundante. Apto para tarjeta Yokogawa SDV 541. | 533.91 | 1 | DK | Interface Components (IF) | DK2 | DK2A8N | 1 | 1 | NO | PC |  | 824,40 | G | 109 | 366 | 144 | MM | 4046356447164 | 85389099 | DE | EC002780 | Imagen | Catálogo
2319618 | UM-2KS50/DI16/RS/K-MT/SO241 | Módulo de entradas | Módulo de entrada digital de 16 canales con conexión por tornillo y función interrumpible por cuchilla integrada. Alimentación de tensión redundante. Apto para tarjeta Yokogawa SDV 144. | 550.09 | 1 | DK | Interface Components (IF) | DK2 | DK2A8N | 1 | 1 | NO | PC |  | 661,00 | G | 138 | 206 | 157 | MM | 4046356447140 | 85369010 | DE | EC002780 | Imagen | Catálogo
2319812 | UM-2KS50/16DI/RS/SO225 | Módulo de entradas | Módulo de entrada digital de 16 canales con conexión por tornillo y alimentación de tensión redundante. Apto para tarjeta Yokogawa SDV 144. | 501.56 | 1 | DK | Interface Components (IF) | DK2 | DK2A8N | 1 | 1 | NO | PC |  | 635,80 | G | 86 | 282 | 149 | MM | 4046356440349 | 85369010 | DE | EC002780 | Imagen | Catálogo
2319838 | UM-2KS40/16AIO/RS/SO225 | Módulo de entrada / salida | Módulo de entrada analógico de 16 canales y módulo de salida analógico de 8 canales con conexión por tornillo y conector de conexión redundante. Apto para tarjetas Yokogawa SAI 143, SAV 144, SAI 533. | 258.86 | 1 | DK | Interface Components (IF) | DK2 | DK2A8N | 1 | 1 | SÍ | PC |  | 339,60 | G | 83 | 194 | 141 | MM | 4046356441384 | 85369010 | DE | EC002780 | Imagen | Catálogo
2319841 | UM-2KS40/16AI/SI/RS/SO225 | Módulo de entradas | Módulo de entrada analógico de 16 canales con conexión por tornillo y alimentación de tensión redundante. Apto para tarjeta Yokogawa SAI 143. | 647.16 | 1 | DK | Interface Components (IF) | DK2 | DK2A8N | 1 | 1 | NO | PC |  | 835,00 | G | 109 | 366 | 144 | MM | 4046356440325 | 85369010 | DE | EC002780 | Imagen | Catálogo
2319919 | ME-MAX-NEF/QUINT20A | Filtro antiparasitario | Filtro para cumplir la categoría CEM EMC1 en la construcción naval para la fuente de alimentación QUINT-PS/1AC/24DC/20 | 309.86 | 1 | CM | Power Supplies; | CMP | CMPQZ3 | 1 | 1 | SÍ | PC |  | 284,90 | G | 54 | 129 | 125 | MM | 4046356447454 | 85049090 | DE | EC002564 | Imagen | Catálogo
2320018 | MINI-PS- 12- 24DC/ 5-15DC/2 | Convertidor DC/DC | En instalaciones nuevas, utilice el siguiente artículo: 1066704.Convertidor DC/DC MINI conmutado en primario para montaje sobre carril DIN, entrada: 12 V DC ... 24 V DC, salida: 5 V DC ... 15 V DC/2 A | 251.35 | 1 | CM | Power Supplies; | CMD | CMDM42 | 1 | 1 | SÍ | PC |  | 231,00 | G | 0 | 0 | 0 |  | 4046356478519 | 85044095 | CN | EC002540 | Imagen | Catálogo
2320021 | MINI-PS- 12- 24DC/48DC/0.7 | Convertidor DC/DC | En instalaciones nuevas, utilice el siguiente artículo: 1098676.Convertidor DC/DC MINI conmutado en primario para montaje sobre carril DIN, entrada: 12 - 24 V DC, salida: 48 V DC/0,7 A | 251.35 | 1 | CM | Power Supplies; | CMD | CMDM44 | 1 | 1 | SÍ | PC |  | 231,90 | G | 0 | 0 | 0 |  | 4046356479448 | 85044095 | CN | EC002540 | Imagen | Catálogo
2320034 | QUINT-PS/24DC/24DC/ 5 | Convertidor DC/DC | Convertidor DC/DC QUINT conmutado en primario para montaje sobre carril DIN, con tecnología SFB (Selective Fuse Breaking), entrada: 24 V DC, salida: 24 V DC/5 A | 456.71 | 1 | CM | Power Supplies; | CMD | CMDQ43 | 1 | 1 | SÍ | PC |  | 911,00 | G | 0 | 0 | 0 |  | 4046356482035 | 85044095 | IN | EC002540 | Imagen | Catálogo
2320089 | UTA 107/30 | Adaptador de montaje | Adaptador para carril portante universal | 24.14 | 1 | CM | Power Supplies; | CMP | CMPQZ9 | 228 | 1 | SÍ | PC |  | 74,44 | G | 100 | 333 | 114 | MM | 4046356440578 | 79070000 | TH | EC001024 | Imagen | Catálogo
2320092 | QUINT-PS/24DC/24DC/10 | Convertidor DC/DC | Convertidor DC/DC QUINT conmutado en primario para montaje sobre carril DIN, con tecnología SFB (Selective Fuse Breaking), entrada: 24 V DC, salida: 24 V DC/10 A | 569.82 | 1 | CM | Power Supplies; | CMD | CMDQ43 | 1 | 1 | SÍ | PC |  | 1.171,10 | G | 0 | 0 | 0 |  | 4046356481885 | 85044095 | IN | EC002540 | Imagen | Catálogo
2320102 | QUINT-PS/24DC/24DC/20 | Convertidor DC/DC | Convertidor DC/DC QUINT conmutado en primario para montaje sobre carril DIN, con tecnología SFB (Selective Fuse Breaking), entrada: 24 V DC, salida: 24 V DC/20 A | 957.81 | 1 | CM | Power Supplies; | CMD | CMDQ43 | 1 | 1 | SÍ | PC |  | 2.126,00 | G | 187 | 181 | 184 | MM | 4046356481892 | 85044095 | IN | EC002540 | Imagen | Catálogo
2320115 | QUINT-PS/24DC/12DC/ 8 | Convertidor DC/DC | Convertidor DC/DC QUINT conmutado en primario para montaje sobre carril DIN, con tecnología SFB (Selective Fuse Breaking), entrada: 24 V DC, salida: 12 V DC/8 A | 471.03 | 1 | CM | Power Supplies; | CMD | CMDQ42 | 1 | 1 | SÍ | PC |  | 868,20 | G | 0 | 0 | 0 |  | 4046356482233 | 85044095 | IN | EC002540 | Imagen | Catálogo
2320128 | QUINT-PS/24DC/48DC/ 5 | Convertidor DC/DC | Convertidor DC/DC QUINT conmutado en primario para montaje sobre carril DIN, con tecnología SFB (Selective Fuse Breaking), entrada: 24 V DC, salida: 48 V DC/5 A | 657.15 | 1 | CM | Power Supplies; | CMD | CMDQ44 | 1 | 1 | SÍ | PC |  | 1.158,50 | G | 0 | 0 | 0 |  | 4046356481908 | 85044095 | IN | EC002540 | Imagen | Catálogo
2320131 | QUINT-PS/12DC/24DC/ 5 | Convertidor DC/DC | Convertidor DC/DC QUINT conmutado en primario para montaje sobre carril DIN, con tecnología SFB (Selective Fuse Breaking), entrada: 12 V DC, salida: 24 V DC/5 A | 471.03 | 1 | CM | Power Supplies; | CMD | CMDQ43 | 1 | 1 | SÍ | PC |  | 903,90 | G | 0 | 0 | 0 |  | 4046356482240 | 85044095 | IN | EC002540 | Imagen | Catálogo
2320144 | QUINT-PS/48DC/24DC/ 5 | Convertidor DC/DC | Convertidor DC/DC QUINT conmutado en primario para montaje sobre carril DIN, con tecnología SFB (Selective Fuse Breaking), entrada: 48 V DC, salida: 24 V DC/5 A | 471.03 | 1 | CM | Power Supplies; | CMD | CMDQ43 | 1 | 1 | SÍ | PC |  | 900,30 | G | 0 | 0 | 0 |  | 4046356482257 | 85044095 | IN | EC002540 | Imagen | Catálogo
2320157 | QUINT-DIODE/12-24DC/2X20/1X40 | Módulo de redundancia | Módulo de diodos de carril simétrico 12-24 V CC/2x20 A o 1x40 A. Redundancia continua hasta el consumidor. | 256.45 | 1 | CM | Power Supplies; | CMR | CMRQ43 | 1 | 1 | NO | PC |  | 984,00 | G | 0 | 0 | 0 |  | 4046356524766 | 85363030 | IN | EC000683 | Imagen | Catálogo
2320160 | QUINT-DIODE/48DC/2X20/1X40 | Módulo de redundancia | Módulo de diodos de carril simétrico 48 V CC/2x20 A o 1x40 A. Redundancia continua hasta el consumidor. | 271.33 | 1 | CM | Power Supplies; | CMR | CMRQ44 | 1 | 1 | NO | PC |  | 974,00 | G | 0 | 0 | 0 |  | 4046356524759 | 85363030 | IN | EC000683 | Imagen | Catálogo
2320173 | QUINT-ORING/24DC/2X10/1X20 | Módulo de redundancia, con pintura de protección | Módulo de redundancia QUINT activo para montaje sobre carril DIN con tecnología ACB (Auto Current Balancing) y funciones de monitorización, entrada: 24 V DC, salida: 24 V DC/2 x 10 A o 1 x 20 A, incluido adaptador montado para carril DIN universal UTA 107/30 | 372.26 | 1 | CM | Power Supplies; | CMR | CMRQ43 | 1 | 1 | NO | PC |  | 675,00 | G | 0 | 0 | 0 |  | 4046356524902 | 85371091 | IN | EC000683 | Imagen | Catálogo
2320186 | QUINT-ORING/24DC/2X20/1X40 | Módulo de redundancia, con pintura de protección | Módulo de redundancia QUINT activo para montaje sobre carril DIN con tecnología ACB (Auto Current Balancing) y funciones de monitorización, entrada: 24 V DC/2 x 20 A, salida: 24 V DC/1 x 40 A, incluido adaptador montado para carril DIN universal UTA 107/30 | 461.6 | 1 | CM | Power Supplies; | CMR | CMRQ43 | 1 | 1 | NO | PC |  | 764,90 | G | 0 | 0 | 0 |  | 4046356524919 | 85371091 | IN | EC000683 | Imagen | Catálogo
2320212 | QUINT-UPS/24DC/24DC/5 | Sistema de alimentación ininterrumpida | Sistema de alimentación ininterrumpida con tecnología IQ para montaje sobre carril DIN, entrada: 24 V DC, salida: 24 V DC/5 A, incluido adaptador montado para carril DIN universal UTA 107/30 | 440.23 | 1 | CM | Power Supplies; | CMU | CMUQ43 | 1 | 1 | SÍ | PC |  | 674,00 | G | 0 | 0 | 0 |  | 4046356554138 | 85371091 | IN | EC000382 | Imagen | Catálogo
1401802:0001 | BNB-ZB 5,2,LGS:FORTL.ZAHLEN 1-10 | Marcado de bornas | Tira Zack BNB, 10 unidades, seccionable, rotulación longitudinal con los números sucesivos: 1 ... 10, blanco, clase de montaje: enchufar | 215.74 | 100 | BG | Marking and Installation (MI) | BG2 | BG2122 | 10 | 10 | NO | PC |  | 0,46 | G |  |  |  |  | 4017918554125 | 49119900 | PL | EC000761 |  | Catálogo
1401802:0011 | BNB-ZB 5,2,LGS:FORTL.ZAHLEN 11-20 | Marcador para bornes | Tira Zack BNB, 10 unidades, seccionable, rotulación longitudinal con los números sucesivos: 11 ... 20, blanco, clase de montaje: enchufar | 215.74 | 100 | BG | Marking and Installation (MI) | BG2 | BG2122 | 10 | 10 | NO | PC |  | 0,23 | G |  |  |  |  | 4017918554132 | 49119900 | PL | EC000761 |  | Catálogo
1401802:0021 | BNB-ZB 5,2,LGS:FORTL.ZAHLEN 21-30 | Marcador para bornes | Tira Zack BNB, 10 unidades, seccionable, rotulación longitudinal con los números sucesivos: 21 ... 30, blanco, clase de montaje: enchufar | 215.74 | 100 | BG | Marking and Installation (MI) | BG2 | BG2122 | 10 | 10 | NO | PC |  | 0,46 | G |  |  |  |  | 4017918554149 | 49119900 | PL | EC000761 |  | Catálogo
1401802:0031 | BNB-ZB 5,2,LGS:FORTL.ZAHLEN 31-40 | Marcador para bornes | Tira Zack BNB, 10 unidades, seccionable, rotulación longitudinal con los números sucesivos: 31 ... 40, blanco, clase de montaje: enchufar | 215.74 | 100 | BG | Marking and Installation (MI) | BG2 | BG2122 | 10 | 10 | NO | PC |  | 0,46 | G |  |  |  |  | 4017918554156 | 49119900 | PL | EC000761 |  | Catálogo
1401802:0041 | BNB-ZB 5,2,LGS:FORTL.ZAHLEN 41-50 | Marcador para bornes | Tira Zack BNB, 10 unidades, seccionable, rotulación longitudinal con los números sucesivos: 41 ... 50, blanco, clase de montaje: enchufar | 215.74 | 100 | BG | Marking and Installation (MI) | BG2 | BG2122 | 10 | 10 | NO | PC |  | 0,46 | G |  |  |  |  | 4017918554163 | 49119900 | PL | EC000761 |  | Catálogo
1401802:0051 | BNB-ZB 5,2,LGS:FORTL.ZAHLEN 51-60 | Marcador para bornes | Tira Zack BNB, 10 unidades, seccionable, rotulación longitudinal con los números sucesivos: 51 ... 60, blanco, clase de montaje: enchufar | 215.74 | 100 | BG | Marking and Installation (MI) | BG2 | BG2122 | 10 | 10 | NO | PC |  | 0,44 | G |  |  |  |  | 4017918554170 | 49119900 | PL | EC000761 |  | Catálogo
1401802:0061 | BNB-ZB 5,2,LGS:FORTL.ZAHLEN 61-70 | Marcador para bornes | Tira Zack BNB, 10 unidades, seccionable, rotulación longitudinal con los números sucesivos: 61 ... 70, blanco, clase de montaje: enchufar | 215.74 | 100 | BG | Marking and Installation (MI) | BG2 | BG2122 | 10 | 10 | NO | PC |  | 0,46 | G |  |  |  |  | 4017918554187 | 49119900 | PL | EC000761 |  | Catálogo
1401802:0071 | BNB-ZB 5,2,LGS:FORTL.ZAHLEN 71-80 | Marcador para bornes | Tira Zack BNB, 10 unidades, seccionable, rotulación longitudinal con los números sucesivos: 71 ... 80, blanco, clase de montaje: enchufar | 215.74 | 100 | BG | Marking and Installation (MI) | BG2 | BG2122 | 10 | 10 | NO | PC |  | 0,34 | G |  |  |  |  | 4017918554194 | 49119900 | PL | EC000761 |  | Catálogo
1401802:0081 | BNB-ZB 5,2,LGS:FORTL.ZAHLEN 81-90 | Marcador para bornes | Tira Zack BNB, 10 unidades, seccionable, rotulación longitudinal con los números sucesivos: 81 ... 90, blanco, clase de montaje: enchufar | 215.74 | 100 | BG | Marking and Installation (MI) | BG2 | BG2122 | 10 | 10 | NO | PC |  | 0,48 | G |  |  |  |  | 4017918554200 | 49119900 | PL | EC000761 |  | Catálogo
1401802:0091 | BNB-ZB 5,2,LGS:FORTL.ZAHLEN 91-100 | Marcador para bornes | Tira Zack BNB, 10 unidades, seccionable, rotulación longitudinal con los números sucesivos: 91 ... 100, blanco, clase de montaje: enchufar | 215.74 | 100 | BG | Marking and Installation (MI) | BG2 | BG2122 | 10 | 10 | NO | PC |  | 0,44 | G |  |  |  |  | 4017918554217 | 49119900 | PL | EC000761 |  | Catálogo
1400201:0001 | BNB-ZB 5,LGS:FORTL.ZAHLEN 1-10 | Marcador para bornes | Tira Zack BNB, 10 unidades, seccionable, rotulación longitudinal con los números sucesivos: 1 ... 10, blanco, clase de montaje: enchufar | 215.74 | 100 | BG | Marking and Installation (MI) | BG2 | BG2122 | 10 | 10 | NO | PC |  | 0,44 | G |  |  |  |  | 4017918553623 | 49119900 | PL | EC000761 |  | Catálogo
1400201:0011 | BNB-ZB 5,LGS:FORTL.ZAHLEN 11-20 | Marcador para bornes | Tira Zack BNB, 10 unidades, seccionable, rotulación longitudinal con los números sucesivos: 11 ... 20, blanco, clase de montaje: enchufar | 215.74 | 100 | BG | Marking and Installation (MI) | BG2 | BG2122 | 10 | 10 | NO | PC |  | 0,47 | G |  |  |  |  | 4017918553630 | 49119900 | PL | EC000761 |  | Catálogo
1400201:0021 | BNB-ZB 5,LGS:FORTL.ZAHLEN 21-30 | Marcador para bornes | Tira Zack BNB, 10 unidades, seccionable, rotulación longitudinal con los números sucesivos: 21 ... 30, blanco, clase de montaje: enchufar | 215.74 | 100 | BG | Marking and Installation (MI) | BG2 | BG2122 | 10 | 10 | NO | PC |  | 0,48 | G |  |  |  |  | 4017918553647 | 49119900 | PL | EC000761 |  | Catálogo
1400201:0031 | BNB-ZB 5,LGS:FORTL.ZAHLEN 31-40 | Marcador para bornes | Tira Zack BNB, 10 unidades, seccionable, rotulación longitudinal con los números sucesivos: 31 ... 40, blanco, clase de montaje: enchufar | 215.74 | 100 | BG | Marking and Installation (MI) | BG2 | BG2122 | 10 | 10 | NO | PC |  | 0,47 | G |  |  |  |  | 4017918553654 | 49119900 | PL | EC000761 |  | Catálogo
1400201:0041 | BNB-ZB 5,LGS:FORTL.ZAHLEN 41-50 | Marcador para bornes | Tira Zack BNB, 10 unidades, seccionable, rotulación longitudinal con los números sucesivos: 41 ... 50, blanco, clase de montaje: enchufar | 215.74 | 100 | BG | Marking and Installation (MI) | BG2 | BG2122 | 10 | 10 | NO | PC |  | 0,43 | G |  |  |  |  | 4017918553661 | 49119900 | PL | EC000761 |  | Catálogo
1400201:0051 | BNB-ZB 5,LGS:FORTL.ZAHLEN 51-60 | Marcador para bornes | Tira Zack BNB, 10 unidades, seccionable, rotulación longitudinal con los números sucesivos: 51 ... 60, blanco, clase de montaje: enchufar | 215.74 | 100 | BG | Marking and Installation (MI) | BG2 | BG2122 | 10 | 10 | NO | PC | F | 0,43 | G |  |  |  |  | 4017918553678 | 49119900 | PL | EC000761 |  | Catálogo
1400201:0061 | BNB-ZB 5,LGS:FORTL.ZAHLEN 61-70 | Marcador para bornes | Tira Zack BNB, 10 unidades, seccionable, rotulación longitudinal con los números sucesivos: 61 ... 70, blanco, clase de montaje: enchufar | 215.74 | 100 | BG | Marking and Installation (MI) | BG2 | BG2122 | 10 | 10 | NO | PC |  | 0,49 | G |  |  |  |  | 4017918553685 | 49119900 | PL | EC000761 |  | Catálogo
1400201:0071 | BNB-ZB 5,LGS:FORTL.ZAHLEN 71-80 | Marcador para bornes | Tira Zack BNB, 10 unidades, seccionable, rotulación longitudinal con los números sucesivos: 71 ... 80, blanco, clase de montaje: enchufar | 215.74 | 100 | BG | Marking and Installation (MI) | BG2 | BG2122 | 10 | 10 | NO | PC |  | 0,43 | G |  |  |  |  | 4017918553692 | 49119900 | PL | EC000761 |  | Catálogo
1400201:0081 | BNB-ZB 5,LGS:FORTL.ZAHLEN 81-90 | Marcador para bornes | Tira Zack BNB, 10 unidades, seccionable, rotulación longitudinal con los números sucesivos: 81 ... 90, blanco, clase de montaje: enchufar | 215.74 | 100 | BG | Marking and Installation (MI) | BG2 | BG2122 | 10 | 10 | NO | PC |  | 0,47 | G |  |  |  |  | 4017918553708 | 49119900 | PL | EC000761 |  | Catálogo
1400201:0091 | BNB-ZB 5,LGS:FORTL.ZAHLEN 91-100 | Marcador para bornes | Tira Zack BNB, 10 unidades, seccionable, rotulación longitudinal con los números sucesivos: 91 ... 100, blanco, clase de montaje: enchufar | 215.74 | 100 | BG | Marking and Installation (MI) | BG2 | BG2122 | 10 | 10 | NO | PC |  | 0,43 | G |  |  |  |  | 4017918553715 | 49119900 | PL | EC000761 |  | Catálogo
2320225 | QUINT-UPS/ 24DC/ 24DC/10 | Sistema de alimentación ininterrumpida | Sistema de alimentación ininterrumpida con tecnología IQ para montaje sobre carril DIN, entrada: 24 V DC, salida: 24 V DC/10 A, incluido adaptador montado para carril DIN universal UTA 107/30 | 481.2 | 1 | CM | Power Supplies; | CMU | CMUQ43 | 1 | 1 | SÍ | PC |  | 702,80 | G | 0 | 0 | 0 |  | 4046356554206 | 85371091 | IN | EC000382 | Imagen | Catálogo
2320238 | QUINT-UPS/ 24DC/ 24DC/20 | Sistema de alimentación ininterrumpida | Sistema de alimentación ininterrumpida con tecnología IQ para montaje sobre carril DIN, entrada: 24 V DC, salida: 24 V DC/20 A, incluido adaptador montado para carril DIN universal UTA 107/30 | 538.53 | 1 | CM | Power Supplies; | CMU | CMUQ43 | 1 | 1 | SÍ | PC |  | 800,00 | G | 0 | 0 | 0 |  | 4046356554190 | 85371091 | IN | EC000382 | Imagen | Catálogo
2320241 | QUINT-UPS/ 24DC/ 24DC/40 | Sistema de alimentación ininterrumpida | Sistema de alimentación ininterrumpida con tecnología IQ para montaje sobre carril DIN, entrada: 24 V DC, salida: 24 V DC/40 A, incluido adaptador montado para carril DIN universal UTA 107/30 | 982.86 | 1 | CM | Power Supplies; | CMU | CMUQ43 | 1 | 1 | SÍ | PC |  | 930,00 | G | 0 | 0 | 0 |  | 4046356554121 | 85371091 | IN | EC000382 | Imagen | Catálogo
2320254 | QUINT-UPS/ 24DC/ 24DC/ 5/1.3AH | Sistema de alimentación ininterrumpida | Sistema de alimentación ininterrumpida con tecnología IQ y batería integrada, para montaje sobre carril DIN, entrada: 24 V DC, salida: 24 V DC/5 A, batería: AGM de plomo de 1,2 Ah, incluido adaptador montado para carril DIN universal UTA 107/30 | 603.81 | 1 | CM | Power Supplies; | CMU | CMUQV3 | 1 | 1 | NO | PC |  | 2.540,00 | G | 0 | 0 | 0 |  | 4046356554145 | 85371091 | CN | EC000382 | Imagen | Catálogo
2320267 | QUINT-UPS/ 24DC/ 24DC/10/3.4AH | Sistema de alimentación ininterrumpida | Sistema de alimentación ininterrumpida con tecnología IQ y batería integrada para montaje sobre carril DIN, entrada: 24 V DC, salida: 24 V DC/10 A, batería: AGM de plomo de 4 Ah, incluido adaptador montado para carril DIN universal UTA 107/30 | 662.55 | 1 | CM | Power Supplies; | CMU | CMUQV3 | 1 | 1 | NO | PC | F | 4.590,00 | G | 186 | 277 | 177 | MM | 4046356554183 | 85371091 | CN | EC000382 | Imagen | Catálogo
2320270 | QUINT-UPS/ 1AC/ 1AC/500VA | Sistema de alimentación ininterrumpida | Sistema de alimentación ininterrumpida con tecnología IQ 1CA/1CA/500 VA. Para aplicaciones de 120 V AC/230 V AC. Informa en todo momento sobre el estado de la carga, duración residual y vida útil del módulo de batería, aumentando así la disponibilidad de la instalación. | 1925.61 | 1 | CM | Power Supplies; | CMU | CMUQ15 | 1 | 1 | SÍ | PC |  | 2.510,00 | G | 190 | 238 | 183 | MM | 4046356560078 | 85371091 | DE | EC000382 | Imagen | Catálogo
2320283 | QUINT4-UPS/1AC/1AC/1KVA | Sistema de alimentación ininterrumpida | Sistema de alimentación ininterrumpida con tecnología IQ para el montaje sobre carril DIN. Entrada: 120/230 V AC, salida: 120/230 V AC/1 kVA. Informa en todo momento sobre el estado de la carga, la duración restante y la vida útil del módulo de batería, lo que incrementa la disponibilidad de la planta. | 4065.1 | 1 | CM | Power Supplies; | CMU | CMUI15 | 1 | 1 | NO | PC |  | 5.630,00 | G | 0 | 0 | 0 |  | 4055626244563 | 85371091 | DE | EC000382 | Imagen | Catálogo
2320377 | UPS-CAP/24DC/10A/10KJ | Acumulador de energía | Acumulador de energía libre de mantenimiento sobre la base de un condensador de doble capa, 24 V DC, 10 KJ, reconocimiento automático y comunicación con QUINT UPS-IQ | 1052.07 | 1 | CM | Power Supplies; | CMU | CMUEC3 | 1 | 1 | SÍ | PC |  | 2.111,00 | G | 0 | 0 | 0 |  | 4046356599047 | 85322900 | CN | EC003893 | Imagen | Catálogo
2320380 | UPS-CAP/24DC/20A/20KJ | Acumulador de energía | Acumulador de energía libre de mantenimiento sobre la base de un condensador de doble capa, 24 V DC, 20 KJ, reconocimiento automático y comunicación con QUINT UPS-IQ | 1640.11 | 1 | CM | Power Supplies; | CMU | CMUEC3 | 1 | 1 | SÍ | PC |  | 3.508,00 | G | 0 | 0 | 0 |  | 4046356599030 | 85322900 | CN | EC003893 | Imagen | Catálogo
2320393 | QUINT-BUFFER/24DC/24DC/40 | Módulo buffer | Módulo buffer QUINT con acumulador de energía sin mantenimiento sobre la base de un condensador, para montaje sobre carril DIN, entrada desacoplada: 24 V DC, salida desacoplada: 24 V DC/40 A, con tecnología SFB integrada (Selective Fuse Breaking Technology), incluido adaptador montado para carril DIN universal UTA 107 | 655.21 | 1 | CM | Power Supplies; | CMU | CMUQE3 | 1 | 1 | SÍ | PC |  | 1.490,90 | G | 0 | 0 | 0 |  | 4046356554114 | 85322200 | CN | EC002850 | Imagen | Catálogo
2320416 | UPS-BAT/VRLA-WTR/24DC/13AH | Módulo de batería | Módulo de batería (equipo con batería), AGM de plomo, tecnología VRLA, 24 V DC, 13 Ah, cambio de batería sin herramientas, detección y comunicación automáticas con QUINT UPS-IQ | 1474.31 | 1 | CM | Power Supplies; | CMU | CMUEW3 | 1 | 1 | SÍ | PC | F | 11.375,00 | G | 0 | 0 | 0 |  | 4046356707701 | 85072080 | GB | EC003893 | Imagen | Catálogo
2320429 | UPS-BAT/VRLA-WTR/24DC/26AH | Módulo de batería | Módulo de batería (equipo con batería), AGM de plomo, tecnología VRLA, 24 V DC, 26 Ah, cambio de batería sin herramientas, detección y comunicación automáticas con QUINT UPS-IQ | 2211.48 | 1 | CM | Power Supplies; | CMU | CMUEW3 | 1 | 1 | SÍ | PC | F | 22.400,00 | G | 0 | 0 | 0 |  | 4046356707718 | 85072080 | US | EC003893 | Imagen | Catálogo
0801404:0001 | ZB 3,5,LGS:FORTL.ZAHLEN 1-10 | Tira de cinta Zack | Tira Zack, 10 unidades, rotulación longitudinal con los números sucesivos: 1 ... 10, blanco, para ancho de borne: 3,5 mm, clase de montaje: enclavar | 120.91 | 100 | BG | Marking and Installation (MI) | BG2 | BG2122 | 10 | 10 | NO | PC |  | 0,97 | G |  |  |  |  | 4046356665315 | 49119900 | DE | EC000761 |  | Catálogo
0801404:0011 | ZB 3,5,LGS:FORTL.ZAHLEN 11-20 | Tira de cinta Zack | Tira Zack, 10 unidades, rotulación longitudinal con los números sucesivos: 11 ... 20, blanco, para ancho de borne: 3,5 mm, clase de montaje: enclavar | 120.91 | 100 | BG | Marking and Installation (MI) | BG2 | BG2122 | 10 | 10 | NO | PC |  | 0,98 | G |  |  |  |  | 4046356665322 | 49119900 | DE | EC000761 |  | Catálogo
0801404:0021 | ZB 3,5,LGS:FORTL.ZAHLEN 21-30 | Tira de cinta Zack | Tira Zack, 10 unidades, rotulación longitudinal con los números sucesivos: 21 ... 30, blanco, para ancho de borne: 3,5 mm, clase de montaje: enclavar | 120.91 | 100 | BG | Marking and Installation (MI) | BG2 | BG2122 | 10 | 10 | NO | PC |  | 0,96 | G |  |  |  |  | 4046356665339 | 49119900 | DE | EC000761 |  | Catálogo
0801404:0031 | ZB 3,5,LGS:FORTL.ZAHLEN 31-40 | Tira de cinta Zack | Tira Zack, 10 unidades, rotulación longitudinal con los números sucesivos: 31 ... 40, blanco, para ancho de borne: 3,5 mm, clase de montaje: enclavar | 120.91 | 100 | BG | Marking and Installation (MI) | BG2 | BG2122 | 10 | 10 | NO | PC | F | 0,96 | G |  |  |  |  | 4046356665346 | 49119900 | DE | EC000761 |  | Catálogo
0801404:0041 | ZB 3,5,LGS:FORTL.ZAHLEN 41-50 | Tira de cinta Zack | Tira Zack, 10 unidades, rotulación longitudinal con los números sucesivos: 41 ... 50, blanco, para ancho de borne: 3,5 mm, clase de montaje: enclavar | 120.91 | 100 | BG | Marking and Installation (MI) | BG2 | BG2122 | 10 | 10 | NO | PC |  | 0,98 | G |  |  |  |  | 4046356665353 | 49119900 | DE | EC000761 |  | Catálogo
0801404:0051 | ZB 3,5,LGS:FORTL.ZAHLEN 51-60 | Tira de cinta Zack | Tira Zack, 10 unidades, rotulación longitudinal con los números sucesivos: 51 ... 60, blanco, para ancho de borne: 3,5 mm, clase de montaje: enclavar | 120.91 | 100 | BG | Marking and Installation (MI) | BG2 | BG2122 | 10 | 10 | NO | PC | F | 0,99 | G |  |  |  |  | 4046356665360 | 49119900 | DE | EC000761 |  | Catálogo
0801404:0061 | ZB 3,5,LGS:FORTL.ZAHLEN 61-70 | Tira de cinta Zack | Tira Zack, 10 unidades, rotulación longitudinal con los números sucesivos: 61 ... 70, blanco, para ancho de borne: 3,5 mm, clase de montaje: enclavar | 120.91 | 100 | BG | Marking and Installation (MI) | BG2 | BG2122 | 10 | 10 | NO | PC | F | 0,98 | G |  |  |  |  | 4046356665377 | 49119900 | DE | EC000761 |  | Catálogo
0801404:0071 | ZB 3,5,LGS:FORTL.ZAHLEN 71-80 | Tira de cinta Zack | Tira Zack, 10 unidades, rotulación longitudinal con los números sucesivos: 71 ... 80, blanco, para ancho de borne: 3,5 mm, clase de montaje: enclavar | 120.91 | 100 | BG | Marking and Installation (MI) | BG2 | BG2122 | 10 | 10 | NO | PC | F | 0,99 | G |  |  |  |  | 4046356665384 | 49119900 | DE | EC000761 |  | Catálogo
0801404:0081 | ZB 3,5,LGS:FORTL.ZAHLEN 81-90 | Tira de cinta Zack | Tira Zack, 10 unidades, rotulación longitudinal con los números sucesivos: 81 ... 90, blanco, para ancho de borne: 3,5 mm, clase de montaje: enclavar | 120.91 | 100 | BG | Marking and Installation (MI) | BG2 | BG2122 | 10 | 10 | NO | PC | F | 0,98 | G |  |  |  |  | 4046356665391 | 49119900 | DE | EC000761 |  | Catálogo
0801404:0091 | ZB 3,5,LGS:FORTL.ZAHLEN 91-100 | Tira de cinta Zack | Tira Zack, 10 unidades, rotulación longitudinal con los números sucesivos: 91 ... 100, blanco, para ancho de borne: 3,5 mm, clase de montaje: enclavar | 120.91 | 100 | BG | Marking and Installation (MI) | BG2 | BG2122 | 10 | 10 | NO | PC | F | 0,98 | G |  |  |  |  | 4046356665407 | 49119900 | PL | EC000761 |  | Catálogo
0801405:0001 | ZB 3,5,QR:FORTL.ZAHLEN 1-10 | Tira de cinta Zack | Tira Zack, 10 unidades, rotulación vertical con los números pares sucesivos: 1 ... 10, blanco, para ancho de borne: 3,5 mm, clase de montaje: enclavar | 120.91 | 100 | BG | Marking and Installation (MI) | BG2 | BG2122 | 10 | 10 | NO | PC |  | 0,75 | G |  |  |  |  | 4046356672566 | 49119900 | DE | EC000761 |  | Catálogo
0801405:0011 | ZB 3,5,QR:FORTL.ZAHLEN 11-20 | Tira de cinta Zack | Tira Zack, 10 unidades, rotulación vertical con los números pares sucesivos: 11 ... 20, blanco, para ancho de borne: 3,5 mm, clase de montaje: enclavar | 120.91 | 100 | BG | Marking and Installation (MI) | BG2 | BG2122 | 10 | 10 | NO | PC |  | 0,76 | G |  |  |  |  | 4046356665414 | 49119900 | DE | EC000761 |  | Catálogo
0801405:0021 | ZB 3,5,QR:FORTL.ZAHLEN 21-30 | Tira de cinta Zack | Tira Zack, 10 unidades, rotulación vertical con los números pares sucesivos: 21 ... 30, blanco, para ancho de borne: 3,5 mm, clase de montaje: enclavar | 120.91 | 100 | BG | Marking and Installation (MI) | BG2 | BG2122 | 10 | 10 | NO | PC |  | 0,76 | G |  |  |  |  | 4046356665421 | 49119900 | DE | EC000761 |  | Catálogo
0801405:0031 | ZB 3,5,QR:FORTL.ZAHLEN 31-40 | Tira de cinta Zack | Tira Zack, 10 unidades, rotulación vertical con los números pares sucesivos: 31 ... 40, blanco, para ancho de borne: 3,5 mm, clase de montaje: enclavar | 120.91 | 100 | BG | Marking and Installation (MI) | BG2 | BG2122 | 10 | 10 | NO | PC |  | 0,76 | G |  |  |  |  | 4046356665438 | 49119900 | DE | EC000761 |  | Catálogo
0801405:0041 | ZB 3,5,QR:FORTL.ZAHLEN 41-50 | Tira de cinta Zack | Tira Zack, 10 unidades, rotulación vertical con los números pares sucesivos: 41 ... 50, blanco, para ancho de borne: 3,5 mm, clase de montaje: enclavar | 120.91 | 100 | BG | Marking and Installation (MI) | BG2 | BG2122 | 10 | 10 | NO | PC |  | 0,76 | G |  |  |  |  | 4046356665445 | 49119900 | DE | EC000761 |  | Catálogo
0801405:0051 | ZB 3,5,QR:FORTL.ZAHLEN 51-60 | Tira de cinta Zack | Tira Zack, 10 unidades, rotulación vertical con los números pares sucesivos: 51 ... 60, blanco, para ancho de borne: 3,5 mm, clase de montaje: enclavar | 120.91 | 100 | BG | Marking and Installation (MI) | BG2 | BG2122 | 10 | 10 | NO | PC | F | 0,96 | G |  |  |  |  | 4046356665452 | 49119900 | DE | EC000761 |  | Catálogo
0801405:0061 | ZB 3,5,QR:FORTL.ZAHLEN 61-70 | Tira de cinta Zack | Tira Zack, 10 unidades, rotulación vertical con los números pares sucesivos: 61 ... 70, blanco, para ancho de borne: 3,5 mm, clase de montaje: enclavar | 120.91 | 100 | BG | Marking and Installation (MI) | BG2 | BG2122 | 10 | 10 | NO | PC |  | 0,93 | G |  |  |  |  | 4046356665469 | 49119900 | DE | EC000761 |  | Catálogo
0801405:0071 | ZB 3,5,QR:FORTL.ZAHLEN 71-80 | Tira de cinta Zack | Tira Zack, 10 unidades, rotulación vertical con los números pares sucesivos: 71 ... 80, blanco, para ancho de borne: 3,5 mm, clase de montaje: enclavar | 120.91 | 100 | BG | Marking and Installation (MI) | BG2 | BG2122 | 10 | 10 | NO | PC |  | 0,92 | G |  |  |  |  | 4046356665575 | 49119900 | DE | EC000761 |  | Catálogo
0801405:0081 | ZB 3,5,QR:FORTL.ZAHLEN 81-90 | Tira de cinta Zack | Tira Zack, 10 unidades, rotulación vertical con los números pares sucesivos: 81 ... 90, blanco, para ancho de borne: 3,5 mm, clase de montaje: enclavar | 120.91 | 100 | BG | Marking and Installation (MI) | BG2 | BG2122 | 10 | 10 | NO | PC | F | 1,06 | G |  |  |  |  | 4046356665582 | 49119900 | DE | EC000761 |  | Catálogo
0801405:0091 | ZB 3,5,QR:FORTL.ZAHLEN 91-100 | Tira de cinta Zack | Tira Zack, 10 unidades, rotulación vertical con los números pares sucesivos: 91 ... 100, blanco, para ancho de borne: 3,5 mm, clase de montaje: enclavar | 120.91 | 100 | BG | Marking and Installation (MI) | BG2 | BG2122 | 10 | 10 | NO | PC |  | 0,98 | G |  |  |  |  | 4046356665599 | 49119900 | PL | EC000761 |  | Catálogo
1590111 | BC-05P2NU20000 | Soporte de contactos | Soporte de contactos, 5-polos, Conector macho, recto, M12, Soldadura por ola, se espera que este artículo no contenga plomo a partir del tercer trimestre de 2025 de acuerdo con RoHS II sin excepción 6c (Pb &lt;0,1 %), una alternativa sin plomo está disponible previamente a petición | 7.6 | 1 | AB | Field Device Connectors (FDC) | ABQ | ABQEQA | 500 | 500 | NO | PC |  | 3,43 | G | 0 | 0 | 0 |  | 4046356274760 | 85389099 | DE | EC003557 |  | Catálogo
1590113 | BC-05P2NU2HH00 | Prensaestopas para carcasa | Prensaestopas para carcasa, M12, serie: BC, se espera que este artículo no contenga plomo a partir del cuarto trimestre de 2025 de acuerdo con RoHS II sin excepción 6c (Pb &lt;0,1 %), una alternativa sin plomo está disponible previamente a petición | 21.34 | 1 | AB | Field Device Connectors (FDC) | ABQ | ABQEQA | 100 | 100 | NO | PC |  | 19,38 | G | 0 | 0 | 0 |  | 4046356185561 | 85366990 | DE | EC003556 |  | Catálogo
1590115 | BC-05P2R220200 | Soporte de contactos | Soporte de contactos, 5-polos, Conector macho, recto, M12, Soldadura por ola, se espera que este artículo no contenga plomo a partir del segundo trimestre de 2026 de acuerdo con RoHS II sin excepción 6c (Pb &lt;0,1 %), una alternativa sin plomo está disponible previamente a petición | 11.64 | 1 | AB | Field Device Connectors (FDC) | ABQ | ABQEQA | 10 | 10 | NO | PC | F | 4,08 | G | 0 | 0 | 0 |  | 4046356185578 | 85366990 | DE | EC003557 |  | Catálogo
1590126 | BC-05S2N220G00 | Soporte de contactos | Soporte de contactos, 5-polos, Hembra de conexión, recto, M12, Soldadura por ola, se espera que este artículo no contenga plomo a partir del cuarto trimestre de 2025 de acuerdo con RoHS II sin excepción 6c (Pb &lt;0,1 %), una alternativa sin plomo está disponible previamente a petición | 11.99 | 1 | AB | Field Device Connectors (FDC) | ABQ | ABQEQA | 10 | 1 | SÍ | PC | F | 4,38 | G | 11 | 100 | 78 | MM | 4046356185660 | 85366990 | DE | EC003557 |  | Catálogo
1590138 | BC-05S2NU20000 | Soporte de contactos | Soporte de contactos, 5-polos, Hembra de conexión, recto, M12, Soldadura por ola, se espera que este artículo no contenga plomo a partir del tercer trimestre de 2025 de acuerdo con RoHS II sin excepción 6c (Pb &lt;0,1 %), una alternativa sin plomo está disponible previamente a petición | 18.14 | 1 | AB | Field Device Connectors (FDC) | ABQ | ABQEQA | 500 | 500 | NO | PC |  | 3,38 | G | 0 | 0 | 0 |  | 4046356185721 | 85389099 | DE | EC003557 |  | Catálogo
1590141 | BC-05S2NU2HH00 | Conect. enchuf. para apar. pared poster. | Conect. enchuf. para apar. pared poster., 5-polos, Hembra de conexión, M12, Conexión por soldadura, serie: BC, se espera que este artículo no contenga plomo a partir del cuarto trimestre de 2025 de acuerdo con RoHS II sin excepción 6c (Pb &lt;0,1 %), una alternativa sin plomo está disponible previamente a petición | 17.61 | 1 | AB | Field Device Connectors (FDC) | ABQ | ABQEQA | 100 | 100 | NO | PC |  | 18,55 | G | 90 | 147 | 120 | MM | 4046356185745 | 85366990 | DE | EC003568 |  | Catálogo
1590146 | BC-05S2R220200 | Soporte de contactos | Soporte de contactos, 5-polos, Hembra de conexión, recto, M12, Soldadura por ola, se espera que este artículo no contenga plomo a partir del cuarto trimestre de 2025 de acuerdo con RoHS II sin excepción 6c (Pb &lt;0,1 %), una alternativa sin plomo está disponible previamente a petición | 9.77 | 1 | AB | Field Device Connectors (FDC) | ABQ | ABQEQA | 10 | 10 | NO | PC | F | 4,40 | G | 0 | 0 | 0 |  | 4046356185790 | 85389099 | DE | EC003557 |  | Catálogo
1590168 | BC-Z2235 | Accesorios | Accesorios | 119.62 | 1 | AB | Field Device Connectors (FDC) | ABQ | ABQZDB | 1 | 1 | SÍ | PC | F | 61,10 | G | 0 | 0 | 0 |  | 4046356185929 | 82055980 | DE | EC004746 |  | Catálogo
1590176 | BC-Z2358 | Capuchón roscado | Capuchón roscado, se espera que este artículo no contenga plomo a partir del primer trimestre de 2026 de acuerdo con RoHS II sin excepción 6c (Pb &lt;0,1 %), una alternativa sin plomo está disponible previamente a petición | 21.95 | 1 | AB | Field Device Connectors (FDC) | ABQ | ABQZAB | 10 | 10 | NO | PC |  | 11,94 | G | 20 | 120 | 70 | MM | 4046356185974 | 74198090 | DE | EC002314 |  | Catálogo
1590254 | HC-00000002300 | Conect. enchuf. para apar. pared delant. | Conect. enchuf. para apar. pared delant., se espera que este artículo no contenga plomo a partir del segundo trimestre de 2026 de acuerdo con RoHS II sin excepción 6c (Pb &lt;0,1 %), una alternativa sin plomo está disponible previamente a petición | 37.84 | 1 | AB | Field Device Connectors (FDC) | ABR | ABRAJP | 24 | 24 | NO | PC | F | 124,70 | G | 0 | 0 | 0 |  | 4046356186339 | 74153300 | DE | EC003569 |  | Catálogo
1590260 | HC-00000006300 | Conect. enchuf. para apar. pared delant. | Conect. enchuf. para apar. pared delant., se espera que este artículo no contenga plomo a partir del cuarto trimestre de 2025 de acuerdo con RoHS II sin excepción 6c (Pb &lt;0,1 %), una alternativa sin plomo está disponible previamente a petición | 31.1 | 1 | AB | Field Device Connectors (FDC) | ABR | ABRAJP | 24 | 1 | SÍ | PC | F | 45,41 | G | 0 | 0 | 0 |  | 4046356186391 | 85366990 | DE | EC003569 |  | Catálogo
1591310 | KC-016411451010 | Conector enchufable recubierto de plástico por ambos lados | Conector enchufable recubierto de plástico por ambos lados, se espera que este artículo no contenga plomo a partir del cuarto trimestre de 2025 de acuerdo con RoHS II sin excepción 6c (Pb &lt;0,1 %), una alternativa sin plomo está disponible previamente a petición | 333.54 | 1 | AB | Field Device Connectors (FDC) | ABR | ABRDCG | 1 | 1 | SÍ | PC |  | 2.097,67 | G | 75 | 250 | 250 | MM | 4046356188982 | 85444290 | DE | EC003250 |  | Catálogo
1591509 | KC-07031EP41010 | Cable híbrido | Cable híbrido, se espera que este artículo no contenga plomo a partir del cuarto trimestre de 2025 de acuerdo con RoHS II sin excepción 6c (Pb &lt;0,1 %), una alternativa sin plomo está disponible previamente a petición | 412.04 | 1 | AB | Field Device Connectors (FDC) | ABR | ABRDAA | 1 | 1 | SÍ | PC |  | 1.263,00 | G | 0 | 0 | 0 |  | 4046356189439 | 85444290 | DE | EC003250 |  | Catálogo
1591728 | KC-Z0001 | Accesorios | Accesorios, se espera que este artículo no contenga plomo a partir del cuarto trimestre de 2025 de acuerdo con RoHS II sin excepción 6c (Pb &lt;0,1 %), una alternativa sin plomo está disponible previamente a petición | 18.77 | 1 | AB | Field Device Connectors (FDC) | ABR | ABRCDI | 100 | 1 | SÍ | PC | F | 35,05 | G | 0 | 0 | 0 |  | 4046356189781 | 85389099 | DE | EC003250 |  | Catálogo
1591730 | KC-Z0003 | Accesorios | Accesorios, se espera que este artículo no contenga plomo a partir del cuarto trimestre de 2025 de acuerdo con RoHS II sin excepción 6c (Pb &lt;0,1 %), una alternativa sin plomo está disponible previamente a petición | 23.52 | 1 | AB | Field Device Connectors (FDC) | ABR | ABRCDI | 50 | 1 | SÍ | PC |  | 37,72 | G | 117 | 211 | 155 | MM | 4046356189804 | 85366990 | DE | EC003250 |  | Catálogo
1591732 | KC-Z00V2 | Accesorios | Accesorios | 49.78 | 1 | AB | Field Device Connectors (FDC) | ABR | ABRAFW | 20 | 20 | NO | PC | F | 27,37 | G | 0 | 0 | 0 |  | 4046356375351 | 85366990 | DE | EC003250 |  | Catálogo
1592034 | NC-0000000MSFZ | Conector de acoplamiento | Conector de acoplamiento, Recto con caperuza de plástico, Bloqueo por tornillo, M23, número de polos: 12, tipo de conexión del contacto: Hembra, apantallado: sí, rango de diámetro de cable: 2 mm ... 10,5 mm, tipo de conexión: Conexión crimpada, serie: NC | 12.3 | 1 | AB | Field Device Connectors (FDC) | ABR | ABRIEA | 20 | 1 | SÍ | PC | F | 36,05 | G | 0 | 0 | 0 |  | 4046356190282 | 85366990 | DE | EC002635 |  | Catálogo
1592038 | NC-06P1N8AKSEK | Conector para cables | M23, Conector para cables, serie: NC, Recto con caperuza de plástico, apantallado: sí, Bloqueo por tornillo, se espera que este artículo no contenga plomo a partir del cuarto trimestre de 2026 de acuerdo con RoHS II sin excepción 6c (Pb &lt;0,1 %), una alternativa sin plomo está disponible previamente a petición | 28.56 | 1 | AB | Field Device Connectors (FDC) | ABR | ABRIEA | 20 | 1 | SÍ | PC | F | 48,80 | G | 66 | 143 | 121 | MM | 4046356190329 | 85366990 | DE | EC002635 |  | Catálogo
1592043 | NC-06S1N8AKSEK | Conector para cables | Conector para cables, se espera que este artículo no contenga plomo a partir del cuarto trimestre de 2026 de acuerdo con RoHS II sin excepción 6c (Pb &lt;0,1 %), una alternativa sin plomo está disponible previamente a petición | 28.84 | 1 | AB | Field Device Connectors (FDC) | ABR | ABRIEA | 20 | 1 | SÍ | PC | F | 49,85 | G | 122 | 20 | 143 | MM | 4046356190343 | 85366990 | DE | EC002641 |  | Catálogo
1592044 | NC-06S1N8AMSEK | Conector de acoplamiento | M23, Conector de acoplamiento, serie: RC, Recto, revestido de plástico, apantallado: sí, Bloqueo por tornillo, se espera que este artículo no contenga plomo a partir del cuarto trimestre de 2026 de acuerdo con RoHS II sin excepción 6c (Pb &lt;0,1 %), una alternativa sin plomo está disponible previamente a petición | 30.98 | 1 | AB | Field Device Connectors (FDC) | ABR | ABRIEA | 20 | 1 | SÍ | PC | F | 45,08 | G | 70 | 117 | 278 | MM | 4046356190350 | 85366990 | DE | EC002641 |  | Catálogo
1592061 | NC-12P1N12KSEK | Conector para cables | M23, Conector para cables, serie: NC, Recto con caperuza de plástico, apantallado: sí, Bloqueo por tornillo, se espera que este artículo no contenga plomo a partir del cuarto trimestre de 2026 de acuerdo con RoHS II sin excepción 6c (Pb &lt;0,1 %), una alternativa sin plomo está disponible previamente a petición | 39.32 | 1 | AB | Field Device Connectors (FDC) | ABR | ABRIEA | 20 | 1 | SÍ | PC | F | 53,80 | G | 60 | 145 | 115 | MM | 4046356190404 | 85366990 | DE | EC002635 |  | Catálogo
1592073 | NC-12S1N12KNLA | Conector para cables | Conector para cables, se espera que este artículo no contenga plomo a partir del segundo trimestre de 2026 de acuerdo con RoHS II sin excepción 6c (Pb &lt;0,1 %), una alternativa sin plomo está disponible previamente a petición | 34 | 1 | AB | Field Device Connectors (FDC) | ABR | ABRIEA | 20 | 20 | NO | PC |  | 50,37 | G | 60 | 140 | 120 | MM | 4046356190480 | 85366990 | DE | EC002641 |  | Catálogo
1592088 | NC-12S2N12KNLA | Conector para cables | Conector para cables, se espera que este artículo no contenga plomo a partir del segundo trimestre de 2026 de acuerdo con RoHS II sin excepción 6c (Pb &lt;0,1 %), una alternativa sin plomo está disponible previamente a petición | 34 | 1 | AB | Field Device Connectors (FDC) | ABR | ABRIEA | 20 | 1 | SÍ | PC | F | 51,61 | G | 70 | 120 | 145 | MM | 4046356190565 | 85366990 | DE | EC002641 |  | Catálogo
1592108 | NC-17P1N12MSEK | Conector de acoplamiento | Conector de acoplamiento, se espera que este artículo no contenga plomo a partir del cuarto trimestre de 2026 de acuerdo con RoHS II sin excepción 6c (Pb &lt;0,1 %), una alternativa sin plomo está disponible previamente a petición | 43.56 | 1 | AB | Field Device Connectors (FDC) | ABR | ABRIEA | 20 | 1 | SÍ | PC | F | 47,00 | G | 0 | 0 | 0 |  | 4046356190701 | 85366990 | DE | EC002641 |  | Catálogo
1592115 | NC-17S1N12KSEK | Conector para cables | M23, Conector para cables, serie: NC, Recto con caperuza de plástico, apantallado: sí, Bloqueo por tornillo, se espera que este artículo no contenga plomo a partir del cuarto trimestre de 2026 de acuerdo con RoHS II sin excepción 6c (Pb &lt;0,1 %), una alternativa sin plomo está disponible previamente a petición | 43.19 | 1 | AB | Field Device Connectors (FDC) | ABR | ABRIEA | 20 | 1 | SÍ | PC | F | 52,70 | G | 140 | 140 | 115 | MM | 4046356190756 | 85366990 | DE | EC002635 |  | Catálogo
1592495 | PV-10P1N22HP00 | Conect. enchuf. para apar. pared poster. | Conect. enchuf. para apar. pared poster., se espera que este artículo no contenga plomo a partir del primer trimestre de 2027 de acuerdo con RoHS II sin excepción 6c (Pb &lt;0,1 %), una alternativa sin plomo está disponible previamente a petición | 61.71 | 1 | AB | Field Device Connectors (FDC) | ABR | ABRAKR | 12 | 1 | SÍ | PC |  | 27,38 | G | 0 | 0 | 0 |  | 4046356191296 | 85366990 | DE | EC003569 |  | Catálogo
1592498 | PV-12P1N22HP00 | Conect. enchuf. para apar. pared poster. | Conect. enchuf. para apar. pared poster., se espera que este artículo no contenga plomo a partir del primer trimestre de 2027 de acuerdo con RoHS II sin excepción 6c (Pb &lt;0,1 %), una alternativa sin plomo está disponible previamente a petición | 65.35 | 1 | AB | Field Device Connectors (FDC) | ABR | ABRAKR | 12 | 1 | SÍ | PC | F | 27,59 | G | 0 | 0 | 0 |  | 4046356191326 | 85366990 | DE | EC003569 |  | Catálogo
1592551 | RC-00000001500 | Carcasa para conector circular | Carcasa para conector circular, serie: RC | 25.1423 | 1 | AB | Field Device Connectors (FDC) | ABR | ABRAFE | 20 | 1 | SÍ | PC | F | 77,64 | G | 55 | 140 | 110 | MM | 4046356191487 | 85366990 | DE | EC003556 |  | Catálogo
1592598 | RC-000000051X0 | Carcasa para conector circular | Carcasa para conector circular, serie: RC, M23 | 39.6344 | 1 | AB | Field Device Connectors (FDC) | ABR | ABRAFP | 40 | 1 | SÍ | PC | F | 30,05 | G | 0 | 0 | 0 |  | 4046356191746 | 85366990 | DE | EC003556 |  | Catálogo
1592631 | RC-00000007500L | Carcasa para conector circular | Carcasa para conector circular, serie: RC, se espera que este artículo no contenga plomo a partir del cuarto trimestre de 2025 de acuerdo con RoHS II sin excepción 6c (Pb &lt;0,1 %), una alternativa sin plomo está disponible previamente a petición | 37.41 | 1 | AB | Field Device Connectors (FDC) | ABR | ABRAFI | 10 | 1 | SÍ | PC | F | 85,38 | G | 0 | 0 | 0 |  | 4046356191975 | 85366990 | DE | EC003556 |  | Catálogo
2320450 | IFS-OPEN-END-DATACABLE | Cable de datos | Cable de datos con extremos de cable libres para la comunicación, p.ej. entre un borne de comunicación Inline Phoenix (IB IL RS UNI-PAC, 2700893) y dispositivos Phoenix Contact con el puerto de datos IFS de 12 polos, como QUINT UPS-IQ o TRIO UPS. | 170.6 | 1 | CM | Power Supplies; | CMU | CMU2Z9 | 1 | 1 | SÍ | PC |  | 78,88 | G | 0 | 0 | 0 |  | 4046356746281 | 85444290 | DE | EC003249 | Imagen | Catálogo
2320458 | BATTERY MOUNTING CASE | Set de montaje para la fijación de las baterías | Sirve para alojar módulos de batería que no pueden ser instalados en carriles normalizados. | 400.33 | 1 | CM | Power Supplies; | CMU | CMUEZ9 | 1 | 1 | SÍ | PC |  | 5.500,00 | G | 0 | 0 | 0 |  | 4046356933131 | 73269098 | DE | EC002839 | Imagen | Catálogo
2320461 | QUINT-UPS/ 24DC/12DC/5/24DC/10 | Sistema de alimentación ininterrumpida | Sistema de alimentación ininterrumpida con tecnología IQ para montaje sobre carril DIN, entrada: 24 V DC, salida: 24 V DC/10 A y 12 V DC/5 A, incluido adaptador montado para carril DIN universal UTA 107/30 | 547.51 | 1 | CM | Power Supplies; | CMU | CMUQ43 | 1 | 1 | SÍ | PC |  | 799,00 | G | 0 | 0 | 0 |  | 4046356731515 | 85371091 | IN | EC000382 | Imagen | Catálogo
2320487 | IFS-MINI-DIN-DATACABLE | Cable de datos | Cable de datos para la comunicación, p. ej. entre un controlador Phoenix Inline tipo ILC 1xx y dispositivos Phoenix Contact con el puerto de datos IFS de 12 polos, como QUINT UPS-IQ USV o TRIO UPS. | 170.6 | 1 | CM | Power Supplies; | CMU | CMU2Z9 | 1 | 1 | SÍ | PC |  | 95,14 | G | 0 | 0 | 0 |  | 4046356742702 | 85444290 | DE | EC003249 | Imagen | Catálogo
2320490 | IFS-RS232-DATACABLE | Cable de datos | Cable de datos para la comunicación entre los aparatos con una conexión RS232 D-SUB de 9 polos y los aparatos Phoenix Contact con puerto de datos IFS de 12 polos, como QUINT UPS-IQ o TRIO UPS. | 170.6 | 1 | CM | Power Supplies; | CMU | CMU2Z9 | 1 | 1 | SÍ | PC |  | 134,90 | G | 0 | 0 | 0 |  | 4046356707602 | 85444290 | DE | EC003249 | Imagen | Catálogo
2320500 | IFS-USB-DATACABLE | Cable de datos | Sirve para la comunicación entre el PC industrial y los aparatos Phoenix Contact con el puerto de datos IFS de 12 polo, como QUINT UPS-IQ o TRIO UPS. | 120.44 | 1 | CM | Power Supplies; | CMU | CMU2Z9 | 1 | 1 | SÍ | PC |  | 112,00 | G | 0 | 0 | 0 |  | 4046356599023 | 85444290 | DE | EC003249 | Imagen | Catálogo
2320513 | STEP-PS/ 1AC/ 5DC/2 | Fuente de alimentación | Fuente de alimentación conmutada en primario STEP POWER para montaje directo sobre carril DIN, entrada: monofásica, salida: 5 V DC / 2 A | 87.73 | 1 | CM | Power Supplies; | CMP | CMPS11 | 1 | 1 | SÍ | PC |  | 89,40 | G | 0 | 0 | 0 |  | 4046356674744 | 85044095 | VN | EC002540 | Imagen | Catálogo
2320526 | QUINT4-CAP/24DC/3.8/1KJ/PT | Módulo de capacidad | Módulo de capacidad QUINT con acumulador de energía sin mantenimiento en condensador de capa doble para el montaje sobre carril DIN, entrada: 24 V DC, salida: 24 V DC/3,8 A/1 KJ | 627.78 | 1 | CM | Power Supplies; | CMU | CMUIC3 | 1 | 1 | SÍ | PC |  | 605,00 | G | 0 | 0 | 0 |  | 4055626246925 | 85322900 | CN | EC000382 | Imagen | Catálogo
2320539 | QUINT4-CAP/24DC/5/4KJ | Módulo de capacidad | Módulo de capacidad QUINT, con acumulador de energía que no requiere mantenimiento sobre la base de condensadores de doble capa, Montaje sobre carril DIN, entrada: 24 V DC, salida: 24 V DC / 5 A / 4 kJ incl. adaptador universal para carril DIN montado UTA 107. Para la parametrización se puede emplear el software POWER MANAGEMENT SUITE (código de artículo 1252232) del área de descargas. | 775.93 | 1 | CM | Power Supplies; | CMU | CMUIC3 | 1 | 1 | NO | PC |  | 1.474,00 | G | 121 | 198 | 181 | MM | 4055626246918 | 85322900 | CN | EC000382 | Imagen | Catálogo
2320571 | QUINT4-CAP/24DC/10/8KJ | Módulo de capacidad | Módulo de capacidad QUINT, con acumulador de energía que no requiere mantenimiento sobre la base de condensadores de doble capa, Montaje sobre carril DIN, entrada: 24 V DC, salida: 24 V DC / 10 A / 8 kJ incl. adaptador universal para carril DIN montado UTA 107. Para la parametrización se puede emplear el software POWER MANAGEMENT SUITE (código de artículo 1252232) del área de descargas. | 891.46 | 1 | CM | Power Supplies; | CMU | CMUIC3 | 1 | 1 | NO | PC |  | 1.837,00 | G | 145 | 198 | 181 | MM | 4055626246901 | 85322900 | CN | EC000382 | Imagen | Catálogo
2320788 | BATTERY MOUNTING KIT | Set de montaje para la fijación de las baterías | Sirve para alojar módulos de batería que no pueden ser instalados en carriles normalizados. | 136.68 | 1 | CM | Power Supplies; | CMU | CMUEZ9 | 1 | 1 | SÍ | PC |  | 472,50 | G | 0 | 0 | 0 |  | 4046356741088 | 73269098 | DE | EC002839 | Imagen | Catálogo
2320827 | QUINT-PS/3AC/48DC/20 | Fuente de alimentación | Fuentes de alimentación conmutadas de primario QUINT POWER, Conexión por tornillo, Montaje sobre carril DIN, SFB Technology (Selective Fuse Breaking), entrada: 3 fásico, salida: 48 V DC / 20 A | 1412.09 | 1 | CM | Power Supplies; | CMP | CMPQ34 | 1 | 1 | SÍ | PC |  | 2.912,10 | G | 0 | 0 | 0 |  | 4046356547734 | 85044095 | TH | EC002540 | Imagen | Catálogo
2320898 | QUINT-PS/1AC/24DC/20/CO | Fuente de alimentación, con pintura de protección | Fuentes de alimentación conmutadas de primario QUINT POWER, Conexión por tornillo, Montaje sobre carril DIN, SFB Technology (Selective Fuse Breaking), entrada: 1 fásico, salida: 24 V DC / 20 A | 1183.84 | 1 | CM | Power Supplies; | CMP | CMPQ13 | 1 | 1 | NO | PC |  | 2.164,40 | G | 0 | 0 | 0 |  | 4046356520003 | 85044095 | TH | EC002540 | Imagen | Catálogo
2320908 | QUINT-PS/1AC/24DC/ 5/CO | Fuente de alimentación, con pintura de protección | Fuentes de alimentación conmutadas de primario QUINT POWER, Conexión por tornillo, Montaje sobre carril DIN, SFB Technology (Selective Fuse Breaking), entrada: 1 fásico, salida: 24 V DC / 5 A | 672.83 | 1 | CM | Power Supplies; | CMP | CMPQ13 | 1 | 1 | NO | PC |  | 1.081,30 | G | 0 | 0 | 0 |  | 4046356520010 | 85044095 | TH | EC002540 | Imagen | Catálogo
2320911 | QUINT-PS/1AC/24DC/10/CO | Fuente de alimentación, con pintura de protección | Fuentes de alimentación conmutadas de primario QUINT POWER, Conexión por tornillo, Montaje sobre carril DIN, SFB Technology (Selective Fuse Breaking), entrada: 1 fásico, salida: 24 V DC / 10 A | 901.08 | 1 | CM | Power Supplies; | CMP | CMPQ13 | 1 | 1 | NO | PC |  | 1.544,50 | G | 0 | 0 | 0 |  | 4046356520027 | 85044095 | TH | EC002540 | Imagen | Catálogo
2320924 | QUINT-PS/3AC/24DC/20/CO | Fuente de alimentación, con pintura de protección | Fuentes de alimentación conmutadas de primario QUINT POWER, Conexión por tornillo, SFB Technology (Selective Fuse Breaking), entrada: 3 fásico, salida: 24 V DC / 20 A | 1115.7 | 1 | CM | Power Supplies; | CMP | CMPQ33 | 1 | 1 | SÍ | PC |  | 1.834,50 | G | 0 | 0 | 0 |  | 4046356605601 | 85044095 | TH | EC002540 | Imagen | Catálogo
2321350 | CABLE-40/2FLK16/10,0M/YUC | Adaptador frontal | Adaptador frontal Yokogawa de fundición con cable redondo fijado y una clavija de enchufe de 40 polos recubierta por extrusión para la conexión en el lado de campo de 2 x 8 canales. Longitud de cable: 10,0 m | 441.86 | 1 | DK | Interface Components (IF) | DK2 | DK222N | 1 | 1 | NO | PC |  | 1.590,00 | G | 70 | 260 | 260 | MM | 4046356327428 | 85444290 | DE | EC002584 | Imagen | Catálogo
2321392 | FLK 50-PA/EZ-DR/KS/1300/YUC | Adaptador frontal | Adaptador frontal de fundición con cable redondo fijado y una clavija de enchufe de 50 polos recubierta por extrusión por ambos lados para la conexión de sistemas de control Yokogawa. Longitud de cable: 13,0 m | 396.9723 | 1 | DK | Interface Components (IF) | DK2 | DK222N | 1 | 1 | NO | PC |  | 2.541,00 | G | 100 | 250 | 250 | MM | 4046356333047 | 85444290 | DE | EC002584 | Imagen | Catálogo
2321402 | FLK 50-PA/EZ-DR/KS/1400/YUC | Adaptador frontal | Adaptador frontal de fundición con cable redondo fijado y una clavija de enchufe de 50 polos recubierta por extrusión por ambos lados para la conexión de sistemas de control Yokogawa. Longitud de cable: 14,0 m | 413.854 | 1 | DK | Interface Components (IF) | DK2 | DK222N | 1 | 1 | NO | PC |  | 2.733,60 | G | 70 | 280 | 255 | MM | 4046356333085 | 85444290 | DE | EC002584 | Imagen | Catálogo
2321415 | FLK 40-PA/EZ-DR/KS/ 900/YUC | Adaptador frontal | Adaptador frontal de fundición con cable redondo fijado y una clavija de enchufe de 40 polos recubierta por extrusión por ambos lados para la conexión de sistemas de control Yokogawa. Longitud de cable: 9,0 m | 329.5588 | 1 | DK | Interface Components (IF) | DK2 | DK222N | 1 | 1 | NO | PC |  | 1.491,20 | G | 0 | 0 | 0 |  | 4046356333139 | 85444290 | DE | EC002584 | Imagen | Catálogo
2321431 | FLK 40-PA/EZ-DR/KS/1200/YUC | Adaptador frontal | Adaptador frontal de fundición con cable redondo fijado y una clavija de enchufe de 40 polos recubierta por extrusión por ambos lados para la conexión de sistemas de control Yokogawa. Longitud de cable: 12,0 m | 405.98 | 1 | DK | Interface Components (IF) | DK2 | DK222N | 1 | 1 | NO | PC |  | 2.010,30 | G | 65 | 250 | 250 | MM | 4046356333153 | 85444290 | DE | EC002584 | Imagen | Catálogo
2321444 | FLK 40-PA/EZ-DR/KS/1300/YUC | Adaptador frontal | Adaptador frontal de fundición con cable redondo fijado y una clavija de enchufe de 40 polos recubierta por extrusión por ambos lados para la conexión de sistemas de control Yokogawa. Longitud de cable: 13,0 m | 396.9723 | 1 | DK | Interface Components (IF) | DK2 | DK222N | 1 | 1 | NO | PC |  | 2.088,90 | G | 0 | 0 | 0 |  | 4046356333177 | 85444290 | DE | EC002584 | Imagen | Catálogo
2321457 | FLK 40-PA/EZ-DR/KS/1400/YUC | Adaptador frontal | Adaptador frontal de fundición con cable redondo fijado y una clavija de enchufe de 40 polos recubierta por extrusión por ambos lados para la conexión de sistemas de control Yokogawa. Longitud de cable: 14,0 m | 413.854 | 1 | DK | Interface Components (IF) | DK2 | DK222N | 1 | 1 | NO | PC |  | 2.247,20 | G | 100 | 240 | 240 | MM | 4046356333023 | 85444290 | DE | EC002584 | Imagen | Catálogo
2321499 | FLK 50-PA/EZ-DR/KS/ 500/YUC | Adaptador frontal | Adaptador frontal de fundición con cable redondo fijado y una clavija de enchufe de 50 polos recubierta por extrusión por ambos lados para la conexión de sistemas de control Yokogawa. Longitud de cable: 5,0 m | 279.92 | 1 | DK | Interface Components (IF) | DK2 | DK222N | 1 | 1 | NO | PC |  | 1.081,50 | G | 225 | 225 | 60 | MM | 4046356339506 | 85444290 | DE | EC002584 | Imagen | Catálogo
2321509 | FLK 50-PA/EZ-DR/KS/ 700/YUC | Adaptador frontal | Adaptador frontal de fundición con cable redondo fijado y una clavija de enchufe de 50 polos recubierta por extrusión por ambos lados para la conexión de sistemas de control Yokogawa. Longitud de cable: 7,0 m | 315.96 | 1 | DK | Interface Components (IF) | DK2 | DK222N | 1 | 1 | NO | PC |  | 1.432,50 | G | 60 | 290 | 290 | MM | 4046356339520 | 85444290 | DE | EC002584 | Imagen | Catálogo
2321525 | FLK 50-PA/EZ-DR/KS/1200/YUC | Adaptador frontal | Adaptador frontal de fundición con cable redondo fijado y una clavija de enchufe de 50 polos recubierta por extrusión por ambos lados para la conexión de sistemas de control Yokogawa. Longitud de cable: 12,0 m | 405.98 | 1 | DK | Interface Components (IF) | DK2 | DK222N | 1 | 1 | NO | PC |  | 2.383,60 | G | 120 | 260 | 260 | MM | 4046356339544 | 85444290 | DE | EC002584 | Imagen | Catálogo
2321538 | FLK 50-PA/EZ-DR/KS/1600/YUC | Adaptador frontal | Adaptador frontal de fundición con cable redondo fijado y una clavija de enchufe de 50 polos recubierta por extrusión por ambos lados para la conexión de sistemas de control Yokogawa. Longitud de cable: 16,0 m | 447.6689 | 1 | DK | Interface Components (IF) | DK2 | DK222N | 1 | 1 | NO | PC |  | 3,10 | KG | 0 | 0 | 0 |  | 4046356339551 | 85444290 | DE | EC002584 | Imagen | Catálogo
2321554 | FLK 50-PA/EZ-DR/KS/1800/YUC | Adaptador frontal | Adaptador frontal de fundición con cable redondo fijado y una clavija de enchufe de 50 polos recubierta por extrusión por ambos lados para la conexión de sistemas de control Yokogawa. Longitud de cable: 18,0 m | 481.3705 | 1 | DK | Interface Components (IF) | DK2 | DK222N | 1 | 1 | NO | PC |  | 3,40 | KG | 0 | 0 | 0 |  | 4046356340304 | 85444290 | DE | EC002584 | Imagen | Catálogo
2321570 | FLK 40-PA/EZ-DR/KS/ 500/YUC | Adaptador frontal | Adaptador frontal de fundición con cable redondo fijado y una clavija de enchufe de 40 polos recubierta por extrusión por ambos lados para la conexión de sistemas de control Yokogawa. Longitud de cable: 5,0 m | 279.92 | 1 | DK | Interface Components (IF) | DK2 | DK222N | 1 | 1 | NO | PC |  | 870,00 | G | 235 | 265 | 50 | MM | 4046356340311 | 85444290 | DE | EC002584 | Imagen | Catálogo
2321583 | FLK 40-PA/EZ-DR/KS/ 700/YUC | Adaptador frontal | Adaptador frontal de fundición con cable redondo fijado y una clavija de enchufe de 40 polos recubierta por extrusión por ambos lados para la conexión de sistemas de control Yokogawa. Longitud de cable: 7,0 m | 315.96 | 1 | DK | Interface Components (IF) | DK2 | DK222N | 1 | 1 | NO | PC |  | 1.195,00 | G | 60 | 240 | 240 | MM | 4046356340328 | 85444290 | DE | EC002584 | Imagen | Catálogo
2321635 | CABLE-FCN40/1X50/ 0,5M/M340 | Cable | Cable redondo confeccionado; control: MODICON® M340 (BMX DDI 3202K, BMX DDI 6402K, BMX DD0 3202K, BMX DD0 6402K, BMX DDM 3202K); conexión 1: Conector enchufable Fujitsu (1x 40-polos); conexión 2: Hembra de conexión IDC/FLK (1x 50-polos); longitud de cable: 0,5 m | 109.98 | 1 | DK | Interface Components (IF) | DK2 | DK226F | 1 | 1 | SÍ | PC | F | 105,00 | G | 32 | 200 | 240 | MM | 4046356412483 | 85444290 | DE | EC000237 | Imagen | Catálogo
2321648 | CABLE-FCN40/1X50/ 1,0M/M340 | Cable | Cable redondo confeccionado; control: MODICON® M340 (BMX DDI 3202K, BMX DDI 6402K, BMX DD0 3202K, BMX DD0 6402K, BMX DDM 3202K); conexión 1: Conector enchufable Fujitsu (1x 40-polos); conexión 2: Hembra de conexión IDC/FLK (1x 50-polos); longitud de cable: 1 m | 116.86 | 1 | DK | Interface Components (IF) | DK2 | DK226F | 1 | 1 | SÍ | PC |  | 174,70 | G | 26 | 199 | 218 | MM | 4046356412490 | 85444290 | DE | EC000237 | Imagen | Catálogo
2321651 | CABLE-FCN40/1X50/ 2,0M/M340 | Cable | Cable redondo confeccionado; control: MODICON® M340 (BMX DDI 3202K, BMX DDI 6402K, BMX DD0 3202K, BMX DD0 6402K, BMX DDM 3202K); conexión 1: Conector enchufable Fujitsu (1x 40-polos); conexión 2: Hembra de conexión IDC/FLK (1x 50-polos); longitud de cable: 2 m | 127.63 | 1 | DK | Interface Components (IF) | DK2 | DK226F | 1 | 1 | SÍ | PC |  | 310,30 | G | 33 | 201 | 225 | MM | 4046356411356 | 85444290 | DE | EC000237 | Imagen | Catálogo
2321664 | CABLE-FCN40/1X50/ 3,0M/M340 | Cable | Cable redondo confeccionado; control: MODICON® M340 (BMX DDI 3202K, BMX DDI 6402K, BMX DD0 3202K, BMX DD0 6402K, BMX DDM 3202K); conexión 1: Conector enchufable Fujitsu (1x 40-polos); conexión 2: Hembra de conexión IDC/FLK (1x 50-polos); longitud de cable: 3 m | 139.4 | 1 | DK | Interface Components (IF) | DK2 | DK226F | 1 | 1 | SÍ | PC |  | 452,65 | G | 44 | 180 | 215 | MM | 4046356411363 | 85444290 | DE | EC000237 | Imagen | Catálogo
2321677 | CABLE-FCN40/1X50/ 4,0M/M340 | Cable | Cable redondo confeccionado; control: MODICON® M340 (BMX DDI 3202K, BMX DDI 6402K, BMX DD0 3202K, BMX DD0 6402K, BMX DDM 3202K); conexión 1: Conector enchufable Fujitsu (1x 40-polos); conexión 2: Hembra de conexión IDC/FLK (1x 50-polos); longitud de cable: 4 m | 151.18 | 1 | DK | Interface Components (IF) | DK2 | DK226F | 1 | 1 | SÍ | PC | F | 592,10 | G | 215 | 215 | 40 | MM | 4046356412506 | 85444290 | DE | EC000237 | Imagen | Catálogo
2321680 | CABLE-FCN40/1X50/ 6,0M/M340 | Cable | Cable redondo confeccionado; control: MODICON® M340 (BMX DDI 3202K, BMX DDI 6402K, BMX DD0 3202K, BMX DD0 6402K, BMX DDM 3202K); conexión 1: Conector enchufable Fujitsu (1x 40-polos); conexión 2: Hembra de conexión IDC/FLK (1x 50-polos); longitud de cable: 6 m | 174.72 | 1 | DK | Interface Components (IF) | DK2 | DK226F | 1 | 1 | SÍ | PC |  | 877,00 | G | 46 | 230 | 255 | MM | 4046356412179 | 85444290 | DE | EC000237 | Imagen | Catálogo
2321693 | CABLE-FCN40/1X50/ 8,0M/M340 | Cable | Cable redondo confeccionado; control: MODICON® M340 (BMX DDI 3202K, BMX DDI 6402K, BMX DD0 3202K, BMX DD0 6402K, BMX DDM 3202K); conexión 1: Conector enchufable Fujitsu (1x 40-polos); conexión 2: Hembra de conexión IDC/FLK (1x 50-polos); longitud de cable: 8 m | 198.27 | 1 | DK | Interface Components (IF) | DK2 | DK226F | 1 | 1 | SÍ | PC | F | 1.153,00 | G | 60 | 240 | 200 | MM | 4046356412186 | 85444290 | DE | EC000237 | Imagen | Catálogo
2321703 | CABLE-FCN40/1X50/10,0M/M340 | Cable | Cable redondo confeccionado; control: MODICON® M340 (BMX DDI 3202K, BMX DDI 6402K, BMX DD0 3202K, BMX DD0 6402K, BMX DDM 3202K); conexión 1: Conector enchufable Fujitsu (1x 40-polos); conexión 2: Hembra de conexión IDC/FLK (1x 50-polos); longitud de cable: 10 m | 221.79 | 1 | DK | Interface Components (IF) | DK2 | DK226F | 1 | 1 | SÍ | PC | F | 1.422,50 | G | 60 | 240 | 200 | MM | 4046356412193 | 85444290 | DE | EC000237 | Imagen | Catálogo
2321716 | CABLE-FCN40/4X14/ 0,5M/M340 | Cable | Cable redondo confeccionado; control: MODICON® M340 (BMX DDI 3202K, BMX DDI 6402K, BMX DD0 3202K, BMX DD0 6402K, BMX DDM 3202K); conexión 1: Conector enchufable Fujitsu (1x 40-polos); conexión 2: Hembra de conexión IDC/FLK (4x 14-polos); longitud de cable: 0,5 m | 142.4799 | 1 | DK | Interface Components (IF) | DK2 | DK226F | 1 | 1 | SÍ | PC | F | 128,90 | G | 170 | 170 | 30 | MM | 4046356412513 | 85444290 | DE | EC000237 | Imagen | Catálogo
2321729 | CABLE-FCN40/4X14/ 1,0M/M340 | Cable | Cable redondo confeccionado; control: MODICON® M340 (BMX DDI 3202K, BMX DDI 6402K, BMX DD0 3202K, BMX DD0 6402K, BMX DDM 3202K); conexión 1: Conector enchufable Fujitsu (1x 40-polos); conexión 2: Hembra de conexión IDC/FLK (4x 14-polos); longitud de cable: 1 m | 150.27 | 1 | DK | Interface Components (IF) | DK2 | DK226F | 1 | 1 | SÍ | PC |  | 225,40 | G | 33 | 200 | 255 | MM | 4046356412520 | 85444290 | DE | EC000237 | Imagen | Catálogo
2321732 | CABLE-FCN40/4X14/ 2,0M/M340 | Cable | Cable redondo confeccionado; control: MODICON® M340 (BMX DDI 3202K, BMX DDI 6402K, BMX DD0 3202K, BMX DD0 6402K, BMX DDM 3202K); conexión 1: Conector enchufable Fujitsu (1x 40-polos); conexión 2: Hembra de conexión IDC/FLK (4x 14-polos); longitud de cable: 2 m | 168.37 | 1 | DK | Interface Components (IF) | DK2 | DK226F | 1 | 1 | SÍ | PC |  | 426,50 | G | 48 | 185 | 265 | MM | 4046356412209 | 85444290 | DE | EC000237 | Imagen | Catálogo
2321745 | CABLE-FCN40/4X14/ 3,0M/M340 | Cable | Cable redondo confeccionado; control: MODICON® M340 (BMX DDI 3202K, BMX DDI 6402K, BMX DD0 3202K, BMX DD0 6402K, BMX DDM 3202K); conexión 1: Conector enchufable Fujitsu (1x 40-polos); conexión 2: Hembra de conexión IDC/FLK (4x 14-polos); longitud de cable: 3 m | 186.49 | 1 | DK | Interface Components (IF) | DK2 | DK226F | 1 | 1 | SÍ | PC | F | 628,60 | G | 49 | 200 | 240 | MM | 4046356412537 | 85444290 | DE | EC000237 | Imagen | Catálogo
2321758 | CABLE-FCN40/4X14/ 4,0M/M340 | Cable | Cable redondo confeccionado; control: MODICON® M340 (BMX DDI 3202K, BMX DDI 6402K, BMX DD0 3202K, BMX DD0 6402K, BMX DDM 3202K); conexión 1: Conector enchufable Fujitsu (1x 40-polos); conexión 2: Hembra de conexión IDC/FLK (4x 14-polos); longitud de cable: 4 m | 204.59 | 1 | DK | Interface Components (IF) | DK2 | DK226F | 1 | 1 | SÍ | PC | F | 831,10 | G | 220 | 220 | 50 | MM | 4046356412544 | 85444290 | DE | EC000237 | Imagen | Catálogo
2321761 | CABLE-FCN40/4X14/ 6,0M/M340 | Cable | Cable redondo confeccionado; control: MODICON® M340 (BMX DDI 3202K, BMX DDI 6402K, BMX DD0 3202K, BMX DD0 6402K, BMX DDM 3202K); conexión 1: Conector enchufable Fujitsu (1x 40-polos); conexión 2: Hembra de conexión IDC/FLK (4x 14-polos); longitud de cable: 6 m | 240.79 | 1 | DK | Interface Components (IF) | DK2 | DK226F | 1 | 1 | SÍ | PC | F | 1.222,00 | G | 0 | 0 | 0 |  | 4046356412216 | 85444290 | DE | EC000237 | Imagen | Catálogo
2321774 | CABLE-FCN40/4X14/ 8,0M/M340 | Cable | Cable redondo confeccionado; control: MODICON® M340 (BMX DDI 3202K, BMX DDI 6402K, BMX DD0 3202K, BMX DD0 6402K, BMX DDM 3202K); conexión 1: Conector enchufable Fujitsu (1x 40-polos); conexión 2: Hembra de conexión IDC/FLK (4x 14-polos); longitud de cable: 8 m | 279.4493 | 1 | DK | Interface Components (IF) | DK2 | DK226F | 1 | 1 | SÍ | PC | F | 1.603,20 | G | 0 | 0 | 0 |  | 4046356412223 | 85444290 | DE | EC000237 | Imagen | Catálogo
0800035:0002 | ZB 5,LGS:GERADE ZAHLEN 2-20 | Tira de cinta Zack | Tira Zack, 10 unidades, rotulación longitudinal con números pares sucesivos: 2 ... 20, blanco, para ancho de borne: 5,2 mm, clase de montaje: enclavar | 120.91 | 100 | BG | Marking and Installation (MI) | BG2 | BG2122 | 10 | 10 | NO | PC |  | 1,36 | G |  |  |  |  | 4017918492663 | 49119900 | DE | EC000761 |  | Catálogo
0800035:0022 | ZB 5,LGS:GERADE ZAHLEN 22-40 | Tira de cinta Zack | Tira Zack, 10 unidades, rotulación longitudinal con números pares sucesivos: 22 ... 40, blanco, para ancho de borne: 5,2 mm, clase de montaje: enclavar | 120.91 | 100 | BG | Marking and Installation (MI) | BG2 | BG2122 | 10 | 10 | NO | PC |  | 1,37 | G |  |  |  |  | 4017918492670 | 49119900 | DE | EC000761 |  | Catálogo
0800035:0042 | ZB 5,LGS:GERADE ZAHLEN 42-60 | Tira de cinta Zack | Tira Zack, 10 unidades, rotulación longitudinal con números pares sucesivos: 42 ... 60, blanco, para ancho de borne: 5,2 mm, clase de montaje: enclavar | 120.91 | 100 | BG | Marking and Installation (MI) | BG2 | BG2122 | 10 | 10 | NO | PC |  | 1,34 | G |  |  |  |  | 4017918492687 | 49119900 | DE | EC000761 |  | Catálogo
0800035:0062 | ZB 5,LGS:GERADE ZAHLEN 62-80 | Tira de cinta Zack | Tira Zack, 10 unidades, rotulación longitudinal con números pares sucesivos: 62 ... 80, blanco, para ancho de borne: 5,2 mm, clase de montaje: enclavar | 120.91 | 100 | BG | Marking and Installation (MI) | BG2 | BG2122 | 10 | 10 | NO | PC |  | 1,27 | G |  |  |  |  | 4017918492694 | 49119900 | DE | EC000761 |  | Catálogo
0800035:0082 | ZB 5,LGS:GERADE ZAHLEN 82-100 | Tira de cinta Zack | Tira Zack, 10 unidades, rotulación longitudinal con números pares sucesivos: 82 ... 100, blanco, para ancho de borne: 5,2 mm, clase de montaje: enclavar | 120.91 | 100 | BG | Marking and Installation (MI) | BG2 | BG2122 | 10 | 10 | NO | PC |  | 1,27 | G |  |  |  |  | 4017918492700 | 49119900 | DE | EC000761 |  | Catálogo
1592632 | RC-00000007600 | Carcasa para conector circular | Carcasa para conector circular, serie: RC, se espera que este artículo no contenga plomo a partir del segundo trimestre de 2026 de acuerdo con RoHS II sin excepción 6c (Pb &lt;0,1 %), una alternativa sin plomo está disponible previamente a petición | 38.29 | 1 | AB | Field Device Connectors (FDC) | ABR | ABRAFI | 20 | 1 | SÍ | PC | F | 83,04 | G | 65 | 140 | 115 | MM | 4046356191982 | 85366990 | DE | EC003556 |  | Catálogo
1592640 | RC-00000008006 | Carcasa para conector circular | Carcasa para conector circular, serie: RC, recto, Bloqueo por tornillo, M23, se espera que este artículo no contenga plomo a partir del primer trimestre de 2027 de acuerdo con RoHS II sin excepción 6c (Pb &lt;0,1 %), una alternativa sin plomo está disponible previamente a petición | 28.17 | 1 | AB | Field Device Connectors (FDC) | ABR | ABRAFE | 20 | 1 | SÍ | PC | F | 70,52 | G | 60 | 141 | 114 | MM | 4046356192033 | 85389099 | DE | EC003556 |  | Catálogo
1592653 | RC-00000008084 | Carcasa para conector circular | Carcasa para conector circular, serie: RC, recto, Bloqueo por tornillo, se espera que este artículo no contenga plomo a partir del primer trimestre de 2027 de acuerdo con RoHS II sin excepción 6c (Pb &lt;0,1 %), una alternativa sin plomo está disponible previamente a petición | 28.17 | 1 | AB | Field Device Connectors (FDC) | ABR | ABRAFE | 20 | 1 | SÍ | PC | F | 70,56 | G | 0 | 0 | 0 |  | 4046356192095 | 85366990 | DE | EC003556 |  | Catálogo
1592682 | RC-000000080G0 | Carcasa para conector circular | Carcasa para conector circular, serie: RC, se espera que este artículo no contenga plomo a partir del primer trimestre de 2026 de acuerdo con RoHS II sin excepción 6c (Pb &lt;0,1 %), una alternativa sin plomo está disponible previamente a petición | 22.41 | 1 | AB | Field Device Connectors (FDC) | ABR | ABRAFE | 20 | 20 | NO | PC | F | 65,96 | G | 58 | 141 | 116 | MM | 4046356192200 | 85366990 | DE | EC003556 |  | Catálogo
1592684 | RC-000000080G2 | Carcasa para conector circular | Carcasa para conector circular, serie: RC, recto, Bloqueo por tornillo, se espera que este artículo no contenga plomo a partir del primer trimestre de 2027 de acuerdo con RoHS II sin excepción 6c (Pb &lt;0,1 %), una alternativa sin plomo está disponible previamente a petición | 32.62 | 1 | AB | Field Device Connectors (FDC) | ABR | ABRAFE | 20 | 1 | SÍ | PC |  | 69,81 | G | 0 | 0 | 0 |  | 4046356192217 | 85366990 | DE | EC003556 |  | Catálogo
1592692 | RC-000000080J0 | Carcasa para conector circular | Carcasa para conector circular, serie: RC, recto, Bloqueo por tornillo, se espera que este artículo no contenga plomo a partir del primer trimestre de 2027 de acuerdo con RoHS II sin excepción 6c (Pb &lt;0,1 %), una alternativa sin plomo está disponible previamente a petición | 28.17 | 1 | AB | Field Device Connectors (FDC) | ABR | ABRAFE | 20 | 1 | SÍ | PC | F | 69,49 | G | 0 | 0 | 0 |  | 4046356192255 | 85366990 | DE | EC003556 |  | Catálogo
1592693 | RC-000000080K5 | Carcasa para conector circular | Carcasa para conector circular, serie: RC, se espera que este artículo no contenga plomo a partir del primer trimestre de 2027 de acuerdo con RoHS II sin excepción 6c (Pb &lt;0,1 %), una alternativa sin plomo está disponible previamente a petición | 22.18 | 1 | AB | Field Device Connectors (FDC) | ABR | ABRAFE | 20 | 1 | SÍ | PC |  | 67,26 | G | 0 | 0 | 0 |  | 4046356192262 | 85366990 | DE | EC003556 |  | Catálogo
1592708 | RC-000000080R9 | Carcasa para conector circular | Carcasa para conector circular, serie: RC, M23, se espera que este artículo no contenga plomo a partir del primer trimestre de 2027 de acuerdo con RoHS II sin excepción 6c (Pb &lt;0,1 %), una alternativa sin plomo está disponible previamente a petición | 28.17 | 1 | AB | Field Device Connectors (FDC) | ABR | ABRAFE | 20 | 20 | NO | PC | F | 70,83 | G | 60 | 120 | 143 | MM | 4046356192323 | 85389099 | DE | EC003556 |  | Catálogo
1592718 | RC-000000082NN | Carcasa para conector circular | Carcasa para conector circular, serie: RC, recto, Bloqueo por tornillo, M23, apantallado: sí, se espera que este artículo no contenga plomo a partir del primer trimestre de 2027 de acuerdo con RoHS II sin excepción 6c (Pb &lt;0,1 %), una alternativa sin plomo está disponible previamente a petición | 31.59 | 1 | AB | Field Device Connectors (FDC) | ABR | ABRAFE | 20 | 1 | SÍ | PC | F | 71,38 | G | 0 | 0 | 0 |  | 4046356192385 | 85366990 | DE | EC003556 |  | Catálogo
1592742 | RC-000000090EF | Carcasa para conector circular | Carcasa para conector circular, serie: RC | 26.677 | 1 | AB | Field Device Connectors (FDC) | ABR | ABRAFI | 20 | 1 | SÍ | PC | F | 68,75 | G | 0 | 0 | 0 |  | 4046356996075 | 85389099 | DE | EC003556 |  | Catálogo
1592744 | RC-000000090EM | Conector de acoplamiento | M23, Conector de acoplamiento, serie: RC, recto, apantallado: sí, Bloqueo por tornillo, rango de diámetro de cable: 3 mm ... 10,5 mm | 30.6322 | 1 | AB | Field Device Connectors (FDC) | ABR | ABRAFI | 20 | 1 | SÍ | PC | F | 65,77 | G | 0 | 0 | 0 |  | 4046356192477 | 85366990 | DE | EC003556 |  | Catálogo
1592745 | RC-000000090EP | Conector de acoplamiento | M23, Conector de acoplamiento, serie: RC, recto, apantallado: sí, Bloqueo por tornillo, rango de diámetro de cable: 3 mm ... 10,5 mm, se espera que este artículo no contenga plomo a partir del primer trimestre de 2027 de acuerdo con RoHS II sin excepción 6c (Pb &lt;0,1 %), una alternativa sin plomo está disponible previamente a petición | 33.2 | 1 | AB | Field Device Connectors (FDC) | ABR | ABRAFI | 20 | 1 | SÍ | PC | F | 68,15 | G | 0 | 0 | 0 |  | 4046356376303 | 85366990 | DE | EC003556 |  | Catálogo
1592756 | RC-000000090J0 | Carcasa para conector circular | Carcasa para conector circular, serie: RC, se espera que este artículo no contenga plomo a partir del primer trimestre de 2027 de acuerdo con RoHS II sin excepción 6c (Pb &lt;0,1 %), una alternativa sin plomo está disponible previamente a petición | 30.15 | 1 | AB | Field Device Connectors (FDC) | ABR | ABRAFI | 20 | 1 | SÍ | PC | F | 68,70 | G | 0 | 0 | 0 |  | 4046356192552 | 85366990 | DE | EC003556 |  | Catálogo
1592771 | RC-0000000A100 | Carcasa para conector circular | Carcasa para conector circular, serie: RC, acodado, M23 | 28.4177 | 1 | AB | Field Device Connectors (FDC) | ABR | ABRAFQ | 10 | 1 | SÍ | PC | F | 64,27 | G | 0 | 0 | 0 |  | 4046356192668 | 85366990 | DE | EC003556 |  | Catálogo
1592772 | RC-0000000A200 | Carcasa para conector circular | Carcasa para conector circular, serie: RC | 30.0966 | 1 | AB | Field Device Connectors (FDC) | ABR | ABRAFQ | 10 | 1 | SÍ | PC | F | 64,13 | G | 0 | 0 | 0 |  | 4046356192675 | 85366990 | DE | EC003556 |  | Catálogo
1592774 | RC-0000000A300 | Carcasa para conector circular | Carcasa para conector circular, serie: RC | 34.9 | 1 | AB | Field Device Connectors (FDC) | ABR | ABRAFQ | 10 | 1 | SÍ | PC |  | 63,39 | G | 0 | 0 | 0 |  | 4046356192682 | 85366990 | DE | EC003556 |  | Catálogo
1592775 | RC-0000000A600 | Carcasa para conector circular | Carcasa para conector circular, serie: RC, M23 | 42.25 | 1 | AB | Field Device Connectors (FDC) | ABR | ABRAFQ | 10 | 10 | NO | PC | F | 63,80 | G | 0 | 0 | 0 |  | 4046356192699 | 85366990 | DE | EC003556 |  | Catálogo
1592789 | RC-0000000C0EQ | Pasamuro pared posterior | Pasamuro pared posterior, serie: RC, se espera que este artículo no contenga plomo a partir del segundo trimestre de 2026 de acuerdo con RoHS II sin excepción 6c (Pb &lt;0,1 %), una alternativa sin plomo está disponible previamente a petición | 49.39 | 1 | AB | Field Device Connectors (FDC) | ABR | ABRAFK | 20 | 1 | SÍ | PC | F | 85,06 | G | 0 | 0 | 0 |  | 4046356192774 | 85366990 | DE | EC003556 |  | Catálogo
1592805 | RC-0000000C3K5 | Pasamuro pared posterior | Pasamuro pared posterior, serie: RC, se espera que este artículo no contenga plomo a partir del cuarto trimestre de 2026 de acuerdo con RoHS II sin excepción 6c (Pb &lt;0,1 %), una alternativa sin plomo está disponible previamente a petición | 42.32 | 1 | AB | Field Device Connectors (FDC) | ABR | ABRAFK | 20 | 1 | SÍ | PC | F | 76,73 | G | 0 | 0 | 0 |  | 4046356376334 | 85366990 | DE | EC003556 |  | Catálogo
1592811 | RC-0000000DH00 | Carcasa para conector circular | Carcasa para conector circular, serie: RC, recto, Bloqueo por tornillo, M23, Junta plana, se espera que este artículo no contenga plomo a partir del tercer trimestre de 2025 de acuerdo con RoHS II sin excepción 6c (Pb &lt;0,1 %), una alternativa sin plomo está disponible previamente a petición | 43.53 | 1 | AB | Field Device Connectors (FDC) | ABR | ABRAFP | 24 | 1 | SÍ | PC | F | 21,39 | G | 0 | 0 | 0 |  | 4046356192880 | 85366990 | DE | EC003556 |  | Catálogo
1592832 | RC-0000000G600 | Pasamuro pared posterior | Pasamuro pared posterior, serie: RC, recto, Bloqueo por tornillo, M23, Anillo tórico axial, apantallado: no, espesor de pared máx.: 6,5 mm, se espera que este artículo no contenga plomo a partir del primer trimestre de 2027 de acuerdo con RoHS II sin excepción 6c (Pb &lt;0,1 %), una alternativa sin plomo está disponible previamente a petición | 48.34 | 1 | AB | Field Device Connectors (FDC) | ABR | ABRAFK | 10 | 1 | SÍ | PC |  | 113,00 | G | 70 | 145 | 120 | MM | 4046356193009 | 85366990 | DE | EC003556 |  | Catálogo
1592839 | RC-0000000HE00 | Carcasa para conector circular | Carcasa para conector circular, serie: RC, M23, se espera que este artículo no contenga plomo a partir del primer trimestre de 2027 de acuerdo con RoHS II sin excepción 6c (Pb &lt;0,1 %), una alternativa sin plomo está disponible previamente a petición | 35.71 | 1 | AB | Field Device Connectors (FDC) | ABR | ABRAFS | 20 | 1 | SÍ | PC | F | 30,59 | G | 0 | 0 | 0 |  | 4046356193054 | 85366990 | DE | EC003556 |  | Catálogo
1592853 | RC-0000000K052 | Carcasa para conector circular | Carcasa para conector circular, serie: RC, se espera que este artículo no contenga plomo a partir del primer trimestre de 2027 de acuerdo con RoHS II sin excepción 6c (Pb &lt;0,1 %), una alternativa sin plomo está disponible previamente a petición | 27.84 | 1 | AB | Field Device Connectors (FDC) | ABR | ABRAFE | 20 | 1 | SÍ | PC | F | 39,52 | G | 0 | 0 | 0 |  | 4046356193092 | 85366990 | DE | EC003556 |  | Catálogo
1592870 | RC-0000000K0K5 | Carcasa para conector circular | Carcasa para conector circular, serie: RC, se espera que este artículo no contenga plomo a partir del primer trimestre de 2027 de acuerdo con RoHS II sin excepción 6c (Pb &lt;0,1 %), una alternativa sin plomo está disponible previamente a petición | 22.4 | 1 | AB | Field Device Connectors (FDC) | ABR | ABRAFE | 20 | 1 | SÍ | PC | F | 36,87 | G | 0 | 0 | 0 |  | 4046356193160 | 85366990 | DE | EC003556 |  | Catálogo
1592886 | RC-0000000M006 | Carcasa para conector circular | Carcasa para conector circular, serie: RC, se espera que este artículo no contenga plomo a partir del segundo trimestre de 2026 de acuerdo con RoHS II sin excepción 6c (Pb &lt;0,1 %), una alternativa sin plomo está disponible previamente a petición | 29.45 | 1 | AB | Field Device Connectors (FDC) | ABR | ABRAFI | 20 | 20 | NO | PC | F | 41,62 | G | 66 | 120 | 145 | MM | 4046356193276 | 85366990 | DE | EC003556 |  | Catálogo
1592888 | RC-0000000M052 | Carcasa para conector circular | Carcasa para conector circular, serie: RC | 28.8915 | 1 | AB | Field Device Connectors (FDC) | ABR | ABRAFI | 20 | 1 | SÍ | PC | F | 41,34 | G | 70 | 140 | 115 | MM | 4046356193283 | 85366990 | DE | EC003556 |  | Catálogo
1592903 | RC-0000000M0K5 | Carcasa para conector circular | Carcasa para conector circular, serie: RC | 24.05 | 1 | AB | Field Device Connectors (FDC) | ABR | ABRAFI | 20 | 1 | SÍ | PC |  | 38,72 | G | 0 | 0 | 0 |  | 4046356193375 | 85366990 | DE | EC003556 |  | Catálogo
1592926 | RC-0000000Q0G0 | Pasamuro pared posterior | Pasamuro pared posterior, serie: RC, espesor de pared mín.: 0,8 mm, espesor de pared máx.: 6,5 mm, se espera que este artículo no contenga plomo a partir del primer trimestre de 2027 de acuerdo con RoHS II sin excepción 6c (Pb &lt;0,1 %), una alternativa sin plomo está disponible previamente a petición | 51.78 | 1 | AB | Field Device Connectors (FDC) | ABR | ABRAFK | 10 | 1 | SÍ | PC | F | 98,53 | G | 67 | 140 | 117 | MM | 4046356193450 | 85366990 | DE | EC003556 |  | Catálogo
1592990 | RC-0000000T0EQ | Carcasa para conector circular | Carcasa para conector circular, serie: RC, se espera que este artículo no contenga plomo a partir del primer trimestre de 2027 de acuerdo con RoHS II sin excepción 6c (Pb &lt;0,1 %), una alternativa sin plomo está disponible previamente a petición | 49.17 | 1 | AB | Field Device Connectors (FDC) | ABR | ABRAFE | 8 | 1 | SÍ | PC |  | 146,66 | G | 60 | 140 | 115 | MM | 4046356193665 | 85366990 | DE | EC003556 |  | Catálogo
1593027 | RC-0000000Y200 | Carcasa para conector circular | Carcasa para conector circular, serie: RC, recto, Bloqueo por tornillo, M23, Junta plana, apantallado: no, se espera que este artículo no contenga plomo a partir del primer trimestre de 2027 de acuerdo con RoHS II sin excepción 6c (Pb &lt;0,1 %), una alternativa sin plomo está disponible previamente a petición | 41.29 | 1 | AB | Field Device Connectors (FDC) | ABR | ABRAFP | 20 | 1 | SÍ | PC | F | 33,89 | G | 0 | 0 | 0 |  | 4046356193887 | 85366990 | DE | EC003556 |  | Catálogo
1593033 | RC-0000000YP00 | Carcasa para conector circular | Carcasa para conector circular, serie: RC, recto, Bloqueo por tornillo, M23, Anillo tórico axial, apantallado: sí, se espera que este artículo no contenga plomo a partir del primer trimestre de 2027 de acuerdo con RoHS II sin excepción 6c (Pb &lt;0,1 %), una alternativa sin plomo está disponible previamente a petición | 45.03 | 1 | AB | Field Device Connectors (FDC) | ABR | ABRAFP | 20 | 1 | SÍ | PC | F | 50,76 | G | 0 | 0 | 0 |  | 4046356376587 | 85366990 | DE | EC003556 |  | Catálogo
1593100 | RC-06P1N122100 | Conect. enchuf. para apar. pared delant. | M23, Conect. enchuf. para apar. pared delant., serie: RC, recto, apantallado: sí, Bloqueo por tornillo, Nº de polos: 6, Sentido de giro: Estándar, tipo de conexión del contacto: Macho, Copa de soldar, Junta plana, codificación: N, se espera que este artículo no contenga plomo a partir del primer trimestre de 2026 de acuerdo con RoHS II sin excepción 6c (Pb &lt;0,1 %), una alternativa sin plomo está disponible previamente a petición | 35.09 | 1 | AB | Field Device Connectors (FDC) | ABR | ABRAFL | 40 | 1 | SÍ | PC | F | 34,25 | G | 70 | 145 | 115 | MM | 4046356194280 | 85366990 | DE | EC003569 |  | Catálogo
1593103 | RC-06P1N122200 | Conect. enchuf. para apar. pared delant. | M23, Conect. enchuf. para apar. pared delant., serie: RC, recto, apantallado: sí, Bloqueo por tornillo, Nº de polos: 6, Sentido de giro: Estándar, tipo de conexión del contacto: Macho, Copa de soldar, Junta plana, medida de brida: 25 mm x 25 mm, Espesor de pared mín.: 1 mm, codificación: N, se espera que este artículo no contenga plomo a partir del segundo trimestre de 2026 de acuerdo con RoHS II sin excepción 6c (Pb &lt;0,1 %), una alternativa sin plomo está disponible previamente a petición | 32.52 | 1 | AB | Field Device Connectors (FDC) | ABR | ABRAFL | 40 | 1 | SÍ | PC |  | 33,70 | G | 0 | 0 | 0 |  | 4046356194297 | 85366990 | DE | EC003569 |  | Catálogo
1593105 | RC-06P1N122300 | Conect. enchuf. para apar. pared delant. | M23, Conect. enchuf. para apar. pared delant., serie: RC, recto, apantallado: sí, Bloqueo por tornillo, Nº de polos: 6, Sentido de giro: Estándar, tipo de conexión del contacto: Macho, Copa de soldar, Junta plana, codificación: N, se espera que este artículo no contenga plomo a partir del primer trimestre de 2026 de acuerdo con RoHS II sin excepción 6c (Pb &lt;0,1 %), una alternativa sin plomo está disponible previamente a petición | 32.52 | 1 | AB | Field Device Connectors (FDC) | ABR | ABRAFL | 40 | 1 | SÍ | PC | F | 34,05 | G | 0 | 0 | 0 |  | 4046356194303 | 85366990 | DE | EC003569 |  | Catálogo
1593111 | RC-06P1N122S00 | Conect. enchuf. para apar. pared delant. | M23, Conect. enchuf. para apar. pared delant., serie: RC, recto, apantallado: sí, Bloqueo por tornillo, Nº de polos: 6, Sentido de giro: Estándar, tipo de conexión del contacto: Macho, Copa de soldar, Junta plana, codificación: N, se espera que este artículo no contenga plomo a partir del tercer trimestre de 2025 de acuerdo con RoHS II sin excepción 6c (Pb &lt;0,1 %), una alternativa sin plomo está disponible previamente a petición | 31.97 | 1 | AB | Field Device Connectors (FDC) | ABR | ABRAFL | 40 | 1 | SÍ | PC |  | 28,11 | G | 0 | 0 | 0 |  | 4046356194341 | 85366990 | DE | EC003569 |  | Catálogo
1593423 | RC-06P1N8A2100 | Conect. enchuf. para apar. pared delant. | M23, Conect. enchuf. para apar. pared delant., serie: RC, recto, apantallado: sí, Bloqueo por tornillo, Nº de polos: 6, Sentido de giro: Estándar, tipo de conexión del contacto: Macho, Conexión crimpada, Junta plana, codificación: N, se espera que este artículo no contenga plomo a partir del primer trimestre de 2026 de acuerdo con RoHS II sin excepción 6c (Pb &lt;0,1 %), una alternativa sin plomo está disponible previamente a petición | 25.67 | 1 | AB | Field Device Connectors (FDC) | ABR | ABRAFL | 40 | 1 | SÍ | PC | F | 27,84 | G | 0 | 0 | 0 |  | 4046356196109 | 85366990 | DE | EC003569 |  | Catálogo
1593431 | RC-06P1N8A4DFV | Conect. enchuf. para apar. pared poster. | Conect. enchuf. para apar. pared poster., Nº de polos: 6, Sentido de giro: Estándar, tipo de conexión del contacto: Macho, Conexión crimpada, codificación: N | 21.94 | 1 | AB | Field Device Connectors (FDC) | ABR | ABRAFR | 40 | 40 | NO | PC | F | 22,13 | G | 0 | 0 | 0 |  | 4046356196178 | 85366990 | DE | EC003569 |  | Catálogo
1613189 | BC-04S2DU26W00 | Conect. enchuf. para apar. pared delant. | Conect. enchuf. para apar. pared delant., 4-polos, Hembra de conexión, M12, D-codificación, Conexión por soldadura, serie: BC, se espera que este artículo no contenga plomo a partir del primer trimestre de 2027 de acuerdo con RoHS II sin excepción 6c (Pb &lt;0,1 %), una alternativa sin plomo está disponible previamente a petición | 22.48 | 1 | AB | Field Device Connectors (FDC) | ABQ | ABQEQA | 200 | 1 | SÍ | PC | F | 15,98 | G | 0 | 0 | 0 |  | 4046356398459 | 85366990 | DE | EC003568 |  | Catálogo
1593545 | RC-06P1NC22100 | Conect. enchuf. para apar. pared delant. | M23, Conect. enchuf. para apar. pared delant., serie: RC, recto, apantallado: sí, Bloqueo por tornillo, Nº de polos: 6, Sentido de giro: Estándar, tipo de conexión del contacto: Macho, Conexión por soldadura, Junta plana, codificación: N, se espera que este artículo no contenga plomo a partir del primer trimestre de 2027 de acuerdo con RoHS II sin excepción 6c (Pb &lt;0,1 %), una alternativa sin plomo está disponible previamente a petición | 40.93 | 1 | AB | Field Device Connectors (FDC) | ABR | ABRAFL | 20 | 1 | SÍ | PC | F | 36,96 | G | 0 | 0 | 0 |  | 4046356196789 | 85366990 | DE | EC003569 |  | Catálogo
1593626 | RC-06P1X8A6100 | Conect. enchuf. para apar. pared delant. | M23, Conect. enchuf. para apar. pared delant., serie: RC, recto, apantallado: sí, Bloqueo por tornillo, Nº de polos: 6, Sentido de giro: Estándar, tipo de conexión del contacto: Macho, Conexión crimpada, Anillo tórico axial, Espesor de pared mín.: 0,8 mm, Espesor de pared máx.: 6,5 mm, codificación: X, se espera que este artículo no contenga plomo a partir del primer trimestre de 2026 de acuerdo con RoHS II sin excepción 6c (Pb &lt;0,1 %), una alternativa sin plomo está disponible previamente a petición | 26.15 | 1 | AB | Field Device Connectors (FDC) | ABR | ABRAFL | 40 | 1 | SÍ | PC | F | 33,55 | G | 0 | 0 | 0 |  | 4046356197151 | 85366990 | DE | EC003569 |  | Catálogo
1593629 | RC-06P1Y8A0000 | Inserto de contactos | Inserto de contactos, M23, número de polos: 6, tipo de conexión del contacto: Macho, Conexión crimpada, serie: NC, RC, RM, TU, UC | 3.63 | 1 | AB | Field Device Connectors (FDC) | ABR | ABRAFT | 10 | 10 | NO | PC | F | 1,72 | G | 0 | 0 | 0 |  | 4046356197175 | 85389099 | DE | EC003557 |  | Catálogo
1593919 | RC-06S1N12QBEJ | Pasamuro pared posterior | M23, Pasamuro pared posterior, serie: RC, recto, apantallado: sí, Bloqueo por tornillo, Nº de polos: 6, Sentido de giro: Estándar, tipo de conexión del contacto: Hembra, Copa de soldar, Anillo tórico axial, Espesor de pared mín.: 0,8 mm, Espesor de pared máx.: 6,5 mm, rango de diámetro de cable: 6,5 mm ... 7,5 mm, codificación: N, se espera que este artículo no contenga plomo a partir del primer trimestre de 2027 de acuerdo con RoHS II sin excepción 6c (Pb &lt;0,1 %), una alternativa sin plomo está disponible previamente a petición | 92.41 | 1 | AB | Field Device Connectors (FDC) | ABR | ABRAFJ | 12 | 1 | SÍ | PC | F | 143,26 | G | 0 | 0 | 0 |  | 4046356198653 | 85366990 | DE | EC003569 |  | Catálogo
1593993 | RC-06S1N12Z500 | Conector para cables | M23, Conector para cables, serie: RC, acodado, apantallado: no, Bloqueo por tornillo, Nº de polos: 6, Sentido de giro: Estándar, tipo de conexión del contacto: Hembra, Copa de soldar, codificación: N, se espera que este artículo no contenga plomo a partir del primer trimestre de 2026 de acuerdo con RoHS II sin excepción 6c (Pb &lt;0,1 %), una alternativa sin plomo está disponible previamente a petición | 60.93 | 1 | AB | Field Device Connectors (FDC) | ABR | ABRAFC | 8 | 1 | SÍ | PC | F | 153,26 | G | 0 | 0 | 0 |  | 4046356199018 | 85366990 | DE | EC002635 |  | Catálogo
1594112 | RC-06S1N8AQ1Q8 | Pasamuro pared posterior | M23, Pasamuro pared posterior, serie: RC, recto, apantallado: sí, Bloqueo por tornillo, Nº de polos: 6, Sentido de giro: Estándar, tipo de conexión del contacto: Hembra, Conexión crimpada, Anillo tórico axial, Espesor de pared mín.: 0,8 mm, Espesor de pared máx.: 6,5 mm, rango de diámetro de cable: 6,5 mm ... 7,5 mm, codificación: N, se espera que este artículo no contenga plomo a partir del primer trimestre de 2027 de acuerdo con RoHS II sin excepción 6c (Pb &lt;0,1 %), una alternativa sin plomo está disponible previamente a petición | 62.59 | 1 | AB | Field Device Connectors (FDC) | ABR | ABRAFJ | 10 | 10 | NO | PC | F | 122,24 | G | 0 | 0 | 0 |  | 4046356199698 | 85366990 | DE | EC003569 |  | Catálogo
1594239 | RC-06S1Y8A0000 | Inserto de contactos | Inserto de contactos, M23, número de polos: 6, tipo de conexión del contacto: Hembra, Conexión crimpada, serie: NC, RC, RM, TU, UC | 3.63 | 1 | AB | Field Device Connectors (FDC) | ABR | ABRAFT | 10 | 10 | NO | PC | F | 2,85 | G | 0 | 0 | 0 |  | 4046356200356 | 85389099 | DE | EC003557 |  | Catálogo
1594252 | RC-06S5N8A80Q6 | Conector para cables | M23, Conector para cables, recto, Bloqueo por tornillo, Nº de polos: 6, Sentido de giro: Estándar, tipo de conexión del contacto: Hembra, Conexión crimpada, rango de diámetro de cable: 9,5 mm ... 10,5 mm, codificación: N, se espera que este artículo no contenga plomo a partir del primer trimestre de 2027 de acuerdo con RoHS II sin excepción 6c (Pb &lt;0,1 %), una alternativa sin plomo está disponible previamente a petición | 44.99 | 1 | AB | Field Device Connectors (FDC) | ABR | ABRAFA | 12 | 1 | SÍ | PC |  | 112,41 | G | 60 | 141 | 114 | MM | 4046356200417 | 85366990 | DE | EC002635 |  | Catálogo
1594280 | RC-07P1N122100 | Conect. enchuf. para apar. pared delant. | M23, Conect. enchuf. para apar. pared delant., serie: RC, recto, apantallado: sí, Bloqueo por tornillo, Nº de polos: 7, Sentido de giro: Estándar, tipo de conexión del contacto: Macho, Copa de soldar, Junta plana, codificación: N, se espera que este artículo no contenga plomo a partir del primer trimestre de 2026 de acuerdo con RoHS II sin excepción 6c (Pb &lt;0,1 %), una alternativa sin plomo está disponible previamente a petición | 35.09 | 1 | AB | Field Device Connectors (FDC) | ABR | ABRAFL | 40 | 1 | SÍ | PC | F | 35,02 | G | 0 | 0 | 0 |  | 4046356200561 | 85366990 | DE | EC003569 |  | Catálogo
1594281 | RC-07P1N122200 | Conect. enchuf. para apar. pared delant. | M23, Conect. enchuf. para apar. pared delant., serie: RC, recto, apantallado: sí, Bloqueo por tornillo, Nº de polos: 7, Sentido de giro: Estándar, tipo de conexión del contacto: Macho, Copa de soldar, Junta plana, medida de brida: 25 mm x 25 mm, Espesor de pared mín.: 1 mm, codificación: N, se espera que este artículo no contenga plomo a partir del segundo trimestre de 2026 de acuerdo con RoHS II sin excepción 6c (Pb &lt;0,1 %), una alternativa sin plomo está disponible previamente a petición | 37.41 | 1 | AB | Field Device Connectors (FDC) | ABR | ABRAFL | 40 | 1 | SÍ | PC | F | 41,23 | G | 0 | 0 | 0 |  | 4046356200578 | 85366990 | DE | EC003569 |  | Catálogo
1594282 | RC-07P1N122300 | Conect. enchuf. para apar. pared delant. | M23, Conect. enchuf. para apar. pared delant., serie: RC, recto, apantallado: sí, Bloqueo por tornillo, Nº de polos: 7, Sentido de giro: Estándar, tipo de conexión del contacto: Macho, Copa de soldar, Junta plana, codificación: N, se espera que este artículo no contenga plomo a partir del primer trimestre de 2026 de acuerdo con RoHS II sin excepción 6c (Pb &lt;0,1 %), una alternativa sin plomo está disponible previamente a petición | 37.41 | 1 | AB | Field Device Connectors (FDC) | ABR | ABRAFL | 40 | 1 | SÍ | PC | F | 35,18 | G | 0 | 0 | 0 |  | 4046356200585 | 85366990 | DE | EC003569 |  | Catálogo
1594315 | RC-07P1N128050 | Conector para cables | M23, Conector para cables, recto, Bloqueo por tornillo, Nº de polos: 7, Sentido de giro: Estándar, tipo de conexión del contacto: Macho, Copa de soldar, rango de diámetro de cable: 4,5 mm ... 5,5 mm, codificación: N, se espera que este artículo no contenga plomo a partir del primer trimestre de 2027 de acuerdo con RoHS II sin excepción 6c (Pb &lt;0,1 %), una alternativa sin plomo está disponible previamente a petición | 41.25 | 1 | AB | Field Device Connectors (FDC) | ABR | ABRAFA | 20 | 1 | SÍ | PC | F | 79,19 | G | 0 | 0 | 0 |  | 4046356200752 | 85366990 | DE | EC002635 |  | Catálogo
1594326 | RC-07P1N1280EQ | Conector para cables | M23, Conector para cables, recto, Bloqueo por tornillo, Nº de polos: 7, Sentido de giro: Estándar, tipo de conexión del contacto: Macho, Copa de soldar, rango de diámetro de cable: 3 mm ... 10,5 mm, codificación: N, se espera que este artículo no contenga plomo a partir del primer trimestre de 2027 de acuerdo con RoHS II sin excepción 6c (Pb &lt;0,1 %), una alternativa sin plomo está disponible previamente a petición | 43.8 | 1 | AB | Field Device Connectors (FDC) | ABR | ABRAFA | 20 | 1 | SÍ | PC | F | 78,00 | G | 60 | 140 | 115 | MM | 4046356200813 | 85366990 | DE | EC002635 |  | Catálogo
1594458 | RC-07P1N8A80EP | Conector para cables | M23, Conector para cables, recto, Bloqueo por tornillo, Nº de polos: 7, Sentido de giro: Estándar, tipo de conexión del contacto: Macho, Conexión crimpada, rango de diámetro de cable: 3 mm ... 10,5 mm, codificación: N, se espera que este artículo no contenga plomo a partir del primer trimestre de 2027 de acuerdo con RoHS II sin excepción 6c (Pb &lt;0,1 %), una alternativa sin plomo está disponible previamente a petición | 37.46 | 1 | AB | Field Device Connectors (FDC) | ABR | ABRAFA | 20 | 1 | SÍ | PC | F | 70,93 | G | 0 | 0 | 0 |  | 4046356201490 | 85366990 | DE | EC002635 |  | Catálogo
1594461 | RC-07P1N8A80NY | Conector para cables | M23, Conector para cables, recto, Bloqueo por tornillo, Nº de polos: 7, Sentido de giro: Estándar, tipo de conexión del contacto: Macho, Conexión crimpada, rango de diámetro de cable: 7,5 mm ... 9,5 mm, codificación: N, se espera que este artículo no contenga plomo a partir del primer trimestre de 2027 de acuerdo con RoHS II sin excepción 6c (Pb &lt;0,1 %), una alternativa sin plomo está disponible previamente a petición | 35.65 | 1 | AB | Field Device Connectors (FDC) | ABR | ABRAFA | 20 | 1 | SÍ | PC | F | 71,69 | G | 0 | 0 | 0 |  | 4046356201513 | 85366990 | DE | EC002635 |  | Catálogo
1594501 | RC-07P1NA22100 | Conect. enchuf. para apar. pared delant. | M23, Conect. enchuf. para apar. pared delant., serie: RC, recto, apantallado: sí, Bloqueo por tornillo, Nº de polos: 7, Sentido de giro: Estándar, tipo de conexión del contacto: Macho, Conexión por soldadura, Junta plana, codificación: N, se espera que este artículo no contenga plomo a partir del segundo trimestre de 2026 de acuerdo con RoHS II sin excepción 6c (Pb &lt;0,1 %), una alternativa sin plomo está disponible previamente a petición | 43.27 | 1 | AB | Field Device Connectors (FDC) | ABR | ABRAFL | 20 | 1 | SÍ | PC | F | 37,65 | G | 0 | 0 | 0 |  | 4046356377546 | 85366990 | DE | EC003569 |  | Catálogo
1594504 | RC-07P1NA2H000 | Conect. enchuf. para apar. pared poster. | M23, Conect. enchuf. para apar. pared poster., serie: RC, recto, apantallado: sí, Bloqueo por tornillo, Nº de polos: 7, Sentido de giro: Estándar, tipo de conexión del contacto: Macho, Conexión por soldadura, Anillo tórico axial, Espesor de pared mín.: 0,8 mm, Espesor de pared máx.: 6,5 mm, codificación: N, se espera que este artículo no contenga plomo a partir del primer trimestre de 2027 de acuerdo con RoHS II sin excepción 6c (Pb &lt;0,1 %), una alternativa sin plomo está disponible previamente a petición | 55.04 | 1 | AB | Field Device Connectors (FDC) | ABR | ABRAFR | 12 | 1 | SÍ | PC | F | 69,98 | G | 0 | 0 | 0 |  | 4046356201810 | 85366990 | DE | EC003569 |  | Catálogo
1594605 | RC-07S1N128050 | Conector para cables | M23, Conector para cables, recto, Bloqueo por tornillo, Nº de polos: 7, Sentido de giro: Estándar, tipo de conexión del contacto: Hembra, Copa de soldar, rango de diámetro de cable: 4,5 mm ... 5,5 mm, codificación: N, se espera que este artículo no contenga plomo a partir del primer trimestre de 2027 de acuerdo con RoHS II sin excepción 6c (Pb &lt;0,1 %), una alternativa sin plomo está disponible previamente a petición | 47.08 | 1 | AB | Field Device Connectors (FDC) | ABR | ABRAFA | 20 | 1 | SÍ | PC | F | 79,85 | G | 0 | 0 | 0 |  | 4046356202428 | 85366990 | DE | EC002635 |  | Catálogo
1594643 | RC-07S1N12A100 | Conect. enchuf. para apar. pared delant. | Conect. enchuf. para apar. pared delant. | 46.1852 | 1 | AB | Field Device Connectors (FDC) | ABR | ABRAFM | 10 | 1 | SÍ | PC | F | 70,63 | G | 0 | 0 | 0 |  | 4046356202619 | 74153300 | DE | EC003569 |  | Catálogo
1594704 | RC-07S1N12TC91 | Conector para cables | Conector para cables, Nº de polos: 7, Sentido de giro: Estándar, tipo de conexión del contacto: Hembra, Copa de soldar, codificación: N, se espera que este artículo no contenga plomo a partir del primer trimestre de 2027 de acuerdo con RoHS II sin excepción 6c (Pb &lt;0,1 %), una alternativa sin plomo está disponible previamente a petición | 45.76 | 1 | AB | Field Device Connectors (FDC) | ABR | ABRAFC | 8 | 8 | NO | PC | F | 146,17 | G | 0 | 0 | 0 |  | 4046356377638 | 85366990 | DE | EC002635 |  | Catálogo
1594764 | RC-07S1N8A80NY | Conector para cables | M23, Conector para cables, recto, Bloqueo por tornillo, Nº de polos: 7, Sentido de giro: Estándar, tipo de conexión del contacto: Hembra, Conexión crimpada, rango de diámetro de cable: 7,5 mm ... 9,5 mm, codificación: N, se espera que este artículo no contenga plomo a partir del primer trimestre de 2027 de acuerdo con RoHS II sin excepción 6c (Pb &lt;0,1 %), una alternativa sin plomo está disponible previamente a petición | 35.65 | 1 | AB | Field Device Connectors (FDC) | ABR | ABRAFA | 20 | 20 | NO | PC | F | 72,41 | G | 0 | 0 | 0 |  | 4046356203241 | 85366990 | DE | EC002635 |  | Catálogo
1594782 | RC-07S1N8AZ600 | Conector para cables | M23, Conector para cables, serie: RC, acodado, apantallado: no, Bloqueo por tornillo, Nº de polos: 7, Sentido de giro: Estándar, tipo de conexión del contacto: Hembra, Conexión crimpada, codificación: N, se espera que este artículo no contenga plomo a partir del segundo trimestre de 2026 de acuerdo con RoHS II sin excepción 6c (Pb &lt;0,1 %), una alternativa sin plomo está disponible previamente a petición | 51.55 | 1 | AB | Field Device Connectors (FDC) | ABR | ABRAFC | 8 | 1 | SÍ | PC |  | 153,16 | G | 100 | 181 | 170 | MM | 4046356203371 | 85366990 | DE | EC002635 |  | Catálogo
1594785 | RC-07S1N8AZL00 | Conector para cables | M23, Conector para cables, serie: RC, acodado, apantallado: no, Bloqueo por tornillo, Nº de polos: 7, Sentido de giro: Estándar, tipo de conexión del contacto: Hembra, Conexión crimpada, codificación: N, se espera que este artículo no contenga plomo a partir del primer trimestre de 2026 de acuerdo con RoHS II sin excepción 6c (Pb &lt;0,1 %), una alternativa sin plomo está disponible previamente a petición | 58.62 | 1 | AB | Field Device Connectors (FDC) | ABR | ABRAFC | 8 | 1 | SÍ | PC | F | 169,25 | G | 0 | 0 | 0 |  | 4046356203395 | 85366990 | DE | EC002635 |  | Catálogo
1594799 | RC-07S1NH24M00 | Conect. enchuf. para apar. pared poster. | Conect. enchuf. para apar. pared poster., tipo de conexión: Conexión por soldadura, se espera que este artículo no contenga plomo a partir del tercer trimestre de 2026 de acuerdo con RoHS II sin excepción 6c (Pb &lt;0,1 %), una alternativa sin plomo está disponible previamente a petición | 45.63 | 1 | AB | Field Device Connectors (FDC) | ABR | ABRAFR | 20 | 1 | SÍ | PC | F | 36,00 | G | 0 | 0 | 0 |  | 4046356203517 | 85366990 | DE | EC003569 |  | Catálogo
1594915 | RC-09P1N122000 | Conect. enchuf. para apar. pared delant. | M23, Conect. enchuf. para apar. pared delant., serie: RC, recto, apantallado: sí, Bloqueo por tornillo, Nº de polos: 8+1, Sentido de giro: Estándar, tipo de conexión del contacto: Macho, Copa de soldar, Junta plana, codificación: N, se espera que este artículo no contenga plomo a partir del segundo trimestre de 2026 de acuerdo con RoHS II sin excepción 6c (Pb &lt;0,1 %), una alternativa sin plomo está disponible previamente a petición | 33.25 | 1 | AB | Field Device Connectors (FDC) | ABR | ABRAFL | 40 | 1 | SÍ | PC | F | 38,80 | G | 0 | 0 | 0 |  | 4046356204064 | 85366990 | DE | EC003569 |  | Catálogo
1594920 | RC-09P1N122200 | Conect. enchuf. para apar. pared delant. | M23, Conect. enchuf. para apar. pared delant., serie: RC, recto, apantallado: sí, Bloqueo por tornillo, Nº de polos: 8+1, Sentido de giro: Estándar, tipo de conexión del contacto: Macho, Copa de soldar, Junta plana, medida de brida: 25 mm x 25 mm, Espesor de pared mín.: 1 mm, codificación: N, se espera que este artículo no contenga plomo a partir del segundo trimestre de 2026 de acuerdo con RoHS II sin excepción 6c (Pb &lt;0,1 %), una alternativa sin plomo está disponible previamente a petición | 35.65 | 1 | AB | Field Device Connectors (FDC) | ABR | ABRAFL | 40 | 1 | SÍ | PC |  | 38,19 | G | 60 | 140 | 115 | MM | 4046356204101 | 85366990 | DE | EC003569 |  | Catálogo
1594922 | RC-09P1N122300 | Conect. enchuf. para apar. pared delant. | M23, Conect. enchuf. para apar. pared delant., serie: RC, recto, apantallado: sí, Bloqueo por tornillo, Nº de polos: 8+1, Sentido de giro: Estándar, tipo de conexión del contacto: Macho, Copa de soldar, Junta plana, codificación: N | 33.3823 | 1 | AB | Field Device Connectors (FDC) | ABR | ABRAFL | 40 | 1 | SÍ | PC |  | 32,71 | G | 0 | 0 | 0 |  | 4046356204125 | 85366990 | DE | EC003569 |  | Catálogo
1595078 | RC-09P1N1283NN | Conector para cables | M23, Conector para cables, serie: RC, recto, apantallado: sí, Bloqueo por tornillo, Nº de polos: 8+1, Sentido de giro: Estándar, tipo de conexión del contacto: Macho, Copa de soldar, codificación: N | 40.6644 | 1 | AB | Field Device Connectors (FDC) | ABR | ABRAFA | 20 | 1 | SÍ | PC | F | 115,50 | G | 0 | 0 | 0 |  | 4046356205023 | 85366990 | DE | EC002635 |  | Catálogo
1595118 | RC-09P1N12A000 | Conect. enchuf. para apar. pared delant. | M23, Conect. enchuf. para apar. pared delant., serie: RC, acodado, apantallado: sí, Bloqueo por tornillo, Nº de polos: 8+1, Sentido de giro: Estándar, tipo de conexión del contacto: Macho, Copa de soldar, Junta plana, Espesor de pared mín.: 1 mm, codificación: N | 35.947 | 1 | AB | Field Device Connectors (FDC) | ABR | ABRAFM | 10 | 10 | NO | PC | F | 70,70 | G | 0 | 0 | 0 |  | 4046356205283 | 74153300 | DE | EC003569 |  | Catálogo
1595176 | RC-09P1N12H000 | Conect. enchuf. para apar. pared poster. | M23, Conect. enchuf. para apar. pared poster., serie: RC, recto, apantallado: sí, Bloqueo por tornillo, Nº de polos: 8+1, Sentido de giro: Estándar, tipo de conexión del contacto: Macho, Copa de soldar, Anillo tórico axial, Espesor de pared mín.: 0,8 mm, Espesor de pared máx.: 6,5 mm, codificación: N, se espera que este artículo no contenga plomo a partir del primer trimestre de 2027 de acuerdo con RoHS II sin excepción 6c (Pb &lt;0,1 %), una alternativa sin plomo está disponible previamente a petición | 46.33 | 1 | AB | Field Device Connectors (FDC) | ABR | ABRAFR | 20 | 1 | SÍ | PC | F | 62,49 | G | 0 | 0 | 0 |  | 4046356205474 | 85366990 | DE | EC003569 |  | Catálogo
1595342 | RC-09P1N12Z500 | Conector para cables | M23, Conector para cables, serie: RC, acodado, apantallado: no, Bloqueo por tornillo, Nº de polos: 8+1, Sentido de giro: Estándar, tipo de conexión del contacto: Macho, Copa de soldar, codificación: N, se espera que este artículo no contenga plomo a partir del primer trimestre de 2026 de acuerdo con RoHS II sin excepción 6c (Pb &lt;0,1 %), una alternativa sin plomo está disponible previamente a petición | 56.51 | 1 | AB | Field Device Connectors (FDC) | ABR | ABRAFC | 8 | 1 | SÍ | PC | F | 154,70 | G | 0 | 0 | 0 |  | 4046356206167 | 85366990 | DE | EC002635 |  | Catálogo
1595499 | RC-09P1N8AZC00 | Conector para cables | M23, Conector para cables, serie: RC, acodado, apantallado: no, Bloqueo por tornillo, Nº de polos: 8+1, Sentido de giro: Estándar, tipo de conexión del contacto: Macho, Conexión crimpada, codificación: N, se espera que este artículo no contenga plomo a partir del segundo trimestre de 2026 de acuerdo con RoHS II sin excepción 6c (Pb &lt;0,1 %), una alternativa sin plomo está disponible previamente a petición | 60.11 | 1 | AB | Field Device Connectors (FDC) | ABR | ABRAFC | 8 | 1 | SÍ | PC |  | 179,97 | G | 0 | 0 | 0 |  | 4046356207126 | 85366990 | DE | EC002635 |  | Catálogo
1595641 | RC-09P2N128025 | Conector para cables | M23, Conector para cables, recto, Bloqueo por tornillo, Nº de polos: 8+1, Sentido de giro: Movimiento contrario, tipo de conexión del contacto: Macho, Copa de soldar, codificación: N, se espera que este artículo no contenga plomo a partir del primer trimestre de 2026 de acuerdo con RoHS II sin excepción 6c (Pb &lt;0,1 %), una alternativa sin plomo está disponible previamente a petición | 37.59 | 1 | AB | Field Device Connectors (FDC) | ABR | ABRAFA | 20 | 1 | SÍ | PC | F | 70,92 | G | 0 | 0 | 0 |  | 4046356207713 | 85366990 | DE | EC002635 |  | Catálogo
1595663 | RC-09P2N1280K5 | Conector para cables | M23, Conector para cables, recto, Bloqueo por tornillo, Nº de polos: 8+1, Sentido de giro: Movimiento contrario, tipo de conexión del contacto: Macho, Copa de soldar, codificación: N, se espera que este artículo no contenga plomo a partir del primer trimestre de 2027 de acuerdo con RoHS II sin excepción 6c (Pb &lt;0,1 %), una alternativa sin plomo está disponible previamente a petición | 33.53 | 1 | AB | Field Device Connectors (FDC) | ABR | ABRAFA | 20 | 1 | SÍ | PC | F | 73,17 | G | 0 | 0 | 0 |  | 4046356207782 | 85366990 | DE | EC002635 |  | Catálogo
1596271 | RC-09S1N12Z500 | Conector para cables | M23, Conector para cables, serie: RC, acodado, apantallado: no, Bloqueo por tornillo, Nº de polos: 8+1, Sentido de giro: Estándar, tipo de conexión del contacto: Hembra, Copa de soldar, codificación: N, se espera que este artículo no contenga plomo a partir del primer trimestre de 2026 de acuerdo con RoHS II sin excepción 6c (Pb &lt;0,1 %), una alternativa sin plomo está disponible previamente a petición | 57.63 | 1 | AB | Field Device Connectors (FDC) | ABR | ABRAFC | 8 | 1 | SÍ | PC | F | 150,19 | G | 0 | 0 | 0 |  | 4046356210447 | 85366990 | DE | EC002635 |  | Catálogo
1596445 | RC-09S1NC2E600 | Conect. enchuf. para apar. pared poster. | Conect. enchuf. para apar. pared poster., Nº de polos: 8+1, Sentido de giro: Estándar, tipo de conexión del contacto: Hembra, Conexión por soldadura, codificación: N, se espera que este artículo no contenga plomo a partir del primer trimestre de 2027 de acuerdo con RoHS II sin excepción 6c (Pb &lt;0,1 %), una alternativa sin plomo está disponible previamente a petición | 42.61 | 1 | AB | Field Device Connectors (FDC) | ABR | ABRAFR | 20 | 1 | SÍ | PC | F | 45,60 | G | 0 | 0 | 0 |  | 4046356211321 | 85366990 | DE | EC003569 |  | Catálogo
1596608 | RC-09S2N1290EF | Conector de acoplamiento | M23, Conector de acoplamiento, serie: RC, recto, apantallado: sí, Bloqueo por tornillo, Nº de polos: 8+1, Sentido de giro: Movimiento contrario, tipo de conexión del contacto: Hembra, Copa de soldar, rango de diámetro de cable: 5,5 mm ... 6,5 mm, codificación: N, se espera que este artículo no contenga plomo a partir del cuarto trimestre de 2026 de acuerdo con RoHS II sin excepción 6c (Pb &lt;0,1 %), una alternativa sin plomo está disponible previamente a petición | 42.86 | 1 | AB | Field Device Connectors (FDC) | ABR | ABRAFG | 20 | 1 | SÍ | PC | F | 74,50 | G | 70 | 140 | 115 | MM | 4046356212014 | 85366990 | DE | EC002635 |  | Catálogo
1596778 | RC-12121 | Conect. enchuf. para apar. pared poster. | Conect. enchuf. para apar. pared poster. | 4.45 | 1 | AB | Field Device Connectors (FDC) | ABR | ABRAFU | 200 | 200 | NO | PC | F | 12,17 | G | 0 | 0 | 0 |  | 4046356212656 | 79070000 | DE | EC003569 |  | Catálogo
1596782 | RC-12171 | Conect. enchuf. para apar. pared poster. | Conect. enchuf. para apar. pared poster. | 37.63 | 1 | AB | Field Device Connectors (FDC) | ABR | ABRAFU | 500 | 500 | NO | PC | F | 16,01 | G | 0 | 0 | 0 |  | 4046356212687 | 74153300 | DE | EC003569 |  | Catálogo
1596813 | RC-12A2N12S300 | Pasamuro pared posterior | Pasamuro pared posterior, se espera que este artículo no contenga plomo a partir del primer trimestre de 2027 de acuerdo con RoHS II sin excepción 6c (Pb &lt;0,1 %), una alternativa sin plomo está disponible previamente a petición | 167.14 | 1 | AB | Field Device Connectors (FDC) | ABR | ABRAFJ | 5 | 1 | SÍ | PC | F | 127,85 | G | 0 | 0 | 0 |  | 4046356212885 | 85366990 | DE | EC003569 |  | Catálogo
1596892 | RC-12P1N122000 | Conect. enchuf. para apar. pared delant. | M23, Conect. enchuf. para apar. pared delant., serie: RC, recto, apantallado: sí, Bloqueo por tornillo, Nº de polos: 12, Sentido de giro: Estándar, tipo de conexión del contacto: Macho, Copa de soldar, Junta plana, codificación: N, se espera que este artículo no contenga plomo a partir del segundo trimestre de 2026 de acuerdo con RoHS II sin excepción 6c (Pb &lt;0,1 %), una alternativa sin plomo está disponible previamente a petición | 36.75 | 1 | AB | Field Device Connectors (FDC) | ABR | ABRAFL | 40 | 40 | NO | PC |  | 33,26 | G | 60 | 140 | 115 | MM | 4046356213202 | 85366990 | DE | EC003569 |  | Catálogo
1596905 | RC-12P1N122D00 | Conect. enchuf. para apar. pared delant. | Conect. enchuf. para apar. pared delant., se espera que este artículo no contenga plomo a partir del tercer trimestre de 2025 de acuerdo con RoHS II sin excepción 6c (Pb &lt;0,1 %), una alternativa sin plomo está disponible previamente a petición | 33.65 | 1 | AB | Field Device Connectors (FDC) | ABR | ABRAFL | 40 | 1 | SÍ | PC | F | 27,79 | G | 0 | 0 | 0 |  | 4046356213271 | 85366990 | DE | EC003569 |  | Catálogo
1596907 | RC-12P1N122S00 | Conect. enchuf. para apar. pared delant. | M23, Conect. enchuf. para apar. pared delant., serie: RC, recto, apantallado: sí, Bloqueo por tornillo, Nº de polos: 12, Sentido de giro: Estándar, tipo de conexión del contacto: Macho, Copa de soldar, Junta plana, codificación: N, se espera que este artículo no contenga plomo a partir del tercer trimestre de 2025 de acuerdo con RoHS II sin excepción 6c (Pb &lt;0,1 %), una alternativa sin plomo está disponible previamente a petición | 33.65 | 1 | AB | Field Device Connectors (FDC) | ABR | ABRAFL | 40 | 1 | SÍ | PC | F | 26,74 | G | 0 | 0 | 0 |  | 4046356213295 | 85366990 | DE | EC003569 |  | Catálogo
1423414 | SACCCIM12FSL4FEL180THRSHSAMPLE | Juego de muestras | Juego de muestras, Potencia, 5-polos, Hembra de conexión, recto, L-codificación, Conexión por soldadura THR | 38.89 | 1 | AB | Field Device Connectors (FDC) | ABQ | ABQXAA | 1 | 1 | SÍ | PC |  | 5,60 | G | 0 | 0 | 0 |  | 4055626345772 | 85366990 | DE | EC003568 |  | Catálogo
1597083 | RC-12P1N1283NN | Conector para cables | M23, Conector para cables, serie: RC, recto, apantallado: sí, Bloqueo por tornillo, Nº de polos: 12, Sentido de giro: Estándar, tipo de conexión del contacto: Macho, Copa de soldar, codificación: N, se espera que este artículo no contenga plomo a partir del segundo trimestre de 2026 de acuerdo con RoHS II sin excepción 6c (Pb &lt;0,1 %), una alternativa sin plomo está disponible previamente a petición | 51.68 | 1 | AB | Field Device Connectors (FDC) | ABR | ABRAFA | 20 | 1 | SÍ | PC | F | 81,83 | G | 0 | 0 | 0 |  | 4046356214278 | 85366990 | DE | EC002635 |  | Catálogo
1423427 | SACC-CIM12MSM5PEL180THRSAMPLE | Juego de muestras | Juego de muestras, Universal, 6-polos, Conector macho, recto, M-codificación, Conexión por soldadura THR, se espera que este artículo no contenga plomo a partir del primer trimestre de 2027 de acuerdo con RoHS II sin excepción 6c (Pb &lt;0,1 %), una alternativa sin plomo está disponible previamente a petición | 41.96 | 1 | AB | Field Device Connectors (FDC) | ABQ | ABQXAA | 1 | 1 | NO | PC |  | 5,18 | G | 0 | 0 | 0 |  | 4055626345901 | 85366990 | DE | EC003568 |  | Catálogo
1597173 | RC-12P1N12D100 | Conect. enchuf. para apar. pared delant. | Conect. enchuf. para apar. pared delant., se espera que este artículo no contenga plomo a partir del tercer trimestre de 2026 de acuerdo con RoHS II sin excepción 6c (Pb &lt;0,1 %), una alternativa sin plomo está disponible previamente a petición | 51.04 | 1 | AB | Field Device Connectors (FDC) | ABR | ABRAFL | 24 | 1 | SÍ | PC |  | 41,86 | G | 65 | 140 | 115 | MM | 4046356214742 | 85366990 | DE | EC003569 |  | Catálogo
1597176 | RC-12P1N12DB00 | Conect. enchuf. para apar. pared delant. | Conect. enchuf. para apar. pared delant., se espera que este artículo no contenga plomo a partir del primer trimestre de 2027 de acuerdo con RoHS II sin excepción 6c (Pb &lt;0,1 %), una alternativa sin plomo está disponible previamente a petición | 51.04 | 1 | AB | Field Device Connectors (FDC) | ABR | ABRAFL | 20 | 1 | SÍ | PC | F | 41,45 | G | 70 | 115 | 140 | MM | 4046356214766 | 85366990 | DE | EC003569 |  | Catálogo
1597393 | RC-12P1N12Z500 | Conector para cables | M23, Conector para cables, serie: RC, acodado, apantallado: no, Bloqueo por tornillo, Nº de polos: 12, Sentido de giro: Estándar, tipo de conexión del contacto: Macho, Copa de soldar, codificación: N, se espera que este artículo no contenga plomo a partir del primer trimestre de 2026 de acuerdo con RoHS II sin excepción 6c (Pb &lt;0,1 %), una alternativa sin plomo está disponible previamente a petición | 59.33 | 1 | AB | Field Device Connectors (FDC) | ABR | ABRAFC | 8 | 1 | SÍ | PC | F | 161,90 | G | 0 | 0 | 0 |  | 4046356215886 | 85366990 | DE | EC002635 |  | Catálogo
1597414 | RC-12P1N224D00 | Conect. enchuf. para apar. pared poster. | Conect. enchuf. para apar. pared poster. | 35.9367 | 1 | AB | Field Device Connectors (FDC) | ABR | ABRAFR | 40 | 1 | SÍ | PC | F | 25,22 | G | 0 | 0 | 0 |  | 4046356215992 | 85366990 | DE | EC003569 |  | Catálogo
1597603 | RC-12P1N8AN7FL | Conector para cables | Conector para cables, Nº de polos: 12, Sentido de giro: Estándar, tipo de conexión del contacto: Macho, Conexión crimpada, codificación: N, se espera que este artículo no contenga plomo a partir del primer trimestre de 2027 de acuerdo con RoHS II sin excepción 6c (Pb &lt;0,1 %), una alternativa sin plomo está disponible previamente a petición | 64.77 | 1 | AB | Field Device Connectors (FDC) | ABR | ABRAFC | 8 | 1 | SÍ | PC | F | 179,92 | G | 0 | 0 | 0 |  | 4046356217002 | 85366990 | DE | EC002635 |  | Catálogo
1597626 | RC-12P1N8AW100 | Conect. enchuf. para apar. pared delant. | Conect. enchuf. para apar. pared delant., El artículo no contiene plomo según la directiva RoHS II sin la excepción 6c (Pb&lt; 0,1 %) | 28.68 | 1 | AB | Field Device Connectors (FDC) | ABR | ABRAFL | 40 | 1 | SÍ | PC |  | 30,60 | G | 0 | 0 | 0 |  | 4046356379281 | 85366990 | DE | EC003569 |  | Catálogo
1597649 | RC-12P1NA24D00 | Conect. enchuf. para apar. pared delant. | Conect. enchuf. para apar. pared delant., se espera que este artículo no contenga plomo a partir del cuarto trimestre de 2025 de acuerdo con RoHS II sin excepción 6c (Pb &lt;0,1 %), una alternativa sin plomo está disponible previamente a petición | 43.45 | 1 | AB | Field Device Connectors (FDC) | ABR | ABRAFL | 20 | 1 | SÍ | PC | F | 30,35 | G | 0 | 0 | 0 |  | 4046356217316 | 85366990 | DE | EC003569 |  | Catálogo
1597675 | RC-12P1NH20000 | Conect. enchuf. para apar. pared poster. | Conect. enchuf. para apar. pared poster., se espera que este artículo no contenga plomo a partir del primer trimestre de 2026 de acuerdo con RoHS II sin excepción 6c (Pb &lt;0,1 %), una alternativa sin plomo está disponible previamente a petición | 17.07 | 1 | AB | Field Device Connectors (FDC) | ABR | ABRAFU | 10 | 10 | NO | PC | F | 12,44 | G | 0 | 0 | 0 |  | 4046356217477 | 85366990 | DE | EC003569 |  | Catálogo
1597676 | RC-12P1NH24M00 | Conect. enchuf. para apar. pared poster. | Conect. enchuf. para apar. pared poster., se espera que este artículo no contenga plomo a partir del tercer trimestre de 2026 de acuerdo con RoHS II sin excepción 6c (Pb &lt;0,1 %), una alternativa sin plomo está disponible previamente a petición | 42.36 | 1 | AB | Field Device Connectors (FDC) | ABR | ABRAFR | 20 | 1 | SÍ | PC | F | 37,01 | G | 0 | 0 | 0 |  | 4046356217484 | 85366990 | DE | EC003569 |  | Catálogo
1597742 | RC-12P1NX2EHS7 | Conect. enchuf. para apar. pared poster. | Conect. enchuf. para apar. pared poster., se espera que este artículo no contenga plomo a partir del primer trimestre de 2027 de acuerdo con RoHS II sin excepción 6c (Pb &lt;0,1 %), una alternativa sin plomo está disponible previamente a petición | 58.54 | 1 | AB | Field Device Connectors (FDC) | ABR | ABRAFR | 20 | 1 | SÍ | PC | F | 49,42 | G | 0 | 0 | 0 |  | 4046356217835 | 85366990 | DE | EC003569 |  | Catálogo
1597812 | RC-12P1XA24D00 | Conect. enchuf. para apar. pared delant. | Conect. enchuf. para apar. pared delant., se espera que este artículo no contenga plomo a partir del cuarto trimestre de 2025 de acuerdo con RoHS II sin excepción 6c (Pb &lt;0,1 %), una alternativa sin plomo está disponible previamente a petición | 41.3 | 1 | AB | Field Device Connectors (FDC) | ABR | ABRAFL | 20 | 1 | SÍ | PC | F | 29,82 | G | 0 | 0 | 0 |  | 4046356218030 | 85366990 | DE | EC003569 |  | Catálogo
1597891 | RC-12P2N122000 | Conect. enchuf. para apar. pared delant. | M23, Conect. enchuf. para apar. pared delant., serie: RC, recto, apantallado: sí, Bloqueo por tornillo, Nº de polos: 12, Sentido de giro: Movimiento contrario, tipo de conexión del contacto: Macho, Copa de soldar, Junta plana, codificación: N, se espera que este artículo no contenga plomo a partir del segundo trimestre de 2026 de acuerdo con RoHS II sin excepción 6c (Pb &lt;0,1 %), una alternativa sin plomo está disponible previamente a petición | 36.75 | 1 | AB | Field Device Connectors (FDC) | ABR | ABRAFL | 40 | 40 | NO | PC |  | 33,06 | G | 70 | 142 | 115 | MM | 4046356218313 | 85366990 | DE | EC003569 |  | Catálogo
1597896 | RC-12P2N122100 | Conect. enchuf. para apar. pared delant. | M23, Conect. enchuf. para apar. pared delant., serie: RC, recto, apantallado: sí, Bloqueo por tornillo, Nº de polos: 12, Sentido de giro: Movimiento contrario, tipo de conexión del contacto: Macho, Copa de soldar, Junta plana, codificación: N | 34.4123 | 1 | AB | Field Device Connectors (FDC) | ABR | ABRAFL | 40 | 1 | SÍ | PC | F | 30,88 | G | 0 | 0 | 0 |  | 4046356218320 | 85366990 | DE | EC003569 |  | Catálogo
1597900 | RC-12P2N122S00 | Conect. enchuf. para apar. pared delant. | M23, Conect. enchuf. para apar. pared delant., serie: RC, recto, apantallado: sí, Bloqueo por tornillo, Nº de polos: 12, Sentido de giro: Movimiento contrario, tipo de conexión del contacto: Macho, Copa de soldar, Junta plana, codificación: N, se espera que este artículo no contenga plomo a partir del tercer trimestre de 2025 de acuerdo con RoHS II sin excepción 6c (Pb &lt;0,1 %), una alternativa sin plomo está disponible previamente a petición | 33.65 | 1 | AB | Field Device Connectors (FDC) | ABR | ABRAFL | 40 | 1 | SÍ | PC | F | 26,98 | G | 0 | 0 | 0 |  | 4046356218368 | 85366990 | DE | EC003569 |  | Catálogo
1597940 | RC-12P2N1280EF | Conector para cables | M23, Conector para cables, recto, Bloqueo por tornillo, Nº de polos: 12, Sentido de giro: Movimiento contrario, tipo de conexión del contacto: Macho, Copa de soldar, rango de diámetro de cable: 5,5 mm ... 6,5 mm, codificación: N, se espera que este artículo no contenga plomo a partir del cuarto trimestre de 2026 de acuerdo con RoHS II sin excepción 6c (Pb &lt;0,1 %), una alternativa sin plomo está disponible previamente a petición | 42.81 | 1 | AB | Field Device Connectors (FDC) | ABR | ABRAFA | 20 | 1 | SÍ | PC | F | 77,13 | G | 0 | 0 | 0 |  | 4046356218603 | 85366990 | DE | EC002635 |  | Catálogo
1597979 | RC-12P2N1290EP | Conector de acoplamiento | M23, Conector de acoplamiento, serie: RC, recto, apantallado: sí, Bloqueo por tornillo, Nº de polos: 12, Sentido de giro: Movimiento contrario, tipo de conexión del contacto: Macho, Copa de soldar, rango de diámetro de cable: 3 mm ... 10,5 mm, codificación: N | 40.0979 | 1 | AB | Field Device Connectors (FDC) | ABR | ABRAFG | 20 | 1 | SÍ | PC |  | 75,55 | G | 0 | 0 | 0 |  | 4046356218795 | 85366990 | DE | EC002635 |  | Catálogo
1598031 | RC-12P2N12DB00 | Conect. enchuf. para apar. pared delant. | Conect. enchuf. para apar. pared delant., se espera que este artículo no contenga plomo a partir del primer trimestre de 2027 de acuerdo con RoHS II sin excepción 6c (Pb &lt;0,1 %), una alternativa sin plomo está disponible previamente a petición | 51.04 | 1 | AB | Field Device Connectors (FDC) | ABR | ABRAFL | 20 | 1 | SÍ | PC | F | 41,49 | G | 0 | 0 | 0 |  | 4046356219075 | 85366990 | DE | EC003569 |  | Catálogo
2321787 | CABLE-FCN40/4X14/10,0M/M340 | Cable | Cable redondo confeccionado; control: MODICON® M340 (BMX DDI 3202K, BMX DDI 6402K, BMX DD0 3202K, BMX DD0 6402K, BMX DDM 3202K); conexión 1: Conector enchufable Fujitsu (1x 40-polos); conexión 2: Hembra de conexión IDC/FLK (4x 14-polos); longitud de cable: 10 m | 315.9937 | 1 | DK | Interface Components (IF) | DK2 | DK226F | 1 | 1 | SÍ | PC | F | 1.979,00 | G | 0 | 0 | 0 |  | 4046356412476 | 85444290 | DE | EC000237 | Imagen | Catálogo
1598203 | RC-12P2N8A2200 | Conect. enchuf. para apar. pared delant. | M23, Conect. enchuf. para apar. pared delant., serie: RC, recto, apantallado: sí, Bloqueo por tornillo, Nº de polos: 12, Sentido de giro: Movimiento contrario, tipo de conexión del contacto: Macho, Conexión crimpada, Junta plana, medida de brida: 25 mm x 25 mm, Espesor de pared mín.: 1 mm, codificación: N, se espera que este artículo no contenga plomo a partir del segundo trimestre de 2026 de acuerdo con RoHS II sin excepción 6c (Pb &lt;0,1 %), una alternativa sin plomo está disponible previamente a petición | 28.08 | 1 | AB | Field Device Connectors (FDC) | ABR | ABRAFL | 40 | 1 | SÍ | PC | F | 26,04 | G | 0 | 0 | 0 |  | 4046356219648 | 85366990 | DE | EC003569 |  | Catálogo
1598222 | RC-12P2N8A80EN | Conector para cables | M23, Conector para cables, recto, Bloqueo por tornillo, Nº de polos: 12, Sentido de giro: Movimiento contrario, tipo de conexión del contacto: Macho, Conexión crimpada, rango de diámetro de cable: 3 mm ... 10,5 mm, codificación: N, se espera que este artículo no contenga plomo a partir del primer trimestre de 2027 de acuerdo con RoHS II sin excepción 6c (Pb &lt;0,1 %), una alternativa sin plomo está disponible previamente a petición | 36.76 | 1 | AB | Field Device Connectors (FDC) | ABR | ABRAFA | 20 | 20 | NO | PC |  | 72,03 | G | 60 | 140 | 115 | MM | 4046356219730 | 85366990 | DE | EC002635 |  | Catálogo
1598224 | RC-12P2N8A80K5 | Conector para cables | M23, Conector para cables, recto, Bloqueo por tornillo, Nº de polos: 12, Sentido de giro: Movimiento contrario, tipo de conexión del contacto: Macho, Conexión crimpada, codificación: N, se espera que este artículo no contenga plomo a partir del primer trimestre de 2027 de acuerdo con RoHS II sin excepción 6c (Pb &lt;0,1 %), una alternativa sin plomo está disponible previamente a petición | 26.28 | 1 | AB | Field Device Connectors (FDC) | ABR | ABRAFA | 20 | 1 | SÍ | PC | F | 67,00 | G | 0 | 0 | 0 |  | 4046356219754 | 85366990 | DE | EC002635 |  | Catálogo
1598235 | RC-12P2N8A90EP | Conector de acoplamiento | M23, Conector de acoplamiento, serie: RC, recto, apantallado: sí, Bloqueo por tornillo, Nº de polos: 12, Sentido de giro: Movimiento contrario, tipo de conexión del contacto: Macho, Conexión crimpada, rango de diámetro de cable: 3 mm ... 10,5 mm, codificación: N, se espera que este artículo no contenga plomo a partir del primer trimestre de 2027 de acuerdo con RoHS II sin excepción 6c (Pb &lt;0,1 %), una alternativa sin plomo está disponible previamente a petición | 38.72 | 1 | AB | Field Device Connectors (FDC) | ABR | ABRAFG | 20 | 1 | SÍ | PC | F | 66,71 | G | 0 | 0 | 0 |  | 4046356219808 | 85366990 | DE | EC002635 |  | Catálogo
1598347 | RC-12P2NX22FNL | Conect. enchuf. para apar. pared delant. | Conect. enchuf. para apar. pared delant., se espera que este artículo no contenga plomo a partir del primer trimestre de 2027 de acuerdo con RoHS II sin excepción 6c (Pb &lt;0,1 %), una alternativa sin plomo está disponible previamente a petición | 73.42 | 1 | AB | Field Device Connectors (FDC) | ABR | ABRAFL | 12 | 1 | SÍ | PC | F | 48,76 | G | 0 | 0 | 0 |  | 4046356220392 | 85366990 | DE | EC003569 |  | Catálogo
1598348 | RC-12P2S120000 | Inserto de contactos | Inserto de contactos, M23, tipo de conexión del contacto: Macho, Copa de soldar, se espera que este artículo no contenga plomo a partir del tercer trimestre de 2025 de acuerdo con RoHS II sin excepción 6c (Pb &lt;0,1 %), una alternativa sin plomo está disponible previamente a petición | 12.46 | 1 | AB | Field Device Connectors (FDC) | ABR | ABRAFU | 10 | 10 | NO | PC | F | 9,08 | G | 0 | 0 | 0 |  | 4046356220408 | 85366990 | DE | EC003557 |  | Catálogo
1598351 | RC-12P2S122100 | Conect. enchuf. para apar. pared delant. | M23, Conect. enchuf. para apar. pared delant., serie: RC, recto, apantallado: sí, Bloqueo por tornillo, Sentido de giro: Movimiento contrario, tipo de conexión del contacto: Macho, Copa de soldar, Junta plana, se espera que este artículo no contenga plomo a partir del primer trimestre de 2026 de acuerdo con RoHS II sin excepción 6c (Pb &lt;0,1 %), una alternativa sin plomo está disponible previamente a petición | 36.75 | 1 | AB | Field Device Connectors (FDC) | ABR | ABRAFL | 40 | 1 | SÍ | PC | F | 30,76 | G | 0 | 0 | 0 |  | 4046356220422 | 85366990 | DE | EC003569 |  | Catálogo
0800019:0001 | ZB 5,LGS:UNGERADE ZAHLEN 1-19 | Tira de cinta Zack | Tira de cinta Zack, Tiras, blanco, rotulado: 1 ... 19, clase de montaje: enclavar, para ancho de borne: 5,2 mm, altura del campo de texto: 10,5 mm, anchura del campo de texto: 5,15 mm | 120.91 | 100 | BG | Marking and Installation (MI) | BG2 | BG2122 | 10 | 10 | NO | PC |  | 1,35 | G |  |  |  |  | 4017918492168 | 49119900 | DE | EC000761 |  | Catálogo
0800019:0021 | ZB 5,LGS:UNGERADE ZAHLEN 21-39 | Tira de cinta Zack | Tira Zack, 10 unidades, rotulación longitudinal con los números impares sucesivos: 21 ... 39, blanco, para ancho de borne: 5,2 mm, clase de montaje: enclavar | 120.91 | 100 | BG | Marking and Installation (MI) | BG2 | BG2122 | 10 | 10 | NO | PC |  | 1,27 | G |  |  |  |  | 4017918492175 | 49119900 | DE | EC000761 |  | Catálogo
0800019:0041 | ZB 5,LGS:UNGERADE ZAHLEN 41-59 | Tira de cinta Zack | Tira Zack, 10 unidades, rotulación longitudinal con los números impares sucesivos: 41 ... 59, blanco, para ancho de borne: 5,2 mm, clase de montaje: enclavar | 120.91 | 100 | BG | Marking and Installation (MI) | BG2 | BG2122 | 10 | 10 | NO | PC |  | 1,36 | G |  |  |  |  | 4017918492182 | 49119900 | DE | EC000761 |  | Catálogo
0800019:0061 | ZB 5,LGS:UNGERADE ZAHLEN 61-79 | Tira de cinta Zack | Tira Zack, 10 unidades, rotulación longitudinal con los números impares sucesivos: 61 ... 79, blanco, para ancho de borne: 5,2 mm, clase de montaje: enclavar | 120.91 | 100 | BG | Marking and Installation (MI) | BG2 | BG2122 | 10 | 10 | NO | PC |  | 1,35 | G |  |  |  |  | 4017918492199 | 49119900 | DE | EC000761 |  | Catálogo
0800019:0081 | ZB 5,LGS:UNGERADE ZAHLEN 81-99 | Tira de cinta Zack | Tira Zack, 10 unidades, rotulación longitudinal con los números impares sucesivos: 81 ... 99, blanco, para ancho de borne: 5,2 mm, clase de montaje: enclavar | 120.91 | 100 | BG | Marking and Installation (MI) | BG2 | BG2122 | 10 | 10 | NO | PC |  | 1,35 | G |  |  |  |  | 4017918492205 | 49119900 | DE | EC000761 |  | Catálogo
1598367 | RC-12P2S1290EJ | Conector de acoplamiento | M23, Conector de acoplamiento, serie: RC, recto, apantallado: sí, Bloqueo por tornillo, Sentido de giro: Movimiento contrario, tipo de conexión del contacto: Macho, Copa de soldar, rango de diámetro de cable: 6,5 mm ... 7,5 mm, se espera que este artículo no contenga plomo a partir del primer trimestre de 2027 de acuerdo con RoHS II sin excepción 6c (Pb &lt;0,1 %), una alternativa sin plomo está disponible previamente a petición | 44.76 | 1 | AB | Field Device Connectors (FDC) | ABR | ABRAFG | 20 | 1 | SÍ | PC | F | 75,97 | G | 0 | 0 | 0 |  | 4046356220484 | 85366990 | DE | EC002635 |  | Catálogo
1446838 | SEALING 11,5 WTN | Tapón de cierre | Tapón de cierre | 4.85 | 1 | AB | Field Device Connectors (FDC) | ABQ | ABQZCC | 100 | 100 | NO | PC |  | 3,25 | G | 27 | 160 | 198 | MM | 4046356671163 | 40169300 | DE | EC001181 |  | Catálogo
1409210 | SEALING 5,2/6,8/8,4 WTN | Tapón de cierre | Tapón de cierre | 5.55 | 1 | AB | Field Device Connectors (FDC) | ABQ | ABQZCC | 50 | 50 | NO | PC | F | 0,87 | G | 0 | 0 | 0 |  | 4046356865289 | 39235090 | DE | EC001181 |  | Catálogo
1064572 | PAD-M12 MALE C02 | Pad pick &amp; place | Pad pick &amp; place | 100.41 | 100 | AB | Field Device Connectors (FDC) | ABQ | ABQZFA | 100 | 100 | NO | PC | F | 0,32 | G | 0 | 0 | 0 |  | 4055626722313 | 39269097 | DE | EC002943 |  | Catálogo
1599035 | RC-12S1N12U7ZA | Conect. enchuf. para apar. pared poster. | M23, Conect. enchuf. para apar. pared poster., serie: RC, recto, apantallado: no, Bloqueo por tornillo, Nº de polos: 12, Sentido de giro: Estándar, tipo de conexión del contacto: Hembra, Copa de soldar, Anillo tórico radial, Espesor de pared mín.: 2,7 mm, Espesor de pared máx.: 3,5 mm, codificación: N, se espera que este artículo no contenga plomo a partir del primer trimestre de 2027 de acuerdo con RoHS II sin excepción 6c (Pb &lt;0,1 %), una alternativa sin plomo está disponible previamente a petición | 56.31 | 1 | AB | Field Device Connectors (FDC) | ABR | ABRAFJ | 20 | 1 | SÍ | PC | F | 87,78 | G | 0 | 0 | 0 |  | 4046356223713 | 85366990 | DE | EC003569 |  | Catálogo
1599065 | RC-12S1N12Z500 | Conector para cables | M23, Conector para cables, serie: RC, acodado, apantallado: no, Bloqueo por tornillo, Nº de polos: 12, Sentido de giro: Estándar, tipo de conexión del contacto: Hembra, Copa de soldar, codificación: N, se espera que este artículo no contenga plomo a partir del primer trimestre de 2026 de acuerdo con RoHS II sin excepción 6c (Pb &lt;0,1 %), una alternativa sin plomo está disponible previamente a petición | 59.6 | 1 | AB | Field Device Connectors (FDC) | ABR | ABRAFC | 8 | 1 | SÍ | PC |  | 155,53 | G | 0 | 0 | 0 |  | 4046356223928 | 85366990 | DE | EC002635 |  | Catálogo
1599068 | RC-12S1N12Z600 | Conector para cables | M23, Conector para cables, serie: RC, acodado, apantallado: no, Bloqueo por tornillo, Nº de polos: 12, Sentido de giro: Estándar, tipo de conexión del contacto: Hembra, Copa de soldar, codificación: N, se espera que este artículo no contenga plomo a partir del segundo trimestre de 2026 de acuerdo con RoHS II sin excepción 6c (Pb &lt;0,1 %), una alternativa sin plomo está disponible previamente a petición | 60.42 | 1 | AB | Field Device Connectors (FDC) | ABR | ABRAFC | 8 | 1 | SÍ | PC | F | 149,99 | G | 68 | 140 | 115 | MM | 4046356223942 | 85366990 | DE | EC002635 |  | Catálogo
1599077 | RC-12S1N12ZL00 | Conector para cables | M23, Conector para cables, serie: RC, acodado, apantallado: no, Bloqueo por tornillo, Nº de polos: 12, Sentido de giro: Estándar, tipo de conexión del contacto: Hembra, Copa de soldar, codificación: N, se espera que este artículo no contenga plomo a partir del primer trimestre de 2026 de acuerdo con RoHS II sin excepción 6c (Pb &lt;0,1 %), una alternativa sin plomo está disponible previamente a petición | 67.47 | 1 | AB | Field Device Connectors (FDC) | ABR | ABRAFC | 8 | 1 | SÍ | PC | F | 175,01 | G | 0 | 0 | 0 |  | 4046356224000 | 85366990 | DE | EC002635 |  | Catálogo
1599088 | RC-12S1N224D00 | Conect. enchuf. para apar. pared poster. | Conect. enchuf. para apar. pared poster. | 37.8834 | 1 | AB | Field Device Connectors (FDC) | ABR | ABRAFR | 40 | 1 | SÍ | PC | F | 40,36 | G | 0 | 0 | 0 |  | 4046356224086 | 85366990 | DE | EC003569 |  | Catálogo
1599302 | RC-12S1N8AN7FL | Conector para cables | Conector para cables, Nº de polos: 12, Sentido de giro: Estándar, tipo de conexión del contacto: Hembra, Conexión crimpada, codificación: N, se espera que este artículo no contenga plomo a partir del primer trimestre de 2027 de acuerdo con RoHS II sin excepción 6c (Pb &lt;0,1 %), una alternativa sin plomo está disponible previamente a petición | 65.05 | 1 | AB | Field Device Connectors (FDC) | ABR | ABRAFC | 8 | 1 | SÍ | PC | F | 181,29 | G | 0 | 0 | 0 |  | 4046356225236 | 85366990 | DE | EC002635 |  | Catálogo
1599331 | RC-12S1N8AW100 | Conect. enchuf. para apar. pared delant. | Conect. enchuf. para apar. pared delant. | 27.2023 | 1 | AB | Field Device Connectors (FDC) | ABR | ABRAFL | 40 | 1 | SÍ | PC | F | 71,00 | G | 0 | 0 | 0 |  | 4046356379991 | 85366990 | DE | EC003569 |  | Catálogo
1599353 | RC-12S1NA22S00 | Conect. enchuf. para apar. pared delant. | M23, Conect. enchuf. para apar. pared delant., serie: RC, recto, apantallado: sí, Bloqueo por tornillo, Nº de polos: 12, Sentido de giro: Estándar, tipo de conexión del contacto: Hembra, Conexión por soldadura, Junta plana, codificación: N, se espera que este artículo no contenga plomo a partir del tercer trimestre de 2025 de acuerdo con RoHS II sin excepción 6c (Pb &lt;0,1 %), una alternativa sin plomo está disponible previamente a petición | 43.39 | 1 | AB | Field Device Connectors (FDC) | ABR | ABRAFL | 20 | 1 | SÍ | PC | F | 28,05 | G | 0 | 0 | 0 |  | 4046356225540 | 85366990 | DE | EC003569 |  | Catálogo
1599358 | RC-12S1NA24D00 | Conect. enchuf. para apar. pared delant. | Conect. enchuf. para apar. pared delant., se espera que este artículo no contenga plomo a partir del tercer trimestre de 2025 de acuerdo con RoHS II sin excepción 6c (Pb &lt;0,1 %), una alternativa sin plomo está disponible previamente a petición | 39.69 | 1 | AB | Field Device Connectors (FDC) | ABR | ABRAFL | 20 | 1 | SÍ | PC | F | 28,58 | G | 0 | 0 | 0 |  | 4046356225588 | 85366990 | DE | EC003569 |  | Catálogo
1599383 | RC-12S1NC2HSDE | Conect. enchuf. para apar. pared poster. | M23, Conect. enchuf. para apar. pared poster., serie: RC, recto, apantallado: sí, Bloqueo por tornillo, Nº de polos: 12, Sentido de giro: Estándar, tipo de conexión del contacto: Hembra, Conexión por soldadura, Anillo tórico radial, codificación: N | 63.6437 | 1 | AB | Field Device Connectors (FDC) | ABR | ABRAFR | 12 | 504 | NO | PC | F | 53,00 | G | 0 | 0 | 0 |  | 4046356225717 | 85366990 | DE | EC003569 |  | Catálogo
1599395 | RC-12S1NH2HE00 | Conect. enchuf. para apar. pared poster. | Conect. enchuf. para apar. pared poster., se espera que este artículo no contenga plomo a partir del primer trimestre de 2027 de acuerdo con RoHS II sin excepción 6c (Pb &lt;0,1 %), una alternativa sin plomo está disponible previamente a petición | 54.25 | 1 | AB | Field Device Connectors (FDC) | ABR | ABRAFR | 20 | 1 | SÍ | PC | F | 39,83 | G | 0 | 0 | 0 |  | 4046356225755 | 85366990 | DE | EC003569 |  | Catálogo
1599542 | RC-12S1XA24D00 | Conect. enchuf. para apar. pared poster. | Conect. enchuf. para apar. pared poster., se espera que este artículo no contenga plomo a partir del tercer trimestre de 2025 de acuerdo con RoHS II sin excepción 6c (Pb &lt;0,1 %), una alternativa sin plomo está disponible previamente a petición | 39.32 | 1 | AB | Field Device Connectors (FDC) | ABR | ABRAFR | 20 | 1 | SÍ | PC | F | 28,80 | G | 0 | 0 | 0 |  | 4046356226264 | 85366990 | DE | EC003569 |  | Catálogo
1599588 | RC-12S1YM2H3TN | Conect. enchuf. para apar. pared poster. | Conect. enchuf. para apar. pared poster., se espera que este artículo no contenga plomo a partir del primer trimestre de 2027 de acuerdo con RoHS II sin excepción 6c (Pb &lt;0,1 %), una alternativa sin plomo está disponible previamente a petición | 112.99 | 1 | AB | Field Device Connectors (FDC) | ABR | ABRAFR | 12 | 1 | SÍ | PC | F | 115,24 | G | 71 | 142 | 120 | MM | 4046356226400 | 85366990 | DE | EC003569 |  | Catálogo
1599734 | RC-12S2N1280EH | Conector para cables | M23, Conector para cables, recto, Bloqueo por tornillo, Nº de polos: 12, Sentido de giro: Movimiento contrario, tipo de conexión del contacto: Hembra, Copa de soldar, rango de diámetro de cable: 7,5 mm ... 9,5 mm, codificación: N | 40.3966 | 1 | AB | Field Device Connectors (FDC) | ABR | ABRAFA | 20 | 20 | NO | PC | F | 75,38 | G | 0 | 0 | 0 |  | 4046356227148 | 85366990 | DE | EC002635 |  | Catálogo
1599996 | RC-12S2N12Z100 | Conector para cables | M23, Conector para cables, serie: RC, acodado, apantallado: no, Bloqueo por tornillo, Nº de polos: 12, Sentido de giro: Movimiento contrario, tipo de conexión del contacto: Hembra, Copa de soldar, codificación: N, se espera que este artículo no contenga plomo a partir del primer trimestre de 2026 de acuerdo con RoHS II sin excepción 6c (Pb &lt;0,1 %), una alternativa sin plomo está disponible previamente a petición | 56.27 | 1 | AB | Field Device Connectors (FDC) | ABR | ABRAFC | 8 | 1 | SÍ | PC | F | 146,90 | G | 0 | 0 | 0 |  | 4046356228121 | 85366990 | DE | EC002635 |  | Catálogo
1600000 | RC-12S2N12Z500 | Conector para cables | M23, Conector para cables, serie: RC, acodado, apantallado: no, Bloqueo por tornillo, Nº de polos: 12, Sentido de giro: Movimiento contrario, tipo de conexión del contacto: Hembra, Copa de soldar, codificación: N, se espera que este artículo no contenga plomo a partir del primer trimestre de 2026 de acuerdo con RoHS II sin excepción 6c (Pb &lt;0,1 %), una alternativa sin plomo está disponible previamente a petición | 59.6 | 1 | AB | Field Device Connectors (FDC) | ABR | ABRAFC | 8 | 1 | SÍ | PC | F | 165,70 | G | 0 | 0 | 0 |  | 4046356228152 | 85366990 | DE | EC002635 |  | Catálogo
1600003 | RC-12S2N12Z520 | Conector para cables | M23, Conector para cables, serie: RC, acodado, apantallado: no, Bloqueo por tornillo, Nº de polos: 12, Sentido de giro: Movimiento contrario, tipo de conexión del contacto: Hembra, Copa de soldar, codificación: N, se espera que este artículo no contenga plomo a partir del primer trimestre de 2026 de acuerdo con RoHS II sin excepción 6c (Pb &lt;0,1 %), una alternativa sin plomo está disponible previamente a petición | 61.34 | 1 | AB | Field Device Connectors (FDC) | ABR | ABRAFC | 8 | 1 | SÍ | PC | F | 153,09 | G | 0 | 0 | 0 |  | 4046356228176 | 85366990 | DE | EC002635 |  | Catálogo
1600095 | RC-12S2N8A2S00 | Conect. enchuf. para apar. pared delant. | M23, Conect. enchuf. para apar. pared delant., serie: RC, recto, apantallado: sí, Bloqueo por tornillo, Nº de polos: 12, Sentido de giro: Movimiento contrario, tipo de conexión del contacto: Hembra, Conexión crimpada, Junta plana, codificación: N | 22.89 | 1 | AB | Field Device Connectors (FDC) | ABR | ABRAFL | 40 | 40 | NO | PC | F | 22,27 | G | 60 | 140 | 115 | MM | 4046356228510 | 85366990 | DE | EC003569 |  | Catálogo
1600131 | RC-12S2N8A80EL | Conector para cables | M23, Conector para cables, recto, Bloqueo por tornillo, Nº de polos: 12, Sentido de giro: Movimiento contrario, tipo de conexión del contacto: Hembra, Conexión crimpada, rango de diámetro de cable: 3 mm ... 10,5 mm, codificación: N, se espera que este artículo no contenga plomo a partir del primer trimestre de 2027 de acuerdo con RoHS II sin excepción 6c (Pb &lt;0,1 %), una alternativa sin plomo está disponible previamente a petición | 32.23 | 1 | AB | Field Device Connectors (FDC) | ABR | ABRAFA | 20 | 1 | SÍ | PC | F | 73,88 | G | 0 | 0 | 0 |  | 4046356228695 | 85366990 | DE | EC002635 |  | Catálogo
1600166 | RC-12S2N8A90K5 | Conector de acoplamiento | M23, Conector de acoplamiento, serie: RC, recto, apantallado: sí, Bloqueo por tornillo, Nº de polos: 12, Sentido de giro: Movimiento contrario, tipo de conexión del contacto: Hembra, Conexión crimpada, codificación: N | 26.7182 | 1 | AB | Field Device Connectors (FDC) | ABR | ABRAFG | 20 | 1 | SÍ | PC | F | 67,92 | G | 0 | 0 | 0 |  | 4046356228893 | 85366990 | DE | EC002635 |  | Catálogo
1600332 | RC-12S2S8A0000 | Inserto de contactos | Inserto de contactos, M23, número de polos: 12, tipo de conexión del contacto: Hembra, Conexión crimpada, serie: NC, RC, RM, TU, UC | 5.45 | 1 | AB | Field Device Connectors (FDC) | ABR | ABRAFT | 10 | 10 | NO | PC | F | 2,84 | G | 55 | 140 | 110 | MM | 4046356229630 | 85389099 | DE | EC003557 |  | Catálogo
1600340 | RC-12S2S8A800K | Conector para cables | M23, Conector para cables, recto, Bloqueo por tornillo, Nº de polos: 12, Sentido de giro: Movimiento contrario, tipo de conexión del contacto: Hembra, Conexión crimpada, rango de diámetro de cable: 7,5 mm ... 9,5 mm, se espera que este artículo no contenga plomo a partir del primer trimestre de 2027 de acuerdo con RoHS II sin excepción 6c (Pb &lt;0,1 %), una alternativa sin plomo está disponible previamente a petición | 45.63 | 1 | AB | Field Device Connectors (FDC) | ABR | ABRAFA | 1 | 20 | NO | PC |  | 79,83 | G | 0 | 0 | 0 |  | 4046356229654 | 85366990 | DE | EC002635 |  | Catálogo
1600416 | RC-13031 | Componentes de conectores enchufable | Componentes de conectores enchufable | 154.35 | 100 | AB | Field Device Connectors (FDC) | ABR | ABRAFU | 100 | 100 | NO | PC | F | 1,20 | G | 0 | 0 | 0 |  | 4046356229920 | 74153300 | DE | EC002641 |  | Catálogo
1600422 | RC-13200 | Componentes de conectores enchufable | Componentes de conectores enchufable | 127.13 | 100 | AB | Field Device Connectors (FDC) | ABR | ABRAFT | 10 | 10 | NO | PC | F | 0,40 | G | 30 | 100 | 100 | MM | 4046356229968 | 39269097 | DE | EC002641 |  | Catálogo
1600424 | RC-13280 | Casquillo distanciador | Casquillo distanciador | 155.9008 | 100 | AB | Field Device Connectors (FDC) | ABR | ABRAFT | 500 | 500 | NO | PC | F | 1,22 | G | 0 | 0 | 0 |  | 4046356229982 | 79070000 | DE | EC002641 |  | Catálogo
1600449 | RC-13961 | Tuerca plana | Tuerca plana, se espera que este artículo no contenga plomo a partir del primer trimestre de 2027 de acuerdo con RoHS II sin excepción 6c (Pb &lt;0,1 %), una alternativa sin plomo está disponible previamente a petición | 90.05 | 100 | AB | Field Device Connectors (FDC) | ABR | ABRAFU | 100 | 100 | NO | PC | F | 8,33 | G | 0 | 0 | 0 |  | 4046356136556 | 85389099 | DE | EC002310 |  | Catálogo
1600450 | RC-13971 | Componentes de conectores enchufable | Componentes de conectores enchufable | 175.43 | 100 | AB | Field Device Connectors (FDC) | ABR | ABRAFU | 500 | 500 | NO | PC | F | 1,48 | G | 0 | 0 | 0 |  | 4046356230148 | 74153300 | DE | EC002641 |  | Catálogo
1600452 | RC-14050 | Componentes de conectores enchufable | Componentes de conectores enchufable | 121.78 | 100 | AB | Field Device Connectors (FDC) | ABR | ABRAFT | 500 | 500 | NO | PC | F | 0,85 | G | 30 | 200 | 140 | MM | 4046356230155 | 40169300 | DE | EC002641 |  | Catálogo
1600453 | RC-14060 | Componentes de conectores enchufable | Componentes de conectores enchufable | 109.1182 | 100 | AB | Field Device Connectors (FDC) | ABR | ABRAFT | 500 | 500 | NO | PC | F | 1,34 | G | 0 | 0 | 0 |  | 4046356230162 | 40169300 | DE | EC002641 |  | Catálogo
1600478 | RC-15200 | Componentes de conectores enchufable | Componentes de conectores enchufable | 2.13 | 1 | AB | Field Device Connectors (FDC) | ABR | ABRAFT | 500 | 500 | NO | PC | F | 0,58 | G | 32 | 177 | 234 | MM | 4046356230261 | 40169300 | DE | EC002641 |  | Catálogo
1600481 | RC-15280 | Componentes de conectores enchufable | Componentes de conectores enchufable | 2.68 | 1 | AB | Field Device Connectors (FDC) | ABR | ABRAFT | 500 | 500 | NO | PC | F | 0,50 | G | 0 | 0 | 0 |  | 4046356230278 | 39269097 | DE | EC002641 |  | Catálogo
1600487 | RC-15361 | Componentes de conectores enchufable | Componentes de conectores enchufable | 2.3793 | 1 | AB | Field Device Connectors (FDC) | ABR | ABRAFU | 500 | 10 | SÍ | PC | F | 0,90 | G | 0 | 0 | 0 |  | 4046356230315 | 74153300 | DE | EC002641 |  | Catálogo
1600488 | RC-15380 | Componentes de conectores enchufable | Componentes de conectores enchufable | 2.31 | 1 | AB | Field Device Connectors (FDC) | ABR | ABRAFU | 500 | 500 | NO | PC | F | 0,51 | G | 0 | 0 | 0 |  | 4046356230322 | 74153300 | CN | EC002641 |  | Catálogo
1600532 | RC-16P1N122000 | Conect. enchuf. para apar. pared delant. | M23, Conect. enchuf. para apar. pared delant., serie: RC, recto, apantallado: sí, Bloqueo por tornillo, Nº de polos: 16, Sentido de giro: Estándar, tipo de conexión del contacto: Macho, Copa de soldar, Junta plana, codificación: N, se espera que este artículo no contenga plomo a partir del segundo trimestre de 2026 de acuerdo con RoHS II sin excepción 6c (Pb &lt;0,1 %), una alternativa sin plomo está disponible previamente a petición | 32.8 | 1 | AB | Field Device Connectors (FDC) | ABR | ABRAFL | 40 | 1 | SÍ | PC | F | 34,41 | G | 65 | 120 | 140 | MM | 4046356230551 | 85366990 | DE | EC003569 |  | Catálogo
1600540 | RC-16P1N122200 | Conect. enchuf. para apar. pared delant. | M23, Conect. enchuf. para apar. pared delant., serie: RC, recto, apantallado: sí, Bloqueo por tornillo, Nº de polos: 16, Sentido de giro: Estándar, tipo de conexión del contacto: Macho, Copa de soldar, Junta plana, medida de brida: 25 mm x 25 mm, Espesor de pared mín.: 1 mm, codificación: N, se espera que este artículo no contenga plomo a partir del segundo trimestre de 2026 de acuerdo con RoHS II sin excepción 6c (Pb &lt;0,1 %), una alternativa sin plomo está disponible previamente a petición | 34.86 | 1 | AB | Field Device Connectors (FDC) | ABR | ABRAFL | 40 | 1 | SÍ | PC | F | 34,44 | G | 0 | 0 | 0 |  | 4046356230582 | 85366990 | DE | EC003569 |  | Catálogo
1600543 | RC-16P1N122D00 | Conect. enchuf. para apar. pared delant. | Conect. enchuf. para apar. pared delant., Nº de polos: 16, Sentido de giro: Estándar, tipo de conexión del contacto: Macho, Copa de soldar, codificación: N, se espera que este artículo no contenga plomo a partir del tercer trimestre de 2025 de acuerdo con RoHS II sin excepción 6c (Pb &lt;0,1 %), una alternativa sin plomo está disponible previamente a petición | 30.18 | 1 | AB | Field Device Connectors (FDC) | ABR | ABRAFL | 40 | 1 | SÍ | PC | F | 29,19 | G | 0 | 0 | 0 |  | 4046356230605 | 85366990 | DE | EC003569 |  | Catálogo
1600630 | RC-16P1N12D100 | Conect. enchuf. para apar. pared delant. | Conect. enchuf. para apar. pared delant., Nº de polos: 16, Sentido de giro: Estándar, tipo de conexión del contacto: Macho, Copa de soldar, codificación: N, se espera que este artículo no contenga plomo a partir del tercer trimestre de 2026 de acuerdo con RoHS II sin excepción 6c (Pb &lt;0,1 %), una alternativa sin plomo está disponible previamente a petición | 47.23 | 1 | AB | Field Device Connectors (FDC) | ABR | ABRAFL | 20 | 1 | SÍ | PC | F | 43,58 | G | 70 | 140 | 120 | MM | 4046356231077 | 85366990 | DE | EC003569 |  | Catálogo
1600632 | RC-16P1N12DB00 | Conect. enchuf. para apar. pared delant. | Conect. enchuf. para apar. pared delant., se espera que este artículo no contenga plomo a partir del primer trimestre de 2027 de acuerdo con RoHS II sin excepción 6c (Pb &lt;0,1 %), una alternativa sin plomo está disponible previamente a petición | 51.93 | 1 | AB | Field Device Connectors (FDC) | ABR | ABRAFL | 20 | 1 | SÍ | PC | F | 42,16 | G | 65 | 110 | 140 | MM | 4046356231084 | 85366990 | DE | EC003569 |  | Catálogo
1600733 | RC-16P1N8AJ200 | Conector de acoplamiento | Conector de acoplamiento, Nº de polos: 16, Sentido de giro: Estándar, tipo de conexión del contacto: Macho, Conexión crimpada, codificación: N, se espera que este artículo no contenga plomo a partir del primer trimestre de 2027 de acuerdo con RoHS II sin excepción 6c (Pb &lt;0,1 %), una alternativa sin plomo está disponible previamente a petición | 41.8 | 1 | AB | Field Device Connectors (FDC) | ABR | ABRAFG | 20 | 1 | SÍ | PC | F | 96,99 | G | 0 | 0 | 0 |  | 4046356231510 | 85366990 | DE | EC002635 |  | Catálogo
1600745 | RC-16P1N8AU6ZA | Pasamuro pared posterior | Pasamuro pared posterior, recto, M23, número de polos: 16, tipo de conexión del contacto: Macho, índice de protección: IP67, número de polos: 16, tipo de conexión: Conexión crimpada, serie: RC, se espera que este artículo no contenga plomo a partir del primer trimestre de 2027 de acuerdo con RoHS II sin excepción 6c (Pb &lt;0,1 %), una alternativa sin plomo está disponible previamente a petición | 38.48 | 1 | AB | Field Device Connectors (FDC) | ABR | ABRAFJ | 20 | 1 | SÍ | PC | F | 87,49 | G | 0 | 0 | 0 |  | 4046356231596 | 85366990 | DE | EC003569 |  | Catálogo
1600759 | RC-16P1NC2E600 | Conect. enchuf. para apar. pared poster. | Conect. enchuf. para apar. pared poster., se espera que este artículo no contenga plomo a partir del primer trimestre de 2027 de acuerdo con RoHS II sin excepción 6c (Pb &lt;0,1 %), una alternativa sin plomo está disponible previamente a petición | 50.99 | 1 | AB | Field Device Connectors (FDC) | ABR | ABRAFR | 20 | 1 | SÍ | PC | F | 49,86 | G | 0 | 0 | 0 |  | 4046356231664 | 85366990 | DE | EC003569 |  | Catálogo
1600971 | RC-16S1N12LC00 | Conector para cables | Conector para cables, Nº de polos: 16, Sentido de giro: Estándar, tipo de conexión del contacto: Hembra, Copa de soldar, codificación: N, se espera que este artículo no contenga plomo a partir del primer trimestre de 2027 de acuerdo con RoHS II sin excepción 6c (Pb &lt;0,1 %), una alternativa sin plomo está disponible previamente a petición | 63.56 | 1 | AB | Field Device Connectors (FDC) | ABR | ABRAFA | 20 | 1 | SÍ | PC | F | 128,00 | G | 0 | 0 | 0 |  | 4046356232678 | 85366990 | DE | EC002635 |  | Catálogo
1600974 | RC-16S1N12LL00 | Conector para cables | Conector para cables, Nº de polos: 16, Sentido de giro: Estándar, tipo de conexión del contacto: Hembra, Copa de soldar, codificación: N, se espera que este artículo no contenga plomo a partir del tercer trimestre de 2026 de acuerdo con RoHS II sin excepción 6c (Pb &lt;0,1 %), una alternativa sin plomo está disponible previamente a petición | 62.21 | 1 | AB | Field Device Connectors (FDC) | ABR | ABRAFA | 20 | 1 | SÍ | PC |  | 126,28 | G | 0 | 0 | 0 |  | 4046356380935 | 85366990 | DE | EC002635 |  | Catálogo
1601047 | RC-16S1N12ZL00 | Conector para cables | M23, Conector para cables, serie: RC, acodado, apantallado: no, Bloqueo por tornillo, Nº de polos: 16, Sentido de giro: Estándar, tipo de conexión del contacto: Hembra, Copa de soldar, codificación: N, se espera que este artículo no contenga plomo a partir del primer trimestre de 2026 de acuerdo con RoHS II sin excepción 6c (Pb &lt;0,1 %), una alternativa sin plomo está disponible previamente a petición | 63.18 | 1 | AB | Field Device Connectors (FDC) | ABR | ABRAFC | 8 | 1 | SÍ | PC | F | 174,57 | G | 0 | 0 | 0 |  | 4046356232937 | 85366990 | DE | EC002635 |  | Catálogo
1601103 | RC-16S1N8AL200 | Conector para cables | Conector para cables, Nº de polos: 16, Sentido de giro: Estándar, tipo de conexión del contacto: Hembra, Conexión crimpada, codificación: N, se espera que este artículo no contenga plomo a partir del primer trimestre de 2027 de acuerdo con RoHS II sin excepción 6c (Pb &lt;0,1 %), una alternativa sin plomo está disponible previamente a petición | 34.44 | 1 | AB | Field Device Connectors (FDC) | ABR | ABRAFA | 20 | 1 | SÍ | PC | F | 98,10 | G | 0 | 0 | 0 |  | 4046356233200 | 85366990 | DE | EC002635 |  | Catálogo
1601174 | RC-17A1N12S300 | Pasamuro pared posterior | Pasamuro pared posterior, se espera que este artículo no contenga plomo a partir del primer trimestre de 2027 de acuerdo con RoHS II sin excepción 6c (Pb &lt;0,1 %), una alternativa sin plomo está disponible previamente a petición | 161.96 | 1 | AB | Field Device Connectors (FDC) | ABR | ABRAFJ | 5 | 1 | SÍ | PC |  | 130,94 | G | 0 | 0 | 0 |  | 4046356233422 | 85366990 | DE | EC003569 |  | Catálogo
1601178 | RC-17A1N12VG00 | Repartidor | Repartidor, se espera que este artículo no contenga plomo a partir del primer trimestre de 2027 de acuerdo con RoHS II sin excepción 6c (Pb &lt;0,1 %), una alternativa sin plomo está disponible previamente a petición | 175.52 | 1 | AB | Field Device Connectors (FDC) | ABR | ABRAFV | 20 | 1 | SÍ | PC | F | 84,30 | G | 0 | 0 | 0 |  | 4046356381161 | 85366990 | DE | EC003569 |  | Catálogo
1601207 | RC-17P1N122000 | Conect. enchuf. para apar. pared delant. | M23, Conect. enchuf. para apar. pared delant., serie: RC, recto, apantallado: sí, Bloqueo por tornillo, Nº de polos: 17, Sentido de giro: Estándar, tipo de conexión del contacto: Macho, Copa de soldar, Junta plana, codificación: N, se espera que este artículo no contenga plomo a partir del segundo trimestre de 2026 de acuerdo con RoHS II sin excepción 6c (Pb &lt;0,1 %), una alternativa sin plomo está disponible previamente a petición | 33.74 | 1 | AB | Field Device Connectors (FDC) | ABR | ABRAFL | 40 | 40 | NO | PC |  | 34,84 | G | 71 | 141 | 115 | MM | 4046356233545 | 85366990 | DE | EC003569 |  | Catálogo
1601211 | RC-17P1N122100 | Conect. enchuf. para apar. pared delant. | M23, Conect. enchuf. para apar. pared delant., serie: RC, recto, apantallado: sí, Bloqueo por tornillo, Nº de polos: 17, Sentido de giro: Estándar, tipo de conexión del contacto: Macho, Copa de soldar, Junta plana, codificación: N, se espera que este artículo no contenga plomo a partir del primer trimestre de 2026 de acuerdo con RoHS II sin excepción 6c (Pb &lt;0,1 %), una alternativa sin plomo está disponible previamente a petición | 33.74 | 1 | AB | Field Device Connectors (FDC) | ABR | ABRAFL | 40 | 1 | SÍ | PC | F | 37,29 | G | 0 | 0 | 0 |  | 4046356233552 | 85366990 | DE | EC003569 |  | Catálogo
1601214 | RC-17P1N122200 | Conect. enchuf. para apar. pared delant. | M23, Conect. enchuf. para apar. pared delant., serie: RC, recto, apantallado: sí, Bloqueo por tornillo, Nº de polos: 17, Sentido de giro: Estándar, tipo de conexión del contacto: Macho, Copa de soldar, Junta plana, medida de brida: 25 mm x 25 mm, Espesor de pared mín.: 1 mm, codificación: N, se espera que este artículo no contenga plomo a partir del segundo trimestre de 2026 de acuerdo con RoHS II sin excepción 6c (Pb &lt;0,1 %), una alternativa sin plomo está disponible previamente a petición | 41.21 | 1 | AB | Field Device Connectors (FDC) | ABR | ABRAFL | 40 | 1 | SÍ | PC | F | 34,62 | G | 0 | 0 | 0 |  | 4046356233576 | 85366990 | DE | EC003569 |  | Catálogo
1601285 | RC-17P1N1283NN | Conector para cables | M23, Conector para cables, serie: RC, recto, apantallado: sí, Bloqueo por tornillo, Nº de polos: 17, Sentido de giro: Estándar, tipo de conexión del contacto: Macho, Copa de soldar, codificación: N, se espera que este artículo no contenga plomo a partir del segundo trimestre de 2026 de acuerdo con RoHS II sin excepción 6c (Pb &lt;0,1 %), una alternativa sin plomo está disponible previamente a petición | 48.67 | 1 | AB | Field Device Connectors (FDC) | ABR | ABRAFA | 20 | 1 | SÍ | PC |  | 83,66 | G | 0 | 0 | 0 |  | 4046356233958 | 85366990 | DE | EC002635 |  | Catálogo
1601470 | RC-17P1N8A21S0 | Conect. enchuf. para apar. pared delant. | M23, Conect. enchuf. para apar. pared delant., serie: RC, recto, apantallado: sí, Bloqueo por tornillo, Nº de polos: 17, Sentido de giro: Estándar, tipo de conexión del contacto: Macho, Conexión crimpada, Junta plana, codificación: N, se espera que este artículo no contenga plomo a partir del primer trimestre de 2027 de acuerdo con RoHS II sin excepción 6c (Pb &lt;0,1 %), una alternativa sin plomo está disponible previamente a petición | 36.75 | 1 | AB | Field Device Connectors (FDC) | ABR | ABRAFL | 40 | 40 | NO | PC | F | 27,53 | G | 0 | 0 | 0 |  | 4046356381314 | 85366990 | DE | EC003569 |  | Catálogo
1601475 | RC-17P1N8A2S00 | Conect. enchuf. para apar. pared delant. | M23, Conect. enchuf. para apar. pared delant., serie: RC, recto, apantallado: sí, Bloqueo por tornillo, Nº de polos: 17, Sentido de giro: Estándar, tipo de conexión del contacto: Macho, Conexión crimpada, Junta plana, codificación: N | 21.28 | 1 | AB | Field Device Connectors (FDC) | ABR | ABRAFL | 40 | 40 | NO | PC | F | 21,20 | G | 0 | 0 | 0 |  | 4046356381321 | 85366990 | DE | EC003569 |  | Catálogo
1601528 | RC-17P1N8A83NN | Conector para cables | M23, Conector para cables, serie: RC, recto, apantallado: sí, Bloqueo por tornillo, Nº de polos: 17, Sentido de giro: Estándar, tipo de conexión del contacto: Macho, Conexión crimpada, codificación: N, se espera que este artículo no contenga plomo a partir del segundo trimestre de 2026 de acuerdo con RoHS II sin excepción 6c (Pb &lt;0,1 %), una alternativa sin plomo está disponible previamente a petición | 38.61 | 1 | AB | Field Device Connectors (FDC) | ABR | ABRAFA | 20 | 1 | SÍ | PC | F | 75,58 | G | 0 | 0 | 0 |  | 4046356235174 | 85366990 | DE | EC002635 |  | Catálogo
1601643 | RC-17P1NA24D00 | Conect. enchuf. para apar. pared poster. | Conect. enchuf. para apar. pared poster., se espera que este artículo no contenga plomo a partir del cuarto trimestre de 2025 de acuerdo con RoHS II sin excepción 6c (Pb &lt;0,1 %), una alternativa sin plomo está disponible previamente a petición | 44.75 | 1 | AB | Field Device Connectors (FDC) | ABR | ABRAFR | 20 | 1 | SÍ | PC | F | 32,54 | G | 0 | 0 | 0 |  | 4046356235853 | 85366990 | DE | EC003569 |  | Catálogo
1602291 | RC-17S1NA24D00 | Conect. enchuf. para apar. pared poster. | Conect. enchuf. para apar. pared poster., se espera que este artículo no contenga plomo a partir del tercer trimestre de 2025 de acuerdo con RoHS II sin excepción 6c (Pb &lt;0,1 %), una alternativa sin plomo está disponible previamente a petición | 46.33 | 1 | AB | Field Device Connectors (FDC) | ABR | ABRAFR | 20 | 1 | SÍ | PC | F | 30,35 | G | 0 | 0 | 0 |  | 4046356238991 | 85366990 | DE | EC003569 |  | Catálogo
1602465 | RC-17SCN8A80R1 | Conector para cables | M23, Conector para cables, recto, Bloqueo por tornillo, Nº de polos: 17, Sentido de giro: Estándar, tipo de conexión del contacto: Hembra, Conexión crimpada, rango de diámetro de cable: 5,5 mm ... 6,5 mm, codificación: N | 31.0133 | 1 | AB | Field Device Connectors (FDC) | ABR | ABRAFA | 20 | 1 | SÍ | PC | F | 71,11 | G | 0 | 0 | 0 |  | 4046356239813 | 85366990 | DE | EC002635 |  | Catálogo
1602502 | RC-19P1N122000 | Conect. enchuf. para apar. pared delant. | M23, Conect. enchuf. para apar. pared delant., serie: RC, recto, apantallado: sí, Bloqueo por tornillo, Nº de polos: 16+3, Sentido de giro: Estándar, tipo de conexión del contacto: Macho, Copa de soldar, Junta plana, codificación: N, se espera que este artículo no contenga plomo a partir del segundo trimestre de 2026 de acuerdo con RoHS II sin excepción 6c (Pb &lt;0,1 %), una alternativa sin plomo está disponible previamente a petición | 45.83 | 1 | AB | Field Device Connectors (FDC) | ABR | ABRAFL | 40 | 40 | NO | PC |  | 34,48 | G | 0 | 0 | 0 |  | 4046356240000 | 85366990 | DE | EC003569 |  | Catálogo
1602513 | RC-19P1N122D00 | Conect. enchuf. para apar. pared delant. | Conect. enchuf. para apar. pared delant., se espera que este artículo no contenga plomo a partir del tercer trimestre de 2025 de acuerdo con RoHS II sin excepción 6c (Pb &lt;0,1 %), una alternativa sin plomo está disponible previamente a petición | 42.78 | 1 | AB | Field Device Connectors (FDC) | ABR | ABRAFL | 40 | 1 | SÍ | PC | F | 28,95 | G | 0 | 0 | 0 |  | 4046356240062 | 85366990 | DE | EC003569 |  | Catálogo
2321790 | VIP-PA-FLK14/ 2,0M/S7 | Adaptador frontal | Adaptador frontal VIP VARIOFACE, con cables de sistema conectados para SMATIC S7-300, conectable 2 x 8 canales | 306.1675 | 1 | DK | Interface Components (IF) | DK2 | DK232S | 1 | 1 | SÍ | PC |  | 377,80 | G | 50 | 199 | 181 | MM | 4046356347617 | 85444290 | DE | EC002584 | Imagen | Catálogo
2321800 | VIP-PA-FLK50/ 2,0M/S7 | Adaptador frontal | Adaptador frontal VIP VARIOFACE, con cables de sistema conectados para SMATIC S7-300, conectable 1 x 32 canales | 363.1883 | 1 | DK | Interface Components (IF) | DK2 | DK232S | 1 | 1 | SÍ | PC |  | 574,40 | G | 85 | 257 | 175 | MM | 4046356347600 | 85444290 | DE | EC002584 | Imagen | Catálogo
1602588 | RC-19P1N12A000 | Conect. enchuf. para apar. pared delant. | Conect. enchuf. para apar. pared delant., se espera que este artículo no contenga plomo a partir del tercer trimestre de 2025 de acuerdo con RoHS II sin excepción 6c (Pb &lt;0,1 %), una alternativa sin plomo está disponible previamente a petición | 41.74 | 1 | AB | Field Device Connectors (FDC) | ABR | ABRAFM | 10 | 1 | SÍ | PC | F | 72,10 | G | 0 | 0 | 0 |  | 4046356240529 | 74153300 | DE | EC003569 |  | Catálogo
1602725 | RC-19P1NT24DFV | Conect. enchuf. para apar. pared poster. | Conect. enchuf. para apar. pared poster., se espera que este artículo no contenga plomo a partir del primer trimestre de 2027 de acuerdo con RoHS II sin excepción 6c (Pb &lt;0,1 %), una alternativa sin plomo está disponible previamente a petición | 44.8 | 1 | AB | Field Device Connectors (FDC) | ABR | ABRAFR | 20 | 1 | SÍ | PC | F | 31,52 | G | 0 | 0 | 0 |  | 4046356241212 | 85366990 | DE | EC003569 |  | Catálogo
1602730 | RC-19P1NX200QR | Conect. enchuf. para apar. pared poster. | Conect. enchuf. para apar. pared poster., se espera que este artículo no contenga plomo a partir del primer trimestre de 2027 de acuerdo con RoHS II sin excepción 6c (Pb &lt;0,1 %), una alternativa sin plomo está disponible previamente a petición | 45.03 | 1 | AB | Field Device Connectors (FDC) | ABR | ABRAFU | 30 | 30 | NO | PC | F | 12,85 | G | 0 | 0 | 0 |  | 4046356241243 | 85366990 | DE | EC003569 |  | Catálogo
1602932 | RC-19S1N12Z300 | Conector para cables | M23, Conector para cables, serie: RC, acodado, apantallado: no, Bloqueo por tornillo, Nº de polos: 16+3, Sentido de giro: Estándar, tipo de conexión del contacto: Hembra, Copa de soldar, codificación: N, se espera que este artículo no contenga plomo a partir del primer trimestre de 2026 de acuerdo con RoHS II sin excepción 6c (Pb &lt;0,1 %), una alternativa sin plomo está disponible previamente a petición | 68.73 | 1 | AB | Field Device Connectors (FDC) | ABR | ABRAFC | 8 | 1 | SÍ | PC | F | 139,33 | G | 0 | 0 | 0 |  | 4046356242431 | 85366990 | DE | EC002635 |  | Catálogo
1602936 | RC-19S1N12Z3ES | Conector para cables | M23, Conector para cables, serie: RC, acodado, apantallado: no, Bloqueo por tornillo, Nº de polos: 16+3, Sentido de giro: Estándar, tipo de conexión del contacto: Hembra, Copa de soldar, codificación: N | 63.0978 | 1 | AB | Field Device Connectors (FDC) | ABR | ABRAFC | 8 | 1 | SÍ | PC | F | 135,50 | G | 0 | 0 | 0 |  | 4046356242455 | 85366990 | DE | EC002635 |  | Catálogo
1602943 | RC-19S1N12Z700 | Conector para cables | M23, Conector para cables, serie: RC, acodado, apantallado: no, Bloqueo por tornillo, Nº de polos: 16+3, Sentido de giro: Estándar, tipo de conexión del contacto: Hembra, Copa de soldar, codificación: N, se espera que este artículo no contenga plomo a partir del primer trimestre de 2027 de acuerdo con RoHS II sin excepción 6c (Pb &lt;0,1 %), una alternativa sin plomo está disponible previamente a petición | 66.51 | 1 | AB | Field Device Connectors (FDC) | ABR | ABRAFC | 8 | 1 | SÍ | PC |  | 240,90 | G | 0 | 0 | 0 |  | 4046356242516 | 85366990 | DE | EC002635 |  | Catálogo
1602959 | RC-19S1N12ZL00 | Conector para cables | M23, Conector para cables, serie: RC, acodado, apantallado: no, Bloqueo por tornillo, Nº de polos: 16+3, Sentido de giro: Estándar, tipo de conexión del contacto: Hembra, Copa de soldar, codificación: N, se espera que este artículo no contenga plomo a partir del primer trimestre de 2026 de acuerdo con RoHS II sin excepción 6c (Pb &lt;0,1 %), una alternativa sin plomo está disponible previamente a petición | 72.6 | 1 | AB | Field Device Connectors (FDC) | ABR | ABRAFC | 8 | 1 | SÍ | PC | F | 174,14 | G | 162 | 8 | 223 | MM | 4046356242639 | 85366990 | DE | EC002635 |  | Catálogo
1602971 | RC-19S1NP2HE00 | Conect. enchuf. para apar. pared poster. | Conect. enchuf. para apar. pared poster., se espera que este artículo no contenga plomo a partir del primer trimestre de 2027 de acuerdo con RoHS II sin excepción 6c (Pb &lt;0,1 %), una alternativa sin plomo está disponible previamente a petición | 66.66 | 1 | AB | Field Device Connectors (FDC) | ABR | ABRAFR | 20 | 1 | SÍ | PC | F | 41,17 | G | 0 | 0 | 0 |  | 4046356242677 | 85366990 | DE | EC003569 |  | Catálogo
1603148 | RC-1RP1NT20000 | Inserto de contactos | Inserto de contactos, M23, tipo de conexión del contacto: Macho, Conexión por soldadura, se espera que este artículo no contenga plomo a partir del primer trimestre de 2027 de acuerdo con RoHS II sin excepción 6c (Pb &lt;0,1 %), una alternativa sin plomo está disponible previamente a petición | 22.65 | 1 | AB | Field Device Connectors (FDC) | ABR | ABRAFU | 10 | 10 | NO | PC | F | 9,65 | G | 0 | 0 | 0 |  | 4046356243797 | 85366990 | DE | EC003557 |  | Catálogo
1603208 | RC-1RS1N12ZL00 | Conector para cables | M23, Conector para cables, serie: RC, acodado, apantallado: no, Bloqueo por tornillo, Sentido de giro: Estándar, tipo de conexión del contacto: Hembra, Copa de soldar, codificación: N, se espera que este artículo no contenga plomo a partir del primer trimestre de 2026 de acuerdo con RoHS II sin excepción 6c (Pb &lt;0,1 %), una alternativa sin plomo está disponible previamente a petición | 81.72 | 1 | AB | Field Device Connectors (FDC) | ABR | ABRAFC | 8 | 8 | NO | PC | F | 175,89 | G | 0 | 0 | 0 |  | 4046356244138 | 85366990 | DE | EC002635 |  | Catálogo
1603431 | RC-2RS1N1290G0 | Conector de acoplamiento | M23, Conector de acoplamiento, serie: RC, recto, apantallado: sí, Bloqueo por tornillo, Nº de polos: 11+PE, Sentido de giro: Estándar, tipo de conexión del contacto: Hembra, Copa de soldar, codificación: N | 35.7204 | 1 | AB | Field Device Connectors (FDC) | ABR | ABRAFG | 20 | 20 | NO | PC | F | 70,67 | G | 0 | 0 | 0 |  | 4046356245395 | 85366990 | DE | EC002635 |  | Catálogo
1603549 | RC-63P1N122300 | Conect. enchuf. para apar. pared delant. | Conect. enchuf. para apar. pared delant., Nº de polos: 6+3, Sentido de giro: Estándar, tipo de conexión del contacto: Macho, Copa de soldar, codificación: N | 31.3 | 1 | AB | Field Device Connectors (FDC) | ABR | ABRAFL | 40 | 40 | NO | PC | F | 33,45 | G | 0 | 0 | 0 |  | 4046356246019 | 85366990 | DE | EC003569 |  | Catálogo
1603552 | RC-63P1N122S00 | Conect. enchuf. para apar. pared delant. | M23, Conect. enchuf. para apar. pared delant., serie: RC, recto, apantallado: sí, Bloqueo por tornillo, Nº de polos: 6+3, Sentido de giro: Estándar, tipo de conexión del contacto: Macho, Copa de soldar, Junta plana, codificación: N, se espera que este artículo no contenga plomo a partir del tercer trimestre de 2025 de acuerdo con RoHS II sin excepción 6c (Pb &lt;0,1 %), una alternativa sin plomo está disponible previamente a petición | 31.92 | 1 | AB | Field Device Connectors (FDC) | ABR | ABRAFL | 40 | 40 | NO | PC | F | 27,23 | G | 0 | 0 | 0 |  | 4046356246040 | 85366990 | DE | EC003569 |  | Catálogo
1603603 | RC-63P1N12A300 | Conect. enchuf. para apar. pared delant. | Conect. enchuf. para apar. pared delant., Nº de polos: 6+3, Sentido de giro: Estándar, tipo de conexión del contacto: Macho, Copa de soldar, codificación: N, se espera que este artículo no contenga plomo a partir del tercer trimestre de 2025 de acuerdo con RoHS II sin excepción 6c (Pb &lt;0,1 %), una alternativa sin plomo está disponible previamente a petición | 44.43 | 1 | AB | Field Device Connectors (FDC) | ABR | ABRAFM | 10 | 10 | NO | PC | F | 71,27 | G | 0 | 0 | 0 |  | 4046356246255 | 85366990 | DE | EC003569 |  | Catálogo
1603684 | RC-63S1N122D00 | Conect. enchuf. para apar. pared delant. | Conect. enchuf. para apar. pared delant., Nº de polos: 6+3, Sentido de giro: Estándar, tipo de conexión del contacto: Hembra, Copa de soldar, codificación: N, se espera que este artículo no contenga plomo a partir del tercer trimestre de 2025 de acuerdo con RoHS II sin excepción 6c (Pb &lt;0,1 %), una alternativa sin plomo está disponible previamente a petición | 34.47 | 1 | AB | Field Device Connectors (FDC) | ABR | ABRAFL | 40 | 1 | SÍ | PC | F | 26,07 | G | 0 | 0 | 0 |  | 4046356246644 | 85366990 | DE | EC003569 |  | Catálogo
1603793 | RC-63S3N1280EN | Conector para cables | M23, Conector para cables, recto, Bloqueo por tornillo, Nº de polos: 6+3, Sentido de giro: Estándar, tipo de conexión del contacto: Hembra, Copa de soldar, rango de diámetro de cable: 3 mm ... 10,5 mm, codificación: N, se espera que este artículo no contenga plomo a partir del primer trimestre de 2027 de acuerdo con RoHS II sin excepción 6c (Pb &lt;0,1 %), una alternativa sin plomo está disponible previamente a petición | 64.35 | 1 | AB | Field Device Connectors (FDC) | ABR | ABRAFA | 12 | 12 | NO | PC |  | 91,70 | G | 60 | 141 | 114 | MM | 4046356247092 | 85366990 | DE | EC002635 |  | Catálogo
1603795 | RC-63S3N12TAEN | Conector para cables | M23, Conector para cables, serie: RC, acodado, apantallado: sí, Bloqueo por tornillo, Nº de polos: 6+3, Sentido de giro: Estándar, tipo de conexión del contacto: Hembra, Copa de soldar, codificación: N, se espera que este artículo no contenga plomo a partir del primer trimestre de 2027 de acuerdo con RoHS II sin excepción 6c (Pb &lt;0,1 %), una alternativa sin plomo está disponible previamente a petición | 142.38 | 1 | AB | Field Device Connectors (FDC) | ABR | ABRAFC | 8 | 8 | NO | PC | F | 173,37 | G | 0 | 0 | 0 |  | 4046356247115 | 85366990 | DE | EC002635 |  | Catálogo
1603869 | RC-E0001 | Conect. enchuf. para apar. pared poster. | Conect. enchuf. para apar. pared poster., se espera que este artículo no contenga plomo a partir del cuarto trimestre de 2025 de acuerdo con RoHS II sin excepción 6c (Pb &lt;0,1 %), una alternativa sin plomo está disponible previamente a petición | 6.27 | 1 | AB | Field Device Connectors (FDC) | ABR | ABRAFU | 250 | 10 | SÍ | PC | F | 14,70 | G | 0 | 0 | 0 |  | 4046356247511 | 74153300 | DE | EC003569 |  | Catálogo
1603872 | RC-E0002 | Conect. enchuf. para apar. pared poster. | Conect. enchuf. para apar. pared poster. | 3.22 | 1 | AB | Field Device Connectors (FDC) | ABR | ABRAFU | 200 | 200 | NO | PC | F | 6,02 | G | 0 | 0 | 0 |  | 4046356247535 | 79070000 | DE | EC003569 |  | Catálogo
1603885 | RC-E0027 | Conect. enchuf. para apar. pared poster. | Conect. enchuf. para apar. pared poster., se espera que este artículo no contenga plomo a partir del cuarto trimestre de 2025 de acuerdo con RoHS II sin excepción 6c (Pb &lt;0,1 %), una alternativa sin plomo está disponible previamente a petición | 24.75 | 1 | AB | Field Device Connectors (FDC) | ABR | ABRAFU | 20 | 20 | NO | PC | F | 25,31 | G | 0 | 0 | 0 |  | 4046356247597 | 74153300 | DE | EC003569 |  | Catálogo
1603886 | RC-E0028 | Conect. enchuf. para apar. pared poster. | Conect. enchuf. para apar. pared poster. | 12.49 | 1 | AB | Field Device Connectors (FDC) | ABR | ABRAFU | 20 | 20 | NO | PC | F | 25,37 | G | 0 | 0 | 0 |  | 4046356247603 | 74153300 | DE | EC003569 |  | Catálogo
1603887 | RC-E0029 | Conect. enchuf. para apar. pared poster. | Conect. enchuf. para apar. pared poster. | 151.32 | 100 | AB | Field Device Connectors (FDC) | ABR | ABRAFT | 500 | 500 | NO | PC | F | 1,15 | G | 0 | 0 | 0 |  | 4046356247610 | 39269097 | DE | EC003569 |  | Catálogo
1603893 | RC-E0034 | Conect. enchuf. para apar. pared poster. | Conect. enchuf. para apar. pared poster. | 149.36 | 100 | AB | Field Device Connectors (FDC) | ABR | ABRAFU | 500 | 500 | NO | PC | F | 0,21 | G | 0 | 0 | 0 |  | 4046356247634 | 39269097 | DE | EC003569 |  | Catálogo
1603961 | RC-E0146 | Casquillo distanciador | Casquillo distanciador | 2.96 | 1 | AB | Field Device Connectors (FDC) | ABR | ABRAFU | 50 | 50 | NO | PC | F | 1,13 | G | 30 | 180 | 130 | MM | 4046356383486 | 82032000 | DE | EC002641 |  | Catálogo
1603964 | RC-E0149 | Conect. enchuf. para apar. pared poster. | Conect. enchuf. para apar. pared poster. | 208.1 | 100 | AB | Field Device Connectors (FDC) | ABR | ABRAFT | 500 | 500 | NO | PC |  | 0,56 | G | 0 | 0 | 0 |  | 4046356247733 | 40169300 | DE | EC003569 |  | Catálogo
1603995 | RC-E0202 | Conect. enchuf. para apar. pared poster. | Conect. enchuf. para apar. pared poster. | 14.93 | 1 | AB | Field Device Connectors (FDC) | ABR | ABRAFU | 40 | 40 | NO | PC | F | 47,03 | G | 0 | 0 | 0 |  | 4046356247825 | 74153300 | DE | EC003569 |  | Catálogo
1603996 | RC-E0203 | Conect. enchuf. para apar. pared poster. | Conect. enchuf. para apar. pared poster., se espera que este artículo no contenga plomo a partir del segundo trimestre de 2026 de acuerdo con RoHS II sin excepción 6c (Pb &lt;0,1 %), una alternativa sin plomo está disponible previamente a petición | 14.6 | 1 | AB | Field Device Connectors (FDC) | ABR | ABRAFU | 40 | 40 | NO | PC | F | 48,52 | G | 0 | 0 | 0 |  | 4046356247832 | 74153300 | DE | EC003569 |  | Catálogo
1603997 | RC-E0204 | Conect. enchuf. para apar. pared poster. | Conect. enchuf. para apar. pared poster. | 12.09 | 1 | AB | Field Device Connectors (FDC) | ABR | ABRAFU | 40 | 40 | NO | PC | F | 48,52 | G | 0 | 0 | 0 |  | 4046356247849 | 74153300 | DE | EC003569 |  | Catálogo
1604001 | RC-E0216 | Conect. enchuf. para apar. pared poster. | Conect. enchuf. para apar. pared poster., se espera que este artículo no contenga plomo a partir del cuarto trimestre de 2025 de acuerdo con RoHS II sin excepción 6c (Pb &lt;0,1 %), una alternativa sin plomo está disponible previamente a petición | 16.28 | 1 | AB | Field Device Connectors (FDC) | ABR | ABRAFU | 100 | 10 | SÍ | PC | F | 27,19 | G | 0 | 0 | 0 |  | 4046356247870 | 74153300 | DE | EC003569 |  | Catálogo
1604221 | RC-Z2055 | Capuchón | Capuchón, M23, se espera que este artículo no contenga plomo a partir del primer trimestre de 2027 de acuerdo con RoHS II sin excepción 6c (Pb &lt;0,1 %), una alternativa sin plomo está disponible previamente a petición | 23.65 | 1 | AB | Field Device Connectors (FDC) | ABR | ABRGAB | 10 | 10 | NO | PC | F | 14,82 | G | 0 | 0 | 0 |  | 4046356248143 | 74153300 | DE | EC002314 |  | Catálogo
1604233 | RC-Z2064E | Capuchón de metal | Capuchón de metal, M23 | 42.85 | 1 | AB | Field Device Connectors (FDC) | ABR | ABRGAB | 20 | 20 | NO | PC | F | 14,19 | G | 0 | 0 | 0 |  | 4046356384193 | 74198090 | DE | EC002314 |  | Catálogo
1604235 | RC-Z2065 | Capuchón de metal | Capuchón de metal, M23, índice de protección: IP67, se espera que este artículo no contenga plomo a partir del tercer trimestre de 2026 de acuerdo con RoHS II sin excepción 6c (Pb &lt;0,1 %), una alternativa sin plomo está disponible previamente a petición | 22.19 | 1 | AB | Field Device Connectors (FDC) | ABR | ABRGAB | 10 | 10 | NO | PC | F | 59,50 | G | 30 | 150 | 90 | MM | 4046356248204 | 74198090 | DE | EC002314 |  | Catálogo
1604253 | RC-Z2098 | Componentes de conectores enchufable | Componentes de conectores enchufable | 21.93 | 1 | AB | Field Device Connectors (FDC) | ABR | ABRFBA | 10 | 1 | SÍ | PC | F | 58,88 | G | 0 | 0 | 0 |  | 4046356248303 | 82055980 | DE | EC002641 |  | Catálogo
1604278 | RC-Z2138 | Conect. enchuf. para apar. pared poster. | Conect. enchuf. para apar. pared poster., M23, índice de protección: IP67, tipo de conexión: Conexión por soldadura, se espera que este artículo no contenga plomo a partir del primer trimestre de 2027 de acuerdo con RoHS II sin excepción 6c (Pb &lt;0,1 %), una alternativa sin plomo está disponible previamente a petición | 4.83 | 1 | AB | Field Device Connectors (FDC) | ABR | ABRAFU | 20 | 20 | NO | PC | F | 6,64 | G | 0 | 0 | 0 |  | 4046356248402 | 74198090 | DE | EC003569 |  | Catálogo
1604289 | RC-Z2147 | Conect. enchuf. para apar. pared poster. | Conect. enchuf. para apar. pared poster., M23, índice de protección: IP67, tipo de conexión: Conexión por soldadura, se espera que este artículo no contenga plomo a partir del tercer trimestre de 2026 de acuerdo con RoHS II sin excepción 6c (Pb &lt;0,1 %), una alternativa sin plomo está disponible previamente a petición | 4.83 | 1 | AB | Field Device Connectors (FDC) | ABR | ABRAFU | 20 | 20 | NO | PC | F | 5,88 | G | 0 | 0 | 0 |  | 4046356248495 | 74198090 | DE | EC003569 |  | Catálogo
1604290 | RC-Z2148 | Conect. enchuf. para apar. pared poster. | Conect. enchuf. para apar. pared poster., M23, índice de protección: IP67, tipo de conexión: Conexión por soldadura, se espera que este artículo no contenga plomo a partir del segundo trimestre de 2026 de acuerdo con RoHS II sin excepción 6c (Pb &lt;0,1 %), una alternativa sin plomo está disponible previamente a petición | 5.33 | 1 | AB | Field Device Connectors (FDC) | ABR | ABRAFU | 20 | 20 | NO | PC | F | 5,83 | G | 0 | 0 | 0 |  | 4046356248501 | 74198090 | DE | EC003569 |  | Catálogo
1604312 | RC-Z2169 | Conect. enchuf. para apar. pared poster. | Conect. enchuf. para apar. pared poster. | 4.83 | 1 | AB | Field Device Connectors (FDC) | ABR | ABRAFU | 10 | 10 | NO | PC |  | 1,96 | G | 28 | 148 | 54 | MM | 4046356248655 | 39269097 | DE | EC000441 |  | Catálogo
1604313 | RC-Z2170 | Empaquetadura de fijación del cable y adaptador de pantalla | Empaquetadura de fijación del cable y adaptador de pantalla, M23, tipo de conexión: Conexión por soldadura, se espera que este artículo no contenga plomo a partir del segundo trimestre de 2026 de acuerdo con RoHS II sin excepción 6c (Pb &lt;0,1 %), una alternativa sin plomo está disponible previamente a petición | 5.58 | 1 | AB | Field Device Connectors (FDC) | ABR | ABRAFU | 10 | 10 | NO | PC | F | 3,22 | G | 10 | 80 | 80 | MM | 4046356248662 | 39269097 | DE | EC000441 |  | Catálogo
1604314 | RC-Z2172 | Empaquetadura de fijación del cable y adaptador de pantalla | Empaquetadura de fijación del cable y adaptador de pantalla, M23, tipo de conexión: Conexión por soldadura, se espera que este artículo no contenga plomo a partir del primer trimestre de 2027 de acuerdo con RoHS II sin excepción 6c (Pb &lt;0,1 %), una alternativa sin plomo está disponible previamente a petición | 4.11 | 1 | AB | Field Device Connectors (FDC) | ABR | ABRAFU | 20 | 20 | NO | PC |  | 2,42 | G | 0 | 0 | 0 |  | 4046356248679 | 74198090 | DE | EC000441 |  | Catálogo
1604315 | RC-Z2173 | Empaquetadura de fijación del cable y adaptador de pantalla | Empaquetadura de fijación del cable y adaptador de pantalla, M23, tipo de conexión: Conexión por soldadura, se espera que este artículo no contenga plomo a partir del primer trimestre de 2027 de acuerdo con RoHS II sin excepción 6c (Pb &lt;0,1 %), una alternativa sin plomo está disponible previamente a petición | 4.11 | 1 | AB | Field Device Connectors (FDC) | ABR | ABRAFU | 20 | 20 | NO | PC |  | 2,49 | G | 18 | 99 | 78 | MM | 4046356248686 | 74198090 | DE | EC000441 |  | Catálogo
1604316 | RC-Z2174 | Conexión de pantalla | Conexión de pantalla, M23, diámetro del haz de hilos trenzados: 3,8 mm, tipo de conexión: Conexión por soldadura, se espera que este artículo no contenga plomo a partir del primer trimestre de 2027 de acuerdo con RoHS II sin excepción 6c (Pb &lt;0,1 %), una alternativa sin plomo está disponible previamente a petición | 3.7 | 1 | AB | Field Device Connectors (FDC) | ABR | ABRAFU | 20 | 20 | NO | PC |  | 2,38 | G | 17 | 100 | 80 | MM | 4046356248693 | 74198090 | DE | EC002943 |  | Catálogo
1604318 | RC-Z2176 | Empaquetadura de fijación del cable y adaptador de pantalla | Empaquetadura de fijación del cable y adaptador de pantalla, M23, tipo de conexión: Conexión por soldadura, se espera que este artículo no contenga plomo a partir del primer trimestre de 2027 de acuerdo con RoHS II sin excepción 6c (Pb &lt;0,1 %), una alternativa sin plomo está disponible previamente a petición | 4.11 | 1 | AB | Field Device Connectors (FDC) | ABR | ABRAFU | 20 | 20 | NO | PC |  | 2,42 | G | 0 | 0 | 0 |  | 4046356248716 | 74198090 | DE | EC000441 |  | Catálogo
1604319 | RC-Z2177 | Conexión de pantalla | Conexión de pantalla, M23, diámetro del haz de hilos trenzados: 4,1 mm, tipo de conexión: Conexión por soldadura, se espera que este artículo no contenga plomo a partir del primer trimestre de 2027 de acuerdo con RoHS II sin excepción 6c (Pb &lt;0,1 %), una alternativa sin plomo está disponible previamente a petición | 3.7 | 1 | AB | Field Device Connectors (FDC) | ABR | ABRAFU | 20 | 20 | NO | PC |  | 2,38 | G | 0 | 0 | 0 |  | 4046356248723 | 74198090 | DE | EC002943 |  | Catálogo
1604320 | RC-Z2178 | Empaquetadura de fijación del cable y adaptador de pantalla | Empaquetadura de fijación del cable y adaptador de pantalla, M23, tipo de conexión: Conexión por soldadura, se espera que este artículo no contenga plomo a partir del primer trimestre de 2027 de acuerdo con RoHS II sin excepción 6c (Pb &lt;0,1 %), una alternativa sin plomo está disponible previamente a petición | 3.7 | 1 | AB | Field Device Connectors (FDC) | ABR | ABRAFU | 20 | 20 | NO | PC |  | 2,37 | G | 18 | 100 | 85 | MM | 4046356248730 | 74198090 | DE | EC000441 |  | Catálogo
1604321 | RC-Z2179 | Empaquetadura de fijación del cable y adaptador de pantalla | Empaquetadura de fijación del cable y adaptador de pantalla, M23, tipo de conexión: Conexión por soldadura, se espera que este artículo no contenga plomo a partir del segundo trimestre de 2026 de acuerdo con RoHS II sin excepción 6c (Pb &lt;0,1 %), una alternativa sin plomo está disponible previamente a petición | 4.11 | 1 | AB | Field Device Connectors (FDC) | ABR | ABRAFU | 20 | 20 | NO | PC | F | 2,37 | G | 0 | 0 | 0 |  | 4046356248747 | 74198090 | DE | EC000441 |  | Catálogo
1604322 | RC-Z2180 | Empaquetadura de fijación del cable y adaptador de pantalla | Empaquetadura de fijación del cable y adaptador de pantalla, M23, tipo de conexión: Conexión por soldadura, se espera que este artículo no contenga plomo a partir del cuarto trimestre de 2025 de acuerdo con RoHS II sin excepción 6c (Pb &lt;0,1 %), una alternativa sin plomo está disponible previamente a petición | 3.7 | 1 | AB | Field Device Connectors (FDC) | ABR | ABRAFU | 20 | 20 | NO | PC |  | 2,45 | G | 14 | 100 | 80 | MM | 4046356248754 | 74198090 | DE | EC000441 |  | Catálogo
1604323 | RC-Z2181 | Empaquetadura de fijación del cable y adaptador de pantalla | Empaquetadura de fijación del cable y adaptador de pantalla, M23, tipo de conexión: Conexión por soldadura, se espera que este artículo no contenga plomo a partir del tercer trimestre de 2026 de acuerdo con RoHS II sin excepción 6c (Pb &lt;0,1 %), una alternativa sin plomo está disponible previamente a petición | 3.7 | 1 | AB | Field Device Connectors (FDC) | ABR | ABRAFU | 20 | 20 | NO | PC |  | 2,40 | G | 13 | 100 | 80 | MM | 4046356248761 | 74198090 | DE | EC000441 |  | Catálogo
1604325 | RC-Z2182 | Empaquetadura de fijación del cable y adaptador de pantalla | Empaquetadura de fijación del cable y adaptador de pantalla, M23, tipo de conexión: Conexión por soldadura, se espera que este artículo no contenga plomo a partir del segundo trimestre de 2026 de acuerdo con RoHS II sin excepción 6c (Pb &lt;0,1 %), una alternativa sin plomo está disponible previamente a petición | 4.11 | 1 | AB | Field Device Connectors (FDC) | ABR | ABRAFU | 20 | 20 | NO | PC |  | 2,50 | G | 14 | 100 | 80 | MM | 4046356248778 | 74198090 | DE | EC000441 |  | Catálogo
1604326 | RC-Z2183 | Empaquetadura de fijación del cable y adaptador de pantalla | Empaquetadura de fijación del cable y adaptador de pantalla, M23, diámetro del haz de hilos trenzados: 7 mm, tipo de conexión: Conexión por soldadura, se espera que este artículo no contenga plomo a partir del primer trimestre de 2027 de acuerdo con RoHS II sin excepción 6c (Pb &lt;0,1 %), una alternativa sin plomo está disponible previamente a petición | 3.7 | 1 | AB | Field Device Connectors (FDC) | ABR | ABRAFU | 20 | 20 | NO | PC |  | 2,35 | G | 18 | 100 | 85 | MM | 4046356248785 | 74198090 | DE | EC000441 |  | Catálogo
1604327 | RC-Z2184 | Conect. enchuf. para apar. pared poster. | Conect. enchuf. para apar. pared poster., se espera que este artículo no contenga plomo a partir del primer trimestre de 2027 de acuerdo con RoHS II sin excepción 6c (Pb &lt;0,1 %), una alternativa sin plomo está disponible previamente a petición | 3.7 | 1 | AB | Field Device Connectors (FDC) | ABR | ABRAFU | 20 | 20 | NO | PC |  | 2,38 | G | 26 | 77 | 83 | MM | 4046356248792 | 74198090 | DE | EC002641 |  | Catálogo
1604328 | RC-Z2185 | Conect. enchuf. para apar. pared poster. | Conect. enchuf. para apar. pared poster., se espera que este artículo no contenga plomo a partir del primer trimestre de 2027 de acuerdo con RoHS II sin excepción 6c (Pb &lt;0,1 %), una alternativa sin plomo está disponible previamente a petición | 4.11 | 1 | AB | Field Device Connectors (FDC) | ABR | ABRAFU | 25 | 25 | NO | PC |  | 2,30 | G | 0 | 0 | 0 |  | 4046356248808 | 74198090 | DE | EC002641 |  | Catálogo
1604344 | RC-Z2201 | Conect. enchuf. para apar. pared poster. | Conect. enchuf. para apar. pared poster. | 10.16 | 1 | AB | Field Device Connectors (FDC) | ABR | ABRAFU | 20 | 20 | NO | PC | F | 33,44 | G | 0 | 0 | 0 |  | 4046356248884 | 74153300 | DE | EC002641 |  | Catálogo
1604351 | RC-Z2210 | Conect. enchuf. para apar. pared poster. | Conect. enchuf. para apar. pared poster., se espera que este artículo no contenga plomo a partir del primer trimestre de 2027 de acuerdo con RoHS II sin excepción 6c (Pb &lt;0,1 %), una alternativa sin plomo está disponible previamente a petición | 3.7 | 1 | AB | Field Device Connectors (FDC) | ABR | ABRAFU | 500 | 10 | SÍ | PC |  | 2,35 | G | 40 | 161 | 137 | MM | 4046356248914 | 74198090 | DE | EC002641 |  | Catálogo
1604352 | RC-Z2212 | Conect. enchuf. para apar. pared poster. | Conect. enchuf. para apar. pared poster. | 181.18 | 100 | AB | Field Device Connectors (FDC) | ABR | ABRAFT | 500 | 500 | NO | PC | F | 0,57 | G | 0 | 0 | 0 |  | 4046356248921 | 40169300 | DE | EC002641 |  | Catálogo
1604354 | RC-Z2214 | Conect. enchuf. para apar. pared poster. | Conect. enchuf. para apar. pared poster. | 3.89 | 1 | AB | Field Device Connectors (FDC) | ABR | ABRAFU | 500 | 500 | NO | PC | F | 0,73 | G | 0 | 0 | 0 |  | 4046356248938 | 39269097 | DE | EC002641 |  | Catálogo
1604377 | RC-Z2232 | Conect. enchuf. para apar. pared poster. | Conect. enchuf. para apar. pared poster., se espera que este artículo no contenga plomo a partir del primer trimestre de 2026 de acuerdo con RoHS II sin excepción 6c (Pb &lt;0,1 %), una alternativa sin plomo está disponible previamente a petición | 9.81 | 1 | AB | Field Device Connectors (FDC) | ABR | ABRAFU | 20 | 20 | NO | PC | F | 33,54 | G | 0 | 0 | 0 |  | 4046356249027 | 74153300 | DE | EC002641 |  | Catálogo
1604388 | RC-Z2250 | Capuchón de metal | Capuchón de metal, se espera que este artículo no contenga plomo a partir del primer trimestre de 2026 de acuerdo con RoHS II sin excepción 6c (Pb &lt;0,1 %), una alternativa sin plomo está disponible previamente a petición | 11.8 | 1 | AB | Field Device Connectors (FDC) | ABR | ABRGAB | 10 | 10 | NO | PC |  | 14,90 | G | 26 | 100 | 115 | MM | 4046356249041 | 74198090 | DE | EC002314 |  | Catálogo
1604389 | RC-Z2251 | Capuchón de metal | Capuchón de metal, se espera que este artículo no contenga plomo a partir del tercer trimestre de 2026 de acuerdo con RoHS II sin excepción 6c (Pb &lt;0,1 %), una alternativa sin plomo está disponible previamente a petición | 21.6 | 1 | AB | Field Device Connectors (FDC) | ABR | ABRGAB | 10 | 10 | NO | PC | F | 59,19 | G | 0 | 0 | 0 |  | 4046356249058 | 74198090 | DE | EC002314 |  | Catálogo
1604392 | RC-Z2254 | Capuchón de metal | Capuchón de metal, se espera que este artículo no contenga plomo a partir del tercer trimestre de 2026 de acuerdo con RoHS II sin excepción 6c (Pb &lt;0,1 %), una alternativa sin plomo está disponible previamente a petición | 23.47 | 1 | AB | Field Device Connectors (FDC) | ABR | ABRGAB | 10 | 10 | NO | PC | F | 66,40 | G | 0 | 0 | 0 |  | 4046356249089 | 74198090 | DE | EC002314 |  | Catálogo
1604393 | RC-Z2255 | Capuchón de metal | Capuchón de metal, se espera que este artículo no contenga plomo a partir del primer trimestre de 2026 de acuerdo con RoHS II sin excepción 6c (Pb &lt;0,1 %), una alternativa sin plomo está disponible previamente a petición | 10.88 | 1 | AB | Field Device Connectors (FDC) | ABR | ABRGAB | 10 | 10 | NO | PC |  | 18,36 | G | 33 | 160 | 140 | MM | 4046356249096 | 74198090 | DE | EC002314 |  | Catálogo
1604398 | RC-Z2262 | Arandela/anillo | Arandela/anillo, se espera que este artículo no contenga plomo a partir del primer trimestre de 2027 de acuerdo con RoHS II sin excepción 6c (Pb &lt;0,1 %), una alternativa sin plomo está disponible previamente a petición | 4.59 | 1 | AB | Field Device Connectors (FDC) | ABR | ABRAFU | 500 | 10 | SÍ | PC |  | 2,60 | G | 0 | 0 | 0 |  | 4046356249119 | 74198090 | DE | EC002641 |  | Catálogo
1604399 | RC-Z2263 | Conect. enchuf. para apar. pared poster. | Conect. enchuf. para apar. pared poster., se espera que este artículo no contenga plomo a partir del primer trimestre de 2026 de acuerdo con RoHS II sin excepción 6c (Pb &lt;0,1 %), una alternativa sin plomo está disponible previamente a petición | 4.17 | 1 | AB | Field Device Connectors (FDC) | ABR | ABRAFU | 500 | 10 | SÍ | PC |  | 2,30 | G | 0 | 0 | 0 |  | 4046356249126 | 74198090 | DE | EC002641 |  | Catálogo
1604400 | RC-Z2264 | Accesorios | Accesorios, se espera que este artículo no contenga plomo a partir del tercer trimestre de 2026 de acuerdo con RoHS II sin excepción 6c (Pb &lt;0,1 %), una alternativa sin plomo está disponible previamente a petición | 4.17 | 1 | AB | Field Device Connectors (FDC) | ABR | ABRAFU | 500 | 10 | SÍ | PC |  | 1,98 | G | 0 | 0 | 0 |  | 4046356249133 | 74198090 | DE | EC002641 |  | Catálogo
1604401 | RC-Z2265 | Conect. enchuf. para apar. pared poster. | Conect. enchuf. para apar. pared poster., se espera que este artículo no contenga plomo a partir del cuarto trimestre de 2025 de acuerdo con RoHS II sin excepción 6c (Pb &lt;0,1 %), una alternativa sin plomo está disponible previamente a petición | 4.59 | 1 | AB | Field Device Connectors (FDC) | ABR | ABRAFU | 500 | 10 | SÍ | PC |  | 1,66 | G | 0 | 0 | 0 |  | 4046356249140 | 74198090 | DE | EC002641 |  | Catálogo
1604403 | RC-Z2267 | Conect. enchuf. para apar. pared poster. | Conect. enchuf. para apar. pared poster., se espera que este artículo no contenga plomo a partir del primer trimestre de 2027 de acuerdo con RoHS II sin excepción 6c (Pb &lt;0,1 %), una alternativa sin plomo está disponible previamente a petición | 6.31 | 1 | AB | Field Device Connectors (FDC) | ABR | ABRAFU | 500 | 500 | NO | PC | F | 2,25 | G | 0 | 0 | 0 |  | 4046356249164 | 74198090 | DE | EC002641 |  | Catálogo
1604406 | RC-Z2269 | Conect. enchuf. para apar. pared poster. | Conect. enchuf. para apar. pared poster. | 7.29 | 1 | AB | Field Device Connectors (FDC) | ABR | ABRAFU | 300 | 300 | NO | PC | F | 1,90 | G | 94 | 127 | 151 | MM | 4046356249171 | 39269097 | DE | EC002641 |  | Catálogo
1604413 | RC-Z2280 | Conect. enchuf. para apar. pared poster. | Conect. enchuf. para apar. pared poster., se espera que este artículo no contenga plomo a partir del cuarto trimestre de 2026 de acuerdo con RoHS II sin excepción 6c (Pb &lt;0,1 %), una alternativa sin plomo está disponible previamente a petición | 4.17 | 1 | AB | Field Device Connectors (FDC) | ABR | ABRAFU | 500 | 10 | SÍ | PC | F | 2,95 | G | 0 | 0 | 0 |  | 4046356249201 | 74198090 | DE | EC002641 |  | Catálogo
1604415 | RC-Z2283 | Conect. enchuf. para apar. pared poster. | Conect. enchuf. para apar. pared poster., se espera que este artículo no contenga plomo a partir del primer trimestre de 2027 de acuerdo con RoHS II sin excepción 6c (Pb &lt;0,1 %), una alternativa sin plomo está disponible previamente a petición | 5.52 | 1 | AB | Field Device Connectors (FDC) | ABR | ABRAFU | 500 | 10 | SÍ | PC | F | 2,29 | G | 0 | 0 | 0 |  | 4046356249225 | 74198090 | DE | EC002641 |  | Catálogo
1604420 | RC-Z2301 | Capuchón de metal | Capuchón de metal, se espera que este artículo no contenga plomo a partir del primer trimestre de 2026 de acuerdo con RoHS II sin excepción 6c (Pb &lt;0,1 %), una alternativa sin plomo está disponible previamente a petición | 13.4 | 1 | AB | Field Device Connectors (FDC) | ABR | ABRGAB | 250 | 250 | NO | PC | F | 16,44 | G | 0 | 0 | 0 |  | 4046356249256 | 74198090 | DE | EC002314 |  | Catálogo
1604429 | RC-Z2355 | Conect. enchuf. para apar. pared poster. | Conect. enchuf. para apar. pared poster., se espera que este artículo no contenga plomo a partir del primer trimestre de 2027 de acuerdo con RoHS II sin excepción 6c (Pb &lt;0,1 %), una alternativa sin plomo está disponible previamente a petición | 3.7 | 1 | AB | Field Device Connectors (FDC) | ABR | ABRAFU | 500 | 10 | SÍ | PC | F | 2,38 | G | 0 | 0 | 0 |  | 4046356249294 | 74198090 | DE | EC002641 |  | Catálogo
1604442 | RC-Z2382 | Anillo de encaje de repuesto plástico | Anillo de encaje de repuesto plástico, serie: RC | 13.6 | 1 | AB | Field Device Connectors (FDC) | ABR | ABRAFU | 10 | 10 | NO | PC | F | 8,32 | G | 0 | 0 | 0 |  | 4046356249379 | 39269097 | DE | EC000441 |  | Catálogo
1604487 | RC-Z2421 | Conect. enchuf. para apar. pared poster. | Conect. enchuf. para apar. pared poster., se espera que este artículo no contenga plomo a partir del segundo trimestre de 2026 de acuerdo con RoHS II sin excepción 6c (Pb &lt;0,1 %), una alternativa sin plomo está disponible previamente a petición | 5.77 | 1 | AB | Field Device Connectors (FDC) | ABR | ABRAFU | 1 | 20 | NO | PC | F | 7,23 | G | 0 | 0 | 0 |  | 4046356384353 | 74198090 | DE | EC002641 |  | Catálogo
1604563 | RC-Z2464 | Conect. enchuf. para apar. pared poster. | Conect. enchuf. para apar. pared poster. | 7.71 | 1 | AB | Field Device Connectors (FDC) | ABR | ABRAFU | 100 | 100 | NO | PC | F | 1,35 | G | 0 | 0 | 0 |  | 4046356249898 | 74153300 | DE | EC002641 |  | Catálogo
1604650 | RCK-0081 | Conectores industriales confeccionados | Conectores industriales confeccionados, se espera que este artículo no contenga plomo a partir del segundo trimestre de 2026 de acuerdo con RoHS II sin excepción 6c (Pb &lt;0,1 %), una alternativa sin plomo está disponible previamente a petición | 132.16 | 1 | AB | Field Device Connectors (FDC) | ABR | ABRSBB | 1 | 1 | SÍ | PC | F | 42,35 | G | 0 | 0 | 0 |  | 4046356384544 | 85444290 | DE | EC001855 |  | Catálogo
1605040 | RM-07S1N8A1100 | Conector para cables | Conector para cables, se espera que este artículo no contenga plomo a partir del tercer trimestre de 2026 de acuerdo con RoHS II sin excepción 6c (Pb &lt;0,1 %), una alternativa sin plomo está disponible previamente a petición | 25.45 | 1 | AB | Field Device Connectors (FDC) | ABR | ABRAFA | 20 | 20 | NO | PC | F | 74,01 | G | 0 | 0 | 0 |  | 4046356250085 | 85366990 | DE | EC002635 |  | Catálogo
1605043 | RM-12P1N127300 | Conector de acoplamiento | Conector de acoplamiento, se espera que este artículo no contenga plomo a partir del primer trimestre de 2027 de acuerdo con RoHS II sin excepción 6c (Pb &lt;0,1 %), una alternativa sin plomo está disponible previamente a petición | 59.65 | 1 | AB | Field Device Connectors (FDC) | ABR | ABRAFG | 20 | 20 | NO | PC | F | 77,50 | G | 75 | 140 | 120 | MM | 4046356250115 | 85366990 | DE | EC002635 |  | Catálogo
1605051 | RM-12S1N121300 | Conector para cables | Conector para cables, se espera que este artículo no contenga plomo a partir del primer trimestre de 2027 de acuerdo con RoHS II sin excepción 6c (Pb &lt;0,1 %), una alternativa sin plomo está disponible previamente a petición | 47.12 | 1 | AB | Field Device Connectors (FDC) | ABR | ABRAFA | 20 | 20 | NO | PC | F | 71,37 | G | 55 | 140 | 115 | MM | 4046356250191 | 85366990 | DE | EC002635 |  | Catálogo
1605053 | RM-12S1N12F1NY | Conector de acoplamiento | Conector de acoplamiento | 59.534 | 1 | AB | Field Device Connectors (FDC) | ABR | ABRAFG | 20 | 20 | NO | PC | F | 89,54 | G | 0 | 0 | 0 |  | 4046356250214 | 85366990 | DE | EC002635 |  | Catálogo
1605061 | RM-12S2N121120 | Conector para cables | Conector para cables | 35.2569 | 1 | AB | Field Device Connectors (FDC) | ABR | ABRAFA | 20 | 20 | NO | PC | F | 75,63 | G | 0 | 0 | 0 |  | 4046356250283 | 85366990 | DE | EC002635 |  | Catálogo
1605063 | RM-12S2N12N1R9 | Conector para cables | Conector para cables, se espera que este artículo no contenga plomo a partir del primer trimestre de 2027 de acuerdo con RoHS II sin excepción 6c (Pb &lt;0,1 %), una alternativa sin plomo está disponible previamente a petición | 128.4 | 1 | AB | Field Device Connectors (FDC) | ABR | ABRAFC | 8 | 8 | NO | PC | F | 172,79 | G | 0 | 0 | 0 |  | 4046356250306 | 85366990 | DE | EC002635 |  | Catálogo
1605082 | RM-1812111 | Componentes de conectores enchufable | Componentes de conectores enchufable, se espera que este artículo no contenga plomo a partir del primer trimestre de 2027 de acuerdo con RoHS II sin excepción 6c (Pb &lt;0,1 %), una alternativa sin plomo está disponible previamente a petición | 24.58 | 1 | AB | Field Device Connectors (FDC) | ABR | ABRAFU | 40 | 40 | NO | PC | F | 45,25 | G | 0 | 0 | 0 |  | 4046356250481 | 85389099 | DE | EC002641 |  | Catálogo
1605485 | SF-1512521 | Componentes de conectores enchufable | Componentes de conectores enchufable, se espera que este artículo no contenga plomo a partir del primer trimestre de 2027 de acuerdo con RoHS II sin excepción 6c (Pb &lt;0,1 %), una alternativa sin plomo está disponible previamente a petición | 34.93 | 1 | AB | Field Device Connectors (FDC) | ABR | ABRBFU | 20 | 20 | NO | PC | F | 80,31 | G | 0 | 0 | 0 |  | 4046356253031 | 74153300 | DE | EC002943 |  | Catálogo
1605489 | SF-1515110 | Componentes de conectores enchufable | Espiga de posicionamiento para tenaza de crimpado SF-Z0025, para crimpar contactos girados SF y ST, diámetro 1 mm y 2 mm. | 4.49 | 1 | AB | Field Device Connectors (FDC) | ABR | ABRBFT | 500 | 500 | NO | PC | F | 3,62 | G | 0 | 0 | 0 |  | 4046356253079 | 39269097 | DE | EC002943 |  | Catálogo
1605551 | SF-5ES1N8A8YDU | Conector para cables | Conector para cables, se espera que este artículo no contenga plomo a partir del primer trimestre de 2027 de acuerdo con RoHS II sin excepción 6c (Pb &lt;0,1 %), una alternativa sin plomo está disponible previamente a petición | 39.82 | 1 | AB | Field Device Connectors (FDC) | ABR | ABRBFA | 20 | 20 | NO | PC | F | 122,79 | G | 0 | 0 | 0 |  | 4046356253574 | 85366990 | DE | EC002635 |  | Catálogo
1605604 | SF-7ES1N8A80DUV | Conector para cables | Conector para cables, se espera que este artículo no contenga plomo a partir del primer trimestre de 2027 de acuerdo con RoHS II sin excepción 6c (Pb &lt;0,1 %), una alternativa sin plomo está disponible previamente a petición | 32.97 | 1 | AB | Field Device Connectors (FDC) | ABR | ABRBFA | 20 | 20 | NO | PC |  | 123,60 | G | 90 | 148 | 119 | MM | 4046356456722 | 85366990 | DE | EC002635 |  | Catálogo
1605903 | TU-06P1N12WB00 | Conect. enchuf. para apar. pared delant. | M23, Conect. enchuf. para apar. pared delant., serie: TU, recto, apantallado: sí, Bloqueo de bayoneta, Nº de polos: 6, Sentido de giro: Estándar, tipo de conexión del contacto: Macho, Copa de soldar, Anillo tórico axial, Espesor de pared mín.: 1,5 mm, codificación: N, se espera que este artículo no contenga plomo a partir del primer trimestre de 2026 de acuerdo con RoHS II sin excepción 6c (Pb &lt;0,1 %), una alternativa sin plomo está disponible previamente a petición | 55.44 | 1 | AB | Field Device Connectors (FDC) | ABR | ABRAHL | 20 | 20 | NO | PC |  | 46,86 | G | 0 | 0 | 0 |  | 4046356255608 | 85366990 | DE | EC003569 |  | Catálogo
1605905 | TU-06P1N8A8UAB | Conector para cables | M23, Conector para cables, serie: TU, recto, apantallado: sí, Bloqueo de bayoneta, Nº de polos: 6, Sentido de giro: Estándar, tipo de conexión del contacto: Macho, Conexión crimpada, rango de diámetro de cable: 9,5 mm ... 11,5 mm, codificación: N, se espera que este artículo no contenga plomo a partir del segundo trimestre de 2026 de acuerdo con RoHS II sin excepción 6c (Pb &lt;0,1 %), una alternativa sin plomo está disponible previamente a petición | 81.6 | 1 | AB | Field Device Connectors (FDC) | ABR | ABRAHA | 10 | 10 | NO | PC | F | 110,00 | G | 70 | 140 | 120 | MM | 4046356255622 | 85366990 | DE | EC002635 |  | Catálogo
1605913 | TU-06S1N12WB00 | Conector para cables | M23, Conector para cables, serie: TU, recto, apantallado: sí, Bloqueo de bayoneta, Nº de polos: 6, Sentido de giro: Estándar, tipo de conexión del contacto: Hembra, Copa de soldar, Anillo tórico axial, Espesor de pared mín.: 1,5 mm, codificación: N | 52.1592 | 1 | AB | Field Device Connectors (FDC) | ABR | ABRAHL | 20 | 20 | NO | PC | F | 41,41 | G | 0 | 0 | 0 |  | 4046356255707 | 85366990 | DE | EC002635 |  | Catálogo
1605926 | TU-07S1N8A8UDU | Conector para cables | M23, Conector para cables, serie: TU, recto, apantallado: sí, Bloqueo de bayoneta, Nº de polos: 7, Sentido de giro: Estándar, tipo de conexión del contacto: Hembra, Conexión crimpada, rango de diámetro de cable: 2 mm ... 14,5 mm, codificación: N, se espera que este artículo no contenga plomo a partir del segundo trimestre de 2026 de acuerdo con RoHS II sin excepción 6c (Pb &lt;0,1 %), una alternativa sin plomo está disponible previamente a petición | 76.48 | 1 | AB | Field Device Connectors (FDC) | ABR | ABRAHA | 10 | 10 | NO | PC | F | 141,30 | G | 0 | 0 | 0 |  | 4046356255837 | 85366990 | DE | EC002635 |  | Catálogo
1605932 | TU-09P1N8AWB00 | Conect. enchuf. para apar. pared delant. | M23, Conect. enchuf. para apar. pared delant., serie: TU, recto, apantallado: sí, Bloqueo de bayoneta, Nº de polos: 8+1, Sentido de giro: Estándar, tipo de conexión del contacto: Macho, Conexión crimpada, Anillo tórico axial, Espesor de pared mín.: 1,5 mm, codificación: N, se espera que este artículo no contenga plomo a partir del primer trimestre de 2026 de acuerdo con RoHS II sin excepción 6c (Pb &lt;0,1 %), una alternativa sin plomo está disponible previamente a petición | 43.18 | 1 | AB | Field Device Connectors (FDC) | ABR | ABRAHL | 20 | 20 | NO | PC |  | 41,63 | G | 0 | 0 | 0 |  | 4046356255899 | 85366990 | DE | EC003569 |  | Catálogo
1605938 | TU-09S1N12WB00 | Conect. enchuf. para apar. pared delant. | M23, Conect. enchuf. para apar. pared delant., serie: TU, recto, apantallado: sí, Bloqueo de bayoneta, Nº de polos: 8+1, Sentido de giro: Estándar, tipo de conexión del contacto: Hembra, Copa de soldar, Anillo tórico axial, Espesor de pared mín.: 1,5 mm, codificación: N, se espera que este artículo no contenga plomo a partir del primer trimestre de 2026 de acuerdo con RoHS II sin excepción 6c (Pb &lt;0,1 %), una alternativa sin plomo está disponible previamente a petición | 50.11 | 1 | AB | Field Device Connectors (FDC) | ABR | ABRAHL | 20 | 20 | NO | PC |  | 41,08 | G | 0 | 0 | 0 |  | 4046356255950 | 85366990 | DE | EC003569 |  | Catálogo
1605939 | TU-09S1N8A8UDU | Conector para cables | M23, Conector para cables, serie: TU, recto, apantallado: sí, Bloqueo de bayoneta, Nº de polos: 8+1, Sentido de giro: Estándar, tipo de conexión del contacto: Hembra, Conexión crimpada, rango de diámetro de cable: 2 mm ... 14,5 mm, codificación: N, se espera que este artículo no contenga plomo a partir del segundo trimestre de 2026 de acuerdo con RoHS II sin excepción 6c (Pb &lt;0,1 %), una alternativa sin plomo está disponible previamente a petición | 76.16 | 1 | AB | Field Device Connectors (FDC) | ABR | ABRAHA | 12 | 12 | NO | PC |  | 110,13 | G | 0 | 0 | 0 |  | 4046356255967 | 85366990 | DE | EC002635 |  | Catálogo
1605945 | TU-12P1N125300 | Conect. enchuf. para apar. pared poster. | M23, Conect. enchuf. para apar. pared poster., serie: TU, recto, apantallado: sí, Bloqueo de bayoneta, Nº de polos: 12, Sentido de giro: Estándar, tipo de conexión del contacto: Macho, Copa de soldar, Anillo tórico radial, Espesor de pared mín.: 3,5 mm, codificación: N, se espera que este artículo no contenga plomo a partir del primer trimestre de 2027 de acuerdo con RoHS II sin excepción 6c (Pb &lt;0,1 %), una alternativa sin plomo está disponible previamente a petición | 48.91 | 1 | AB | Field Device Connectors (FDC) | ABR | ABRAHR | 20 | 20 | NO | PC | F | 55,27 | G | 0 | 0 | 0 |  | 4046356256025 | 85366990 | DE | EC003569 |  | Catálogo
1605948 | TU-12P1N128UDU | Conector para cables | M23, Conector para cables, serie: TU, recto, apantallado: sí, Bloqueo de bayoneta, Nº de polos: 12, Sentido de giro: Estándar, tipo de conexión del contacto: Macho, Copa de soldar, rango de diámetro de cable: 2 mm ... 14,5 mm, codificación: N, se espera que este artículo no contenga plomo a partir del segundo trimestre de 2026 de acuerdo con RoHS II sin excepción 6c (Pb &lt;0,1 %), una alternativa sin plomo está disponible previamente a petición | 84.41 | 1 | AB | Field Device Connectors (FDC) | ABR | ABRAHA | 10 | 10 | NO | PC |  | 114,02 | G | 0 | 0 | 0 |  | 4046356256056 | 85366990 | DE | EC002635 |  | Catálogo
1605950 | TU-12P1N12WB00 | Conect. enchuf. para apar. pared delant. | M23, Conect. enchuf. para apar. pared delant., serie: TU, recto, apantallado: sí, Bloqueo de bayoneta, Anillo tórico axial, Espesor de pared mín.: 1,5 mm, se espera que este artículo no contenga plomo a partir del primer trimestre de 2026 de acuerdo con RoHS II sin excepción 6c (Pb &lt;0,1 %), una alternativa sin plomo está disponible previamente a petición | 51.65 | 1 | AB | Field Device Connectors (FDC) | ABR | ABRAHL | 20 | 20 | NO | PC | F | 51,12 | G | 0 | 0 | 0 |  | 4046356256070 | 85366990 | DE | EC003569 |  | Catálogo
1605952 | TU-12P1N8A8UDU | Conector para cables | M23, Conector para cables, serie: TU, recto, apantallado: sí, Bloqueo de bayoneta, Nº de polos: 12, Sentido de giro: Estándar, tipo de conexión del contacto: Macho, Conexión crimpada, rango de diámetro de cable: 2 mm ... 14,5 mm, codificación: N, se espera que este artículo no contenga plomo a partir del segundo trimestre de 2026 de acuerdo con RoHS II sin excepción 6c (Pb &lt;0,1 %), una alternativa sin plomo está disponible previamente a petición | 75.91 | 1 | AB | Field Device Connectors (FDC) | ABR | ABRAHA | 10 | 10 | NO | PC | F | 108,35 | G | 68 | 142 | 118 | MM | 4046356256094 | 85366990 | DE | EC002635 |  | Catálogo
1605955 | TU-12P1N8ATUDU | Conector para cables | M23, Conector para cables, serie: TU, acodado, apantallado: sí, Bloqueo de bayoneta, Nº de polos: 12, Sentido de giro: Estándar, tipo de conexión del contacto: Macho, Conexión crimpada, rango de diámetro de cable: 2 mm ... 14,5 mm, codificación: N, se espera que este artículo no contenga plomo a partir del tercer trimestre de 2026 de acuerdo con RoHS II sin excepción 6c (Pb &lt;0,1 %), una alternativa sin plomo está disponible previamente a petición | 105.44 | 1 | AB | Field Device Connectors (FDC) | ABR | ABRAHC | 8 | 8 | NO | PC |  | 176,54 | G | 0 | 0 | 0 |  | 4046356256124 | 85366990 | DE | EC002635 |  | Catálogo
1605956 | TU-12P1N8AWB00 | Conect. enchuf. para apar. pared delant. | M23, Conect. enchuf. para apar. pared delant., serie: TU, recto, apantallado: sí, Bloqueo de bayoneta, Nº de polos: 12, Sentido de giro: Estándar, tipo de conexión del contacto: Macho, Conexión crimpada, Anillo tórico axial, Espesor de pared mín.: 1,5 mm, codificación: N, se espera que este artículo no contenga plomo a partir del primer trimestre de 2026 de acuerdo con RoHS II sin excepción 6c (Pb &lt;0,1 %), una alternativa sin plomo está disponible previamente a petición | 47.49 | 1 | AB | Field Device Connectors (FDC) | ABR | ABRAHL | 20 | 20 | NO | PC | F | 41,73 | G | 0 | 0 | 0 |  | 4046356256131 | 85366990 | DE | EC003569 |  | Catálogo
1605964 | TU-12S1N128UDU | Conector para cables | M23, Conector para cables, serie: TU, recto, apantallado: sí, Bloqueo de bayoneta, Nº de polos: 12, Sentido de giro: Estándar, tipo de conexión del contacto: Hembra, Copa de soldar, rango de diámetro de cable: 2 mm ... 14,5 mm, codificación: N, se espera que este artículo no contenga plomo a partir del segundo trimestre de 2026 de acuerdo con RoHS II sin excepción 6c (Pb &lt;0,1 %), una alternativa sin plomo está disponible previamente a petición | 84.7 | 1 | AB | Field Device Connectors (FDC) | ABR | ABRAHA | 10 | 10 | NO | PC | F | 111,71 | G | 0 | 0 | 0 |  | 4046356256209 | 85366990 | DE | EC002635 |  | Catálogo
1605967 | TU-12S1N12WB00 | Conect. enchuf. para apar. pared delant. | M23, Conect. enchuf. para apar. pared delant., serie: TU, recto, apantallado: sí, Bloqueo de bayoneta, Nº de polos: 12, Sentido de giro: Estándar, tipo de conexión del contacto: Hembra, Copa de soldar, Anillo tórico axial, Espesor de pared mín.: 1,5 mm, codificación: N, se espera que este artículo no contenga plomo a partir del primer trimestre de 2026 de acuerdo con RoHS II sin excepción 6c (Pb &lt;0,1 %), una alternativa sin plomo está disponible previamente a petición | 57.14 | 1 | AB | Field Device Connectors (FDC) | ABR | ABRAHL | 20 | 20 | NO | PC |  | 44,84 | G | 0 | 0 | 0 |  | 4046356256230 | 85366990 | DE | EC003569 |  | Catálogo
1605969 | TU-12S1N8A8UDU | Conector para cables | M23, Conector para cables, serie: TU, recto, apantallado: sí, Bloqueo de bayoneta, Nº de polos: 12, Sentido de giro: Estándar, tipo de conexión del contacto: Hembra, Conexión crimpada, rango de diámetro de cable: 2 mm ... 14,5 mm, codificación: N, se espera que este artículo no contenga plomo a partir del segundo trimestre de 2026 de acuerdo con RoHS II sin excepción 6c (Pb &lt;0,1 %), una alternativa sin plomo está disponible previamente a petición | 76.16 | 1 | AB | Field Device Connectors (FDC) | ABR | ABRAHA | 10 | 10 | NO | PC |  | 109,07 | G | 70 | 140 | 110 | MM | 4046356256254 | 85366990 | DE | EC002635 |  | Catálogo
1605972 | TU-12S1N8AWB00 | Conect. enchuf. para apar. pared delant. | M23, Conect. enchuf. para apar. pared delant., serie: TU, recto, apantallado: sí, Bloqueo de bayoneta, Nº de polos: 12, Sentido de giro: Estándar, tipo de conexión del contacto: Hembra, Conexión crimpada, Anillo tórico axial, Espesor de pared mín.: 1,5 mm, codificación: N, se espera que este artículo no contenga plomo a partir del primer trimestre de 2026 de acuerdo con RoHS II sin excepción 6c (Pb &lt;0,1 %), una alternativa sin plomo está disponible previamente a petición | 47.7 | 1 | AB | Field Device Connectors (FDC) | ABR | ABRAHL | 40 | 40 | NO | PC |  | 40,41 | G | 60 | 140 | 115 | MM | 4046356256285 | 85366990 | DE | EC003569 |  | Catálogo
1605990 | TU-17P1N128UDU | Conector para cables | M23, Conector para cables, serie: TU, recto, apantallado: sí, Bloqueo de bayoneta, Nº de polos: 17, Sentido de giro: Estándar, tipo de conexión del contacto: Macho, Copa de soldar, rango de diámetro de cable: 2 mm ... 14,5 mm, codificación: N, se espera que este artículo no contenga plomo a partir del segundo trimestre de 2026 de acuerdo con RoHS II sin excepción 6c (Pb &lt;0,1 %), una alternativa sin plomo está disponible previamente a petición | 91.86 | 1 | AB | Field Device Connectors (FDC) | ABR | ABRAHA | 10 | 10 | NO | PC | F | 114,66 | G | 70 | 140 | 120 | MM | 4046356256469 | 85366990 | DE | EC002635 |  | Catálogo
1605996 | TU-17S1N128UDU | Conector para cables | M23, Conector para cables, serie: TU, recto, apantallado: sí, Bloqueo de bayoneta, Nº de polos: 17, Sentido de giro: Estándar, tipo de conexión del contacto: Hembra, Copa de soldar, rango de diámetro de cable: 2 mm ... 14,5 mm, codificación: N, se espera que este artículo no contenga plomo a partir del segundo trimestre de 2026 de acuerdo con RoHS II sin excepción 6c (Pb &lt;0,1 %), una alternativa sin plomo está disponible previamente a petición | 87.46 | 1 | AB | Field Device Connectors (FDC) | ABR | ABRAHA | 10 | 10 | NO | PC | F | 113,96 | G | 0 | 0 | 0 |  | 4046356256520 | 85366990 | DE | EC002635 |  | Catálogo
1606015 | TU-2RS1N128UDU | Conector para cables | M23, Conector para cables, serie: TU, recto, apantallado: sí, Bloqueo de bayoneta, rango de diámetro de cable: 2 mm ... 14,5 mm, se espera que este artículo no contenga plomo a partir del segundo trimestre de 2026 de acuerdo con RoHS II sin excepción 6c (Pb &lt;0,1 %), una alternativa sin plomo está disponible previamente a petición | 94.95 | 1 | AB | Field Device Connectors (FDC) | ABR | ABRAHA | 10 | 10 | NO | PC | F | 111,58 | G | 0 | 0 | 0 |  | 4046356256711 | 85366990 | DE | EC002635 |  | Catálogo
1606016 | TU-2RS1N12WB00 | Conect. enchuf. para apar. pared delant. | M23, Conect. enchuf. para apar. pared delant., serie: TU, recto, apantallado: sí, Bloqueo de bayoneta, Anillo tórico axial, Espesor de pared mín.: 1,5 mm, se espera que este artículo no contenga plomo a partir del primer trimestre de 2026 de acuerdo con RoHS II sin excepción 6c (Pb &lt;0,1 %), una alternativa sin plomo está disponible previamente a petición | 58.94 | 1 | AB | Field Device Connectors (FDC) | ABR | ABRAHL | 20 | 20 | NO | PC | F | 50,07 | G | 0 | 0 | 0 |  | 4046356256728 | 85366990 | DE | EC003569 |  | Catálogo
1606420 | UC-12S2N8AR3DU | Conector para cables | M23, Conector para cables, serie: UC, recto, apantallado: sí, Bloqueo por tornillo, Nº de polos: 12, Sentido de giro: Movimiento contrario, tipo de conexión del contacto: Hembra, Conexión crimpada, codificación: N, se espera que este artículo no contenga plomo a partir del cuarto trimestre de 2026 de acuerdo con RoHS II sin excepción 6c (Pb &lt;0,1 %), una alternativa sin plomo está disponible previamente a petición | 77.1 | 1 | AB | Field Device Connectors (FDC) | ABR | ABRAIA | 20 | 20 | NO | PC | F | 119,42 | G | 0 | 0 | 0 |  | 4046356259422 | 85389099 | DE | EC002635 |  | Catálogo
1606436 | UC-12SDN8A80DU | Conector para cables | Conector para cables, recto, Bloqueo por tornillo, M23, número de polos: 12, tipo de conexión del contacto: Hembra, apantallado: sí, rango de diámetro de cable: 3 mm ... 15 mm, tipo de conexión: Conexión crimpada, serie: UC, se espera que este artículo no contenga plomo a partir del primer trimestre de 2027 de acuerdo con RoHS II sin excepción 6c (Pb &lt;0,1 %), una alternativa sin plomo está disponible previamente a petición | 37.34 | 1 | AB | Field Device Connectors (FDC) | ABR | ABRAIA | 20 | 20 | NO | PC |  | 92,59 | G | 65 | 140 | 112 | MM | 4046356259569 | 85389099 | DE | EC002635 |  | Catálogo
1607368 | SF-1513020 | Componentes de conectores enchufable | Espiga de posicionamiento para tenaza de crimpado SF-Z0025, para crimpar contactos girados SF y ST, diámetro 1 mm y 2 mm. | 112.35 | 100 | AB | Field Device Connectors (FDC) | ABR | ABRBFT | 100 | 100 | NO | PC | F | 1,79 | G | 0 | 0 | 0 |  | 4055626111773 | 39269097 | DE | EC002943 |  | Catálogo
1607375 | SF-1515120 | Componentes de conectores enchufable | Espiga de posicionamiento para tenaza de crimpado SF-Z0025, para crimpar contactos girados SF y ST, diámetro 1 mm y 2 mm. | 4.95 | 1 | AB | Field Device Connectors (FDC) | ABR | ABRBFT | 500 | 500 | NO | PC |  | 2,96 | G | 0 | 0 | 0 |  | 4046356386357 | 39269097 | DE | EC002943 |  | Catálogo
1607415 | SF-7ES1N8A80BC | Conector para cables | Conector para cables, se espera que este artículo no contenga plomo a partir del primer trimestre de 2027 de acuerdo con RoHS II sin excepción 6c (Pb &lt;0,1 %), una alternativa sin plomo está disponible previamente a petición | 69.89 | 1 | AB | Field Device Connectors (FDC) | ABR | ABRBFA | 20 | 20 | NO | PC | F | 138,48 | G | 90 | 150 | 120 | MM | 4046356278690 | 85366990 | DE | EC002635 |  | Catálogo
1607432 | SF-7QS2100 | Contacto crimpado | Contacto crimpado, mecanizado, Producto alternativo según RoHS II sin excepción 6c (Pb &lt; 0,1 %) código de art.: 1242296 | 2.53 | 1 | AB | Field Device Connectors (FDC) | ABR | ABREAG | 100 | 100 | NO | PC | F | 1,42 | G | 15 | 160 | 100 | MM | 4046356386418 | 85366990 | DE | EC000796 |  | Catálogo
1607457 | VC-HS-M3X14 | Componentes de conectores enchufable | Componentes de conectores enchufable, Familia de artículos: VARIOCON | 21.59 | 100 | AB | Field Device Connectors (FDC) | ABL | ABLAZE | 500 | 500 | NO | PC | F | 1,38 | G | 0 | 0 | 0 | MM | 4017918929541 | 73181558 | DE | EC002943 |  | Catálogo
1608000 | BC-04P2N22H2A0 | Prensaestopas para carcasa | Prensaestopas para carcasa, M12, serie: BC, se espera que este artículo no contenga plomo a partir del tercer trimestre de 2026 de acuerdo con RoHS II sin excepción 6c (Pb &lt;0,1 %), una alternativa sin plomo está disponible previamente a petición | 29.63 | 1 | AB | Field Device Connectors (FDC) | ABQ | ABQEQA | 10 | 1 | SÍ | PC | F | 21,05 | G | 60 | 140 | 110 | MM | 4046356271769 | 85366990 | DE | EC003556 |  | Catálogo
1608002 | BC-04P2NU20000 | Soporte de contactos | Soporte de contactos, 4-polos, Conector macho, recto, M12, Soldadura por ola, se espera que este artículo no contenga plomo a partir del tercer trimestre de 2025 de acuerdo con RoHS II sin excepción 6c (Pb &lt;0,1 %), una alternativa sin plomo está disponible previamente a petición | 8.03 | 1 | AB | Field Device Connectors (FDC) | ABQ | ABQEQA | 10 | 10 | NO | PC | F | 3,49 | G | 0 | 0 | 0 |  | 4046356271820 | 85389099 | DE | EC003557 |  | Catálogo
1608235 | HC-00000005100 | Carcasa para conector circular | Carcasa para conector circular, M27, se espera que este artículo no contenga plomo a partir del primer trimestre de 2027 de acuerdo con RoHS II sin excepción 6c (Pb &lt;0,1 %), una alternativa sin plomo está disponible previamente a petición | 39.75 | 1 | AB | Field Device Connectors (FDC) | ABR | ABRAJR | 24 | 24 | NO | PC | F | 34,13 | G | 0 | 0 | 0 |  | 4055626462905 | 85366990 | DE | EC003556 |  | Catálogo
1608237 | HC-00000006400 | Conect. enchuf. para apar. pared delant. | Conect. enchuf. para apar. pared delant., se espera que este artículo no contenga plomo a partir del primer trimestre de 2026 de acuerdo con RoHS II sin excepción 6c (Pb &lt;0,1 %), una alternativa sin plomo está disponible previamente a petición | 26.32 | 1 | AB | Field Device Connectors (FDC) | ABR | ABRAJP | 24 | 24 | NO | PC | F | 53,27 | G | 0 | 0 | 0 |  | 4046356386951 | 85366990 | DE | EC003569 |  | Catálogo
1608302 | HC-80913041 | Componentes de conectores enchufable | Componentes de conectores enchufable, se espera que este artículo no contenga plomo a partir del tercer trimestre de 2026 de acuerdo con RoHS II sin excepción 6c (Pb &lt;0,1 %), una alternativa sin plomo está disponible previamente a petición | 22.69 | 1 | AB | Field Device Connectors (FDC) | ABR | ABRAJU | 1 | 1 | NO | PC | F | 7,63 | G | 0 | 0 | 0 |  | 4046356270700 | 74153300 | DE | EC002641 |  | Catálogo
1608303 | HC-912001 | Componentes de conectores enchufable | Componentes de conectores enchufable | 15.25 | 1 | AB | Field Device Connectors (FDC) | ABR | ABRAJU | 100 | 100 | NO | PC | F | 7,75 | G | 0 | 0 | 0 |  | 4046356270717 | 74153300 | DE | EC002641 |  | Catálogo
1608305 | HC-912501 | Componentes de conectores enchufable | Componentes de conectores enchufable, se espera que este artículo no contenga plomo a partir del tercer trimestre de 2025 de acuerdo con RoHS II sin excepción 6c (Pb &lt;0,1 %), una alternativa sin plomo está disponible previamente a petición | 14.44 | 1 | AB | Field Device Connectors (FDC) | ABR | ABRAJU | 100 | 100 | NO | PC | F | 14,54 | G | 0 | 0 | 0 |  | 4046356270724 | 74153300 | DE | EC002641 |  | Catálogo
1610068 | RC-0000000R1EP | Carcasa para conector circular | Carcasa para conector circular, serie: RC, se espera que este artículo no contenga plomo a partir del cuarto trimestre de 2025 de acuerdo con RoHS II sin excepción 6c (Pb &lt;0,1 %), una alternativa sin plomo está disponible previamente a petición | 41.01 | 1 | AB | Field Device Connectors (FDC) | ABR | ABRAFE | 20 | 1 | SÍ | PC | F | 86,81 | G | 0 | 0 | 0 |  | 4046356309516 | 85366990 | DE | EC003556 |  | Catálogo
1610169 | RC-06P1NA2H000 | Conect. enchuf. para apar. pared poster. | M23, Conect. enchuf. para apar. pared poster., serie: RC, recto, apantallado: sí, Bloqueo por tornillo, Nº de polos: 6, Sentido de giro: Estándar, tipo de conexión del contacto: Macho, Conexión por soldadura, Anillo tórico axial, Espesor de pared mín.: 0,8 mm, Espesor de pared máx.: 6,5 mm, codificación: N, se espera que este artículo no contenga plomo a partir del primer trimestre de 2027 de acuerdo con RoHS II sin excepción 6c (Pb &lt;0,1 %), una alternativa sin plomo está disponible previamente a petición | 53.13 | 1 | AB | Field Device Connectors (FDC) | ABR | ABRAFR | 10 | 1 | SÍ | PC | F | 68,87 | G | 0 | 0 | 0 |  | 4046356391344 | 85366990 | DE | EC003569 |  | Catálogo
1610235 | RC-06S1N8A4300 | Conect. enchuf. para apar. pared poster. | Conect. enchuf. para apar. pared poster., Nº de polos: 6, Sentido de giro: Estándar, tipo de conexión del contacto: Hembra, Conexión crimpada, codificación: N | 26.7594 | 1 | AB | Field Device Connectors (FDC) | ABR | ABRAFR | 40 | 40 | NO | PC | F | 30,51 | G | 0 | 0 | 0 |  | 4055626194462 | 85366990 | DE | EC003569 |  | Catálogo
1610301 | RC-07P1N126R00 | Conect. enchuf. para apar. pared delant. | Conect. enchuf. para apar. pared delant., se espera que este artículo no contenga plomo a partir del primer trimestre de 2026 de acuerdo con RoHS II sin excepción 6c (Pb &lt;0,1 %), una alternativa sin plomo está disponible previamente a petición | 34.6 | 1 | AB | Field Device Connectors (FDC) | ABR | ABRAFL | 40 | 40 | NO | PC | F | 41,69 | G | 0 | 0 | 0 |  | 4055626275611 | 85366990 | DE | EC003569 |  | Catálogo
1610638 | RC-12P1N125100 | Conect. enchuf. para apar. pared poster. | M23, Conect. enchuf. para apar. pared poster., serie: RC, recto, Bloqueo por tornillo, Nº de polos: 12, Sentido de giro: Estándar, tipo de conexión del contacto: Macho, Copa de soldar, Junta plana, Espesor de pared mín.: 2,7 mm, Espesor de pared máx.: 3,5 mm, codificación: N, se espera que este artículo no contenga plomo a partir del tercer trimestre de 2026 de acuerdo con RoHS II sin excepción 6c (Pb &lt;0,1 %), una alternativa sin plomo está disponible previamente a petición | 31.88 | 1 | AB | Field Device Connectors (FDC) | ABR | ABRAFR | 40 | 40 | NO | PC | F | 32,47 | G | 0 | 0 | 0 |  | 4046356264037 | 85366990 | DE | EC003569 |  | Catálogo
1610759 | RC-12P2N122200 | Conect. enchuf. para apar. pared delant. | M23, Conect. enchuf. para apar. pared delant., serie: RC, recto, apantallado: sí, Bloqueo por tornillo, Nº de polos: 12, Sentido de giro: Movimiento contrario, tipo de conexión del contacto: Macho, Copa de soldar, Junta plana, medida de brida: 25 mm x 25 mm, Espesor de pared mín.: 1 mm, codificación: N, se espera que este artículo no contenga plomo a partir del segundo trimestre de 2026 de acuerdo con RoHS II sin excepción 6c (Pb &lt;0,1 %), una alternativa sin plomo está disponible previamente a petición | 34 | 1 | AB | Field Device Connectors (FDC) | ABR | ABRAFL | 40 | 40 | NO | PC |  | 33,07 | G | 60 | 140 | 120 | MM | 4046356276634 | 85366990 | DE | EC003569 |  | Catálogo
1610821 | RC-12P2NL20000 | Conect. enchuf. para apar. pared poster. | Conect. enchuf. para apar. pared poster., se espera que este artículo no contenga plomo a partir del primer trimestre de 2027 de acuerdo con RoHS II sin excepción 6c (Pb &lt;0,1 %), una alternativa sin plomo está disponible previamente a petición | 19.21 | 1 | AB | Field Device Connectors (FDC) | ABR | ABRAFU | 10 | 10 | NO | PC | F | 10,38 | G | 0 | 0 | 0 |  | 4046356392839 | 85366990 | DE | EC003569 |  | Catálogo
1610888 | RC-12S1N12N149 | Conector para cables | Conector para cables, Nº de polos: 12, Sentido de giro: Estándar, tipo de conexión del contacto: Hembra, Copa de soldar, codificación: N, se espera que este artículo no contenga plomo a partir del primer trimestre de 2026 de acuerdo con RoHS II sin excepción 6c (Pb &lt;0,1 %), una alternativa sin plomo está disponible previamente a petición | 70.13 | 1 | AB | Field Device Connectors (FDC) | ABR | ABRAFC | 8 | 8 | NO | PC | F | 163,95 | G | 0 | 0 | 0 |  | 4046356264877 | 85366990 | DE | EC002635 |  | Catálogo
1611007 | RC-12S2N12LL00 | Conector para cables | Conector para cables | 54.3325 | 1 | AB | Field Device Connectors (FDC) | ABR | ABRAFA | 20 | 20 | NO | PC | F | 139,44 | G | 0 | 0 | 0 |  | 4046356265249 | 85366990 | DE | EC002635 |  | Catálogo
1611072 | RC-12SDN128049 | Conector para cables | M23, Conector para cables, serie: RC, recto, apantallado: no, Bloqueo por tornillo, rango de diámetro de cable: 6,5 mm ... 7,5 mm, se espera que este artículo no contenga plomo a partir del primer trimestre de 2027 de acuerdo con RoHS II sin excepción 6c (Pb &lt;0,1 %), una alternativa sin plomo está disponible previamente a petición | 24.63 | 1 | AB | Field Device Connectors (FDC) | ABR | ABRAFA | 20 | 20 | NO | PC | F | 74,27 | G | 0 | 0 | 0 |  | 4046356393430 | 85366990 | DE | EC002635 |  | Catálogo
1611080 | RC-13080 | Conect. enchuf. para apar. pared poster. | Conect. enchuf. para apar. pared poster. | 53.34 | 100 | AB | Field Device Connectors (FDC) | ABR | ABRAFT | 500 | 500 | NO | PC |  | 0,28 | G | 0 | 0 | 0 |  | 4046356393478 | 40169300 | DE | EC003569 |  | Catálogo
1611081 | RC-13180 | Conect. enchuf. para apar. pared poster. | Conect. enchuf. para apar. pared poster. | 97.63 | 100 | AB | Field Device Connectors (FDC) | ABR | ABRAFT | 500 | 500 | NO | PC | F | 0,14 | G | 0 | 0 | 0 |  | 4046356267540 | 39269097 | DE | EC003569 |  | Catálogo
1611083 | RC-13980 | Conect. enchuf. para apar. pared poster. | Conect. enchuf. para apar. pared poster. | 58.37 | 100 | AB | Field Device Connectors (FDC) | ABR | ABRAFT | 10 | 10 | NO | PC | F | 0,20 | G | 0 | 0 | 0 |  | 4046356267557 | 40169300 | DE | EC003569 |  | Catálogo
1611089 | RC-15250 | Conect. enchuf. para apar. pared poster. | Conect. enchuf. para apar. pared poster. | 194 | 100 | AB | Field Device Connectors (FDC) | ABR | ABRAFT | 500 | 500 | NO | PC | F | 0,12 | G | 0 | 0 | 0 |  | 4046356267564 | 39269097 | DE | EC003569 |  | Catálogo
1611238 | RC-17P1N8A8320 | Conector para cables | M23, Conector para cables, serie: RC, recto, apantallado: sí, Bloqueo por tornillo, Nº de polos: 17, Sentido de giro: Estándar, tipo de conexión del contacto: Macho, Conexión crimpada, codificación: N, se espera que este artículo no contenga plomo a partir del segundo trimestre de 2026 de acuerdo con RoHS II sin excepción 6c (Pb &lt;0,1 %), una alternativa sin plomo está disponible previamente a petición | 42.48 | 1 | AB | Field Device Connectors (FDC) | ABR | ABRAFA | 20 | 1 | SÍ | PC | F | 75,82 | G | 70 | 145 | 120 | MM | 4046356393850 | 85366990 | DE | EC002635 |  | Catálogo
1611510 | RC-19S1N12Z3TBL | Conector para cables | M23, Conector para cables, serie: RC, acodado, apantallado: no, Bloqueo por tornillo, Nº de polos: 16+3, Sentido de giro: Estándar, tipo de conexión del contacto: Hembra, Copa de soldar, codificación: N, se espera que este artículo no contenga plomo a partir del primer trimestre de 2026 de acuerdo con RoHS II sin excepción 6c (Pb &lt;0,1 %), una alternativa sin plomo está disponible previamente a petición | 64.32 | 1 | AB | Field Device Connectors (FDC) | ABR | ABRAFC | 10 | 10 | NO | PC | F | 141,09 | G | 0 | 0 | 0 |  | 4046356266642 | 85366990 | DE | EC002635 |  | Catálogo
1611732 | RC-E0219 | Capuchón de metal | Capuchón de metal | 25.33 | 1 | AB | Field Device Connectors (FDC) | ABR | ABRGAB | 100 | 100 | NO | PC | F | 19,30 | G | 0 | 0 | 0 |  | 4046356395014 | 74198090 | DE | EC002314 |  | Catálogo
1611733 | RC-E0220 | Capuchón de metal | Capuchón de metal | 25.33 | 1 | AB | Field Device Connectors (FDC) | ABR | ABRGAB | 100 | 100 | NO | PC | F | 11,88 | G | 0 | 0 | 0 |  | 4046356395021 | 74198090 | DE | EC002314 |  | Catálogo
1611908 | RM-0000000F1EP | Carcasa para conector circular | Carcasa para conector circular, serie: RM, se espera que este artículo no contenga plomo a partir del primer trimestre de 2027 de acuerdo con RoHS II sin excepción 6c (Pb &lt;0,1 %), una alternativa sin plomo está disponible previamente a petición | 42.06 | 1 | AB | Field Device Connectors (FDC) | ABR | ABRAFE | 20 | 1 | SÍ | PC | F | 89,64 | G | 0 | 0 | 0 |  | 4046356878852 | 85366990 | DE | EC003556 |  | Catálogo
1611913 | RM-0000000R1EP | Carcasa para conector circular | Carcasa para conector circular, serie: RM, se espera que este artículo no contenga plomo a partir del primer trimestre de 2027 de acuerdo con RoHS II sin excepción 6c (Pb &lt;0,1 %), una alternativa sin plomo está disponible previamente a petición | 44.27 | 1 | AB | Field Device Connectors (FDC) | ABR | ABRAFE | 20 | 1 | SÍ | PC | F | 85,59 | G | 0 | 0 | 0 |  | 4046356395878 | 85366990 | DE | EC003556 |  | Catálogo
1611914 | RM-0000000R3EP | Carcasa para conector circular | Carcasa para conector circular, serie: RM, se espera que este artículo no contenga plomo a partir del primer trimestre de 2027 de acuerdo con RoHS II sin excepción 6c (Pb &lt;0,1 %), una alternativa sin plomo está disponible previamente a petición | 44.27 | 1 | AB | Field Device Connectors (FDC) | ABR | ABRAFE | 20 | 20 | NO | PC | F | 89,60 | G | 0 | 0 | 0 |  | 4046356395885 | 85366990 | DE | EC003556 |  | Catálogo
1611918 | RM-06S1N8A1300 | Conector para cables | Conector para cables, se espera que este artículo no contenga plomo a partir del primer trimestre de 2027 de acuerdo con RoHS II sin excepción 6c (Pb &lt;0,1 %), una alternativa sin plomo está disponible previamente a petición | 31.72 | 1 | AB | Field Device Connectors (FDC) | ABR | ABRAFA | 20 | 20 | NO | PC |  | 68,67 | G | 55 | 140 | 110 | MM | 4046356395892 | 85366990 | DE | EC002635 |  | Catálogo
1611960 | RM-1822160 | Componentes de conectores enchufable | Componentes de conectores enchufable | 73.89 | 1 | AB | Field Device Connectors (FDC) | ABR | ABRAFU | 20 | 20 | NO | PC | F | 48,28 | G | 0 | 0 | 0 |  | 4046356395977 | 85389099 | DE | EC002641 |  | Catálogo
1612072 | TC-00000001300 | Carcasa para conector circular | Carcasa para conector circular, serie: TC, recto, Bloqueo de bayoneta, apantallado: no, se espera que este artículo no contenga plomo a partir del cuarto trimestre de 2025 de acuerdo con RoHS II sin excepción 6c (Pb &lt;0,1 %), una alternativa sin plomo está disponible previamente a petición | 40.81 | 1 | AB | Field Device Connectors (FDC) | ABR | ABRIDA | 10 | 10 | NO | PC | F | 71,72 | G | 0 | 0 | 0 |  | 4046356878838 | 85366990 | DE | EC003556 |  | Catálogo
1612084 | TC-00000008UDU | Carcasa para conector circular | Carcasa para conector circular, serie: TC, recto, Bloqueo de bayoneta, M23, número de polos: 12, tipo de conexión del contacto: Hembra, Conexión crimpada, apantallado: sí, rango de diámetro de cable: 2 mm... 14,5 mm, se espera que este artículo no contenga plomo a partir del segundo trimestre de 2026 de acuerdo con RoHS II sin excepción 6c (Pb &lt;0,1 %), una alternativa sin plomo está disponible previamente a petición | 68.97 | 1 | AB | Field Device Connectors (FDC) | ABR | ABRIDA | 12 | 1 | SÍ | PC | F | 99,01 | G | 0 | 0 | 0 |  | 4046356748971 | 85366990 | DE | EC003556 |  | Catálogo
1612163 | TC-06S1N8A80EQ | Conector para cables | Conector para cables, Nº de polos: 6, Sentido de giro: Estándar, tipo de conexión del contacto: Hembra, Conexión crimpada, rango de diámetro de cable: 3 mm ... 10,5 mm, codificación: N, se espera que este artículo no contenga plomo a partir del primer trimestre de 2027 de acuerdo con RoHS II sin excepción 6c (Pb &lt;0,1 %), una alternativa sin plomo está disponible previamente a petición | 56.17 | 1 | AB | Field Device Connectors (FDC) | ABR | ABRIDA | 12 | 12 | NO | PC |  | 80,62 | G | 68 | 141 | 115 | MM | 4046356279024 | 85366990 | DE | EC002641 |  | Catálogo
1612166 | TC-06S1N8AT0EQ | Conector para cables | M23, Conector para cables, acodado, Bloqueo de bayoneta, Nº de polos: 6, Sentido de giro: Estándar, tipo de conexión del contacto: Hembra, Conexión crimpada, rango de diámetro de cable: 3 mm ... 10,5 mm, codificación: N, se espera que este artículo no contenga plomo a partir del primer trimestre de 2027 de acuerdo con RoHS II sin excepción 6c (Pb &lt;0,1 %), una alternativa sin plomo está disponible previamente a petición | 81.01 | 1 | AB | Field Device Connectors (FDC) | ABR | ABRIDA | 8 | 1 | SÍ | PC | F | 146,15 | G | 55 | 140 | 110 | MM | 4046356367097 | 85366990 | DE | EC002641 |  | Catálogo
1612266 | TC-12P1N128UDU | Conector para cables | M23, Conector para cables, serie: TC, recto, apantallado: sí, Bloqueo de bayoneta, Nº de polos: 12, Sentido de giro: Estándar, tipo de conexión del contacto: Macho, Copa de soldar, codificación: N, se espera que este artículo no contenga plomo a partir del segundo trimestre de 2026 de acuerdo con RoHS II sin excepción 6c (Pb &lt;0,1 %), una alternativa sin plomo está disponible previamente a petición | 84.04 | 1 | AB | Field Device Connectors (FDC) | ABR | ABRIDA | 12 | 12 | NO | PC |  | 102,47 | G | 0 | 0 | 0 |  | 4046356337281 | 85366990 | DE | EC002635 |  | Catálogo
1612563 | TU-09P1N128UDU | Conector para cables | M23, Conector para cables, serie: TU, recto, apantallado: sí, Bloqueo de bayoneta, Nº de polos: 8+1, Sentido de giro: Estándar, tipo de conexión del contacto: Macho, Copa de soldar, rango de diámetro de cable: 2 mm ... 14,5 mm, codificación: N, se espera que este artículo no contenga plomo a partir del segundo trimestre de 2026 de acuerdo con RoHS II sin excepción 6c (Pb &lt;0,1 %), una alternativa sin plomo está disponible previamente a petición | 90.39 | 1 | AB | Field Device Connectors (FDC) | ABR | ABRAHA | 10 | 10 | NO | PC |  | 112,80 | G | 0 | 0 | 0 |  | 4046356396318 | 85366990 | DE | EC002635 |  | Catálogo
1612603 | TU-16S1N8A8UDU | Conector para cables | M23, Conector para cables, serie: TU, recto, apantallado: sí, Bloqueo de bayoneta, Nº de polos: 16, Sentido de giro: Estándar, tipo de conexión del contacto: Hembra, Conexión crimpada, rango de diámetro de cable: 2 mm ... 14,5 mm, codificación: N, se espera que este artículo no contenga plomo a partir del segundo trimestre de 2026 de acuerdo con RoHS II sin excepción 6c (Pb &lt;0,1 %), una alternativa sin plomo está disponible previamente a petición | 84.15 | 1 | AB | Field Device Connectors (FDC) | ABR | ABRAHA | 10 | 10 | NO | PC | F | 109,50 | G | 0 | 0 | 0 |  | 4046356396455 | 85366990 | DE | EC002635 |  | Catálogo
1612969 | RC-12P1X1280EN | Conector para cables | M23, Conector para cables, recto, Bloqueo por tornillo, Nº de polos: 12, Sentido de giro: Estándar, tipo de conexión del contacto: Macho, Copa de soldar, rango de diámetro de cable: 3 mm ... 10,5 mm, codificación: X, se espera que este artículo no contenga plomo a partir del primer trimestre de 2027 de acuerdo con RoHS II sin excepción 6c (Pb &lt;0,1 %), una alternativa sin plomo está disponible previamente a petición | 44.38 | 1 | AB | Field Device Connectors (FDC) | ABR | ABRAFA | 20 | 20 | NO | PC | F | 77,09 | G | 0 | 0 | 0 |  | 4046356339902 | 85366990 | DE | EC002635 |  | Catálogo
1613069 | RC-0000000R5B7 | Carcasa para conector circular | Carcasa para conector circular, serie: RC, se espera que este artículo no contenga plomo a partir del primer trimestre de 2026 de acuerdo con RoHS II sin excepción 6c (Pb &lt;0,1 %), una alternativa sin plomo está disponible previamente a petición | 36.33 | 1 | AB | Field Device Connectors (FDC) | ABR | ABRAFE | 20 | 1 | SÍ | PC | F | 93,20 | G | 90 | 145 | 115 | MM | 4046356397483 | 85366990 | DE | EC003556 |  | Catálogo
1613146 | RF-12S2N8A0000 | Inserto de contactos | Inserto de contactos, M23, tipo de conexión del contacto: Hembra, Conexión crimpada, serie: RF | 5.62 | 1 | AB | Field Device Connectors (FDC) | ABR | ABRAGT | 20 | 20 | NO | PC | F | 3,52 | G | 0 | 0 | 0 |  | 4046356398145 | 85472000 | DE | EC003557 |  | Catálogo
1613153 | RM-19S1N12Z300 | Conector para cables | Conector para cables, se espera que este artículo no contenga plomo a partir del primer trimestre de 2027 de acuerdo con RoHS II sin excepción 6c (Pb &lt;0,1 %), una alternativa sin plomo está disponible previamente a petición | 70.73 | 1 | AB | Field Device Connectors (FDC) | ABR | ABRAFC | 8 | 8 | NO | PC | F | 135,84 | G | 0 | 0 | 0 |  | 4046356398190 | 85366990 | DE | EC002635 |  | Catálogo
1613171 | TU-16P1NA24100 | Conect. enchuf. para apar. pared poster. | M23, Conect. enchuf. para apar. pared poster., serie: TU, recto, apantallado: sí, Bloqueo de bayoneta, Junta plana, Espesor de pared máx.: 2,5 mm, se espera que este artículo no contenga plomo a partir del primer trimestre de 2027 de acuerdo con RoHS II sin excepción 6c (Pb &lt;0,1 %), una alternativa sin plomo está disponible previamente a petición | 62.87 | 1 | AB | Field Device Connectors (FDC) | ABR | ABRAHR | 10 | 10 | NO | PC | F | 61,53 | G | 0 | 0 | 0 |  | 4046356398329 | 85366990 | DE | EC003569 |  | Catálogo
1613180 | UC-12SDS8A80DU | Conector para cables | M23, Conector para cables, serie: UC, recto, apantallado: sí, Bloqueo por tornillo, rango de diámetro de cable: 2 mm ... 14,5 mm, se espera que este artículo no contenga plomo a partir del primer trimestre de 2027 de acuerdo con RoHS II sin excepción 6c (Pb &lt;0,1 %), una alternativa sin plomo está disponible previamente a petición | 32.63 | 1 | AB | Field Device Connectors (FDC) | ABR | ABRAIA | 20 | 20 | NO | PC | F | 92,85 | G | 0 | 0 | 0 |  | 4046356398404 | 85389099 | DE | EC002635 |  | Catálogo
2321813 | FLKM-2KS50/BFI/SPT/CS | Módulo pasivo | Módulo de interconexión para tarjetas de E/S Yokogawa ADV 151, ADV 161, ADV 551 y ADV 561 con un fusible (5 x 20) e indicación de fallo de fusible (LED) por canal. Conexión de sistema redundante. | 654.1427 | 1 | DK | Interface Components (IF) | DK2 | DK218N | 1 | 1 | NO | PC |  | 805,60 | G | 109 | 366 | 144 | MM | 4046356340595 | 85369010 | DE | EC002780 | Imagen | Catálogo
1613188 | BC-04S2DU20000 | Soporte de contactos | Soporte de contactos, 4-polos, Hembra de conexión, recto, M12, Soldadura por ola, se espera que este artículo no contenga plomo a partir del tercer trimestre de 2025 de acuerdo con RoHS II sin excepción 6c (Pb &lt;0,1 %), una alternativa sin plomo está disponible previamente a petición | 6.15 | 1 | AB | Field Device Connectors (FDC) | ABQ | ABQEQA | 500 | 500 | NO | PC | F | 3,07 | G | 0 | 0 | 0 |  | 4046356398442 | 85389099 | DE | EC003557 |  | Catálogo
1613254 | RC-Z2500 | Conect. enchuf. para apar. pared poster. | Conect. enchuf. para apar. pared poster., se espera que este artículo no contenga plomo a partir del segundo trimestre de 2026 de acuerdo con RoHS II sin excepción 6c (Pb &lt;0,1 %), una alternativa sin plomo está disponible previamente a petición | 8.65 | 1 | AB | Field Device Connectors (FDC) | ABR | ABRAFU | 20 | 20 | NO | PC | F | 44,21 | G | 0 | 0 | 0 |  | 4046356398930 | 85389099 | DE | EC002641 |  | Catálogo
1613255 | RC-Z2501 | Conect. enchuf. para apar. pared poster. | Conect. enchuf. para apar. pared poster., se espera que este artículo no contenga plomo a partir del cuarto trimestre de 2025 de acuerdo con RoHS II sin excepción 6c (Pb &lt;0,1 %), una alternativa sin plomo está disponible previamente a petición | 6.9 | 1 | AB | Field Device Connectors (FDC) | ABR | ABRAFU | 40 | 40 | NO | PC | F | 40,99 | G | 0 | 0 | 0 |  | 4046356398947 | 85389099 | DE | EC002641 |  | Catálogo
1613258 | RF-12P1N8A0000 | Inserto de contactos | Inserto de contactos, M23, tipo de conexión del contacto: Macho, Conexión crimpada | 5.62 | 1 | AB | Field Device Connectors (FDC) | ABR | ABRAGT | 10 | 10 | NO | PC | F | 3,69 | G | 0 | 0 | 0 |  | 4046356398978 | 85472000 | DE | EC003557 |  | Catálogo
1613261 | RF-12S2S8A0000 | Inserto de contactos | Inserto de contactos, M23, tipo de conexión del contacto: Hembra, Conexión crimpada, serie: RF | 6.12 | 1 | AB | Field Device Connectors (FDC) | ABR | ABRAGT | 50 | 50 | NO | PC | F | 3,53 | G | 0 | 0 | 0 |  | 4046356399005 | 85366990 | DE | EC003557 |  | Catálogo
1613263 | RF-17S1N8A0000 | Inserto de contactos | Inserto de contactos, M23, tipo de conexión del contacto: Hembra, Conexión crimpada, serie: RF | 6.67 | 1 | AB | Field Device Connectors (FDC) | ABR | ABRAGT | 100 | 100 | NO | PC | F | 3,24 | G | 0 | 0 | 0 |  | 4046356399029 | 85472000 | DE | EC003557 |  | Catálogo
1613276 | TU-17P1NC24100 | Conect. enchuf. para apar. pared poster. | M23, Conect. enchuf. para apar. pared poster., serie: TU, recto, apantallado: sí, Bloqueo de bayoneta, Nº de polos: 17, Sentido de giro: Estándar, tipo de conexión del contacto: Macho, Conexión por soldadura, Junta plana, Espesor de pared máx.: 2,5 mm, codificación: N, se espera que este artículo no contenga plomo a partir del primer trimestre de 2027 de acuerdo con RoHS II sin excepción 6c (Pb &lt;0,1 %), una alternativa sin plomo está disponible previamente a petición | 66.12 | 1 | AB | Field Device Connectors (FDC) | ABR | ABRAHR | 10 | 10 | NO | PC |  | 62,80 | G | 0 | 0 | 0 |  | 4046356399142 | 85366990 | DE | EC003569 |  | Catálogo
2321826 | FLKM-2KS40/SPT/CS | Módulo pasivo | Módulo de interconexión para módulos analógicos de E/S Yokogawa AAV 141, AAV 142, AAT 141, AAI 141, AAI 143,AAV 542, AAI 543, AAI 841, AAB 841, AAI 135, AAP 135, AAI 835 y AAR 181. Conexión de sistema redundante, en el lado de campo con conexión por resorte. | 198.2956 | 1 | DK | Interface Components (IF) | DK2 | DK218N | 1 | 1 | SÍ | PC |  | 345,60 | G | 65 | 238 | 163 | MM | 4046356340601 | 85369010 | DE | EC002780 | Imagen | Catálogo
1613637 | KC-K0227/00,50 | Cable híbrido | Cable híbrido | 121.32 | 1 | AB | Field Device Connectors (FDC) | ABR | ABRSBB | 10 | 10 | NO | PC |  | 119,60 | G | 0 | 0 | 0 |  | 4046356325677 | 85444290 | DE | EC003250 |  | Catálogo
1613665 | RF-12S1N8A0000 | Inserto de contactos | Inserto de contactos, M23, tipo de conexión del contacto: Hembra, Conexión crimpada, serie: RF | 5.87 | 1 | AB | Field Device Connectors (FDC) | ABR | ABRAGT | 20 | 20 | NO | PC | F | 3,73 | G | 0 | 0 | 0 |  | 4046356401678 | 85472000 | DE | EC003557 |  | Catálogo
1614109 | TU-19P1N126100 | Conect. enchuf. para apar. pared delant. | M23, Conect. enchuf. para apar. pared delant., serie: TU, recto, Bloqueo de bayoneta, Nº de polos: 16+3, Sentido de giro: Estándar, tipo de conexión del contacto: Macho, Copa de soldar, Anillo tórico radial, codificación: N, se espera que este artículo no contenga plomo a partir del primer trimestre de 2027 de acuerdo con RoHS II sin excepción 6c (Pb &lt;0,1 %), una alternativa sin plomo está disponible previamente a petición | 51.48 | 1 | AB | Field Device Connectors (FDC) | ABR | ABRAHL | 20 | 20 | NO | PC | F | 45,47 | G | 0 | 0 | 0 |  | 4046356403801 | 85366990 | DE | EC003569 |  | Catálogo
1614506 | RC-09S2N1290B7 | Conector de acoplamiento | M23, Conector de acoplamiento, serie: RC, recto, apantallado: sí, Bloqueo por tornillo, Nº de polos: 8+1, Sentido de giro: Movimiento contrario, tipo de conexión del contacto: Hembra, Copa de soldar, rango de diámetro de cable: 7,5 mm ... 9,5 mm, codificación: N, se espera que este artículo no contenga plomo a partir del primer trimestre de 2027 de acuerdo con RoHS II sin excepción 6c (Pb &lt;0,1 %), una alternativa sin plomo está disponible previamente a petición | 44.13 | 1 | AB | Field Device Connectors (FDC) | ABR | ABRAFG | 20 | 1 | SÍ | PC | F | 73,28 | G | 0 | 0 | 0 |  | 4046356882248 | 85366990 | DE | EC002635 |  | Catálogo
1614530 | RM-19S1N12R1EN | Conector para cables | Conector para cables, se espera que este artículo no contenga plomo a partir del primer trimestre de 2027 de acuerdo con RoHS II sin excepción 6c (Pb &lt;0,1 %), una alternativa sin plomo está disponible previamente a petición | 79.89 | 1 | AB | Field Device Connectors (FDC) | ABR | ABRAFA | 20 | 1 | SÍ | PC | F | 91,91 | G | 0 | 0 | 0 |  | 4046356547208 | 85366990 | DE | EC002635 |  | Catálogo
2321842 | FLKM-2KS50/BFI/SPT/CS/C-L | Módulo pasivo | Módulo de interconexión para tarjetas de E/S Yokogawa ADV 151, ADV 161, ADV 551 y ADV 561 con un fusible (5 x 20) e indicación de fallo de fusible (LED) por canal. Conexión de sistema redundante. | 715.4483 | 1 | DK | Interface Components (IF) | DK2 | DK218N | 1 | 1 | NO | PC |  | 803,00 | G | 109 | 366 | 144 | MM | 4046356350631 | 85369010 | DE | EC002780 | Imagen | Catálogo
1614570 | RM-17P1N12R1EN | Conector para cables | Conector para cables, Nº de polos: 17, Sentido de giro: Estándar, tipo de conexión del contacto: Macho, Copa de soldar, codificación: N, se espera que este artículo no contenga plomo a partir del primer trimestre de 2027 de acuerdo con RoHS II sin excepción 6c (Pb &lt;0,1 %), una alternativa sin plomo está disponible previamente a petición | 57.25 | 1 | AB | Field Device Connectors (FDC) | ABR | ABRAFA | 20 | 20 | NO | PC | F | 90,13 | G | 0 | 0 | 0 |  | 4046356883665 | 85366990 | DE | EC002635 |  | Catálogo
1614643 | RC-07S1N128ER1 | Conector para cables | M23, Conector para cables, recto, Bloqueo por tornillo, Nº de polos: 7, Sentido de giro: Estándar, tipo de conexión del contacto: Hembra, Copa de soldar, codificación: N, se espera que este artículo no contenga plomo a partir del segundo trimestre de 2026 de acuerdo con RoHS II sin excepción 6c (Pb &lt;0,1 %), una alternativa sin plomo está disponible previamente a petición | 159.93 | 1 | AB | Field Device Connectors (FDC) | ABR | ABRAFW | 20 | 20 | NO | PC | F | 75,42 | G | 0 | 0 | 0 |  | 4046356882200 | 85366990 | DE | EC002635 |  | Catálogo
1614700 | RM-19P1N127100 | Conector de acoplamiento | Conector de acoplamiento, se espera que este artículo no contenga plomo a partir del tercer trimestre de 2026 de acuerdo con RoHS II sin excepción 6c (Pb &lt;0,1 %), una alternativa sin plomo está disponible previamente a petición | 49.67 | 1 | AB | Field Device Connectors (FDC) | ABR | ABRAFG | 20 | 20 | NO | PC | F | 83,22 | G | 0 | 0 | 0 |  | 4046356547215 | 85366990 | DE | EC002635 |  | Catálogo
1614880 | RC-06P1N8A2300 | Conect. enchuf. para apar. pared delant. | M23, Conect. enchuf. para apar. pared delant., serie: RC, recto, apantallado: sí, Bloqueo por tornillo, Nº de polos: 6, Sentido de giro: Estándar, tipo de conexión del contacto: Macho, Conexión crimpada, Junta plana, codificación: N, se espera que este artículo no contenga plomo a partir del primer trimestre de 2026 de acuerdo con RoHS II sin excepción 6c (Pb &lt;0,1 %), una alternativa sin plomo está disponible previamente a petición | 28.42 | 1 | AB | Field Device Connectors (FDC) | ABR | ABRAFL | 40 | 40 | NO | PC | F | 27,98 | G | 0 | 0 | 0 |  | 4046356407007 | 85366990 | DE | EC003569 |  | Catálogo
1614917 | RC-12850 | Conect. enchuf. para apar. pared poster. | Conect. enchuf. para apar. pared poster. | 41.92 | 1 | AB | Field Device Connectors (FDC) | ABR | ABRAFU | 100 | 100 | NO | PC | F | 25,12 | G | 0 | 0 | 0 |  | 4046356407366 | 73269098 | DE | EC003569 |  | Catálogo
1614920 | RC-12P1N12D11B | Conect. enchuf. para apar. pared delant. | Conect. enchuf. para apar. pared delant., Nº de polos: 12, Sentido de giro: Estándar, tipo de conexión del contacto: Macho, Copa de soldar, codificación: N, se espera que este artículo no contenga plomo a partir del tercer trimestre de 2026 de acuerdo con RoHS II sin excepción 6c (Pb &lt;0,1 %), una alternativa sin plomo está disponible previamente a petición | 53.37 | 1 | AB | Field Device Connectors (FDC) | ABR | ABRAFL | 20 | 20 | NO | PC |  | 41,83 | G | 0 | 0 | 0 |  | 4046356407397 | 85366990 | DE | EC003569 |  | Catálogo
1614939 | RC-12S1N12A600 | Conect. enchuf. para apar. pared delant. | Conect. enchuf. para apar. pared delant. | 54.3428 | 1 | AB | Field Device Connectors (FDC) | ABR | ABRAFM | 10 | 10 | NO | PC | F | 70,20 | G | 0 | 0 | 0 |  | 4046356407571 | 85366990 | DE | EC003569 |  | Catálogo
1615069 | RF-17P1N8A0000 | Inserto de contactos | Inserto de contactos, M23, tipo de conexión del contacto: Macho, Conexión crimpada, serie: RF | 6.93 | 1 | AB | Field Device Connectors (FDC) | ABR | ABRAGT | 20 | 20 | NO | PC | F | 3,25 | G | 40 | 170 | 90 | MM | 4046356408868 | 85366990 | DE | EC003557 |  | Catálogo
1615077 | RM-17S1N12Z300 | Conector para cables | Conector para cables, se espera que este artículo no contenga plomo a partir del primer trimestre de 2027 de acuerdo con RoHS II sin excepción 6c (Pb &lt;0,1 %), una alternativa sin plomo está disponible previamente a petición | 82.32 | 1 | AB | Field Device Connectors (FDC) | ABR | ABRAFC | 8 | 8 | NO | PC | F | 141,84 | G | 0 | 0 | 0 |  | 4046356408943 | 85366990 | DE | EC002635 |  | Catálogo
1615097 | TU-17S1NC05100 | Conect. enchuf. para apar. pared poster. | M23, Conect. enchuf. para apar. pared poster., serie: TU, recto, apantallado: sí, Bloqueo de bayoneta, Junta plana, se espera que este artículo no contenga plomo a partir del primer trimestre de 2027 de acuerdo con RoHS II sin excepción 6c (Pb &lt;0,1 %), una alternativa sin plomo está disponible previamente a petición | 44.95 | 1 | AB | Field Device Connectors (FDC) | ABR | ABRAHR | 10 | 10 | NO | PC | F | 61,76 | G | 0 | 0 | 0 |  | 4046356409148 | 85366990 | DE | EC003569 |  | Catálogo
1615380 | RC-TD113143 | Repartidor | Repartidor, M23 | 446.94 | 1 | AB | Field Device Connectors (FDC) | ABR | ABRAFV | 1 | 1 | SÍ | PC |  | 252,52 | G | 0 | 0 | 0 |  | 4046356883443 | 85444290 | DE | EC003569 |  | Catálogo
1615506 | HC-000000080EL | Carcasa para conector circular | Carcasa para conector circular, se espera que este artículo no contenga plomo a partir del segundo trimestre de 2026 de acuerdo con RoHS II sin excepción 6c (Pb &lt;0,1 %), una alternativa sin plomo está disponible previamente a petición | 36.68 | 1 | AB | Field Device Connectors (FDC) | ABR | ABRAJE | 12 | 12 | NO | PC | F | 52,07 | G | 0 | 0 | 0 |  | 4055626462912 | 85366990 | DE | EC003556 |  | Catálogo
1615560 | RC-17S1N8A6S00 | Conect. enchuf. para apar. pared delant. | Conect. enchuf. para apar. pared delant., se espera que este artículo no contenga plomo a partir del primer trimestre de 2026 de acuerdo con RoHS II sin excepción 6c (Pb &lt;0,1 %), una alternativa sin plomo está disponible previamente a petición | 25.42 | 1 | AB | Field Device Connectors (FDC) | ABR | ABRAFL | 40 | 40 | NO | PC | F | 36,08 | G | 0 | 0 | 0 |  | 4046356883535 | 85366990 | DE | EC003569 |  | Catálogo
1615857 | RM-63S1N121100 | Conector para cables | Conector para cables | 41.2515 | 1 | AB | Field Device Connectors (FDC) | ABR | ABRAFA | 20 | 20 | NO | PC | F | 72,56 | G | 0 | 0 | 0 |  | 4046356976770 | 85366990 | DE | EC002635 |  | Catálogo
1615873 | KC-0106ZEBG1010 | Cable híbrido | Cable híbrido | 270.51 | 1 | AB | Field Device Connectors (FDC) | ABR | ABRDCB | 1 | 1 | SÍ | PC |  | 2.858,00 | G | 0 | 0 | 0 |  | 4046356810876 | 85444995 | DE | EC003250 |  | Catálogo
1615914 | RF-12P1S8A0000 | Inserto de contactos | Inserto de contactos, M23, tipo de conexión del contacto: Macho, Conexión crimpada, serie: RF | 7.25 | 1 | AB | Field Device Connectors (FDC) | ABR | ABRAGT | 10 | 10 | NO | PC | F | 3,69 | G | 0 | 0 | 0 |  | 4055626090979 | 85472000 | DE | EC003557 |  | Catálogo
1615915 | RF-12S1S8A0000 | Inserto de contactos | Inserto de contactos, M23, tipo de conexión del contacto: Hembra, Conexión crimpada, serie: RF | 7.56 | 1 | AB | Field Device Connectors (FDC) | ABR | ABRAGT | 10 | 10 | NO | PC | F | 3,68 | G | 0 | 0 | 0 |  | 4046356629256 | 85472000 | DE | EC003557 |  | Catálogo
1615918 | RF-16S1N8A0000 | Inserto de contactos | Inserto de contactos, M23, tipo de conexión del contacto: Hembra, Conexión crimpada, serie: RF | 5.77 | 1 | AB | Field Device Connectors (FDC) | ABR | ABRAGT | 20 | 20 | NO | PC | F | 3,43 | G | 0 | 0 | 0 |  | 4046356978200 | 85472000 | DE | EC003557 |  | Catálogo
1615930 | RC-12P1N12Q1EP | Pasamuro pared posterior | M23, Pasamuro pared posterior, serie: RC, recto, apantallado: sí, Bloqueo por tornillo, Nº de polos: 12, Sentido de giro: Estándar, tipo de conexión del contacto: Macho, Copa de soldar, Anillo tórico axial, Espesor de pared mín.: 0,8 mm, Espesor de pared máx.: 6,5 mm, codificación: N, se espera que este artículo no contenga plomo a partir del primer trimestre de 2027 de acuerdo con RoHS II sin excepción 6c (Pb &lt;0,1 %), una alternativa sin plomo está disponible previamente a petición | 72.42 | 1 | AB | Field Device Connectors (FDC) | ABR | ABRAFJ | 12 | 12 | NO | PC | F | 125,42 | G | 0 | 0 | 0 |  | 4046356882996 | 85366990 | DE | EC003569 |  | Catálogo
1615969 | RC-16S1N8ABLHM | Pasamuro pared anterior | Pasamuro pared anterior | 56.7221 | 1 | AB | Field Device Connectors (FDC) | ABR | ABRAFJ | 20 | 1 | SÍ | PC | F | 78,27 | G | 0 | 0 | 0 |  | 4055626013404 | 85366990 | DE | EC003569 |  | Catálogo
1616031 | RC-07P1N1280U7 | Conector para cables | M23, Conector para cables, recto, Bloqueo por tornillo, Nº de polos: 7, Sentido de giro: Estándar, tipo de conexión del contacto: Macho, Copa de soldar, rango de diámetro de cable: 5,5 mm ... 6,5 mm, codificación: N, se espera que este artículo no contenga plomo a partir del primer trimestre de 2027 de acuerdo con RoHS II sin excepción 6c (Pb &lt;0,1 %), una alternativa sin plomo está disponible previamente a petición | 40.42 | 1 | AB | Field Device Connectors (FDC) | ABR | ABRAFA | 20 | 20 | NO | PC | F | 80,11 | G | 0 | 0 | 0 |  | 4046356492577 | 85366990 | DE | EC002635 |  | Catálogo
1616033 | RC-Z2520 | Capuchón de metal | Capuchón de metal, se espera que este artículo no contenga plomo a partir del primer trimestre de 2026 de acuerdo con RoHS II sin excepción 6c (Pb &lt;0,1 %), una alternativa sin plomo está disponible previamente a petición | 16.42 | 1 | AB | Field Device Connectors (FDC) | ABR | ABRGAB | 10 | 10 | NO | PC | F | 16,87 | G | 30 | 170 | 140 | MM | 4046356621809 | 74198090 | DE | EC002314 |  | Catálogo
1616488 | RC-Z2521 | Capuchón de metal | Capuchón de metal, se espera que este artículo no contenga plomo a partir del tercer trimestre de 2026 de acuerdo con RoHS II sin excepción 6c (Pb &lt;0,1 %), una alternativa sin plomo está disponible previamente a petición | 24.22 | 1 | AB | Field Device Connectors (FDC) | ABR | ABRGAB | 10 | 10 | NO | PC | F | 58,66 | G | 25 | 200 | 140 | MM | 4046356621816 | 74198090 | DE | EC002314 |  | Catálogo
1616660 | RC-07P1N1283NN | Conector para cables | M23, Conector para cables, serie: RC, recto, apantallado: sí, Bloqueo por tornillo, Nº de polos: 7, Sentido de giro: Estándar, tipo de conexión del contacto: Macho, Copa de soldar, codificación: N, se espera que este artículo no contenga plomo a partir del segundo trimestre de 2026 de acuerdo con RoHS II sin excepción 6c (Pb &lt;0,1 %), una alternativa sin plomo está disponible previamente a petición | 49.08 | 1 | AB | Field Device Connectors (FDC) | ABR | ABRAFA | 20 | 1 | SÍ | PC | F | 83,00 | G | 0 | 0 | 0 |  | 4046356882187 | 85366990 | DE | EC002635 |  | Catálogo
1616664 | ST-2013010 | Componentes de conectores enchufable | Componentes de conectores enchufable | 150.57 | 100 | AB | Field Device Connectors (FDC) | ABR | ABRACT | 10 | 10 | NO | PC | F | 1,50 | G | 50 | 110 | 140 | MM | 4046356573337 | 39269097 | DE | EC002641 |  | Catálogo
1617549 | RM-12S1N8A1300 | Conector para cables | Conector para cables, se espera que este artículo no contenga plomo a partir del primer trimestre de 2027 de acuerdo con RoHS II sin excepción 6c (Pb &lt;0,1 %), una alternativa sin plomo está disponible previamente a petición | 33.45 | 1 | AB | Field Device Connectors (FDC) | ABR | ABRAFA | 20 | 20 | NO | PC | F | 69,44 | G | 0 | 0 | 0 |  | 4046356648981 | 85366990 | DE | EC002635 |  | Catálogo
1617745 | RC-12S2N8ACALA | Pasamuro pared posterior | Pasamuro pared posterior, se espera que este artículo no contenga plomo a partir del cuarto trimestre de 2026 de acuerdo con RoHS II sin excepción 6c (Pb &lt;0,1 %), una alternativa sin plomo está disponible previamente a petición | 53.37 | 1 | AB | Field Device Connectors (FDC) | ABR | ABRAFJ | 20 | 20 | NO | PC | F | 104,02 | G | 0 | 0 | 0 |  | 4046356878623 | 85366990 | DE | EC003569 |  | Catálogo
1617750 | UC-12P2N8AR3DU | Conector para cables | M23, Conector para cables, serie: UC, recto, apantallado: sí, Bloqueo por tornillo, Nº de polos: 12, Sentido de giro: Movimiento contrario, tipo de conexión del contacto: Macho, Conexión crimpada, codificación: N, se espera que este artículo no contenga plomo a partir del cuarto trimestre de 2026 de acuerdo con RoHS II sin excepción 6c (Pb &lt;0,1 %), una alternativa sin plomo está disponible previamente a petición | 50.04 | 1 | AB | Field Device Connectors (FDC) | ABR | ABRAIA | 20 | 20 | NO | PC | F | 113,30 | G | 0 | 0 | 0 |  | 4046356878616 | 85389099 | DE | EC002635 |  | Catálogo
1617926 | RC-12P2Y1290NY | Conector de acoplamiento | M23, Conector de acoplamiento, serie: RC, recto, apantallado: sí, Bloqueo por tornillo, rango de diámetro de cable: 7,5 mm ... 9,5 mm, se espera que este artículo no contenga plomo a partir del primer trimestre de 2027 de acuerdo con RoHS II sin excepción 6c (Pb &lt;0,1 %), una alternativa sin plomo está disponible previamente a petición | 37.9 | 1 | AB | Field Device Connectors (FDC) | ABR | ABRAFG | 20 | 20 | NO | PC | F | 75,00 | G | 0 | 0 | 0 |  | 4046356878593 | 85366990 | DE | EC002635 |  | Catálogo
1617934 | SF-5ES1N8A80DV | Conector para cables | Conector para cables, Recto corto, M23, número de polos: 5+PE, tipo de conexión del contacto: Hembra, apantallado: sí, número de polos: 6, tipo de conexión: Conexión crimpada, serie: SF, se espera que este artículo no contenga plomo a partir del primer trimestre de 2027 de acuerdo con RoHS II sin excepción 6c (Pb &lt;0,1 %), una alternativa sin plomo está disponible previamente a petición | 45.66 | 1 | AB | Field Device Connectors (FDC) | ABR | ABRBFA | 20 | 1 | SÍ | PC |  | 133,30 | G | 0 | 0 | 0 |  | 4046356642583 | 85366990 | DE | EC002635 |  | Catálogo
1618085 | RF-16S1N8A80RH | Conector para cables | Conector para cables | 93.56 | 1 | AB | Field Device Connectors (FDC) | ABR | ABRAGA | 10 | 10 | NO | PC |  | 124,25 | G | 0 | 0 | 0 |  | 4046356730167 | 85366990 | DE | EC002635 |  | Catálogo
1618087 | SF-7ES1N8A80BS | Conector para cables | Espiga de posicionamiento para tenaza de crimpado SF-Z0025, para crimpar contactos girados SF y ST, diámetro 1 mm y 2 mm. | 65.42 | 1 | AB | Field Device Connectors (FDC) | ABR | ABRBFA | 20 | 20 | NO | PC |  | 147,65 | G | 0 | 0 | 0 |  | 4046356730136 | 85366990 | DE | EC002635 |  | Catálogo
1618090 | RF-12S2N8A80RJ | Conector para cables | Conector para cables | 81.66 | 1 | AB | Field Device Connectors (FDC) | ABR | ABRAGA | 10 | 10 | NO | PC | F | 108,30 | G | 0 | 0 | 0 |  | 4046356730150 | 85366990 | DE | EC002635 |  | Catálogo
1618316 | KU-0104T82L1020 | Conector enchufable recubierto de plástico por ambos lados | Conector enchufable recubierto de plástico por ambos lados | 858 | 1 | AB | Field Device Connectors (FDC) | ABR | ABRDJG | 1 | 10 | NO | PC |  | 2.119,00 | G | 80 | 260 | 260 | MM | 4055626304700 | 85444290 | DE | EC002641 |  | Catálogo
1618348 | KK-0754/02,00 | Conector | Conector | 216.26 | 1 | AB | Field Device Connectors (FDC) | ABR | ABRSAI | 1 | 10 | NO | PC |  | 277,52 | G | 35 | 190 | 190 | MM | 4055626303673 | 85444290 | DE | EC002943 |  | Catálogo
1618488 | RC-06P1X8A0000 | Inserto de contactos | Inserto de contactos, M23, número de polos: 6, tipo de conexión del contacto: Macho, Conexión crimpada, serie: NC, RC, RM, TU, UC | 3.35 | 1 | AB | Field Device Connectors (FDC) | ABR | ABRAFT | 10 | 10 | NO | PC | F | 2,04 | G | 20 | 80 | 80 | MM | 4046356980999 | 85389099 | DE | EC003557 |  | Catálogo
1618489 | RC-06S1X8A0000 | Inserto de contactos | Inserto de contactos, M23, número de polos: 6, tipo de conexión del contacto: Hembra, Conexión crimpada, serie: NC, RC, RM, TU, UC | 3.66 | 1 | AB | Field Device Connectors (FDC) | ABR | ABRAFT | 10 | 10 | NO | PC | F | 2,77 | G | 20 | 100 | 70 | MM | 4046356981002 | 85389099 | DE | EC003557 |  | Catálogo
1618502 | RC-12P1N12NC25 | Conector para cables | M23, Conector para cables, serie: RC, acodado, apantallado: sí, Bloqueo por tornillo, Nº de polos: 12, Sentido de giro: Estándar, tipo de conexión del contacto: Macho, Copa de soldar, codificación: N, se espera que este artículo no contenga plomo a partir del primer trimestre de 2027 de acuerdo con RoHS II sin excepción 6c (Pb &lt;0,1 %), una alternativa sin plomo está disponible previamente a petición | 73.74 | 1 | AB | Field Device Connectors (FDC) | ABR | ABRAFC | 8 | 8 | NO | PC | F | 194,50 | G | 0 | 0 | 0 |  | 4046356858458 | 85366990 | DE | EC002635 |  | Catálogo
1618567 | RF-17S1N8A80DUL | Conector para cables | Conector para cables, se espera que este artículo no contenga plomo a partir del tercer trimestre de 2026 de acuerdo con RoHS II sin excepción 6c (Pb &lt;0,1 %), una alternativa sin plomo está disponible previamente a petición | 29.13 | 1 | AB | Field Device Connectors (FDC) | ABR | ABRAGA | 1 | 1 | SÍ | PC | F | 96,70 | G | 0 | 0 | 0 |  | 4046356981934 | 85366990 | DE | EC002635 |  | Catálogo
1618961 | ST-20KP022 | Contacto crimpado | Contacto crimpado, Macho, mecanizado | 100.03 | 100 | AB | Field Device Connectors (FDC) | ABR | ABREAG | 1000 | 1000 | NO | PC | F | 0,89 | G | 30 | 110 | 100 | MM | 4046356773447 | 85366990 | DE | EC000796 |  | Catálogo
1619118 | RC-12P1N121120 | Conector para cables | Conector para cables, Nº de polos: 12, Sentido de giro: Estándar, tipo de conexión del contacto: Macho, Copa de soldar, codificación: N, se espera que este artículo no contenga plomo a partir del cuarto trimestre de 2025 de acuerdo con RoHS II sin excepción 6c (Pb &lt;0,1 %), una alternativa sin plomo está disponible previamente a petición | 37.88 | 1 | AB | Field Device Connectors (FDC) | ABR | ABRAFA | 20 | 20 | NO | PC |  | 83,38 | G | 0 | 0 | 0 |  | 4055626114712 | 85366990 | DE | EC002635 |  | Catálogo
1620557 | KU-0109TT2M7010 | Conector enchufable recubierto de plástico por ambos lados | Conector enchufable recubierto de plástico por ambos lados | 439.4 | 1 | AB | Field Device Connectors (FDC) | ABR | ABRDJG | 1 | 10 | NO | PC |  | 865,60 | G | 35 | 220 | 220 | MM | 4055626200187 | 85444290 | DE | EC002641 |  | Catálogo
1620763 | KU-0104T82L4020 | Conector enchufable recubierto de plástico por ambos lados | Conector enchufable recubierto de plástico por ambos lados | 858 | 1 | AB | Field Device Connectors (FDC) | ABR | ABRDJG | 1 | 10 | NO | PC |  | 2.172,00 | G | 0 | 0 | 0 |  | 4055626304748 | 85444290 | DE | EC002641 |  | Catálogo
1620766 | KU-0104T82L5009 | Conector enchufable recubierto de plástico por ambos lados | Conector enchufable recubierto de plástico por ambos lados | 538.48 | 1 | AB | Field Device Connectors (FDC) | ABR | ABRDJG | 1 | 10 | NO | PC |  | 1.070,00 | G | 45 | 250 | 250 | MM | 4055626304755 | 85444290 | DE | EC002641 |  | Catálogo
1620877 | SF-Z0067 | Componentes de conectores enchufable | Componentes de conectores enchufable, se espera que este artículo no contenga plomo a partir del cuarto trimestre de 2026 de acuerdo con RoHS II sin excepción 6c (Pb &lt;0,1 %), una alternativa sin plomo está disponible previamente a petición | 15.47 | 1 | AB | Field Device Connectors (FDC) | ABR | ABRGAB | 10 | 10 | NO | PC | F | 28,51 | G | 0 | 0 | 0 |  | 4046356868013 | 74198090 | DE | EC002943 |  | Catálogo
1620898 | KK-0816/05,00 | Conector | Conector | 271.7 | 1 | AB | Field Device Connectors (FDC) | ABR | ABRSAE | 1 | 10 | NO | PC |  | 465,67 | G | 40 | 250 | 250 | MM | 4055626204390 | 85444290 | DE | EC003250 |  | Catálogo
1620899 | KU-0104T82LF008 | Conector enchufable recubierto de plástico por ambos lados | Conector enchufable recubierto de plástico por ambos lados | 466.79 | 1 | AB | Field Device Connectors (FDC) | ABR | ABRDJG | 1 | 10 | NO | PC |  | 916,00 | G | 50 | 250 | 250 | MM | 4055626204604 | 85444290 | DE | EC002641 |  | Catálogo
1620911 | KU-0104T82L2032 | Conector enchufable recubierto de plástico por ambos lados | Conector enchufable recubierto de plástico por ambos lados | 1201.28 | 1 | AB | Field Device Connectors (FDC) | ABR | ABRDJG | 1 | 10 | NO | PC |  | 3.268,00 | G | 90 | 320 | 320 | MM | 4055626304823 | 85444290 | DE | EC002641 |  | Catálogo
1621028 | RC-000000080XV | Carcasa para conector circular | Carcasa para conector circular | 29.6228 | 1 | AB | Field Device Connectors (FDC) | ABR | ABRAFE | 20 | 20 | NO | PC | F | 67,18 | G | 64 | 122 | 142 | MM | 4046356885799 | 85366990 | DE | EC003556 |  | Catálogo
1621029 | RC-0000000W2XW | Carcasa para conector circular | Carcasa para conector circular, serie: RC, El artículo no contiene plomo según la directiva RoHS II sin la excepción 6c (Pb&lt; 0,1 %) | 26.07 | 1 | AB | Field Device Connectors (FDC) | ABR | ABRAFP | 40 | 1 | SÍ | PC | F | 29,79 | G | 0 | 0 | 0 |  | 4046356893275 | 85366990 | DE | EC003556 |  | Catálogo
1621052 | SF-7EP1N8AWA01S | Conect. enchuf. para apar. pared delant. | Conect. enchuf. para apar. pared delant., recto, SPEEDCON, número de polos: 8 | 17.34 | 1 | AB | Field Device Connectors (FDC) | ABR | ABRBFL | 20 | 20 | NO | PC |  | 37,94 | G | 0 | 0 | 0 |  | 4046356890083 | 85366990 | DE | EC003569 |  | Catálogo
1621082 | RC-12S1Y8A0000 | Inserto de contactos | Inserto de contactos, M23, número de polos: 12, tipo de conexión del contacto: Hembra, Conexión crimpada, serie: NC, RC, RM, TU, UC | 3.78 | 1 | AB | Field Device Connectors (FDC) | ABR | ABRAFT | 10 | 10 | NO | PC | F | 2,85 | G | 0 | 0 | 0 |  | 4046356890786 | 85389099 | DE | EC003557 |  | Catálogo
1621119 | KU-0104T82L3013 | Conector enchufable recubierto de plástico por ambos lados | Conector enchufable recubierto de plástico por ambos lados | 653.15 | 1 | AB | Field Device Connectors (FDC) | ABR | ABRDJG | 1 | 10 | NO | PC |  | 1.533,40 | G | 0 | 0 | 0 |  | 4055626305134 | 85444290 | DE | EC002641 |  | Catálogo
1621215 | RC-17P1W8A800P | Conector para cables | M23, Conector para cables, recto, Bloqueo por tornillo, Nº de polos: 17, Sentido de giro: Estándar, tipo de conexión del contacto: Macho, Conexión crimpada, rango de diámetro de cable: 3 mm ... 10,5 mm, se espera que este artículo no contenga plomo a partir del primer trimestre de 2026 de acuerdo con RoHS II sin excepción 6c (Pb &lt;0,1 %), una alternativa sin plomo está disponible previamente a petición | 42.33 | 1 | AB | Field Device Connectors (FDC) | ABR | ABRAFA | 20 | 1 | SÍ | PC | F | 76,42 | G | 0 | 0 | 0 |  | 4046356896375 | 85366990 | DE | EC002635 |  | Catálogo
1621250 | RC-16P1N129300 | Conector de acoplamiento | Conector de acoplamiento, se espera que este artículo no contenga plomo a partir del primer trimestre de 2026 de acuerdo con RoHS II sin excepción 6c (Pb &lt;0,1 %), una alternativa sin plomo está disponible previamente a petición | 41.59 | 1 | AB | Field Device Connectors (FDC) | ABR | ABRAFG | 20 | 20 | NO | PC | F | 79,03 | G | 0 | 0 | 0 |  | 4046356898027 | 85366990 | DE | EC002635 |  | Catálogo
1621269 | RC-0000000BEEQ | Pasamuro pared anterior | Pasamuro pared anterior, serie: RC, recto, Bloqueo por tornillo, Junta plana, apantallado: sí, se espera que este artículo no contenga plomo a partir del tercer trimestre de 2026 de acuerdo con RoHS II sin excepción 6c (Pb &lt;0,1 %), una alternativa sin plomo está disponible previamente a petición | 77.56 | 1 | AB | Field Device Connectors (FDC) | ABR | ABRAFK | 10 | 1 | SÍ | PC | F | 92,50 | G | 0 | 0 | 0 |  | 4046356903950 | 85366990 | DE | EC003556 |  | Catálogo
1621572 | SF-Z0060 | Componentes de conectores enchufable | Componentes de conectores enchufable, se espera que este artículo no contenga plomo a partir del primer trimestre de 2027 de acuerdo con RoHS II sin excepción 6c (Pb &lt;0,1 %), una alternativa sin plomo está disponible previamente a petición | 24.75 | 1 | AB | Field Device Connectors (FDC) | ABR | ABRBFU | 1 | 1 | NO | PC | F | 26,00 | G | 0 | 0 | 0 |  | 4046356620642 | 85389099 | DE | EC002943 |  | Catálogo
1621668 | EV-T2M3S-DRAINAGE-GASKET | Junta | CHARX connect basic, Tipo 2, Junta, Para el manguito de salida debajo de la toma de carga de infraestructuras si no se monta ninguna manguera de desagüe, IEC 62196-2 | 2.19 | 1 | XW | E-Mobility | XWB | XWBAFC | 10 | 10 | NO | PC |  | 1,35 | G | 15 | 91 | 65 | MM | 4046356953481 | 40169300 | GB | EC002884 |  | Catálogo
1622054 | RC-Z2399-NEU | Conect. enchuf. para apar. pared poster. | Conect. enchuf. para apar. pared poster., se espera que este artículo no contenga plomo a partir del primer trimestre de 2027 de acuerdo con RoHS II sin excepción 6c (Pb &lt;0,1 %), una alternativa sin plomo está disponible previamente a petición | 10.65 | 1 | AB | Field Device Connectors (FDC) | ABR | ABRAFU | 1 | 1 | NO | PC | F | 9,00 | G | 0 | 0 | 0 |  | 4055626004761 | 39269097 | DE | EC002641 |  | Catálogo
1622193 | KC-01661ENL1015 | Cable híbrido | Cable híbrido, se espera que este artículo no contenga plomo a partir del cuarto trimestre de 2025 de acuerdo con RoHS II sin excepción 6c (Pb &lt;0,1 %), una alternativa sin plomo está disponible previamente a petición | 286.19 | 1 | AB | Field Device Connectors (FDC) | ABR | ABRDCA | 1 | 2 | SÍ | PC |  | 2.603,50 | G | 0 | 0 | 0 |  | 4046356878463 | 85444290 | DE | EC003250 |  | Catálogo
1622195 | KC-0166ZENL6015 | Cable híbrido | Cable híbrido, se espera que este artículo no contenga plomo a partir del cuarto trimestre de 2025 de acuerdo con RoHS II sin excepción 6c (Pb &lt;0,1 %), una alternativa sin plomo está disponible previamente a petición | 292.01 | 1 | AB | Field Device Connectors (FDC) | ABR | ABRDCB | 1 | 2 | NO | PC |  | 2.615,77 | G | 0 | 0 | 0 |  | 4046356878449 | 85444290 | DE | EC003250 |  | Catálogo
0803480:0001 | ZB 8,3,LGS:FORTL.ZAHLEN 1-10 | Tira de cinta Zack | Tira de cinta Zack, blanco, clase de montaje: enclavar, para ancho de borne: 8,3 mm, altura del campo de texto: 10,5 mm, anchura del campo de texto: 8,3 mm | 120.91 | 100 | BG | Marking and Installation (MI) | BG2 | BG2122 | 10 | 10 | NO | PC |  | 2,04 | G |  |  |  |  | 4055626113920 | 49119900 | DE | EC000761 |  | Catálogo
0803480:0011 | ZB 8,3,LGS:FORTL.ZAHLEN 11-20 | Tira de cinta Zack | Tira de cinta Zack, blanco, clase de montaje: enclavar, para ancho de borne: 8,3 mm, altura del campo de texto: 10,5 mm, anchura del campo de texto: 8,3 mm | 120.91 | 100 | BG | Marking and Installation (MI) | BG2 | BG2122 | 10 | 10 | NO | PC |  | 2,10 | G |  |  |  |  | 4055626113937 | 49119900 | DE | EC000761 |  | Catálogo
0803480:0021 | ZB 8,3,LGS:FORTL.ZAHLEN 21-30 | Tira de cinta Zack | Tira de cinta Zack, blanco, clase de montaje: enclavar, para ancho de borne: 8,3 mm, altura del campo de texto: 10,5 mm, anchura del campo de texto: 8,3 mm | 120.91 | 100 | BG | Marking and Installation (MI) | BG2 | BG2122 | 10 | 10 | NO | PC |  | 2,10 | G |  |  |  |  | 4055626113944 | 49119900 | DE | EC000761 |  | Catálogo
2321855 | FLKM-2KS40/SPT/CS/C-L | Módulo pasivo | Módulo de interconexión para módulos analógicos de E/S Yokogawa AAV 141, AAV 142, AAT 141, AAI 141, AAI 143,AAV 542, AAI 543, AAI 841, AAB 841, AAI 135, AAP 135, AAI 835 y AAR 181. Conexión de sistema redundante, en el lado de campo con conexión por resorte. | 218.7308 | 1 | DK | Interface Components (IF) | DK2 | DK218N | 1 | 1 | SÍ | PC |  | 337,00 | G | 65 | 238 | 163 | MM | 4046356350648 | 85369010 | DE | EC002780 | Imagen | Catálogo
1622237 | KC-01661ENE1015 | Cable híbrido | Cable híbrido, se espera que este artículo no contenga plomo a partir del cuarto trimestre de 2025 de acuerdo con RoHS II sin excepción 6c (Pb &lt;0,1 %), una alternativa sin plomo está disponible previamente a petición | 286.23 | 1 | AB | Field Device Connectors (FDC) | ABR | ABRDCA | 1 | 2 | SÍ | PC |  | 2.574,22 | G | 0 | 0 | 0 |  | 4046356878432 | 85444290 | DE | EC003250 |  | Catálogo
1622372 | RC-19P1N120000N/0030 | Inserto de contactos | Inserto de contactos, M23, tipo de conexión del contacto: Macho, Copa de soldar, serie: RC, se espera que este artículo no contenga plomo a partir del tercer trimestre de 2025 de acuerdo con RoHS II sin excepción 6c (Pb &lt;0,1 %), una alternativa sin plomo está disponible previamente a petición | 17.07 | 1 | AB | Field Device Connectors (FDC) | ABR | ABRAFU | 30 | 30 | NO | PC | F | 11,58 | G | 0 | 0 | 0 |  | 4055626197470 | 85366990 | DE | EC003557 |  | Catálogo
1622391 | RC-17S1N8A0000N/0100 | Conect. enchuf. para apar. pared poster. | Conect. enchuf. para apar. pared poster. | 2.93 | 1 | AB | Field Device Connectors (FDC) | ABR | ABRAFT | 100 | 100 | NO | PC |  | 22,22 | G | 0 | 0 | 0 |  | 4063151078584 | 85389099 | DE | EC003569 |  | Catálogo
1622538 | KC-01661ENE1025 | Cable híbrido | Cable híbrido, se espera que este artículo no contenga plomo a partir del cuarto trimestre de 2025 de acuerdo con RoHS II sin excepción 6c (Pb &lt;0,1 %), una alternativa sin plomo está disponible previamente a petición | 468.31 | 1 | AB | Field Device Connectors (FDC) | ABR | ABRDCA | 1 | 2 | SÍ | PC |  | 4.254,22 | G | 0 | 0 | 0 |  | 4046356878357 | 85444290 | DE | EC003250 |  | Catálogo
1622604 | KU-0104T82LW080 | Conector enchufable recubierto de plástico por ambos lados | Conector enchufable recubierto de plástico por ambos lados | 2999.48 | 1 | AB | Field Device Connectors (FDC) | ABR | ABRDJG | 1 | 10 | NO | PC |  | 8.100,00 | G | 0 | 0 | 0 |  | 4055626051253 | 85444290 | DE | EC002641 |  | Catálogo
1622619 | KU-0104T82L5007 | Conector enchufable recubierto de plástico por ambos lados | Conector enchufable recubierto de plástico por ambos lados | 481.56 | 1 | AB | Field Device Connectors (FDC) | ABR | ABRDJG | 1 | 10 | NO | PC |  | 893,10 | G | 40 | 270 | 250 | MM | 4055626053332 | 85444290 | DE | EC002641 |  | Catálogo
1622621 | KU-0104TT2L2016 | Conector enchufable recubierto de plástico por ambos lados | Conector enchufable recubierto de plástico por ambos lados | 748.16 | 1 | AB | Field Device Connectors (FDC) | ABR | ABRDJG | 1 | 10 | NO | PC |  | 1.771,00 | G | 80 | 250 | 250 | MM | 4055626053349 | 85444290 | DE | EC002641 |  | Catálogo
1622622 | TC-06P1N8A80EQ | Conector para cables | Conector para cables, Nº de polos: 6, Sentido de giro: Estándar, tipo de conexión del contacto: Macho, Conexión crimpada, rango de diámetro de cable: 3 mm ... 10,5 mm, codificación: N | 56.4955 | 1 | AB | Field Device Connectors (FDC) | ABR | ABRIDA | 20 | 20 | SÍ | PC | F | 74,71 | G | 0 | 0 | 0 |  | 4055626052861 | 85366990 | DE | EC002641 |  | Catálogo
1622782 | KU-01098T2M8026 | Conector enchufable recubierto de plástico por ambos lados | Conector enchufable recubierto de plástico por ambos lados | 603.12 | 1 | AB | Field Device Connectors (FDC) | ABR | ABRDJG | 1 | 10 | SÍ | PC |  | 1.774,00 | G | 0 | 0 | 0 |  | 4055626305158 | 85444290 | DE | EC003250 |  | Catálogo
1623011 | RC-TA113154 | Repartidor | Repartidor, M23 | 603.27 | 1 | AB | Field Device Connectors (FDC) | ABR | ABRAFV | 1 | 1 | SÍ | PC |  | 368,00 | G | 0 | 0 | 0 |  | 4046356616171 | 85444290 | DE | EC003569 |  | Catálogo
1623045 | KU-0104T82LP008 | Conector enchufable recubierto de plástico por ambos lados | Conector enchufable recubierto de plástico por ambos lados | 596.34 | 1 | AB | Field Device Connectors (FDC) | ABR | ABRDJG | 1 | 10 | NO | PC |  | 962,00 | G | 50 | 260 | 260 | MM | 4055626079981 | 85444290 | DE | EC002641 |  | Catálogo
1623225 | KU-0104TT2LT016 | Conector enchufable recubierto de plástico por ambos lados | Conector enchufable recubierto de plástico por ambos lados | 911.55 | 1 | AB | Field Device Connectors (FDC) | ABR | ABRDJG | 1 | 10 | NO | PC |  | 1.731,00 | G | 60 | 370 | 370 | MM | 4055626131382 | 85444290 | DE | EC003250 |  | Catálogo
1623248 | RC-TF113164 | Repartidor | Repartidor | 492.4739 | 1 | AB | Field Device Connectors (FDC) | ABR | ABRAFV | 1 | 2 | SÍ | PC |  | 198,00 | G | 0 | 0 | 0 |  | 4055626138152 | 85366990 | DE | EC003569 |  | Catálogo
1623480 | RC-12P1N120000-PXC/0030 | Inserto de contactos | Inserto de contactos, M23, número de polos: 12, tipo de conexión del contacto: Macho, Copa de soldar, serie: RC, se espera que este artículo no contenga plomo a partir del tercer trimestre de 2025 de acuerdo con RoHS II sin excepción 6c (Pb &lt;0,1 %), una alternativa sin plomo está disponible previamente a petición | 12.1 | 1 | AB | Field Device Connectors (FDC) | ABR | ABRAFU | 30 | 30 | NO | PC | F | 10,09 | G | 0 | 0 | 0 |  | 4055626157375 | 85366990 | DE | EC003557 |  | Catálogo
1623481 | RC-12P2N120000-PXC/0030 | Inserto de contactos | Inserto de contactos, M23, número de polos: 12, tipo de conexión del contacto: Macho, Copa de soldar, serie: RC, se espera que este artículo no contenga plomo a partir del tercer trimestre de 2025 de acuerdo con RoHS II sin excepción 6c (Pb &lt;0,1 %), una alternativa sin plomo está disponible previamente a petición | 12.1 | 1 | AB | Field Device Connectors (FDC) | ABR | ABRAFU | 30 | 30 | NO | PC | F | 10,05 | G | 0 | 0 | 0 |  | 4055626157382 | 85366990 | DE | EC003557 |  | Catálogo
1623484 | RC-17P1N120000-PXC/0030 | Inserto de contactos | Inserto de contactos, M23, número de polos: 17, tipo de conexión del contacto: Macho, Copa de soldar, serie: RC, se espera que este artículo no contenga plomo a partir del tercer trimestre de 2025 de acuerdo con RoHS II sin excepción 6c (Pb &lt;0,1 %), una alternativa sin plomo está disponible previamente a petición | 13.86 | 1 | AB | Field Device Connectors (FDC) | ABR | ABRAFU | 30 | 30 | NO | PC | F | 11,84 | G | 0 | 0 | 0 |  | 4055626158914 | 85366990 | DE | EC003557 |  | Catálogo
1623485 | RC-17S1N120000-PXC/0060 | Inserto de contactos | Inserto de contactos, M23, número de polos: 17, tipo de conexión del contacto: Hembra, Copa de soldar, serie: RC, se espera que este artículo no contenga plomo a partir del tercer trimestre de 2025 de acuerdo con RoHS II sin excepción 6c (Pb &lt;0,1 %), una alternativa sin plomo está disponible previamente a petición | 15.23 | 1 | AB | Field Device Connectors (FDC) | ABR | ABRAFU | 60 | 60 | NO | PC | F | 7,56 | G | 0 | 0 | 0 |  | 4055626158921 | 85366990 | DE | EC003557 |  | Catálogo
1623608 | RC-12S2N12TC91 | Conector para cables | Conector para cables, se espera que este artículo no contenga plomo a partir del tercer trimestre de 2026 de acuerdo con RoHS II sin excepción 6c (Pb &lt;0,1 %), una alternativa sin plomo está disponible previamente a petición | 58.98 | 1 | AB | Field Device Connectors (FDC) | ABR | ABRAFC | 1 | 1 | SÍ | PC | F | 142,40 | G | 0 | 0 | 0 |  | 4046356877664 | 85366990 | DE | EC002635 |  | Catálogo
1623617 | RC-0000000R1P9 | Carcasa para conector circular | Carcasa para conector circular, serie: RC, se espera que este artículo no contenga plomo a partir del primer trimestre de 2026 de acuerdo con RoHS II sin excepción 6c (Pb &lt;0,1 %), una alternativa sin plomo está disponible previamente a petición | 37.78 | 1 | AB | Field Device Connectors (FDC) | ABR | ABRAFE | 20 | 60 | NO | PC | F | 86,68 | G | 70 | 140 | 115 | MM | 4055626169880 | 85366990 | DE | EC003556 |  | Catálogo
1623624 | RC-12P1NA25300 | Conect. enchuf. para apar. pared poster. | M23, Conect. enchuf. para apar. pared poster., serie: RC, recto, Bloqueo por tornillo, Nº de polos: 12, Sentido de giro: Estándar, tipo de conexión del contacto: Macho, Conexión por soldadura, Anillo tórico radial, Espesor de pared mín.: 2,7 mm, Espesor de pared máx.: 3,5 mm, codificación: N, se espera que este artículo no contenga plomo a partir del tercer trimestre de 2026 de acuerdo con RoHS II sin excepción 6c (Pb &lt;0,1 %), una alternativa sin plomo está disponible previamente a petición | 46.25 | 1 | AB | Field Device Connectors (FDC) | ABR | ABRAFR | 20 | 40 | NO | PC | F | 37,22 | G | 0 | 0 | 0 |  | 4055626170848 | 85366990 | DE | EC003569 |  | Catálogo
1623994 | RC-Z2169-LUM/0050 | Conect. enchuf. para apar. pared poster. | Conect. enchuf. para apar. pared poster. | 5.32 | 1 | AB | Field Device Connectors (FDC) | ABR | ABRAFU | 50 | 50 | NO | PC | F | 1,80 | G | 0 | 0 | 0 |  | 4055626243412 | 39269097 | DE | EC003569 |  | Catálogo
1623995 | RC-Z2280-LUM/0080 | Conect. enchuf. para apar. pared poster. | Conect. enchuf. para apar. pared poster. | 4.58 | 1 | AB | Field Device Connectors (FDC) | ABR | ABRAFU | 80 | 80 | NO | PC | F | 2,98 | G | 0 | 0 | 0 |  | 4055626243429 | 74198090 | DE | EC003569 |  | Catálogo
1624737 | HC-0000000H000 | Carcasa para conector circular | Carcasa para conector circular, M27, se espera que este artículo no contenga plomo a partir del tercer trimestre de 2026 de acuerdo con RoHS II sin excepción 6c (Pb &lt;0,1 %), una alternativa sin plomo está disponible previamente a petición | 23.83 | 1 | AB | Field Device Connectors (FDC) | ABR | ABRAJS | 20 | 20 | NO | PC | F | 160,00 | G | 0 | 0 | 0 |  | 4046356624084 | 85366990 | DE | EC003556 |  | Catálogo
1624738 | TU-17S1SC25100 | Conect. enchuf. para apar. pared poster. | M23, Conect. enchuf. para apar. pared poster., serie: TU, recto, apantallado: sí, Bloqueo de bayoneta, Junta plana, se espera que este artículo no contenga plomo a partir del primer trimestre de 2027 de acuerdo con RoHS II sin excepción 6c (Pb &lt;0,1 %), una alternativa sin plomo está disponible previamente a petición | 53.67 | 1 | AB | Field Device Connectors (FDC) | ABR | ABRAHR | 12 | 12 | NO | PC | F | 58,27 | G | 0 | 0 | 0 |  | 4046356877633 | 85366990 | DE | EC003569 |  | Catálogo
1624754 | BC-04S2D220000 | Soporte de contactos | Soporte de contactos, 4-polos, Hembra de conexión, recto, M12, Soldadura por ola, se espera que este artículo no contenga plomo a partir del cuarto trimestre de 2025 de acuerdo con RoHS II sin excepción 6c (Pb &lt;0,1 %), una alternativa sin plomo está disponible previamente a petición | 12.32 | 1 | AB | Field Device Connectors (FDC) | ABQ | ABQEQA | 10 | 10 | NO | PC |  | 4,18 | G | 12 | 149 | 88 | MM | 4046356877602 | 85366990 | DE | EC003557 |  | Catálogo
1624775 | RC-0000000838T | Carcasa para conector circular | Carcasa para conector circular, se espera que este artículo no contenga plomo a partir del segundo trimestre de 2026 de acuerdo con RoHS II sin excepción 6c (Pb &lt;0,1 %), una alternativa sin plomo está disponible previamente a petición | 50.2 | 1 | AB | Field Device Connectors (FDC) | ABR | ABRAFE | 20 | 20 | NO | PC | F | 68,67 | G | 0 | 0 | 0 |  | 4055626337906 | 85366990 | DE | EC003556 |  | Catálogo
1625058 | RC-16S2N1280EL | Conector para cables | M23, Conector para cables, recto, Bloqueo por tornillo, Sentido de giro: Movimiento contrario, tipo de conexión del contacto: Hembra, Copa de soldar, rango de diámetro de cable: 3 mm ... 10,5 mm, codificación: N | 41.7356 | 1 | AB | Field Device Connectors (FDC) | ABR | ABRAFA | 20 | 20 | NO | PC | F | 77,16 | G | 0 | 0 | 0 |  | 4046356730983 | 85366990 | DE | EC002635 |  | Catálogo
2321871 | FLKM-2KS50/AAR145/Z/YCS | Módulo pasivo | Módulo de interconexión VARIOFACE con conexión por resorte, para tarjeta RTD Yokogawa AAR145. | 235.1 | 1 | DK | Interface Components (IF) | DK2 | DK218N | 1 | 1 | SÍ | PC |  | 275,00 | G | 59 | 175 | 94 | MM | 4046356422475 | 85369010 | DE | EC002780 | Imagen | Catálogo
1625098 | RC-12P1N8AD14F | Conect. enchuf. para apar. pared delant. | Conect. enchuf. para apar. pared delant., se espera que este artículo no contenga plomo a partir del tercer trimestre de 2026 de acuerdo con RoHS II sin excepción 6c (Pb &lt;0,1 %), una alternativa sin plomo está disponible previamente a petición | 45.74 | 1 | AB | Field Device Connectors (FDC) | ABR | ABRAFL | 24 | 1 | SÍ | PC | F | 36,38 | G | 0 | 0 | 0 |  | 4055626026695 | 85366990 | DE | EC003569 |  | Catálogo
1625370 | RC-06P1Y8A6F00 | Conect. enchuf. para apar. pared delant. | Conect. enchuf. para apar. pared delant., Nº de polos: 6, Sentido de giro: Estándar, tipo de conexión del contacto: Macho, Conexión crimpada, codificación: Y, se espera que este artículo no contenga plomo a partir del tercer trimestre de 2026 de acuerdo con RoHS II sin excepción 6c (Pb &lt;0,1 %), una alternativa sin plomo está disponible previamente a petición | 29.59 | 1 | AB | Field Device Connectors (FDC) | ABR | ABRAFL | 40 | 40 | NO | PC | F | 33,20 | G | 0 | 0 | 0 |  | 4046356981927 | 85366990 | DE | EC003569 |  | Catálogo
1625483 | KC-K0329/05,00 | Cable híbrido | Cable híbrido | 305.04 | 1 | AB | Field Device Connectors (FDC) | ABR | ABRSBB | 1 | 50 | SÍ | PC |  | 570,00 | G | 0 | 0 | 0 |  | 4046356877329 | 85444290 | DE | EC003250 |  | Catálogo
1625693 | KC-Z0033 | Conector para cables | Conector para cables, se espera que este artículo no contenga plomo a partir del cuarto trimestre de 2025 de acuerdo con RoHS II sin excepción 6c (Pb &lt;0,1 %), una alternativa sin plomo está disponible previamente a petición | 27.8 | 1 | AB | Field Device Connectors (FDC) | ABR | ABRAFU | 100 | 100 | NO | PC | F | 40,00 | G | 0 | 0 | 0 |  | 4046356843775 | 85366990 | DE | EC002635 |  | Catálogo
1625821 | TU-06P1NC2WB5D | Conect. enchuf. para apar. pared delant. | M23, Conect. enchuf. para apar. pared delant., serie: TU, recto, apantallado: sí, Bloqueo de bayoneta, Nº de polos: 6, Sentido de giro: Estándar, tipo de conexión del contacto: Macho, Conexión por soldadura, Anillo tórico axial, Espesor de pared mín.: 1,5 mm, codificación: N, se espera que este artículo no contenga plomo a partir del primer trimestre de 2027 de acuerdo con RoHS II sin excepción 6c (Pb &lt;0,1 %), una alternativa sin plomo está disponible previamente a petición | 57.72 | 1 | AB | Field Device Connectors (FDC) | ABR | ABRAHL | 20 | 20 | NO | PC | F | 50,40 | G | 0 | 0 | 0 |  | 4046356877022 | 85366990 | DE | EC003569 |  | Catálogo
1626117 | KC-Z0040 | Accesorios | Accesorios, se espera que este artículo no contenga plomo a partir del tercer trimestre de 2025 de acuerdo con RoHS II sin excepción 6c (Pb &lt;0,1 %), una alternativa sin plomo está disponible previamente a petición | 60.38 | 1 | AB | Field Device Connectors (FDC) | ABR | ABRAFW | 10 | 1 | SÍ | PC | F | 38,66 | G | 0 | 0 | 0 |  | 4046356730112 | 85366990 | DE | EC003250 |  | Catálogo
1626121 | KC-Z0044 | Accesorios | Accesorios, se espera que este artículo no contenga plomo a partir del tercer trimestre de 2025 de acuerdo con RoHS II sin excepción 6c (Pb &lt;0,1 %), una alternativa sin plomo está disponible previamente a petición | 70.91 | 1 | AB | Field Device Connectors (FDC) | ABR | ABRAFW | 10 | 1 | SÍ | PC | F | 39,01 | G | 0 | 0 | 0 |  | 4046356730105 | 85366990 | DE | EC003250 |  | Catálogo
1626689 | NC-1RP1N12KSEP | Conector para cables | Conector para cables, se espera que este artículo no contenga plomo a partir del cuarto trimestre de 2025 de acuerdo con RoHS II sin excepción 6c (Pb &lt;0,1 %), una alternativa sin plomo está disponible previamente a petición | 46.28 | 1 | AB | Field Device Connectors (FDC) | ABR | ABRIEA | 20 | 20 | NO | PC | F | 67,46 | G | 0 | 0 | 0 |  | 4046356876667 | 85366990 | DE | EC002641 |  | Catálogo
1626713 | RC-07P1N8A2200 | Conect. enchuf. para apar. pared delant. | M23, Conect. enchuf. para apar. pared delant., serie: RC, recto, apantallado: sí, Bloqueo por tornillo, Nº de polos: 7, Sentido de giro: Estándar, tipo de conexión del contacto: Macho, Conexión crimpada, Junta plana, medida de brida: 25 mm x 25 mm, Espesor de pared mín.: 1 mm, codificación: N, se espera que este artículo no contenga plomo a partir del segundo trimestre de 2026 de acuerdo con RoHS II sin excepción 6c (Pb &lt;0,1 %), una alternativa sin plomo está disponible previamente a petición | 28.04 | 1 | AB | Field Device Connectors (FDC) | ABR | ABRAFL | 40 | 40 | NO | PC |  | 27,62 | G | 0 | 0 | 0 |  | 4046356876636 | 85366990 | DE | EC003569 |  | Catálogo
1626989 | RC-12P2N12D11B | Conect. enchuf. para apar. pared delant. | Conect. enchuf. para apar. pared delant., se espera que este artículo no contenga plomo a partir del tercer trimestre de 2026 de acuerdo con RoHS II sin excepción 6c (Pb &lt;0,1 %), una alternativa sin plomo está disponible previamente a petición | 60.97 | 1 | AB | Field Device Connectors (FDC) | ABR | ABRAFL | 20 | 20 | NO | PC | F | 41,71 | G | 0 | 0 | 0 |  | 4055626020259 | 85366990 | DE | EC003569 |  | Catálogo
2321884 | FLKM-2KS50/PMT/ADV151/YCS | Módulo pasivo | Módulo de entrada VARIOFACE con conexión por tornillo, 32 canales, conector de conexión redundante para tarjetas de entrada Yokogawa ADV151, ADV161. | 696.92 | 1 | DK | Interface Components (IF) | DK2 | DK218N | 1 | 1 | NO | PC |  | 716,90 | G | 86 | 282 | 149 | MM | 4046356563703 | 85369010 | DE | EC002780 | Imagen | Catálogo
1627179 | TU-17P1NC2WB00 | Conect. enchuf. para apar. pared delant. | M23, Conect. enchuf. para apar. pared delant., serie: TU, recto, apantallado: sí, Bloqueo de bayoneta, Nº de polos: 17, Sentido de giro: Estándar, tipo de conexión del contacto: Macho, Conexión por soldadura, Anillo tórico axial, Espesor de pared mín.: 1,5 mm, codificación: N, se espera que este artículo no contenga plomo a partir del primer trimestre de 2026 de acuerdo con RoHS II sin excepción 6c (Pb &lt;0,1 %), una alternativa sin plomo está disponible previamente a petición | 67.43 | 1 | AB | Field Device Connectors (FDC) | ABR | ABRAHL | 10 | 10 | NO | PC | F | 54,79 | G | 0 | 0 | 0 |  | 4046356876445 | 85366990 | DE | EC003569 |  | Catálogo
1627446 | KC-0703ZE2P1008 | Línea | Línea, se espera que este artículo no contenga plomo a partir del cuarto trimestre de 2025 de acuerdo con RoHS II sin excepción 6c (Pb &lt;0,1 %), una alternativa sin plomo está disponible previamente a petición | 431.4 | 1 | AB | Field Device Connectors (FDC) | ABR | ABRDAB | 1 | 10 | SÍ | PC |  | 1.040,00 | G | 0 | 0 | 0 |  | 4055626309569 | 85444290 | DE | EC003250 |  | Catálogo
1053098:ERDE | ZB10,LGS:SYMBOLE ERDE | Marcador para bornes | Marcador para bornes, blanco: ERDE, clase de montaje: enclavar, para ancho de borne: 10,2 mm, Número de índices individuales: 100, altura del campo de texto: 10,5 mm, anchura del campo de texto: 10,15 mm | 120.91 | 100 | BG | Marking and Installation (MI) | BG2 | BG2122 | 10 | 10 | NO | PC |  | 2,46 | G |  |  |  |  | 4017918550868 | 49119900 | DE | EC000761 |  | Catálogo
1627520 | RC-17P1N8AYP00 | Conector enchufable para aparatos pared delantera con tuerca moleteada | Conector enchufable para aparatos pared delantera con tuerca moleteada, se espera que este artículo no contenga plomo a partir del primer trimestre de 2027 de acuerdo con RoHS II sin excepción 6c (Pb &lt;0,1 %), una alternativa sin plomo está disponible previamente a petición | 44.06 | 1 | AB | Field Device Connectors (FDC) | ABR | ABRAFO | 20 | 20 | NO | PC | F | 51,20 | G | 0 | 0 | 0 |  | 4046356939010 | 85366990 | DE | EC003569 |  | Catálogo
1627902 | RC-17S1N8AQ3EQ | Pasamuro pared posterior | M23, Pasamuro pared posterior, serie: RC, recto, apantallado: sí, Bloqueo por tornillo, Nº de polos: 17, Sentido de giro: Estándar, tipo de conexión del contacto: Hembra, Conexión crimpada, Anillo tórico axial, Espesor de pared mín.: 0,8 mm, Espesor de pared máx.: 6,5 mm, rango de diámetro de cable: 2 mm ... 10,5 mm, codificación: N | 62.3253 | 1 | AB | Field Device Connectors (FDC) | ABR | ABRAFJ | 10 | 10 | NO | PC | F | 117,21 | G | 0 | 0 | 0 |  | 4046356719988 | 85366990 | DE | EC003569 |  | Catálogo
1628010 | K-7E-M23MM/0,6-D03/M23 FK | Conector enchufable recubierto de plástico por ambos lados | Conector enchufable recubierto de plástico por ambos lados, serie: KSF, M23-Hembra, acodado giratorio, -120° a la izquierda/120° a la derecha, número de polos: 4+3+PE, tipo de bloqueo: Bloqueo por tornillo, longitud de cable: 0,6 m, se espera que este artículo no contenga plomo a partir del tercer trimestre de 2026 de acuerdo con RoHS II sin excepción 6c (Pb &lt;0,1 %), una alternativa sin plomo está disponible previamente a petición | 305.36 | 1 | AB | Field Device Connectors (FDC) | ABR | ABRDEG | 1 | 20 | NO | PC |  | 555,00 | G | 0 | 0 | 0 |  | 4055626369877 | 85444290 | DE | EC003569 |  | Catálogo
1628138 | RC-06P1N1223VV | Conect. enchuf. para apar. pared delant. | Conect. enchuf. para apar. pared delant., Nº de polos: 6, Sentido de giro: Estándar, tipo de conexión del contacto: Macho, Copa de soldar, codificación: N, se espera que este artículo no contenga plomo a partir del tercer trimestre de 2025 de acuerdo con RoHS II sin excepción 6c (Pb &lt;0,1 %), una alternativa sin plomo está disponible previamente a petición | 88.94 | 1 | AB | Field Device Connectors (FDC) | ABR | ABRAFW | 40 | 40 | NO | PC |  | 32,30 | G | 0 | 0 | 0 |  | 4055626386133 | 85366990 | DE | EC003569 |  | Catálogo
2321907 | FLKM-2KS40/PMT/YCS | Módulo pasivo | Módulo de interconexión VARIOFACE para componentes analógicos, 8 canales, conector redundante. Para tarjetas Yokogawa CENTUM CS3000 AAI135, AAI835. | 224.2413 | 1 | DK | Interface Components (IF) | DK2 | DK218N | 1 | 1 | SÍ | PC |  | 286,00 | G | 97 | 150 | 86 | MM | 4046356599917 | 85369010 | DE | EC002780 | Imagen | Catálogo
1629558 | MSTB 2,5/ 5-STF-5,08 EX BK | Conector para placa de circuito impreso | Conector de placa de circuito impreso, número de polos: 5, familia de artículos: MSTB 2,5/..-STF-EX, paso: 5,08 mm | 524.11 | 100 | AA | PCB Connectors (PCC) | AAC | AACAGQ | 50 | 50 | NO | PC |  | 9,65 | G | 98 | 90 | 102 | MM | 4067923306714 | 85366990 | DE | EC002638 |  | Catálogo
1630900 | NBC-M12MSX/5,04-94C | Cable de red | Cable de red, Ethernet CAT5 (1 GBit/s) CAT5 (1 GBit/s), 8-polos, PUR sin halógenos, azul agua RAL 5021, Conector recta M12, codificación: X / IP67, a Conector recta M12, codificación: X / IP67 | 129.13 | 1 | AF | Industrial Field Connectivity (IFC) | AF1 | AF1CMJ | 1 | 25 | NO | PC | F | 322,04 | G | 0 | 0 | 0 |  | 4067923149274 | 85444290 | PL | EC001855 |  | Catálogo
1631394 | NBC-M12FSD/2,0-93E/M12FSD | Cable de red | Cable de red, Ethernet CAT5, Ethernet CAT5, 4-polos, PUR sin halógenos, azul agua RAL 5021, Hembra recta M12, codificación: D / IP67, a Hembra recta M12, codificación: D / IP67, longitud de cable: 2 m | 58.37 | 1 | AF | Industrial Field Connectivity (IFC) | AF1 | AF1CJI | 1 | 100 | NO | PC | F | 117,40 | G | 0 | 0 | 0 |  | 4067923150065 | 85444290 | PL | EC001855 |  | Catálogo
1631613 | SAC-12P-MS/12,0-PUR/FS SCO | Cable para sensores/actuadores | Cable para sensores/actuadores, 12-polos, PUR sin halógenos, negro RAL 9005, Conector recta M12 SPEEDCON, a Hembra recta M12 SPEEDCON, longitud de cable: 12 m | 175.58 | 1 | AF | Industrial Field Connectivity (IFC) | AF1 | AF1CGA | 1 | 25 | NO | PC |  | 746,80 | G | 0 | 0 | 0 |  | 4067923149861 | 85444290 | DE | EC001855 |  | Catálogo
1632875 | SAC-5P-M12MS/45-920/M12FS | Cable de sistema de bus | Cable de sistema de bus, CANopen®, DeviceNet™, 5-polos, PUR sin halógenos, rojo lila RAL 4001, Conector recta M12, codificación: B, a Hembra recta M12, codificación: B, longitud de cable: 45 m | 300.88 | 1 | AF | Industrial Field Connectivity (IFC) | AF1 | AF1CKD | 1 | 10 | NO | PC | F | 2.530,00 | G | 0 | 0 | 0 |  | 4067923153639 | 85444290 | PL | EC001855 |  | Catálogo
1633125 | ICC-CODING-HEADER 3001 | Elemento de codificación | Elemento de codificación para la carcasa de base para placa de circuito impreso ICC de la serie de carcasas ICS | 0.25 | 1 | AC | DCS | ACH | ACHAFZ | 100 | 1000 | NO | PC | F | 0,08 | G | 0 | 0 | 0 |  | 4067923154049 | 85389099 | CN | EC002943 |  | Catálogo
1633126 | ICC-CODING-PLUG 9005 | Elemento de codificación | Elemento de codificación para el conector para placa de circuito impreso ICC de la serie de carcasas ICS | 0.25 | 1 | AC | DCS | ACH | ACHAFZ | 100 | 1000 | NO | PC | F | 0,07 | G | 0 | 0 | 0 |  | 4067923153967 | 85366990 | CN | EC002943 |  | Catálogo
1633313 | SAC-12P-MS/0,25-35T/FS SH SCO | Cable para sensores/actuadores | Cable p. sens./actuad., 12 polos, PUR/PVC, negro RAL 9005, apant., conect. macho rec. M12 SPEEDCOM, codif. A, hembra conex. rec. M12 SPEEDCOM, codif. A, long cable: 5 m | 95.65 | 1 | AF | Industrial Field Connectivity (IFC) | AF1 | AF1CNA | 1 | 50 | NO | PC | F | 58,40 | G | 0 | 0 | 0 |  | 4067923153394 | 85444290 | DE | EC001855 |  | Catálogo
1633363 | SAC-12P-MS/0,6-35T/FS SH SCO | Cable para sensores/actuadores | Cable p. sens./actuad., 12 polos, PUR/PVC, negro RAL 9005, apant., conect. macho rec. M12 SPEEDCOM, codif. A, hembra conex. rec. M12 SPEEDCOM, codif. A, long cable: 5 m | 100.06 | 1 | AF | Industrial Field Connectivity (IFC) | AF1 | AF1CNA | 1 | 50 | NO | PC | F | 92,00 | G | 0 | 0 | 0 |  | 4067923153295 | 85444290 | DE | EC001855 |  | Catálogo
1633439 | SAC-12P-MS/0,8-35T/FS SH SCO | Cable para sensores/actuadores | Cable p. sens./actuad., 12 polos, PUR/PVC, negro RAL 9005, apant., conect. macho rec. M12 SPEEDCOM, codif. A, hembra conex. rec. M12 SPEEDCOM, codif. A, long cable: 5 m | 102.27 | 1 | AF | Industrial Field Connectivity (IFC) | AF1 | AF1CNA | 1 | 50 | NO | PC | F | 110,80 | G | 0 | 0 | 0 |  | 4067923154513 | 85444290 | DE | EC001855 |  | Catálogo
1634842 | SAC-4P-M8MS/ 4,0-PUR/M12FS SH | Cable para sensores/actuadores | Cable para sensores/actuadores, 4-polos, PUR sin halógenos, negro grisáceo RAL 7021, Conector recta M8, a Hembra recta M12, longitud de cable: 4 m | 43.61 | 1 | AF | Industrial Field Connectivity (IFC) | AF1 | AF1BJA | 1 | 50 | NO | PC | F | 155,80 | G | 26 | 163 | 148 | MM | 4067923157101 | 85444290 | PL | EC001855 |  | Catálogo
1636554 | HC-B 10-TMS/O2M32GS/O1M12S-EMV | Carcasa | Carcasa aérea, material: Fundición de aluminio a presión, altura: 100 mm | 90.19 | 1 | AF | Industrial Field Connectivity (IFC) | AF7 | AF7AAA | 1 | 1 | SÍ | PC |  | 403,70 | G | 0 | 0 | 0 |  | 4017918984298 | 85369010 | DE | EC000437 |  | Catálogo
1637413 | NS 35/15 AL UNP 72MM 2X6,5X12 | Carril simétrico sin perforar | Carril simétrico sin perforar | 2.87 | 1 | BH | Industrial Cabinet Solutions (ICS) | BH8 | BH8422 | 1 | 50 | NO | PC |  | 11,70 | G | 0 | 0 | 0 |  | 4067923160583 | 76042990 | AT | EC001285 |  | Catálogo
1637470 | ICC25-PSC1,5/5-3,5-BK WCD | Conector para placa de circuito impreso | Conector de placa de circuito impreso, sección nominal: 1,5 mm², color: negro, corriente nominal: 8 A, tensión nominal (III/2): 150 V, superficie de contacto: Sn, tipo de conexión del contacto: Hembra, número de potenciales: 5, número de filas: 1, número de polos: 5, número de conexiones: 5, familia de artículos: ICC..-PSC1,5/..-3,5, paso: 3,5 mm, tipo de conexión: Conexión por tornillo con cápsula de tracción, forma de sujeción de tornillos: L Ranura longitudinal, dirección de conexión conductor/placa de circuito impreso: 0 °, gancho de sujeción: - Gancho de sujeción, sistema enchufable: ICC 1,5, bloqueo: sin, tipo de sujeción: sin, tipo de embalaje: empaquetado en caja, Variante sin elementos de codificación | 4 | 1 | AC | DCS | ACH | ACHAFC | 50 | 50 | NO | PC |  | 4,85 | G | 0 | 0 | 0 |  | 4067923160453 | 85366990 | CN | EC002638 |  | Catálogo
1637473 | ICC25-PPC1,5/5-3,5-BK WCD | Conector para placa de circuito impreso | Conector de placa de circuito impreso, sección nominal: 1,5 mm², color: negro, corriente nominal: 8 A, tensión nominal (III/2): 150 V, superficie de contacto: Sn, tipo de conexión del contacto: Hembra, número de potenciales: 5, número de filas: 1, número de polos: 5, número de conexiones: 5, familia de artículos: ICC..-PPC1,5/..-3,5, paso: 3,5 mm, tipo de conexión: Conexión por resorte push-in, dirección de conexión conductor/placa de circuito impreso: 0 °, gancho de sujeción: - Gancho de sujeción, sistema enchufable: ICC 1,5, bloqueo: sin, tipo de sujeción: sin, tipo de embalaje: empaquetado en caja, Variante sin elementos de codificación | 5.05 | 1 | AC | DCS | ACH | ACHAFC | 50 | 50 | NO | PC |  | 4,13 | G | 0 | 0 | 0 |  | 4067923161245 | 85366990 | CN | EC002638 |  | Catálogo
1640983 | SAC-8P-M12MS/ 1,5-PUR/M12FRC3 | Cable para sensores/actuadores | Cable para sensores/actuadores, 8-polos, PUR sin halógenos, negro grisáceo RAL 7021, Conector recta M12, codificación: A, a Hembra acodado M12, codificación: A, longitud de cable: 1,5 m, Variante del cliente, Codificación 180° | 46.34 | 1 | AF | Industrial Field Connectivity (IFC) | AF1 | AF1CFA | 1 | 100 | NO | PC | F | 86,60 | G | 10 | 150 | 150 | MM | 4067923167568 | 85444290 | PL | EC001855 |  | Catálogo
1640994 | SAC-8P-M12MS/ 2,0-PUR/M12FRC3 | Cable para sensores/actuadores | Cable para sensores/actuadores, 8-polos, PUR sin halógenos, negro grisáceo RAL 7021, Conector recta M12, codificación: A, a Hembra acodado M12, codificación: A, longitud de cable: 2 m, Variante del cliente, Codificación 180° | 47.97 | 1 | AF | Industrial Field Connectivity (IFC) | AF1 | AF1CFA | 1 | 100 | NO | PC | F | 108,50 | G | 10 | 150 | 150 | MM | 4067923167926 | 85444290 | PL | EC001855 |  | Catálogo
1641028 | Q SKK 2,5 MENNEKES | Contacto | Contacto | 43.78 | 100 | AF | Industrial Field Connectivity (IFC) | AF6 | AF6UAX | 5000 | 50000 | NO | PC |  | 1,58 | G | 203 | 280 | 177 | MM | 4017918467722 | 85389099 | DE | EC002863 |  | Catálogo
1642302 | Q1,5/4IDC/24-24KU-KU BK SODI | Conexión coaxial/por enchufe plano | Conexión coaxial/por enchufe plano, 0,75 mm² ... 1,5 mm², 500 V, 15 A | 24.44 | 1 | AF | Industrial Field Connectivity (IFC) | AF6 | AF6HCC | 1 | 1 | SÍ | PC | F | 43,70 | G | 0 | 0 | 0 | MM | 4017918929756 | 85366990 | PL | EC000516 |  | Catálogo
1642468 | NBC-M12MRXC7/10,0-94F/R4AC | Cable de red | Cable de red, Ethernet CAT6<sub>A</sub> CAT6<sub>A</sub> (10 GBit/s), 8-polos, PUR sin halógenos, azul agua RAL 5021, Conector acodado M12, codificación: X, a Conector recta RJ45 / IP20, longitud de cable: 10 m, Codificación C7 | 124.72 | 1 | AF | Industrial Field Connectivity (IFC) | AF1 | AF1CMJ | 1 | 100 | SÍ | PC | F | 508,49 | G | 0 | 0 | 0 |  | 4067923170605 | 85444290 | PL | EC001855 |  | Catálogo
1644267 | NS 35/ 7,5 AL UNP 470MM 3X5X5 | Carril simétrico sin perforar | Carril simétrico sin perforar | 9.87 | 1 | BH | Industrial Cabinet Solutions (ICS) | BH8 | BH8422 | 1 | 20 | NO | PC |  | 62,27 | G | 0 | 0 | 0 |  | 4067923173422 | 76042990 | DE | EC001285 |  | Catálogo
1644318 | NS 35/ 7,5 PERF 130MM | Carril simétrico perforado | Carril simétrico perforado | 2.26 | 1 | BH | Industrial Cabinet Solutions (ICS) | BH8 | BH8422 | 1 | 50 | NO | PC |  | 17,23 | G | 0 | 0 | 0 |  | 4067923173613 | 72166190 | DE | EC001285 |  | Catálogo
1644347 | NS 35/ 7,5 AL UNP 1250MM 5X5X5 | Carril simétrico sin perforar | Carril simétrico sin perforar | 20.98 | 1 | BH | Industrial Cabinet Solutions (ICS) | BH8 | BH8422 | 1 | 50 | NO | PC |  | 165,62 | G | 0 | 0 | 0 |  | 4067923173521 | 76042990 | DE | EC001285 |  | Catálogo
1644946 | NBC-M12MS/15,0-94L/M12FS | Cable de red | Cable de red | 197.66 | 1 | AF | Industrial Field Connectivity (IFC) | AF1 | AF1IHD | 1 | 25 | NO | PC | F | 1.003,90 | G | 0 | 0 | 0 |  | 4067923174801 | 85444290 | US | EC001855 |  | Catálogo
1647292 | NBC-M12MSX/2,54-94C | Cable de red | Cable de red, Ethernet CAT5 (1 GBit/s) CAT5 (1 GBit/s), 8-polos, PUR sin halógenos, azul agua RAL 5021, Conector recta M12, codificación: X / IP67, a Conector recta M12, codificación: X / IP67 | 82.79 | 1 | AF | Industrial Field Connectivity (IFC) | AF1 | AF1CMJ | 1 | 25 | NO | PC | F | 180,58 | G | 0 | 0 | 0 |  | 4067923180055 | 85444290 | PL | EC001855 |  | Catálogo
1647293 | NBC-M12MSX/10,04-94C | Cable de red | Cable de red, Ethernet CAT5 (1 GBit/s) CAT5 (1 GBit/s), 8-polos, PUR sin halógenos, azul agua RAL 5021, Conector recta M12, codificación: X / IP67, a Conector recta M12, codificación: X / IP67 | 221.87 | 1 | AF | Industrial Field Connectivity (IFC) | AF1 | AF1CMJ | 1 | 20 | NO | PC | F | 603,28 | G | 0 | 0 | 0 |  | 4067923180413 | 85444290 | PL | EC001855 |  | Catálogo
1647295 | NBC-M12MSX/20,04-94C | Cable de red | Cable de red, Ethernet CAT5 (1 GBit/s) CAT5 (1 GBit/s), 8-polos, PUR sin halógenos, azul agua RAL 5021, Conector recta M12, codificación: X / IP67, a Conector recta M12, codificación: X / IP67 | 407.33 | 1 | AF | Industrial Field Connectivity (IFC) | AF1 | AF1CMJ | 1 | 10 | NO | PC | F | 1.166,88 | G | 0 | 0 | 0 |  | 4067923178793 | 85444290 | PL | EC001855 |  | Catálogo
1647568 | QPD SEAL 9-16 VPE 200 | Junta | Junta | 1.88 | 1 | AF | Industrial Field Connectivity (IFC) | AF6 | AF6ZBX | 200 | 200 | NO | PC | F | 1,73 | G | 0 | 0 | 0 |  | 4067923179196 | 40169300 | CN | EC002863 |  | Catálogo
1648132 | NS 35/ 7,5 UNP 96MM 2X15X6,2 | Carril simétrico sin perforar | Carril simétrico sin perforar | 3.05 | 1 | BH | Industrial Cabinet Solutions (ICS) | BH8 | BH8422 | 1 | 20 | NO | PC |  | 12,72 | G | 0 | 0 | 0 |  | 4067923180079 | 72166190 | DE | EC001285 |  | Catálogo
1649119 | NBC-M12MRXC7/16,0-94F/R4AC | Cable de red | Cable de red, Ethernet CAT6<sub>A</sub> CAT6<sub>A</sub> (10 GBit/s), 8-polos, PUR sin halógenos, azul agua RAL 5021, Conector acodado M12, codificación: X, a Conector recta RJ45 / IP20, longitud de cable: 16 m, Codificación C7 | 176.11 | 1 | AF | Industrial Field Connectivity (IFC) | AF1 | AF1CMJ | 1 | 50 | NO | PC | F | 789,47 | G | 0 | 0 | 0 |  | 4067923182776 | 85444290 | PL | EC001855 |  | Catálogo
1649237 | NBC-M12MRXC7/30,0-94F/R4AC | Cable de red | Cable de red, Ethernet CAT6<sub>A</sub> CAT6<sub>A</sub> (10 GBit/s), 8-polos, PUR sin halógenos, azul agua RAL 5021, Conector acodado M12, codificación: X, a Conector recta RJ45 / IP20, longitud de cable: 30 m, Codificación C7 | 284.36 | 1 | AF | Industrial Field Connectivity (IFC) | AF1 | AF1CMJ | 1 | 25 | NO | PC | F | 1.445,09 | G | 0 | 0 | 0 |  | 4067923183414 | 85444290 | PL | EC001855 |  | Catálogo
1649239 | CHARX T1HBI12-DC250-12M1 | Entrada de carga para vehículos | CHARX connect universal | 2375.65 | 1 | XW | E-Mobility | XWC | XWCAIB | 1 | 1 | NO | PC |  | 34.650,00 | G | 0 | 0 | 0 |  | 4067923183506 | 85444290 | PL | EC002884 |  | Catálogo
1649320 | NBC-M12MRXC7/50,0-94F/R4AC | Cable de red | Cable de red, Ethernet CAT6<sub>A</sub> CAT6<sub>A</sub> (10 GBit/s), 8-polos, PUR sin halógenos, azul agua RAL 5021, Conector acodado M12, codificación: X, a Conector recta RJ45 / IP20, longitud de cable: 50 m, Codificación C7 | 439.01 | 1 | AF | Industrial Field Connectivity (IFC) | AF1 | AF1CMJ | 1 | 15 | NO | PC | F | 2.381,69 | G | 0 | 0 | 0 |  | 4067923183070 | 85444290 | PL | EC001855 |  | Catálogo
1649380 | CHARX T1HBI12-1AC80DC250-12M1 | Entrada de carga para vehículos | CHARX connect universal | 2892.4 | 1 | XW | E-Mobility | XWC | XWCAIB | 1 | 1 | NO | PC |  | 40.656,00 | G | 0 | 0 | 0 |  | 4067923182394 | 85444290 | PL | EC002884 |  | Catálogo
1649604 | D-PTRV 8 WH P-A | Tapa final | Tapa final, profundidad: 80,8 mm, anchura: 2,2 mm, altura: 100 mm | 210.87 | 100 | BE | Industrial Cabinet Connectivity (ICC) | BE6 | BE6Z1X | 10 | 10 | NO | PC |  | 8,04 | G | 0 | 0 | 0 | MM | 4067923183124 | 85389099 | PL | EC000886 |  | Catálogo
1651803 | KGG-MSTB 2,5/ 7 GY | Carcasa de cables | Carcasa de cables, color: gris, familia de artículos: KGG-MSTB 2,5, anchura: 19 mm | 558.56 | 100 | AA | PCB Connectors (PCC) | AAH | AAHZDC | 10 | 10 | NO | PC |  | 10,80 | G | 91 | 114 | 78 | MM | 4067923184282 | 39269097 | PL | EC002943 |  | Catálogo
1655718 | SAC-5P-500,0-186/0,75 | Cable para sensores/actuadores | Por metros, Cable para sensores/actuadores, PUR, negro grisáceo RAL 7021, 5-conductores, color conductores individuales: marrón, blanco, azul, negro, gris, longitud de cable: 500 m | 752.4 | 1 | AF | Industrial Field Connectivity (IFC) | AF1 | AF1LBA | 1 | 1 | NO | PC | F | 22,22 | G | 0 | 0 | 0 |  | 4067923189409 | 85444995 | DE | EC003249 |  | Catálogo
1659595 | SAC-5P- 0,15-920/M12FS FC | Cable de sistema de bus | Cable de sistema de bus | 22.45 | 1 | AF | Industrial Field Connectivity (IFC) | AF1 | AF1CKD | 1 | 50 | NO | PC | F | 28,00 | G | 0 | 0 | 0 |  | 4067923199750 | 85444290 | PL | EC001855 |  | Catálogo
1662030 | SAC-8P-M12MS/1,5-PUR/M 8FS SH | Cable para sensores/actuadores | Cable para sensores/actuadores | 61.8 | 1 | AF | Industrial Field Connectivity (IFC) | AF1 | AF1BNA | 1 | 100 | NO | PC | F | 92,53 | G | 0 | 0 | 0 |  | 4067923200241 | 85444290 | PL | EC001855 |  | Catálogo
1662037 | SAC-8P-M 8MS/1,5-PUR/M12FS SH | Cable para sensores/actuadores | Cable para sensores/actuadores | 60.29 | 1 | AF | Industrial Field Connectivity (IFC) | AF1 | AF1BNA | 1 | 100 | NO | PC | F | 93,95 | G | 0 | 0 | 0 |  | 4067923200715 | 85444290 | PL | EC001855 |  | Catálogo
1664314 | NBC-M12MRDC7/0,75-93E/M12MRDC7 | Cable de red | Cable de red, PUR sin halógenos, azul agua RAL 5021, Conector acodado M12, codificación: D / IP67, a Conector acodado M12, codificación: D / IP67, Variante del cliente, Codificación 135° | 70.81 | 1 | AF | Industrial Field Connectivity (IFC) | AF1 | AF1CJI | 1 | 50 | NO | PC | F | 69,90 | G | 0 | 0 | 0 |  | 4067923204478 | 85444290 | PL | EC001855 |  | Catálogo
1666263 | SAC-5P-15,0-186/M12FS | Cable para sensores/actuadores | Cable para sensores/actuadores, 5-polos, PUR, negro grisáceo RAL 7021, extremo de cable libre, a Hembra recta M12, codificación: A, longitud de cable: 15 m | 76.57 | 1 | AF | Industrial Field Connectivity (IFC) | AF1 | AF1CDA | 1 | 50 | SÍ | PC | F | 1.039,70 | G | 0 | 0 | 0 |  | 4067923210998 | 85444290 | PL | EC001855 |  | Catálogo
1666633 | SAC-5P-M12MS/10,0-186/M12FS | Cable para sensores/actuadores | Cable para sensores/actuadores | 65.81 | 1 | AF | Industrial Field Connectivity (IFC) | AF1 | AF1CDA | 1 | 50 | SÍ | PC | F | 698,80 | G | 0 | 0 | 0 |  | 4067923210448 | 85444290 | PL | EC001855 |  | Catálogo
1667080 | SAC-5P-10,0-186/M12FS VA | Cable para sensores/actuadores | Cable para sensores/actuadores, 5-polos, PUR, negro grisáceo RAL 7021, extremo de cable libre, a Hembra recta M12, codificación: A, longitud de cable: 10 m | 58.88 | 1 | AF | Industrial Field Connectivity (IFC) | AF1 | AF1CDA | 1 | 100 | NO | PC | F | 688,00 | G | 0 | 0 | 0 |  | 4067923210837 | 85444290 | PL | EC001855 |  | Catálogo
1667726 | NS35/15 UNP 120MM 15X6,4 120MM | Carril simétrico sin perforar | Carril simétrico sin perforar | 2.11 | 1 | BH | Industrial Cabinet Solutions (ICS) | BH8 | BH8422 | 1 | 20 | NO | PC |  | 39,90 | G | 0 | 0 | 0 |  | 4067923212251 | 72166190 | DE | EC001285 |  | Catálogo
1667727 | NS35/15 UNP 120MM 15X6,4 165MM | Carril simétrico sin perforar | Carril simétrico sin perforar | 2.43 | 1 | BH | Industrial Cabinet Solutions (ICS) | BH8 | BH8422 | 1 | 20 | NO | PC |  | 54,86 | G | 0 | 0 | 0 |  | 4067923211780 | 72166190 | DE | EC001285 |  | Catálogo
1667794 | SAC-5P-M12MSL/40,0-280/FSL FE | Cable de potencia | Cable de potencia | 464.77 | 1 | AF | Industrial Field Connectivity (IFC) | AF1 | AF1CDP | 1 | 5 | NO | PC | F | 6.480,25 | G | 0 | 0 | 0 |  | 4067923211971 | 85444290 | 0 | EC001855 |  | Catálogo
1668634 | NS 35/15 UNP 220MM 2X7 | Carril simétrico sin perforar | Carril simétrico sin perforar | 2.93 | 1 | BH | Industrial Cabinet Solutions (ICS) | BH8 | BH8422 | 1 | 500 | NO | PC |  | 73,15 | G | 0 | 0 | 0 |  | 4067923215689 | 72166190 | DE | EC001285 |  | Catálogo
1668635 | NS 35/ 7,5 UNP 500MM 2X4,5 1X7 | Carril simétrico sin perforar | Carril simétrico sin perforar | 3.19 | 1 | BH | Industrial Cabinet Solutions (ICS) | BH8 | BH8422 | 1 | 250 | NO | PC |  | 66,25 | G | 0 | 0 | 0 |  | 4067923216129 | 72166190 | DE | EC001285 |  | Catálogo
1615063 | RF-000000080DU | Conector para cables | Conector para cables, se espera que este artículo no contenga plomo a partir del tercer trimestre de 2026 de acuerdo con RoHS II sin excepción 6c (Pb &lt;0,1 %), una alternativa sin plomo está disponible previamente a petición | 17.04 | 1 | AB | Field Device Connectors (FDC) | ABR | ABRAGE | 20 | 20 | NO | PC |  | 95,00 | G | 68 | 141 | 115 | MM | 4046356408813 | 85366990 | DE | EC003556 |  | Catálogo
1613943 | RF-000000090DU | Conector de acoplamiento | Conector de acoplamiento, se espera que este artículo no contenga plomo a partir del cuarto trimestre de 2025 de acuerdo con RoHS II sin excepción 6c (Pb &lt;0,1 %), una alternativa sin plomo está disponible previamente a petición | 21.36 | 1 | AB | Field Device Connectors (FDC) | ABR | ABRAGI | 20 | 20 | NO | PC | F | 94,50 | G | 0 | 0 | 0 |  | 4046356403368 | 85366990 | DE | EC002635 |  | Catálogo
1670424 | VL3 BPC 2000 CC 2312 | Box PC | Box PC. | 906.4 | 1 | DR | Automation Systems (AS) | DRB | DRBAAA | 1 | 1 | NO | PC |  | 5.400,00 | G | 0 | 0 | 0 |  | 4067923219069 | 84715000 | TW | EC001413 |  | Catálogo
1670947 | Q 1,5/2FL/11-11KU-ESA BK | Juego de conectores enchufables | Tuerca QUICKON negra incl. corona, junta y anillo de cables. | 13.33 | 1 | AF | Industrial Field Connectivity (IFC) | AF6 | AF6HAB | 10 | 10 | NO | PC |  | 20,90 | G | 91 | 181 | 114 | MM | 4017918371791 | 85369010 | PL | EC003569 |  | Catálogo
1615802 | RF-2513020 | Componentes de conectores enchufable | Componentes de conectores enchufable | 150.82 | 100 | AB | Field Device Connectors (FDC) | ABR | ABRAGT | 100 | 100 | NO | PC | F | 1,78 | G | 23 | 162 | 209 | MM | 4046356746625 | 39269097 | DE | EC002641 |  | Catálogo
1614447 | RF-2515020 | Componentes de conectores enchufable | Componentes de conectores enchufable | 5.06 | 1 | AB | Field Device Connectors (FDC) | ABR | ABRAGT | 10 | 10 | NO | PC | F | 1,59 | G | 0 | 0 | 0 |  | 4055626111728 | 39269097 | DE | EC002641 |  | Catálogo
1617650 | RF-Z0011 | Componentes de conectores enchufable | Componentes de conectores enchufable | 82.25 | 100 | AB | Field Device Connectors (FDC) | ABR | ABRAGT | 100 | 100 | NO | PC | F | 0,45 | G | 22 | 132 | 106 | MM | 4046356660549 | 39269097 | DE | EC002641 |  | Catálogo
1615803 | RF-Z0010 | Capuchón de metal | Capuchón de metal | 14.15 | 1 | AB | Field Device Connectors (FDC) | ABR | ABRAGU | 32 | 32 | NO | PC |  | 65,41 | G | 0 | 0 | 0 |  | 4055626268095 | 85389099 | DE | EC002641 |  | Catálogo
1605962 | TU-12S1N128EC0 | Conector para cables | Conector para cables, Nº de polos: 12, Sentido de giro: Estándar, tipo de conexión del contacto: Hembra, Copa de soldar, codificación: N, se espera que este artículo no contenga plomo a partir del segundo trimestre de 2026 de acuerdo con RoHS II sin excepción 6c (Pb &lt;0,1 %), una alternativa sin plomo está disponible previamente a petición | 274.78 | 1 | AB | Field Device Connectors (FDC) | ABR | ABRAHA | 12 | 12 | NO | PC | F | 113,28 | G | 0 | 0 | 0 |  | 4046356256186 | 85366990 | DE | EC002635 |  | Catálogo
1672613 | NS 35/15 UNP 295MM2X4 2X30X6,2 | Carril simétrico sin perforar | Carril simétrico sin perforar | 8.47 | 1 | BH | Industrial Cabinet Solutions (ICS) | BH8 | BH8422 | 1 | 20 | NO | PC |  | n.a. | G | 98 | 361 | 117 | MM | 4067923222410 | 72166190 | DE | EC001285 |  | Catálogo
1615095 | TU-12S1N12R4DU | Conector para cables | Conector para cables, Nº de polos: 12, Sentido de giro: Estándar, tipo de conexión del contacto: Hembra, Copa de soldar, codificación: N, se espera que este artículo no contenga plomo a partir del tercer trimestre de 2026 de acuerdo con RoHS II sin excepción 6c (Pb &lt;0,1 %), una alternativa sin plomo está disponible previamente a petición | 69.1 | 1 | AB | Field Device Connectors (FDC) | ABR | ABRAHA | 10 | 10 | NO | PC | F | 132,46 | G | 0 | 0 | 0 |  | 4046356409124 | 85366990 | DE | EC002635 |  | Catálogo
2321910 | VIP-PA-FLK50/4X14/ 2,0M/S7 | Adaptador frontal | Adaptador frontal VIP VARIOFACE, con cables de sistema conectados para SMATIC S7-300, conectable 4 x 8 canales | 514.0833 | 1 | DK | Interface Components (IF) | DK2 | DK232S | 1 | 1 | SÍ | PC |  | 743,60 | G | 85 | 258 | 175 | MM | 4046356347624 | 85444290 | DE | EC002584 | Imagen | Catálogo
2321923 | FLKM-2KS50/PMT/ADV151/Z/YCS | Módulo pasivo | Módulo de entrada VARIOFACE con conexión por resorte de tracción, 32 canales, conector redundante para tarjetas de entrada Yokogawa ADV151, ADV161. | 696.92 | 1 | DK | Interface Components (IF) | DK2 | DK218N | 1 | 1 | NO | PC |  | 670,10 | G | 86 | 282 | 149 | MM | 4046356418478 | 85389091 | DE | EC002780 | Imagen | Catálogo
2321936 | FLKM-2KS40/PMT/SI/Z/YCS | Módulo pasivo | Módulo de interconexión VARIOFACE, para tarjetas de E/S Yokogawa AAI135, AAI835. | 358.92 | 1 | DK | Interface Components (IF) | DK2 | DK218N | 1 | 1 | SÍ | PC |  | 221,13 | G | 83 | 119 | 112 | MM | 4046356418485 | 85369010 | DE | EC002780 | Imagen | Catálogo
1612616 | TU-17S1N128EDU | Conector para cables | Conector para cables, Nº de polos: 17, Sentido de giro: Estándar, tipo de conexión del contacto: Hembra, Copa de soldar, codificación: N, se espera que este artículo no contenga plomo a partir del segundo trimestre de 2026 de acuerdo con RoHS II sin excepción 6c (Pb &lt;0,1 %), una alternativa sin plomo está disponible previamente a petición | 228.78 | 1 | AB | Field Device Connectors (FDC) | ABR | ABRAHA | 10 | 10 | NO | PC | F | 111,27 | G | 0 | 0 | 0 |  | 4046356396530 | 85366990 | DE | EC002635 |  | Catálogo
1673241 | NBC-M12MSD/ 8-93C/M 8MS 3X4 | Cable de red | Cable de red, PROFINET CAT5 (100 MBit/s), EtherCAT® CAT5 (100 MBit/s), PUR sin halógenos, verde RAL 6018, Conector recta M12, codificación: D / IP67, a Conector recta M8, codificación: A / IP67, longitud de cable: 8 m | 117.21 | 1 | AF | Industrial Field Connectivity (IFC) | AF1 | AF1CJN | 1 | 50 | NO | PC | F | 538,99 | G | 0 | 0 | 0 |  | 4067923224636 | 85444290 | PL | EC001855 |  | Catálogo
1673270 | NBC-M12MSD/10-93C/M 8MS NHF | Cable de red | Cable de red, PROFINET CAT5 (100 MBit/s), EtherCAT® CAT5 (100 MBit/s), PUR sin halógenos, verde RAL 6018, Conector recta M12, codificación: D / IP67, a Conector recta M8, codificación: A / IP67, longitud de cable: 10 m | 135.35 | 1 | AF | Industrial Field Connectivity (IFC) | AF1 | AF1CJN | 1 | 50 | NO | PC | F | 697,86 | G | 0 | 0 | 0 |  | 4067923224568 | 85444290 | PL | EC001855 |  | Catálogo
1673275 | NBC-M12MSD/12-93C/M 8MS 3X4 | Cable de red | Cable de red, PROFINET CAT5 (100 MBit/s), EtherCAT® CAT5 (100 MBit/s), PUR sin halógenos, verde RAL 6018, Conector recta M12, codificación: D / IP67, a Conector recta M8, codificación: A / IP67, longitud de cable: 12 m | 153.49 | 1 | AF | Industrial Field Connectivity (IFC) | AF1 | AF1CJN | 1 | 50 | NO | PC | F | 780,10 | G | 0 | 0 | 0 |  | 4067923224575 | 85444290 | PL | EC001855 |  | Catálogo
1673278 | NBC-M12MSD/14-93C/M 8MS 3X4 | Cable de red | Cable de red, PROFINET CAT5 (100 MBit/s), EtherCAT® CAT5 (100 MBit/s), PUR sin halógenos, verde RAL 6018, Conector recta M12, codificación: D / IP67, a Conector recta M8, codificación: A / IP67, longitud de cable: 14 m | 180.21 | 1 | AF | Industrial Field Connectivity (IFC) | AF1 | AF1CJN | 1 | 50 | NO | PC | F | 919,00 | G | 0 | 0 | 0 |  | 4067923224926 | 85444290 | PL | EC001855 |  | Catálogo
1674175 | SAC-5P-P12MS/ 0,3-PUR/M12FR | Cable para sensores/actuadores | Cable para sensores/actuadores, 5-polos, PUR sin halógenos, negro grisáceo RAL 7021, Conector recta M12 Push-pull, codificación: A, a Hembra acodado M12, codificación: A, longitud de cable: 0,3 m | 25.76 | 1 | AF | Industrial Field Connectivity (IFC) | AF1 | AF1CDC | 1 | 50 | NO | PC | F | 30,20 | G | 0 | 0 | 0 |  | 4067923225169 | 85444290 | PL | EC001855 |  | Catálogo
1625379 | TU-0000000RNDU | Carcasa para conector circular | Carcasa para conector circular | 90.3413 | 1 | AB | Field Device Connectors (FDC) | ABR | ABRAHE | 10 | 1 | SÍ | PC | F | 136,50 | G | 0 | 0 | 0 |  | 4046356739795 | 85366990 | DE | EC003556 |  | Catálogo
1605947 | TU-12P1N126EC1 | Conect. enchuf. para apar. pared delant. | Conect. enchuf. para apar. pared delant., Nº de polos: 12, Sentido de giro: Estándar, tipo de conexión del contacto: Macho, Copa de soldar, codificación: N, se espera que este artículo no contenga plomo a partir del tercer trimestre de 2025 de acuerdo con RoHS II sin excepción 6c (Pb &lt;0,1 %), una alternativa sin plomo está disponible previamente a petición | 103.84 | 1 | AB | Field Device Connectors (FDC) | ABR | ABRAHL | 20 | 20 | NO | PC | F | 41,80 | G | 0 | 0 | 0 |  | 4046356256049 | 85366990 | DE | EC003569 |  | Catálogo
1674748 | SAC-3P- 0,6-PUR/A-1L-S FC | Cable para sensores/actuadores | Cable para sensores/actuadores, 3-polos, PUR sin halógenos, negro grisáceo RAL 7021, codificación: A, con 1 LED, a Conector de válvula A, con 1 LED, longitud de cable: 0,6 m | 10.82 | 1 | AF | Industrial Field Connectivity (IFC) | AF1 | AF1DAA | 1 | 100 | NO | PC | F | 45,30 | G | 0 | 0 | 0 |  | 4067923226029 | 85444290 | PL | EC001855 |  | Catálogo
1620040 | TU-16S1N126100 | Conect. enchuf. para apar. pared delant. | Conect. enchuf. para apar. pared delant. | 43.2806 | 1 | AB | Field Device Connectors (FDC) | ABR | ABRAHL | 40 | 1 | SÍ | PC | F | 41,55 | G | 0 | 0 | 0 |  | 4055626128054 | 85366990 | DE | EC003569 |  | Catálogo
1626887 | TU-17P1N126E00 | Conect. enchuf. para apar. pared delant. | Conect. enchuf. para apar. pared delant., Nº de polos: 17, Sentido de giro: Estándar, tipo de conexión del contacto: Macho, Copa de soldar, codificación: N, se espera que este artículo no contenga plomo a partir del tercer trimestre de 2025 de acuerdo con RoHS II sin excepción 6c (Pb &lt;0,1 %), una alternativa sin plomo está disponible previamente a petición | 100.19 | 1 | AB | Field Device Connectors (FDC) | ABR | ABRAHL | 40 | 40 | NO | PC | F | 42,67 | G | 0 | 0 | 0 |  | 4046356916042 | 85366990 | DE | EC003569 |  | Catálogo
1627181 | TU-17S1NC2WB00 | Conect. enchuf. para apar. pared delant. | Conect. enchuf. para apar. pared delant., se espera que este artículo no contenga plomo a partir del primer trimestre de 2027 de acuerdo con RoHS II sin excepción 6c (Pb &lt;0,1 %), una alternativa sin plomo está disponible previamente a petición | 70.38 | 1 | AB | Field Device Connectors (FDC) | ABR | ABRAHL | 10 | 10 | NO | PC | F | 52,46 | G | 0 | 0 | 0 |  | 4046356876421 | 85366990 | DE | EC003569 |  | Catálogo
1675086 | AP 3 170MM 2X6,5 | Soporte | Soporte | 5.33 | 1 | BH | Industrial Cabinet Solutions (ICS) | BH8 | BH8422 | 1 | 10 | NO | PC |  | n.a. | G | 0 | 0 | 0 |  | 4067923226715 | 39162000 | DE | 0 |  | Catálogo
1675244 | NS 35/ 7,5 V2A UNP 52MM 2X5,5 | Carril simétrico sin perforar | Carril simétrico sin perforar | 3.96 | 1 | BH | Industrial Cabinet Solutions (ICS) | BH8 | BH8422 | 20 | 20 | NO | PC |  | 18,00 | G | 0 | 0 | 0 |  | 4067923226654 | 72224050 | DE | EC001285 |  | Catálogo
1676962 | SAC-4P-100,0-28X/0,50 | Cable para sensores/actuadores | Cable para sensores/actuadores, 4-polos, PE-X sin halógenos, negro grisáceo RAL 7021, longitud de cable: 100 m, para aplicaciones exteriores | 463.67 | 1 | AF | Industrial Field Connectivity (IFC) | AF1 | AF1CJA | 1 | 1 | NO | PC | F | 4.330,00 | G | 90 | 300 | 300 | MM | 4067923228085 | 85444290 | DE | EC001855 |  | Catálogo
1677275 | SAC-8P-6,0-PUR/M12FRC2 SH NC | Cable para sensores/actuadores | Cable para sensores/actuadores | 55.87 | 1 | AF | Industrial Field Connectivity (IFC) | AF1 | AF1CFA | 1 | 100 | NO | PC | F | 332,90 | G | 0 | 0 | 0 |  | 4067923228856 | 85444290 | PL | EC001855 |  | Catálogo
1612702 | UC-12S2N8ARMDU | Conector para cables | Conector para cables, se espera que este artículo no contenga plomo a partir del primer trimestre de 2027 de acuerdo con RoHS II sin excepción 6c (Pb &lt;0,1 %), una alternativa sin plomo está disponible previamente a petición | 66.45 | 1 | AB | Field Device Connectors (FDC) | ABR | ABRAIA | 20 | 20 | NO | PC |  | 116,17 | G | 0 | 0 | 0 |  | 4046356270007 | 85389099 | DE | EC002635 |  | Catálogo
1619127 | UC-17P1N12RLDU | Conector para cables | Conector para cables, Nº de polos: 17, Sentido de giro: Estándar, tipo de conexión del contacto: Macho, Copa de soldar, codificación: N, se espera que este artículo no contenga plomo a partir del primer trimestre de 2027 de acuerdo con RoHS II sin excepción 6c (Pb &lt;0,1 %), una alternativa sin plomo está disponible previamente a petición | 80.23 | 1 | AB | Field Device Connectors (FDC) | ABR | ABRAIA | 20 | 20 | NO | PC | F | 128,41 | G | 0 | 0 | 0 |  | 4046356983594 | 85366990 | DE | EC002635 |  | Catálogo
1619128 | UC-17S1N12RLDU | Conector para cables | Conector para cables, se espera que este artículo no contenga plomo a partir del primer trimestre de 2027 de acuerdo con RoHS II sin excepción 6c (Pb &lt;0,1 %), una alternativa sin plomo está disponible previamente a petición | 84.8 | 1 | AB | Field Device Connectors (FDC) | ABR | ABRAIA | 20 | 20 | NO | PC | F | 125,67 | G | 0 | 0 | 0 |  | 4046356983617 | 85366990 | DE | EC002635 |  | Catálogo
1680671 | NS 35/ 7,5 UNP 100MM 2X5. | Carril simétrico sin perforar | Carril simétrico sin perforar | 3.05 | 1 | BH | Industrial Cabinet Solutions (ICS) | BH8 | BH8422 | 1 | 20 | NO | PC |  | 13,25 | G | 0 | 0 | 0 |  | 4067923234796 | 72166190 | DE | EC001285 |  | Catálogo
1680685 | NBC-M12MRDC7/0,75-93C/M12MRDC7 | Cable de red | Cable de red, PUR sin halógenos, verde RAL 6018, Conector acodado M12, codificación: D / IP67, a Conector acodado M12, codificación: D / IP67, longitud de cable: 0,75 m, Variante del cliente, Codificación 135° | 67.5 | 1 | AF | Industrial Field Connectivity (IFC) | AF1 | AF1CJI | 1 | 50 | NO | PC | F | 88,30 | G | 0 | 0 | 0 |  | 4067923234789 | 85444290 | PL | EC001855 |  | Catálogo
1680925 | CHARX T2HBI12-1AC32DC200-3,0M2 | Entrada de carga para vehículos | CHARX connect universal | 1155.55 | 1 | XW | E-Mobility | XWC | XWCAID | 1 | 1 | NO | PC |  | 8.680,00 | G | 0 | 0 | 0 |  | 4067923235144 | 85444290 | PL | EC002884 |  | Catálogo
1681025 | SAC-4P-M12MS/ 0,3-PUR/M12MS SH | Cable para sensores/actuadores | Cable para sensores/actuadores, 4-polos, PUR sin halógenos, negro grisáceo RAL 7021, Conector recta M12, codificación: A, a Conector recta M12, codificación: A, longitud de cable: 0,3 m | 28.79 | 1 | AF | Industrial Field Connectivity (IFC) | AF1 | AF1CJA | 1 | 50 | NO | PC | F | 41,90 | G | 0 | 0 | 0 |  | 4067923235656 | 85444290 | PL | EC001855 |  | Catálogo
1606028 | UC-000000080AC | Carcasa para conector circular | Carcasa para conector circular, serie: UC, se espera que este artículo no contenga plomo a partir del segundo trimestre de 2026 de acuerdo con RoHS II sin excepción 6c (Pb &lt;0,1 %), una alternativa sin plomo está disponible previamente a petición | 57.38 | 1 | AB | Field Device Connectors (FDC) | ABR | ABRAIE | 20 | 1 | SÍ | PC | F | 88,96 | G | 0 | 0 | 0 |  | 4046356385725 | 85389099 | DE | EC003556 |  | Catálogo
1606060 | UC-0000000RMDU | Carcasa para conector circular | Carcasa para conector circular, serie: UC, se espera que este artículo no contenga plomo a partir del primer trimestre de 2027 de acuerdo con RoHS II sin excepción 6c (Pb &lt;0,1 %), una alternativa sin plomo está disponible previamente a petición | 63.39 | 1 | AB | Field Device Connectors (FDC) | ABR | ABRAIE | 20 | 1 | SÍ | PC | F | 113,18 | G | 0 | 0 | 0 |  | 4046356257046 | 85389099 | DE | EC003556 |  | Catálogo
1681359 | KGG-MSTB 2,5/ 6 BK | Carcasa de cables | Carcasa de cables, color: negro, familia de artículos: KGG-MSTB 2,5, anchura: 30 mm | 552.69 | 100 | AA | PCB Connectors (PCC) | AAH | AAHZDC | 10 | 10 | NO | PC |  | 9,15 | G | 91 | 114 | 78 | MM | 4067923242241 | 39269097 | PL | EC002943 |  | Catálogo
1681457 | SAC-3P-M12MS/0,5-PUR | Cable para sensores/actuadores | Cable para sensores/actuadores, 3-polos, PUR sin halógenos, negro grisáceo RAL 7021, Conector recta M12, codificación: A, a extremo de cable libre, longitud de cable: 0,5 m | 10.52 | 1 | AF | Industrial Field Connectivity (IFC) | AF1 | AF1CBA | 1 | 1 | SÍ | PC | F | 20,30 | G | 0 | 0 | 0 |  | 4017918346706 | 85444290 | DE | EC001855 |  | Catálogo
1623997 | UC-513510-LUM/0050 | Componentes de conectores enchufable | Componentes de conectores enchufable | 7.51 | 1 | AB | Field Device Connectors (FDC) | ABR | ABRAIT | 50 | 50 | NO | PC | F | 3,04 | G | 0 | 0 | 0 |  | 4055626243443 | 85389099 | DE | EC002641 |  | Catálogo
1606759 | UC-512031 | Componentes de conectores enchufable | Componentes de conectores enchufable | 4.58 | 1 | AB | Field Device Connectors (FDC) | ABR | ABRAIU | 200 | 200 | NO | PC | F | 8,85 | G | 0 | 0 | 0 |  | 4046356261722 | 85472000 | DE | EC002641 |  | Catálogo
1615122 | UC-512036 | Componentes de conectores enchufable | Componentes de conectores enchufable | 7.97 | 1 | AB | Field Device Connectors (FDC) | ABR | ABRAIU | 200 | 200 | NO | PC | F | 8,61 | G | 0 | 0 | 0 |  | 4046356409391 | 79070000 | DE | EC002641 |  | Catálogo
1606764 | UC-512811 | Componentes de conectores enchufable | Componentes de conectores enchufable, se espera que este artículo no contenga plomo a partir del primer trimestre de 2027 de acuerdo con RoHS II sin excepción 6c (Pb &lt;0,1 %), una alternativa sin plomo está disponible previamente a petición | 31.34 | 1 | AB | Field Device Connectors (FDC) | ABR | ABRAIU | 20 | 20 | NO | PC | F | 42,95 | G | 0 | 0 | 0 |  | 4046356261760 | 74153300 | DE | EC002641 |  | Catálogo
1613182 | UC-E0229 | Componentes de conectores enchufable | Componentes de conectores enchufable, se espera que este artículo no contenga plomo a partir del cuarto trimestre de 2026 de acuerdo con RoHS II sin excepción 6c (Pb &lt;0,1 %), una alternativa sin plomo está disponible previamente a petición | 8.54 | 1 | AB | Field Device Connectors (FDC) | ABR | ABRAIU | 20 | 20 | NO | PC | F | 28,16 | G | 0 | 0 | 0 |  | 4046356398428 | 85389099 | DE | EC002641 |  | Catálogo
1615507 | HC-000000090EL | Conector de acoplamiento | Conector de acoplamiento, se espera que este artículo no contenga plomo a partir del segundo trimestre de 2026 de acuerdo con RoHS II sin excepción 6c (Pb &lt;0,1 %), una alternativa sin plomo está disponible previamente a petición | 36.23 | 1 | AB | Field Device Connectors (FDC) | ABR | ABRAJI | 12 | 12 | NO | PC | F | 56,30 | G | 0 | 0 | 0 |  | 4055626462929 | 85389099 | DE | EC003556 |  | Catálogo
1590480 | HC-E0001 | Componentes de conectores enchufable | Componentes de conectores enchufable, se espera que este artículo no contenga plomo a partir del tercer trimestre de 2026 de acuerdo con RoHS II sin excepción 6c (Pb &lt;0,1 %), una alternativa sin plomo está disponible previamente a petición | 16.7 | 1 | AB | Field Device Connectors (FDC) | ABR | ABRAJU | 20 | 1 | SÍ | PC | F | 50,10 | G | 0 | 0 | 0 |  | 4046356187879 | 74153300 | DE | EC002641 |  | Catálogo
1684840 | SAC-6P-M 8MS/45,0-PUR SH | Cable para sensores/actuadores | Cable para sensores/actuadores | 199.48 | 1 | AF | Industrial Field Connectivity (IFC) | AF1 | AF1BNA | 1 | 25 | NO | PC | F | 1.682,00 | G | 60 | 240 | 240 | MM | 4067923242159 | 85444290 | PL | EC001855 |  | Catálogo
1687244 | VC-AMLV-L228-2AF NZ | Componentes de conectores enchufable | Componentes de conectores enchufable, Familia de artículos: VARIOCON | 45.25 | 1 | AB | Field Device Connectors (FDC) | ABL | ABLADB | 20 | 20 | NO | PC | F | 29,46 | G | 194 | 181 | 113 | MM | 4017918199692 | 85369010 | PL | EC003569 |  | Catálogo
1687934 | SAC-8P-M12FS/0,5-PUR/M12FS SH | Cable para sensores/actuadores | Cable para sensores/actuadores, 8-polos, PUR sin halógenos, negro grisáceo RAL 7021, Hembra recta M12, codificación: A, a Hembra recta M12, codificación: A, longitud de cable: 0,5 m | 55.93 | 1 | AF | Industrial Field Connectivity (IFC) | AF1 | AF1CMA | 1 | 100 | NO | PC | F | 56,20 | G | 0 | 0 | 0 |  | 4067923247840 | 85444290 | PL | EC001855 |  | Catálogo
1687993 | SAC-5P-M12FS/0,3-PUR/FS SH BK | Cable para sensores/actuadores | Cable para sensores/actuadores, 5 polos, PUR sin halógenos, negro grisáceo RAL 7021, apantallado, hembra de conexión recta M12, codificado A, en hembra de conexión recta M12, codificado A, longitud de cable: 1,5 m | 45 | 1 | AF | Industrial Field Connectivity (IFC) | AF1 | AF1CKA | 1 | 50 | NO | PC | F | 41,20 | G | 0 | 0 | 0 |  | 4067923247857 | 85444290 | PL | EC001855 |  | Catálogo
1688917 | SAC-4P-M12FS/ 2,5-186/M12FS | Cable para sensores/actuadores | Cable para sensores/actuadores, 4-polos, PUR, negro grisáceo RAL 7021, Hembra recta M12, a Hembra recta M12, longitud de cable: 2,5 m | 27.96 | 1 | AF | Industrial Field Connectivity (IFC) | AF1 | AF1CCA | 1 | 50 | NO | PC | F | 159,80 | G | 0 | 0 | 0 |  | 4067923248724 | 85444290 | PL | EC001855 |  | Catálogo
1689305 | SAC-4P- 3,5-731/M 8SIFS | Cable para sensores/actuadores | Cable para sensores/actuadores, 4-polos, PE-X sin halógenos, negro, extremo de cable libre, a Hembra recta M8 Snap-in, longitud de cable: 3,5 m | 33.55 | 1 | AF | Industrial Field Connectivity (IFC) | AF1 | AF1BCA | 1 | 25 | NO | PC | F | 155,30 | G | 0 | 0 | 0 |  | 4067923249363 | 85444290 | PL | EC001855 |  | Catálogo
1689312 | SAC-4P- 2,5-731/M 8SIFS | Cable para sensores/actuadores | Cable para sensores/actuadores, 4-polos, PE-X sin halógenos, negro, extremo de cable libre, a Hembra recta M8 Snap-in, longitud de cable: 2,5 m | 26.57 | 1 | AF | Industrial Field Connectivity (IFC) | AF1 | AF1BCA | 1 | 25 | NO | PC | F | 112,50 | G | 0 | 0 | 0 |  | 4067923249479 | 85444290 | PL | EC001855 |  | Catálogo
1689324 | SAC-3P-M 8MS/0,3-730/M 8FR | Cable para sensores/actuadores | Cable para sensores/actuadores, 3-polos, PE-X sin halógenos, negro, Conector recta M8, a Hembra acodado M8, longitud de cable: 0,3 m | 20.24 | 1 | AF | Industrial Field Connectivity (IFC) | AF1 | AF1BBA | 1 | 25 | NO | PC | F | 20,40 | G | 0 | 0 | 0 |  | 4067923250291 | 85444290 | PL | EC001855 |  | Catálogo
1689415 | CHARX T2HBI24-DC250-2,0C2 | Entrada de carga para vehículos | CHARX connect universal | 1014.15 | 1 | XW | E-Mobility | XWC | XWCAID | 1 | 1 | NO | PC |  | 6.495,00 | G | 0 | 0 | 0 |  | 4067923248953 | 85444290 | PL | EC002884 |  | Catálogo
1690734 | SAC-8P-M8MS/2,6-PUR/M12FR SH | Cable para sensores/actuadores | Cable para sensores/actuadores, 8-polos, PUR sin halógenos, negro grisáceo RAL 7021, Conector recta M8, codificación: A, a Hembra acodado M12, codificación: A, longitud de cable: 2,2 m | 76.74 | 1 | AF | Industrial Field Connectivity (IFC) | AF1 | AF1BNA | 1 | 50 | NO | PC | F | 145,89 | G | 0 | 0 | 0 |  | 4067923252400 | 85444290 | PL | EC001855 |  | Catálogo
1690735 | SAC-8P-M8MS/2,9-PUR/M12FR SH | Cable para sensores/actuadores | Cable para sensores/actuadores, 8-polos, PUR sin halógenos, negro grisáceo RAL 7021, Conector recta M8, codificación: A, a Hembra acodado M12, codificación: A, longitud de cable: 2,8 m | 79.37 | 1 | AF | Industrial Field Connectivity (IFC) | AF1 | AF1BNA | 1 | 50 | NO | PC | F | 159,91 | G | 0 | 0 | 0 |  | 4067923250987 | 85444290 | PL | EC001855 |  | Catálogo
1690737 | SAC-8P-M8MS/3,7-PUR/M12FR SH | Cable para sensores/actuadores | Cable para sensores/actuadores, 8-polos, PUR sin halógenos, negro grisáceo RAL 7021, Conector recta M8, codificación: A, a Hembra acodado M12, codificación: A, longitud de cable: 3,1 m | 80.69 | 1 | AF | Industrial Field Connectivity (IFC) | AF1 | AF1BNA | 1 | 50 | NO | PC | F | 197,29 | G | 0 | 0 | 0 |  | 4067923252080 | 85444290 | PL | EC001855 |  | Catálogo
1690738 | SAC-8P-M8MS/3,8-PUR/M12FR SH | Cable para sensores/actuadores | Cable para sensores/actuadores, 8-polos, PUR sin halógenos, negro grisáceo RAL 7021, Conector recta M8, codificación: A, a Hembra acodado M12, codificación: A, longitud de cable: 3,4 m | 82.03 | 1 | AF | Industrial Field Connectivity (IFC) | AF1 | AF1BNA | 1 | 50 | NO | PC | F | 201,97 | G | 0 | 0 | 0 |  | 4067923252141 | 85444290 | PL | EC001855 |  | Catálogo
1690739 | SAC-8P-M8MS/4,6-PUR/M12FR SH | Cable para sensores/actuadores | Cable para sensores/actuadores, 8-polos, PUR sin halógenos, negro grisáceo RAL 7021, Conector recta M8, codificación: A, a Hembra acodado M12, codificación: A, longitud de cable: 4,3 m | 85.99 | 1 | AF | Industrial Field Connectivity (IFC) | AF1 | AF1BNA | 1 | 50 | NO | PC | F | 239,35 | G | 0 | 0 | 0 |  | 4067923252509 | 85444290 | PL | EC001855 |  | Catálogo
1691023 | HCB10-TMS-100/O1M32G/O1M12SEMV | Carcasa | Carcasa aérea B10 | 79.09 | 1 | AF | Industrial Field Connectivity (IFC) | AF7 | AF7AAA | 10 | 10 | NO | PC |  | 382,70 | G | 151 | 315 | 203 | MM | 4017918616496 | 85369010 | DE | EC000437 |  | Catálogo
1693200 | SAC-3P-M8MS BR 1+4 | Cable para sensores/actuadores | Cable para sensores/actuadores | 14.71 | 1 | AF | Industrial Field Connectivity (IFC) | AF1 | AF1BBA | 1 | 100 | SÍ | PC | F | 5,40 | G | 0 | 0 | 0 |  | 4067923255609 | 85444290 | PL | EC001855 |  | Catálogo
1693869 | SAC-5P-M12FR/ 8,0-PUR/M12FR VW | Cable para sensores/actuadores | Cable para sensores/actuadores, 5-polos, PUR sin halógenos, reticulado por irradiación, naranja RAL 2003, Hembra acodado M12, codificación: A, a Hembra acodado M12, codificación: A, longitud de cable: 8 m | 52.46 | 1 | AF | Industrial Field Connectivity (IFC) | AF1 | AF1CDA | 5 | 5 | NO | PC | F | 347,92 | G | 194 | 271 | 113 | MM | 4017918481810 | 85444290 | PL | EC001855 |  | Catálogo
1693972 | KU-K0420/10,00 | Conectores industriales confeccionados | Conectores industriales confeccionados | 367.11 | 1 | AB | Field Device Connectors (FDC) | ABR | ABRSAH | 1 | 10 | SÍ | PC |  | 778,04 | G | 0 | 0 | 0 |  | 4067923255647 | 85444290 | DE | EC003250 |  | Catálogo
1695170 | SAC-3P-0,5-121/A 0,08 AE | Cable para sensores/actuadores | Cable para sensores/actuadores, 3 polos, PVC, negro grisáceo RAL 7021, extremo de cable libre con conductores largos de 8 cm y punteras, en conector de válvula A | 13.37 | 1 | AF | Industrial Field Connectivity (IFC) | AF1 | AF1DAA | 1 | 100 | NO | PC | F | 57,00 | G | 0 | 0 | 0 |  | 4067923258556 | 85444290 | PL | EC001855 |  | Catálogo
1696329 | SAC-4P-10,0-PVC/M12FR-V2A | Cable para sensores/actuadores | Cable para sensores/actuadores, 4-polos, PVC, negro RAL 9005, extremo de cable libre, a Hembra acodado M12, codificación: A, longitud de cable: 10 m | 26.9 | 1 | AF | Industrial Field Connectivity (IFC) | AF1 | AF1CCA | 1 | 1 | SÍ | PC |  | 355,40 | G | 30 | 200 | 187 | MM | 4017918476472 | 85444290 | DE | EC001855 |  | Catálogo
1696549 | SAC-3P-M12MS/ 5,0-PVC/M12FR | Cable para sensores/actuadores | Cable para sensores/actuadores, 3-polos, PVC, negro RAL 9005, Conector recta M12, codificación: A, a Hembra acodado M12, codificación: A, longitud de cable: 5 m | 25.19 | 1 | AF | Industrial Field Connectivity (IFC) | AF1 | AF1CBA | 1 | 1 | SÍ | PC | F | 158,80 | G | 0 | 0 | 0 |  | 4017918203658 | 85444290 | DE | EC001855 |  | Catálogo
2321981 | FLKM-2KS40/PMT/ST/YCS | Módulo pasivo | Módulo de interconexión 1:1 para módulos de E/S analógicos Yokogawa AAI 141, AAI 143, AAV 141, AAV 142, AAI 543, AAV 542, AAI 841 y AAB 841. Conexión de sistema redundante, conexiones por tornillo en el lado de campo con interrupción por cuchilla. | 319.08 | 1 | DK | Interface Components (IF) | DK2 | DK218N | 1 | 1 | SÍ | PC |  | 477,96 | G | 83 | 194 | 141 | MM | 4046356450270 | 85369010 | DE | EC002780 | Imagen | Catálogo
1696552 | SAC-3P-M12MS/10,0-PVC/M12FR | Cable para sensores/actuadores | Cable para sensores/actuadores, 3-polos, PVC, negro RAL 9005, Conector recta M12, codificación: A, a Hembra acodado M12, codificación: A, longitud de cable: 10 m | 30.38 | 1 | AF | Industrial Field Connectivity (IFC) | AF1 | AF1CBA | 5 | 5 | NO | PC | F | 312,00 | G | 0 | 0 | 0 |  | 4017918203665 | 85444290 | DE | EC001855 |  | Catálogo
1696829 | ES-BPC-C AWG3/0 BK 10000 OE | Conector | Conector | 630.87 | 1 | AB | Field Device Connectors (FDC) | ABL | ABLDBA | 1 | 15 | NO | PC |  | 13.750,00 | G | 0 | 0 | 0 |  | 4067923260337 | 85446010 | CN | 0 |  | Catálogo
1696830 | ES-BPC-C AWG3/0 OG 10000 OE | Conector | Conector | 630.87 | 1 | AB | Field Device Connectors (FDC) | ABL | ABLDBA | 1 | 15 | NO | PC |  | 13.750,00 | G | 0 | 0 | 0 |  | 4067923260573 | 85446010 | CN | 0 |  | Catálogo
1697509 | SAC-4P-M 8Y/2XM 8FS VP VPE200 | Distribuidor en Y | Distribuidor en Y, boquilla de purga paralela | 34.5 | 1 | AF | Industrial Field Connectivity (IFC) | AF1 | AF1GAB | 200 | 200 | NO | PC | F | 9,51 | G | 60 | 211 | 124 | MM | 4067923262355 | 85366990 | PL | EC002925 |  | Catálogo
1698331 | SAC-8P-3,0-285/5PM12FS SH AE | Cable para sensores/actuadores | Cable para sensores/actuadores | 50.88 | 1 | AF | Industrial Field Connectivity (IFC) | AF1 | AF1CKA | 1 | 100 | NO | PC | F | 291,57 | G | 0 | 0 | 0 |  | 4067923264526 | 85444290 | PL | EC001855 |  | Catálogo
1698703 | SACCBP-MS-5CON-M16/3,0-PURSCOX | Conect. enchuf. para apar. pared poster. | Conect. enchuf. para apar. pared poster., 5-polos, Conector macho, M12, a extremo de cable libre, Conexión de cable, longitud de cable: 3 m | 59.34 | 1 | AB | Field Device Connectors (FDC) | ABQ | ABQDGA | 1 | 100 | SÍ | PC |  | 162,00 | G | 0 | 0 | 0 |  | 4067923264717 | 85444290 | DE | EC003570 |  | Catálogo
1699876 | SAC-5P-M12MS/3,0-PUR SO V2A | Cable para sensores/actuadores | Cable para sensores/actuadores, PUR sin halógenos, negro grisáceo RAL 7021, Conector recta M12, codificación: A, a extremo de cable libre, longitud de cable: 3 m | 24.85 | 1 | AF | Industrial Field Connectivity (IFC) | AF1 | AF1CDA | 5 | 50 | NO | PC | F | 115,84 | G | 194 | 181 | 113 | MM | 4017918571917 | 85444290 | PL | EC001855 |  | Catálogo
1700133 | PT 1,5/ 8-PVH-5,0 BD:1-8 | Conector para placa de circuito impreso | Conector para placa de circuito impreso, color: verde, número de polos: 8, familia de artículos: PT 1,5/..-PVH, paso: 5 mm | 467.37 | 100 | AA | PCB Connectors (PCC) | AAB | AABAJB | 250 | 500 | NO | PC |  | 2,22 | G | 92 | 115 | 106 | MM | 4055626090733 | 85366990 | US | EC002638 |  | Catálogo
1622574 | CA-147250 | Accesorios | Accesorios | 6.798 | 1 | AB | Field Device Connectors (FDC) | ABR | ABRBEV | 40 | 40 | NO | PC | F | 20,50 | G | 0 | 0 | 0 |  | 4055626080222 | 85389099 | DE | EC002943 |  | Catálogo
1700613 | KDS KLEMMKOERPER | Pieza individual | Terminal de tarjetas de circuitos impresos | 95.1514 | 100 | AA | PCB Connectors (PCC) | AAS | AASLAB | 1000 | 12000 | NO | PC | F | 1,66 | G | 48 | 182 | 115 | MM | 4055626292915 | 85369010 | DE | EC002943 |  | Catálogo
1700996 | KGG-MC 1,5/12 BK | Carcasa de cables | Carcasa de cables, color: negro, familia de artículos: KGG-MC 1,5, anchura: 14,5 mm | 590.54 | 100 | AA | PCB Connectors (PCC) | AAH | AAHZDA | 10 | 10 | NO | PC |  | 11,51 | G | 54 | 129 | 125 | MM | 4046356509121 | 39269097 | PL | EC002943 |  | Catálogo
1701446 | MCD 1,5/ 4-G-3,81 GY7035 | Carcasa de base para placa de circuito impreso | Carcasa base placa de circuito impreso, sección nominal: 1,5 mm², color: gris claro, corriente nominal: 8 A, tensión nominal (III/2): 160 V, superficie de contacto: Sn, tipo de conexión del contacto: Macho, número de potenciales: 8, número de filas: 2, número de polos: 4, número de conexiones: 8, familia de artículos: MCD 1,5/..-G, paso: 3,81 mm, montaje: Soldadura por ola, disposición de pines: Disposición de pines lineal, longitud del pin [P]: 3,5 mm, número de pines de soldadura por potencial: 1, sistema enchufable: COMBICON MC 1,5, Orientación de la cara enchufable: Estándar, bloqueo: sin, tipo de sujeción: sin, tipo de embalaje: empaquetado en caja | 350.57 | 100 | AA | PCB Connectors (PCC) | AAB | AABSHA | 50 | 50 | NO | PC |  | 3,85 | G | 92 | 78 | 114 | MM | 4046356535595 | 85366930 | DE | EC002637 |  | Catálogo
1701448 | MCD 1,5/ 6-G-3,81 GY7035 | Carcasa de base para placa de circuito impreso | Carcasa base placa de circuito impreso, sección nominal: 1,5 mm², color: gris claro, corriente nominal: 8 A, tensión nominal (III/2): 160 V, superficie de contacto: Sn, tipo de conexión del contacto: Macho, número de potenciales: 12, número de filas: 2, número de polos: 6, número de conexiones: 12, familia de artículos: MCD 1,5/..-G, paso: 3,81 mm, montaje: Soldadura por ola, disposición de pines: Disposición de pines lineal, longitud del pin [P]: 3,5 mm, número de pines de soldadura por potencial: 1, sistema enchufable: COMBICON MC 1,5, Orientación de la cara enchufable: Estándar, bloqueo: sin, tipo de sujeción: sin, tipo de embalaje: empaquetado en caja | 525.85 | 100 | AA | PCB Connectors (PCC) | AAB | AABSHA | 50 | 50 | NO | PC |  | 5,48 | G | 90 | 108 | 113 | MM | 4046356535588 | 85366930 | DE | EC002637 |  | Catálogo
1701520 | PTDA 1,5/2,5-6-3,5/5,0 | Borna para placa de circuito impreso | Terminal de tarjetas de circuitos impresos, número de polos por fila: 6, familia de artículos: PTDA 1,5/, paso: 3,5 mm, color: verde, Disposición de pines: Disposición de pines doble lineal, Longitud del pin [P]: 3,5 mm, tipo de embalaje: empaquetado en caja | 440.7 | 100 | AA | PCB Connectors (PCC) | AAL | AALBBA | 50 | 50 | NO | PC |  | 8,06 | G | 46 | 181 | 108 | MM | 4046356542425 | 85369010 | PL | EC002643 |  | Catálogo
1701657 | MKDS 3/ 2 PIN 3,5 H1L | Borna para placa de circuito impreso | Terminal de tarjetas de circuitos impresos, corriente nominal: 24 A, tensión nominal (III/2): 400 V, sección nominal: 2,5 mm², número de potenciales: 2, número de filas: 1, número de polos por fila: 2, familia de artículos: MKDS 3, paso: 5 mm, tipo de conexión: Conexión por tornillo con cápsula de tracción, forma de sujeción de tornillos: H1L Philipps-Recess con ranura longitudinal, montaje: Soldadura por ola, dirección de conexión conductor/placa de circuito impreso: 0 °, color: verde, Disposición de pines: Disposición de pines lineal, Longitud del pin [P]: 3,5 mm, número de pines de soldadura por potencial: 1, tipo de embalaje: empaquetado en caja | 126.79 | 100 | AA | PCB Connectors (PCC) | AAM | AAMFIA | 50 | 50 | NO | PC |  | 3,91 | G | 37 | 91 | 108 | MM | 4046356554862 | 85369010 | DE | EC002643 |  | Catálogo
1701925 | MCD 1,5/12-G-3,81 GY7035 | Carcasa de base para placa de circuito impreso | Carcasa base placa de circuito impreso, sección nominal: 1,5 mm², color: gris claro, corriente nominal: 8 A, tensión nominal (III/2): 160 V, superficie de contacto: Sn, tipo de conexión del contacto: Macho, número de potenciales: 24, número de filas: 2, número de polos: 12, número de conexiones: 24, familia de artículos: MCD 1,5/..-G, paso: 3,81 mm, montaje: Soldadura por ola, disposición de pines: Disposición de pines lineal, longitud del pin [P]: 3,5 mm, número de pines de soldadura por potencial: 1, sistema enchufable: COMBICON MC 1,5, Orientación de la cara enchufable: Estándar, bloqueo: sin, tipo de sujeción: sin, tipo de embalaje: empaquetado en caja | 1051.7 | 100 | AA | PCB Connectors (PCC) | AAB | AABSHA | 50 | 50 | NO | PC |  | 10,24 | G | 93 | 181 | 116 | MM | 4046356566605 | 85366930 | DE | EC002637 |  | Catálogo
1702269 | SPC 5/ 3-STF-7,62 BK | Conector para placa de circuito impreso | Conector de placa de circuito impreso, sección nominal: 6 mm², color: negro, corriente nominal: 32 A, tensión nominal (III/2): 1000 V, superficie de contacto: Sn, tipo de conexión del contacto: Hembra, número de potenciales: 3, número de filas: 1, número de polos: 3, número de conexiones: 3, familia de artículos: SPC 5/..-STF, paso: 7,62 mm, tipo de conexión: Conexión por resorte push-in, dirección de conexión conductor/placa de circuito impreso: 0 °, disposición de pines: Disposición de pines triple lineal, gancho de sujeción: - sin gancho de sujeción, sistema enchufable: COMBICON PC 5, bloqueo: Bloqueo por tornillo, tipo de sujeción: Sujeción aérea (tornillo), tipo de embalaje: empaquetado en caja | 502.21 | 100 | AA | PCB Connectors (PCC) | AAD | AADFBB | 50 | 50 | NO | PC |  | 18,98 | G | 0 | 0 | 0 |  | 4046356580281 | 85366990 | IN | EC002638 |  | Catálogo
1702452 | KGG-MSTB 2,5/ 4 GY | Carcasa de cables | Carcasa de cables, familia de artículos: KGG-MSTB 2,5, anchura: 19 mm | 540.96 | 100 | AA | PCB Connectors (PCC) | AAH | AAHZDC | 10 | 10 | NO | PC |  | 7,40 | G | 65 | 90 | 101 | MM | 4046356586665 | 39269097 | PL | EC002943 |  | Catálogo
1702556 | MCD 1,5/ 3-G-3,81 GY7035 | Carcasa de base para placa de circuito impreso | Carcasa base placa de circuito impreso, sección nominal: 1,5 mm², color: gris claro, corriente nominal: 8 A, tensión nominal (III/2): 160 V, superficie de contacto: Sn, tipo de conexión del contacto: Macho, número de potenciales: 6, número de filas: 2, número de polos: 3, número de conexiones: 6, familia de artículos: MCD 1,5/..-G, paso: 3,81 mm, montaje: Soldadura por ola, disposición de pines: Disposición de pines lineal, longitud del pin [P]: 3,5 mm, número de pines de soldadura por potencial: 1, sistema enchufable: COMBICON MC 1,5, Orientación de la cara enchufable: Estándar, bloqueo: sin, tipo de sujeción: sin, tipo de embalaje: empaquetado en caja | 262.92 | 100 | AA | PCB Connectors (PCC) | AAB | AABSHA | 50 | 50 | NO | PC |  | 3,03 | G | 63 | 78 | 115 | MM | 4046356591973 | 85366930 | DE | EC002637 |  | Catálogo
1702564 | MSTB-BL OG | Conector para placa de circuito impreso | Tapón ciego, color: naranja, superficie de contacto: Estaño, familia de artículos: Tapón ciego | 11.82 | 100 | AA | PCB Connectors (PCC) | AAH | AAHZBB | 100 | 100 | NO | PC |  | 0,23 | G | 0 | 0 | 0 | MM | 4046356592239 | 85389099 | DE | EC002943 |  | Catálogo
1703134 | FKCS 2,5/ 5+6-ST-5,08BKAUNZSET | Conector para placa de circuito impreso | Juego de conectores, color: negro, familia de artículos: SET | 2622 | 100 | AA | PCB Connectors (PCC) | AAH | AAHGAD | 50 | 50 | NO | PC |  | 22,44 | G | 100 | 252 | 140 | MM | 4046356639316 | 85366990 | DE | EC002943 |  | Catálogo
1703135 | FKCS 2,5/10-ST-5,08 BK AUNZSET | Conector para placa de circuito impreso | Juego de conectores, color: negro, familia de artículos: SET | 4092.85 | 100 | AA | PCB Connectors (PCC) | AAH | AAHGAD | 50 | 50 | NO | PC |  | 41,07 | G | 193 | 275 | 175 | MM | 4046356639309 | 85366990 | DE | EC002943 |  | Catálogo
1733843 | KU-0109992MC020 | Enchufe de cable recubierto de plástico | Enchufe de cable recubierto de plástico | 646.73 | 1 | AB | Field Device Connectors (FDC) | ABR | ABRDJG | 1 | 10 | SÍ | PC |  | 1.462,38 | G | 0 | 0 | 0 |  | 4067923292543 | 85444290 | DE | EC003250 |  | Catálogo
1070995 | KU-0109TT2M7013 | Conector enchufable recubierto de plástico por ambos lados | Conector enchufable recubierto de plástico por ambos lados | 489.3 | 1 | AB | Field Device Connectors (FDC) | ABR | ABRDJG | 1 | 10 | NO | PC |  | 1.049,40 | G | 50 | 240 | 240 | MM | 4055626752501 | 85444290 | DE | EC002641 |  | Catálogo
1703529 | FRONT 2,5/N SCHRAUBE 6,2 ZNDS | Tornillo | Material de montaje, familia de artículos: Piezas individuales | 4.76 | 100 | AA | PCB Connectors (PCC) | AAH | AAHZGA | 1000 | 5000 | NO | PC |  | 0,29 | G | 48 | 80 | 115 | MM | 4046356655835 | 73181558 | PL | EC002943 |  | Catálogo
1703954 | KGS-MSTB 2,5/18 BK | Carcasa de cables | Carcasa de cables, color: negro, familia de artículos: KGS-MSTB 2,5, anchura: 19,8 mm | 623.07 | 100 | AA | PCB Connectors (PCC) | AAH | AAHZDD | 10 | 10 | NO | PC |  | 26,76 | G | 91 | 181 | 114 | MM | 4046356670807 | 39269097 | PL | EC002943 |  | Catálogo
1704069 | MKDS 3/ 3 PIN 3,5 H1L | Borna para placa de circuito impreso | Terminal de tarjetas de circuitos impresos, corriente nominal: 24 A, tensión nominal (III/2): 400 V, sección nominal: 2,5 mm², número de potenciales: 3, número de filas: 1, número de polos por fila: 3, familia de artículos: MKDS 3, paso: 5 mm, tipo de conexión: Conexión por tornillo con cápsula de tracción, forma de sujeción de tornillos: H1L Philipps-Recess con ranura longitudinal, montaje: Soldadura por ola, dirección de conexión conductor/placa de circuito impreso: 0 °, color: verde, Disposición de pines: Disposición de pines lineal, Longitud del pin [P]: 3,5 mm, número de pines de soldadura por potencial: 1, tipo de embalaje: empaquetado en caja | 190.18 | 100 | AA | PCB Connectors (PCC) | AAM | AAMFIA | 50 | 50 | NO | PC |  | 5,78 | G | 48 | 80 | 115 | MM | 4046356672986 | 85369010 | DE | EC002643 |  | Catálogo
1704117 | RZ-ZFKDS 4 GY | Pieza aumentadora de paso | Pieza aumentadora de paso, color: gris, superficie contactos: Estaño, familia de artículos: DECKEL + RZ + DP | 15.31 | 100 | AA | PCB Connectors (PCC) | AAR | AARZCF | 50 | 50 | NO | PC |  | 1,32 | G | 48 | 79 | 115 | MM | 4046356675604 | 85389099 | PL | EC002943 |  | Catálogo
1704118 | RZ-ZFKDS 4 RD | Pieza aumentadora de paso | Pieza aumentadora de paso, color: rojo, superficie contactos: Estaño, familia de artículos: DECKEL + RZ + DP | 15.31 | 100 | AA | PCB Connectors (PCC) | AAR | AARZCF | 50 | 50 | NO | PC |  | 1,29 | G | 48 | 79 | 115 | MM | 4046356675611 | 85389099 | PL | EC002943 |  | Catálogo
1627491 | SH-Z2302-PXC/0001 | Capuchón de metal | Capuchón de metal, se espera que este artículo no contenga plomo a partir del primer trimestre de 2027 de acuerdo con RoHS II sin excepción 6c (Pb &lt;0,1 %), una alternativa sin plomo está disponible previamente a petición | 29.59 | 1 | AB | Field Device Connectors (FDC) | ABR | ABRGAB | 1 | 1 | SÍ | PC | F | 40,60 | G | 30 | 100 | 100 | MM | 4055626316659 | 74198090 | DE | EC002314 |  | Catálogo
1704387 | KGG-MC 1,5/ 3 BK | Carcasa de cables | Carcasa de cables, color: negro, familia de artículos: KGG-MC 1,5 | 532.74 | 100 | AA | PCB Connectors (PCC) | AAH | AAHZDA | 10 | 10 | NO | PC |  | 3,98 | G | 31 | 105 | 83 | MM | 4046356706148 | 39269097 | PL | EC002943 |  | Catálogo
1623637 | TU-Z2394 | Capuchón | Capuchón, se espera que este artículo no contenga plomo a partir del segundo trimestre de 2026 de acuerdo con RoHS II sin excepción 6c (Pb &lt;0,1 %), una alternativa sin plomo está disponible previamente a petición | 47.49 | 1 | AB | Field Device Connectors (FDC) | ABR | ABRGAB | 10 | 10 | NO | PC | F | 80,79 | G | 0 | 0 | 0 |  | 4055626171746 | 39235090 | DE | EC002314 |  | Catálogo
1612076 | TC-00000006300 | Conector | Conector, se espera que este artículo no contenga plomo a partir del segundo trimestre de 2026 de acuerdo con RoHS II sin excepción 6c (Pb &lt;0,1 %), una alternativa sin plomo está disponible previamente a petición | 28.66 | 1 | AB | Field Device Connectors (FDC) | ABR | ABRIDA | 40 | 40 | NO | PC | F | 32,27 | G | 0 | 0 | 0 |  | 4046356878821 | 85366990 | DE | EC002635 |  | Catálogo
1612078 | TC-00000007300 | Conector de acoplamiento | Conector de acoplamiento, se espera que este artículo no contenga plomo a partir del tercer trimestre de 2026 de acuerdo con RoHS II sin excepción 6c (Pb &lt;0,1 %), una alternativa sin plomo está disponible previamente a petición | 45.71 | 1 | AB | Field Device Connectors (FDC) | ABR | ABRIDA | 10 | 1 | SÍ | PC | F | 73,46 | G | 60 | 140 | 115 | MM | 4046356278881 | 85366990 | DE | EC003556 |  | Catálogo
1614128 | TC-06P1N8A4300 | Conector | Conector | 45.99 | 1 | AB | Field Device Connectors (FDC) | ABR | ABRIDA | 24 | 24 | NO | PC | F | 39,15 | G | 0 | 0 | 0 |  | 4046356645706 | 85366990 | DE | EC002641 |  | Catálogo
1612129 | TC-06P1NA25100 | Conect. enchuf. para apar. pared poster. | Conect. enchuf. para apar. pared poster., se espera que este artículo no contenga plomo a partir del primer trimestre de 2027 de acuerdo con RoHS II sin excepción 6c (Pb &lt;0,1 %), una alternativa sin plomo está disponible previamente a petición | 60.61 | 1 | AB | Field Device Connectors (FDC) | ABR | ABRIDA | 12 | 1 | SÍ | PC | F | 47,89 | G | 0 | 0 | 0 |  | 4046356511339 | 85366990 | DE | EC002641 |  | Catálogo
1612257 | TC-12P1N126200 | Conector | Conector, Nº de polos: 12, Sentido de giro: Estándar, tipo de conexión del contacto: Macho, Copa de soldar, codificación: N, se espera que este artículo no contenga plomo a partir del segundo trimestre de 2026 de acuerdo con RoHS II sin excepción 6c (Pb &lt;0,1 %), una alternativa sin plomo está disponible previamente a petición | 32.89 | 1 | AB | Field Device Connectors (FDC) | ABR | ABRIDA | 40 | 40 | NO | PC | F | 37,51 | G | 0 | 0 | 0 |  | 4055626084060 | 85366990 | DE | EC002641 |  | Catálogo
1612311 | TC-12S1N128055 | Conector para cables | Conector para cables, Nº de polos: 12, Sentido de giro: Estándar, tipo de conexión del contacto: Hembra, Copa de soldar, codificación: N, se espera que este artículo no contenga plomo a partir del primer trimestre de 2027 de acuerdo con RoHS II sin excepción 6c (Pb &lt;0,1 %), una alternativa sin plomo está disponible previamente a petición | 62.77 | 1 | AB | Field Device Connectors (FDC) | ABR | ABRIDA | 20 | 20 | NO | PC | F | 77,78 | G | 0 | 0 | 0 |  | 4046356878760 | 85366990 | DE | EC002641 |  | Catálogo
1612312 | TC-12S1N1280G5 | Conector para cables | Conector para cables, Nº de polos: 12, Sentido de giro: Estándar, tipo de conexión del contacto: Hembra, Copa de soldar, codificación: N, se espera que este artículo no contenga plomo a partir del primer trimestre de 2027 de acuerdo con RoHS II sin excepción 6c (Pb &lt;0,1 %), una alternativa sin plomo está disponible previamente a petición | 62.77 | 1 | AB | Field Device Connectors (FDC) | ABR | ABRIDA | 20 | 20 | NO | PC | F | 77,78 | G | 0 | 0 | 0 |  | 4046356878753 | 85366990 | DE | EC002641 |  | Catálogo
1612319 | TC-12S1N12WB00 | Conector | Conector, se espera que este artículo no contenga plomo a partir del tercer trimestre de 2026 de acuerdo con RoHS II sin excepción 6c (Pb &lt;0,1 %), una alternativa sin plomo está disponible previamente a petición | 45.18 | 1 | AB | Field Device Connectors (FDC) | ABR | ABRIDA | 40 | 40 | NO | PC | F | 37,90 | G | 0 | 0 | 0 |  | 4046356279246 | 85366990 | DE | EC002635 |  | Catálogo
1612525 | TC-Z2259 | Componentes de conectores enchufable | Componentes de conectores enchufable, se espera que este artículo no contenga plomo a partir del primer trimestre de 2027 de acuerdo con RoHS II sin excepción 6c (Pb &lt;0,1 %), una alternativa sin plomo está disponible previamente a petición | 65.42 | 1 | AB | Field Device Connectors (FDC) | ABR | ABRIDA | 10 | 10 | NO | PC | F | 35,82 | G | 0 | 0 | 0 |  | 4046356279321 | 74198090 | DE | EC002635 |  | Catálogo
1618988 | KK-0771/T3-R | Conector | Conector | 462.46 | 1 | AB | Field Device Connectors (FDC) | ABR | ABRSAH | 1 | 1 | NO | PC |  | 225,00 | G | 0 | 0 | 0 |  | 4055626343976 | 85444290 | DE | EC003250 |  | Catálogo
1260001 | KU-K0402/02,80 | Conector | Conector | 288.78 | 1 | AB | Field Device Connectors (FDC) | ABR | ABRSAH | 1 | 10 | NO | PC |  | 389,00 | G | 0 | 0 | 0 |  | 4063151368883 | 85444290 | DE | EC002641 |  | Catálogo
1693971 | KU-K0419/51,00 | Conectores industriales confeccionados | Conectores industriales confeccionados | 960.14 | 1 | AB | Field Device Connectors (FDC) | ABR | ABRSAH | 1 | 10 | SÍ | PC |  | 3.073,22 | G | 0 | 0 | 0 |  | 4067923255487 | 85444290 | DE | EC003250 |  | Catálogo
1616904 | TUK-0353 | Conectores industriales confeccionados | Conectores industriales confeccionados | 213.11 | 1 | AB | Field Device Connectors (FDC) | ABR | ABRSBD | 1 | 1 | SÍ | PC | F | 117,30 | G | 0 | 0 | 0 |  | 4046356884105 | 85444290 | DE | EC002635 |  | Catálogo
2322029 | FLKM-PA-D37/HW/C300 | Adaptador frontal | Adaptador frontal VARIOFACE, para Honeywell C300, serie C I/O, conexión máx. de 1x 16 canales (conector enchufable D-SUB de 37 polos) | 201.15 | 1 | DK | Interface Components (IF) | DK2 | DK231H | 1 | 1 | NO | PC |  | 100,70 | G | 67 | 121 | 70 | MM | 4046356448253 | 85366990 | DE | EC002584 | Imagen | Catálogo
2322142 | VIP-2/SC/D 9SUB/M/LED | Módulo de transferencia de señales | Módulo VARIOFACE, con conexión por tornillo y conector macho en miniatura D-SUB, para el montaje sobre carriles simétricos NS 35, con LED, número de polos: 9 | 93.68 | 1 | DK | Interface Components (IF) | DK2 | DK2112 | 1 | 1 | SÍ | PC | F | 89,50 | G | 67 | 100 | 88 | MM | 4046356451765 | 85366990 | US | EC002780 | Imagen | Catálogo
2322155 | VIP-2/SC/D15SUB/M/LED | Módulo de transferencia de señales | Módulo VARIOFACE, con conexión por tornillo y conector macho en miniatura D-SUB, para el montaje sobre carriles simétricos NS 35, con LED, número de polos: 15 | 106.92 | 1 | DK | Interface Components (IF) | DK2 | DK2112 | 1 | 1 | SÍ | PC |  | 97,00 | G | 66 | 89 | 99 | MM | 4046356451772 | 85366990 | US | EC002780 | Imagen | Catálogo
2322168 | VIP-3/SC/D25SUB/M/LED | Módulo de transferencia de señales | Módulo VARIOFACE, con conexión por tornillo y conector macho en miniatura D-SUB, para el montaje sobre carriles simétricos NS 35, con LED, número de polos: 25 | 137.24 | 1 | DK | Interface Components (IF) | DK2 | DK2112 | 1 | 1 | SÍ | PC |  | 149,60 | G | 67 | 90 | 99 | MM | 4046356451789 | 85366990 | US | EC002780 | Imagen | Catálogo
1792395 | LWL-SACB 5 TRANS | Fibra óptica | Conductores de luz | 67.93 | 100 | AC | DCS | ACE | ACEABA | 1000 | 1000 | NO | PC | F | 0,04 | G | 0 | 0 | 0 |  | 4067923416239 | 39269097 | DE | EC002943 |  | Catálogo
1351980 | GF-CU BOX RD/ U | Componentes de carcasa para electrónica | Componentes de carcasa para electrónica | 523.96 | 100 | AC | DCS | ACE | ACECCA | 504 | 15120 | NO | PC |  | 192,00 | G | 0 | 0 | 0 |  | 4063151673345 | 85389099 | PL | EC002779 |  | Catálogo
1648862 | C-ABH-6-4.7-DK-HE-SAMPLE | Tapa de la carcasa | Tapa de la carcasa | 640.06 | 1 | AC | DCS | ACE | ACECJC | 1 | 1 | NO | PC | F | 22,22 | G | 0 | 0 | 0 |  | 4067923198418 | 0 | 0 | EC002779 |  | Catálogo
5043758 | S-CONTACT 2000006800 | Borne de paso | Borne de paso | 36.8 | 100 | AC | DCS | ACE | ACEPBA | 1 | 500000 | SÍ | PC |  | 0,84 | G | 10 | 10 | 10 | MM | 4046356145879 | 85389099 | DE | EC000897 |  | Catálogo
5043761 | S-CONTACT 2000006900 | Borne de paso | Borne de paso | 36.8 | 100 | AC | DCS | ACE | ACEPBA | 1 | 500000 | SÍ | PC |  | 0,87 | G | 10 | 10 | 10 | MM | 4046356145886 | 85389099 | DE | EC000897 |  | Catálogo
1705140 | KGG-MSTB 2,5/ 3 VPE100 | Carcasa de cables | Carcasa de cables, familia de artículos: KGG-MSTB 2,5, anchura: 19 mm | 535.1 | 100 | AA | PCB Connectors (PCC) | AAH | AAHZDC | 100 | 100 | NO | PC |  | 4,36 | G | 92 | 270 | 114 | MM | 4046356755924 | 39269097 | PL | EC002943 |  | Catálogo
1705574 | MCD 1,5/10-G-3,81 GY7035 | Carcasa de base para placa de circuito impreso | Carcasa base placa de circuito impreso, sección nominal: 1,5 mm², color: gris claro, corriente nominal: 8 A, tensión nominal (III/2): 160 V, superficie de contacto: Sn, tipo de conexión del contacto: Macho, número de potenciales: 20, número de filas: 2, número de polos: 10, número de conexiones: 20, familia de artículos: MCD 1,5/..-G, paso: 3,81 mm, montaje: Soldadura por ola, disposición de pines: Disposición de pines lineal, longitud del pin [P]: 3,5 mm, número de pines de soldadura por potencial: 1, sistema enchufable: COMBICON MC 1,5, Orientación de la cara enchufable: Estándar, bloqueo: sin, tipo de sujeción: sin, tipo de embalaje: empaquetado en caja | 876.42 | 100 | AA | PCB Connectors (PCC) | AAB | AABSHA | 50 | 50 | NO | PC |  | 8,70 | G | 93 | 181 | 116 | MM | 4046356778084 | 85366930 | DE | EC002637 |  | Catálogo
1706701 | ZFKDS 1,5-5,08 | Borna para placa de circuito impreso | Terminal de tarjetas de circuitos impresos, corriente nominal: 16 A, tensión nominal (III/2): 400 V, sección nominal: 1,5 mm², número de potenciales: 1, número de filas: 1, número de polos por fila: 1, familia de artículos: ZFKDS(A) 1,5, paso: 5,08 mm, tipo de conexión: Conexión por resorte, montaje: Soldadura por ola, dirección de conexión conductor/placa de circuito impreso: 45 °, color: verde, Disposición de pines: Disposición de pines lineal, Longitud del pin [P]: 3,5 mm, número de pines de soldadura por potencial: 2, tipo de embalaje: empaquetado en caja. Disco individual para la composición individual de diferentes números de polos. Para terminar el bloque se requiere un borne terminal adicional (véanse los accesorios). También hay disponibles artículos unidos en bloque en diferentes números de polos. | 43.71 | 100 | AA | PCB Connectors (PCC) | AAL | AALMBA | 250 | 250 | NO | PC |  | 1,18 | G | 50 | 147 | 69 | MM | 4017918144739 | 85369010 | IN | EC002643 |  | Catálogo
1706718 | SET XMP-KDR8 G BL | Juego de conectores enchufables | Set de conectores enchufables, familia de artículos: ITP | 2374.75 | 100 | AA | PCB Connectors (PCC) | AAH | AAHGAD | 100 | 200 | NO | PC |  | 14,54 | G | 160 | 335 | 260 | MM | 4046356872027 | 85366990 | CN | EC004746 |  | Catálogo
1706721 | SET XMP-KDR8 ST BL | Juego de conectores enchufables | Set de conectores enchufables, familia de artículos: ITP | 3521.3 | 100 | AA | PCB Connectors (PCC) | AAH | AAHGAD | 100 | 200 | NO | PC |  | 34,70 | G | 160 | 335 | 260 | MM | 4046356871990 | 85366990 | CN | EC004746 |  | Catálogo
1080926 | LWL-SACB 6,8 TRANS | Fibra óptica | Conductores de luz | 0.85 | 100 | AC | DCS | ACG | ACGABA | 1000 | 1000 | NO | PC | F | 0,06 | G | 0 | 0 | 0 |  | 4055626804989 | 39269097 | DE | EC002943 |  | Catálogo
2322171 | VIP-3/SC/D37SUB/M/LED | Módulo de transferencia de señales | Módulo VARIOFACE, con conexión por tornillo y espadín D-SUB para montaje sobre carriles DIN NS 35, con LED, número de polos: 37. | 176.45 | 1 | DK | Interface Components (IF) | DK2 | DK2112 | 1 | 1 | SÍ | PC |  | 193,30 | G | 64 | 117 | 92 | MM | 4046356451796 | 85366990 | US | EC002780 | Imagen | Catálogo
1706728 | SET XMP-KDM16 KDA24 G BL | Juego de conectores enchufables | Set de conectores enchufables, familia de artículos: ITP | 2057.35 | 100 | AA | PCB Connectors (PCC) | AAH | AAHGAD | 100 | 200 | NO | PC |  | 14,04 | G | 160 | 335 | 260 | MM | 4046356872010 | 85366990 | CN | EC004746 |  | Catálogo
1706729 | SET XMP-KDM16 KDA24 ST BL | Juego de conectores enchufables | Set de conectores enchufables, familia de artículos: ITP | 4326.3 | 100 | AA | PCB Connectors (PCC) | AAH | AAHGAD | 100 | 200 | NO | PC |  | 33,33 | G | 160 | 335 | 260 | MM | 4046356872003 | 85366990 | CN | EC004746 |  | Catálogo
1706781 | FKCT 2,5/ 4-ST-SET BK 5STK | Juego de conectores enchufables | Set de conectores enchufables, corriente nominal: 12 A, corriente nominal: 12 A, familia de artículos: SET, corriente nominal: 12 A | 1630.91 | 100 | AA | PCB Connectors (PCC) | AAH | AAHGAD | 50 | 100 | NO | PC |  | 38,54 | G | 193 | 275 | 175 | MM | 4046356033510 | 85366990 | DE | EC004746 |  | Catálogo
1706804 | MSTBT 2,5/ 4-ST-SET BK 5STK | Juego de conectores enchufables | Set de conectores enchufables, corriente nominal: 12 A, corriente nominal: 12 A, color: negro, familia de artículos: SET, corriente nominal: 12 A | 2115.53 | 100 | AA | PCB Connectors (PCC) | AAH | AAHGAD | 50 | 100 | NO | PC |  | 39,92 | G | 193 | 275 | 175 | MM | 4046356033534 | 85366990 | DE | EC004746 |  | Catálogo
1707760 | MSTB/MC-SET K32-8R- ST | Juego de conectores enchufables | Set de conectores enchufables, corriente nominal: 12 A, corriente nominal: 12 A, familia de artículos: ITP, corriente nominal: 12 A | 3775.54 | 100 | AA | PCB Connectors (PCC) | AAH | AAHGAD | 50 | 50 | NO | PC |  | 34,85 | G | 111 | 280 | 188 | MM | 4046356945257 | 85366990 | DE | EC004746 |  | Catálogo
1707965 | KGG-MC 1,5/ 5 BK | Carcasa de cables | Carcasa de cables, color: negro, familia de artículos: KGG-MC 1,5, anchura: 14,5 mm | 567.11 | 100 | AA | PCB Connectors (PCC) | AAH | AAHZDA | 10 | 10 | NO | PC |  | 4,98 | G | 44 | 111 | 98 | MM | 4055626530581 | 39269097 | PL | EC002943 |  | Catálogo
1760796 | ME MAX 45 LC 2-2 BUGY WOP | Caja para electrónica | Caja para carril DIN, Carcasa completa con pasador de metal, diseño alto, con rendijas de ventilación, anchura: 45,2 mm, altura: 99 mm, profundidad: 113,65 mm, color: gris azulado (similar RAL 7031), puenteado transversal: Conector de bus para carril DIN (opcional), número de polos conector transversal: 5 | 14.13 | 1 | AC | DCS | ACH | ACHABA | 10 | 100 | NO | PC | F | n.a. | G | 0 | 0 | 0 |  | 4067923371552 | 84879090 | DE | EC001031 |  | Catálogo
1708732 | MCV 1,5/XX-3,81 SET TMC3500 G | Juego de conectores enchufables | Set de conectores enchufables, familia de artículos: ITP | 1504.2 | 100 | AA | PCB Connectors (PCC) | AAH | AAHGAD | 50 | 50 | NO | PC |  | 22,22 | G | 83 | 194 | 141 | MM | 4055626019581 | 85366990 | DE | EC004746 |  | Catálogo
1708733 | MC 1,5/XX-3,81 SET TMC3500 ST | Juego de conectores enchufables | Set de conectores enchufables, familia de artículos: ITP | 2885.35 | 100 | AA | PCB Connectors (PCC) | AAH | AAHGAD | 50 | 50 | NO | PC |  | 22,22 | G | 111 | 280 | 188 | MM | 4055626019574 | 85366990 | DE | EC004746 |  | Catálogo
1709220 | FKC/GFKC-SET STECKERSET | Juego de conectores enchufables | Set de conectores enchufables, corriente nominal: 12 A, corriente nominal: 12 A, familia de artículos: SET, corriente nominal: 12 A | 13293.46 | 100 | AA | PCB Connectors (PCC) | AAH | AAHGAD | 50 | 50 | NO | PC |  | 231,00 | G | 290 | 395 | 260 | MM | 4055626055411 | 85366990 | DE | EC004746 |  | Catálogo
1709221 | MSTBVA/GMSTBVA-SET NZ | Juego de conectores enchufables | Set de conectores enchufables, familia de artículos: SET | 5662.01 | 100 | AA | PCB Connectors (PCC) | AAH | AAHGAD | 50 | 50 | NO | PC |  | 67,90 | G | 160 | 335 | 260 | MM | 4055626055053 | 85366930 | DE | EC002943 |  | Catálogo
1709977 | MSTB 2,5/ 6-ST-5,08 CP SET | Juego de conectores enchufables | Set de conectores enchufables, corriente nominal: 12 A, corriente nominal: 12 A, color: verde, superficie de contacto: Estaño, familia de artículos: SET, anchura: 30,48 mm, corriente nominal: 12 A | 7299.53 | 100 | AA | PCB Connectors (PCC) | AAH | AAHGAD | 10 | 10 | NO | PC |  | 102,00 | G | 0 | 0 | 0 |  | 4055626165387 | 85366990 | CN | EC004746 |  | Catálogo
1710052 | RZ-PTSA 0,5-2,5 | Pieza intermedia | Pieza aumentadora de paso, anchura 2,5 mm | 11.57 | 100 | AA | PCB Connectors (PCC) | AAR | AARZCB | 50 | 50 | NO | PC |  | 0,27 | G | 0 | 0 | 0 | MM | 4046356074629 | 85389099 | CN | EC002943 |  | Catálogo
1710390 | KGG-MC 1,5/ 3 BU | Carcasa de cables | Carcasa de cables, familia de artículos: KGG-MC 1,5, anchura: 14,5 mm | 556.17 | 100 | AA | PCB Connectors (PCC) | AAH | AAHZDA | 10 | 10 | NO | PC |  | 3,98 | G | 31 | 105 | 83 | MM | 4055626155463 | 39269097 | PL | EC002943 |  | Catálogo
1710439 | KGG-MC 1,5/ 4 BU | Carcasa de cables | Carcasa de cables, familia de artículos: KGG-MC 1,5, anchura: 14,5 mm | 560.86 | 100 | AA | PCB Connectors (PCC) | AAH | AAHZDA | 10 | 10 | NO | PC |  | 4,58 | G | 60 | 78 | 114 | MM | 4055626155432 | 39269097 | PL | EC002943 |  | Catálogo
1710828 | MSTB 2,5/ 2-ST GY7035BD21,20SO | Conector para placa de circuito impreso | Conector de placa de circuito impreso, sección nominal: 2,5 mm², color: gris claro, corriente nominal: 12 A, tensión nominal (III/2): 320 V, superficie de contacto: Sn, tipo de conexión del contacto: Hembra, número de potenciales: 2, número de filas: 1, número de polos: 2, número de conexiones: 2, familia de artículos: MSTB 2,5/..-ST, paso: 5 mm, tipo de conexión: Conexión por tornillo con cápsula de tracción, forma de sujeción de tornillos: L Ranura longitudinal, dirección de conexión conductor/placa de circuito impreso: 0 °, gancho de sujeción: - Gancho de sujeción, sistema enchufable: COMBICON MSTB 2,5, bloqueo: sin, tipo de sujeción: sin, tipo de embalaje: empaquetado en caja | 177.1 | 100 | AA | PCB Connectors (PCC) | AAC | AACAFC | 50 | 1000 | NO | PC |  | 3,62 | G | 66 | 92 | 103 | MM | 4055626182834 | 85366990 | DE | EC002638 |  | Catálogo
2322184 | VIP-3/SC/D50SUB/M/LED | Módulo de transferencia de señales | Módulo VARIOFACE, con conexión por tornillo y conector macho en miniatura D-SUB, para el montaje sobre carriles simétricos NS 35, con LED, número de polos: 50 | 224.37 | 1 | DK | Interface Components (IF) | DK2 | DK2112 | 1 | 1 | SÍ | PC |  | 249,00 | G | 64 | 117 | 92 | MM | 4046356451802 | 85366990 | US | EC002780 | Imagen | Catálogo
2322197 | VIP-2/SC/D 9SUB/F/LED | Módulo de transferencia de señales | Módulo VARIOFACE, con conexión por tornillo y conector hembra en miniatura D-SUB, para el montaje sobre carriles simétricos NS 35, con LED, número de polos: 9 | 93.68 | 1 | DK | Interface Components (IF) | DK2 | DK2112 | 1 | 1 | SÍ | PC |  | 90,20 | G | 68 | 90 | 100 | MM | 4046356451819 | 85366990 | US | EC002780 | Imagen | Catálogo
1710833 | MSTB 2,5/ 2-ST BK BDWH:3,4 | Conector para placa de circuito impreso | Conector de placa de circuito impreso, sección nominal: 2,5 mm², color: negro, corriente nominal: 12 A, tensión nominal (III/2): 320 V, superficie de contacto: Sn, tipo de conexión del contacto: Hembra, número de potenciales: 2, número de filas: 1, número de polos: 2, número de conexiones: 2, familia de artículos: MSTB 2,5/..-ST, paso: 5 mm, tipo de conexión: Conexión por tornillo con cápsula de tracción, forma de sujeción de tornillos: L Ranura longitudinal, dirección de conexión conductor/placa de circuito impreso: 0 °, gancho de sujeción: - Gancho de sujeción, sistema enchufable: COMBICON MSTB 2,5, bloqueo: sin, tipo de sujeción: sin, tipo de embalaje: empaquetado en caja | 179.55 | 100 | AA | PCB Connectors (PCC) | AAC | AACAFC | 50 | 1000 | NO | PC |  | 3,60 | G | 66 | 92 | 103 | MM | 4055626182865 | 85366990 | DE | EC002638 |  | Catálogo
1710854 | MSTB 2,5/ST SET 32308286-005 | Juego de conectores enchufables | Set de conectores enchufables, familia de artículos: SET | 457.7 | 100 | AA | PCB Connectors (PCC) | AAH | AAHGAD | 50 | 50 | NO | PC |  | 12,38 | G | 85 | 260 | 200 | MM | 4055626195544 | 85366990 | DE | EC004746 |  | Catálogo
1710999 | MSTB 2,5/ 4-ST-5,08 BD:X26-.4 | Conector para placa de circuito impreso | Conector de placa de circuito impreso, sección nominal: 2,5 mm², color: verde, corriente nominal: 12 A, tensión nominal (III/2): 320 V, superficie de contacto: Sn, tipo de conexión del contacto: Hembra, número de potenciales: 4, número de filas: 1, número de polos: 4, número de conexiones: 4, familia de artículos: MSTB 2,5/..-ST, paso: 5,08 mm, tipo de conexión: Conexión por tornillo con cápsula de tracción, forma de sujeción de tornillos: L Ranura longitudinal, dirección de conexión conductor/placa de circuito impreso: 0 °, gancho de sujeción: - Gancho de sujeción, sistema enchufable: COMBICON MSTB 2,5, bloqueo: sin, tipo de sujeción: sin, tipo de embalaje: empaquetado en caja | 339.25 | 100 | AA | PCB Connectors (PCC) | AAC | AACAGC | 50 | 50 | NO | PC |  | 7,00 | G | 66 | 89 | 100 | MM | 4055626204819 | 85366990 | DE | EC002638 |  | Catálogo
1711591 | FK-MCP 1,5 SET BD:X1-X28 | Juego de conectores enchufables | Set de conectores enchufables, familia de artículos: SET | 9392.05 | 100 | AA | PCB Connectors (PCC) | AAH | AAHGAD | 25 | 25 | NO | PC |  | 76,23 | G | 193 | 275 | 175 | MM | 4055626243887 | 85366990 | DE | EC004746 |  | Catálogo
1711763 | FKC 2,5/FK-MCP 1,5-SET SO EISE | Juego de conectores enchufables | Set de conectores enchufables, corriente nominal: 12 A, corriente nominal: 12 A, familia de artículos: SET, corriente nominal: 12 A | 5388.01 | 100 | AA | PCB Connectors (PCC) | AAH | AAHGAD | 1 | 1 | SÍ | PC |  | 49,40 | G | 0 | 0 | 0 | MM | 4046356081955 | 85366990 | DE | EC002943 |  | Catálogo
1820905 | ICC25-TP1,5/5L3,5-7035 TP0V-A2 | Borna para placa de circuito impreso | Terminal de tarjetas de circuitos impresos, corriente nominal: 8 A, tensión nominal (III/2): 150 V, sección nominal: 1,5 mm², número de potenciales: 5, número de filas: 1, número de polos por fila: 5, familia de artículos: ICC..-TP1,5/..L3,5, paso: 3,5 mm, tipo de conexión: Conexión por resorte push-in, montaje: Soldadura por ola, dirección de conexión conductor/placa de circuito impreso: 0 °, color: gris claro, Disposición de pines: Disposición de pines lineal, número de pines de soldadura por potencial: 1, tipo de embalaje: empaquetado en caja. Artículo con salida de pin lateral a la izquierda | 9.28 | 1 | AC | DCS | ACH | ACHAFA | 50 | 250 | NO | PC |  | n.a. | G | 0 | 0 | 0 |  | 4067923462830 | 85369010 | PL | EC002643 |  | Catálogo
1820969 | ICC25-TP2,5/4L5,0-7035 TP FE | Borna para placa de circuito impreso | Terminal de tarjetas de circuitos impresos, corriente nominal: 18 A, tensión nominal (III/2): 300 V, sección nominal: 2,5 mm², número de potenciales: 4, número de filas: 1, número de polos por fila: 4, familia de artículos: ICC..-TP2,5/..L5,0, paso: 5 mm, tipo de conexión: Conexión por resorte push-in, montaje: Soldadura por ola, dirección de conexión conductor/placa de circuito impreso: 0 °, color: gris claro, Disposición de pines: Disposición de pines lineal, número de pines de soldadura por potencial: 1, tipo de embalaje: empaquetado en caja. Artículo con salida de pin lateral a la izquierda | 6.76 | 1 | AC | DCS | ACH | ACHAFA | 50 | 250 | NO | PC |  | n.a. | G | 0 | 0 | 0 |  | 4067923462366 | 85369010 | PL | EC002643 |  | Catálogo
1820968 | ICC25-TP2,5/4L5,0-7035 TPFE-NC | Borna para placa de circuito impreso | Terminal de tarjetas de circuitos impresos, corriente nominal: 18 A, tensión nominal (III/2): 300 V, sección nominal: 2,5 mm², número de potenciales: 4, número de filas: 1, número de polos por fila: 4, familia de artículos: ICC..-TP2,5/..L5,0, paso: 5 mm, tipo de conexión: Conexión por resorte push-in, montaje: Soldadura por ola, dirección de conexión conductor/placa de circuito impreso: 0 °, color: gris claro, Disposición de pines: Disposición de pines lineal, número de pines de soldadura por potencial: 1, tipo de embalaje: empaquetado en caja. Artículo con salida de pin lateral a la izquierda | 6.76 | 1 | AC | DCS | ACH | ACHAFA | 50 | 250 | NO | PC |  | n.a. | G | 0 | 0 | 0 |  | 4067923462465 | 85369010 | PL | EC002643 |  | Catálogo
1820993 | ICC25-TP2,5/4R5,0-7035 TP + SO | Borna para placa de circuito impreso | Terminal de tarjetas de circuitos impresos, corriente nominal: 18 A, tensión nominal (III/2): 300 V, sección nominal: 2,5 mm², número de potenciales: 4, número de filas: 1, número de polos por fila: 4, familia de artículos: ICC..-TP2,5/..R5,0, paso: 5 mm, tipo de conexión: Conexión por resorte push-in, montaje: Soldadura por ola, dirección de conexión conductor/placa de circuito impreso: 0 °, color: gris claro, Disposición de pines: Disposición de pines lineal, número de pines de soldadura por potencial: 1, tipo de embalaje: empaquetado en caja. Artículo con salida de pin lateral a la derecha | 6.76 | 1 | AC | DCS | ACH | ACHAFA | 50 | 250 | NO | PC |  | n.a. | G | 0 | 0 | 0 |  | 4067923462915 | 85369010 | PL | EC002643 |  | Catálogo
1820989 | ICC25-TP2,5/4R5,0-7035 TP L SO | Borna para placa de circuito impreso | Terminal de tarjetas de circuitos impresos, corriente nominal: 18 A, tensión nominal (III/2): 300 V, sección nominal: 2,5 mm², número de potenciales: 4, número de filas: 1, número de polos por fila: 4, familia de artículos: ICC..-TP2,5/..R5,0, paso: 5 mm, tipo de conexión: Conexión por resorte push-in, montaje: Soldadura por ola, dirección de conexión conductor/placa de circuito impreso: 0 °, color: gris claro, Disposición de pines: Disposición de pines lineal, número de pines de soldadura por potencial: 1, tipo de embalaje: empaquetado en caja. Artículo con salida de pin lateral a la derecha | 6.76 | 1 | AC | DCS | ACH | ACHAFA | 50 | 250 | NO | PC |  | n.a. | G | 0 | 0 | 0 |  | 4067923462847 | 85369010 | PL | EC002643 |  | Catálogo
0804073:0001 | SK 3,5/2,8:FORTL.ZAHLEN 1-10 | Tarjeta de tiras | Tarjeta de tiras, hoja, blanco, rotulación longitudinal: números correlativos de 1 ... 10, clase de montaje: pegado, para ancho de borne: 3,5 mm, Número de índices individuales: 14, altura del campo de texto: 2,8 mm, anchura del campo de texto: 3,5 mm | 508.9 | 100 | BG | Marking and Installation (MI) | BG2 | BG2123 | 10 | 10 | NO | PC |  | 0,62 | G |  |  |  |  | 4017918494162 | 49119900 | PL | EC000761 |  | Catálogo
0804073:0011 | SK 3,5/2,8:FORTL.ZAHLEN 11-20 | Tarjeta de tiras | Tarjeta de tiras, hoja, blanco, rotulación longitudinal: números correlativos de 11 ... 20, clase de montaje: pegado, para ancho de borne: 3,5 mm, Número de índices individuales: 14, altura del campo de texto: 2,8 mm, anchura del campo de texto: 3,5 mm | 508.9 | 100 | BG | Marking and Installation (MI) | BG2 | BG2123 | 10 | 10 | NO | PC |  | 0,65 | G |  |  |  |  | 4017918494179 | 49119900 | PL | EC000761 |  | Catálogo
0804073:0021 | SK 3,5/2,8:FORTL.ZAHLEN 21-30 | Tarjeta de tiras | Tarjeta de tiras, hoja, blanco, rotulación longitudinal: números correlativos de 21 ... 30, clase de montaje: pegado, para ancho de borne: 3,5 mm, Número de índices individuales: 14, altura del campo de texto: 2,8 mm, anchura del campo de texto: 3,5 mm | 508.9 | 100 | BG | Marking and Installation (MI) | BG2 | BG2123 | 10 | 10 | NO | PC | F | 0,66 | G |  |  |  |  | 4017918494186 | 49119900 | PL | EC000761 |  | Catálogo
0804073:0031 | SK 3,5/2,8:FORTL.ZAHLEN 31-40 | Tarjeta de tiras | Tarjeta de tiras, hoja, blanco, rotulación longitudinal: números correlativos de 31 ... 40, clase de montaje: pegado, para ancho de borne: 3,5 mm, Número de índices individuales: 14, altura del campo de texto: 2,8 mm, anchura del campo de texto: 3,5 mm | 508.9 | 100 | BG | Marking and Installation (MI) | BG2 | BG2123 | 10 | 10 | NO | PC | F | 0,65 | G |  |  |  |  | 4017918494193 | 49119900 | PL | EC000761 |  | Catálogo
0804073:0041 | SK 3,5/2,8:FORTL.ZAHLEN 41-50 | Tarjeta de tiras | Tarjeta de tiras, hoja, blanco, rotulación longitudinal: números correlativos de 41 ... 50, clase de montaje: pegado, para ancho de borne: 3,5 mm, Número de índices individuales: 14, altura del campo de texto: 2,8 mm, anchura del campo de texto: 3,5 mm | 508.9 | 100 | BG | Marking and Installation (MI) | BG2 | BG2123 | 10 | 10 | NO | PC |  | 0,71 | G |  |  |  |  | 4017918494209 | 49119900 | PL | EC000761 |  | Catálogo
0804073:0051 | SK 3,5/2,8:FORTL.ZAHLEN 51-60 | Tarjeta de tiras | Tarjeta de tiras, hoja, blanco, rotulación longitudinal: números correlativos de 51 ... 60, clase de montaje: pegado, para ancho de borne: 3,5 mm, Número de índices individuales: 14, altura del campo de texto: 2,8 mm, anchura del campo de texto: 3,5 mm | 508.9 | 100 | BG | Marking and Installation (MI) | BG2 | BG2123 | 10 | 10 | NO | PC |  | 0,70 | G |  |  |  |  | 4017918494216 | 49119900 | PL | EC000761 |  | Catálogo
0804073:0061 | SK 3,5/2,8:FORTL.ZAHLEN 61-70 | Tarjeta de tiras | Tarjeta de tiras, hoja, blanco, rotulación longitudinal: números correlativos de 61 ... 70, clase de montaje: pegado, para ancho de borne: 3,5 mm, Número de índices individuales: 14, altura del campo de texto: 2,8 mm, anchura del campo de texto: 3,5 mm | 508.9 | 100 | BG | Marking and Installation (MI) | BG2 | BG2123 | 10 | 10 | NO | PC |  | 0,70 | G |  |  |  |  | 4017918494223 | 49119900 | PL | EC000761 |  | Catálogo
0804073:0071 | SK 3,5/2,8:FORTL.ZAHLEN 71-80 | Tarjeta de tiras | Tarjeta de tiras, hoja, blanco, rotulación longitudinal: números correlativos de 71 ... 80, clase de montaje: pegado, para ancho de borne: 3,5 mm, Número de índices individuales: 14, altura del campo de texto: 2,8 mm, anchura del campo de texto: 3,5 mm | 508.9 | 100 | BG | Marking and Installation (MI) | BG2 | BG2123 | 10 | 10 | NO | PC | F | 0,70 | G |  |  |  |  | 4017918494230 | 49119900 | PL | EC000761 |  | Catálogo
0804073:0081 | SK 3,5/2,8:FORTL.ZAHLEN 81-90 | Tarjeta de tiras | Tarjeta de tiras, hoja, blanco, rotulación longitudinal: números correlativos de 81 ... 90, clase de montaje: pegado, para ancho de borne: 3,5 mm, Número de índices individuales: 14, altura del campo de texto: 2,8 mm, anchura del campo de texto: 3,5 mm | 508.9 | 100 | BG | Marking and Installation (MI) | BG2 | BG2123 | 10 | 10 | NO | PC | F | 0,66 | G |  |  |  |  | 4017918494247 | 49119900 | PL | EC000761 |  | Catálogo
0804073:0091 | SK 3,5/2,8:FORTL.ZAHLEN 91-100 | Tarjeta de tiras | Tarjeta de tiras, hoja, blanco, rotulación longitudinal: números correlativos de 91 ... 100, clase de montaje: pegado, para ancho de borne: 3,5 mm, Número de índices individuales: 14, altura del campo de texto: 2,8 mm, anchura del campo de texto: 3,5 mm | 508.9 | 100 | BG | Marking and Installation (MI) | BG2 | BG2123 | 10 | 10 | NO | PC | F | 0,70 | G |  |  |  |  | 4017918494254 | 49119900 | PL | EC000761 |  | Catálogo
1820985 | ICC25-TP2,5/4R5,0-7035 TPNC SO | Borna para placa de circuito impreso | Terminal de tarjetas de circuitos impresos, corriente nominal: 18 A, tensión nominal (III/2): 300 V, sección nominal: 2,5 mm², número de potenciales: 4, número de filas: 1, número de polos por fila: 4, familia de artículos: ICC..-TP2,5/..R5,0, paso: 5 mm, tipo de conexión: Conexión por resorte push-in, montaje: Soldadura por ola, dirección de conexión conductor/placa de circuito impreso: 0 °, color: gris claro, Disposición de pines: Disposición de pines lineal, número de pines de soldadura por potencial: 1, tipo de embalaje: empaquetado en caja. Artículo con salida de pin lateral a la derecha | 6.76 | 1 | AC | DCS | ACH | ACHAFA | 50 | 250 | NO | PC |  | n.a. | G | 0 | 0 | 0 |  | 4067923462786 | 85369010 | PL | EC002643 |  | Catálogo
1820992 | ICC25-TP2,5/4R5,0-7035 TPNC-SO | Borna para placa de circuito impreso | Terminal de tarjetas de circuitos impresos, corriente nominal: 18 A, tensión nominal (III/2): 300 V, sección nominal: 2,5 mm², número de potenciales: 4, número de filas: 1, número de polos por fila: 4, familia de artículos: ICC..-TP2,5/..R5,0, paso: 5 mm, tipo de conexión: Conexión por resorte push-in, montaje: Soldadura por ola, dirección de conexión conductor/placa de circuito impreso: 0 °, color: gris claro, Disposición de pines: Disposición de pines lineal, número de pines de soldadura por potencial: 1, tipo de embalaje: empaquetado en caja. Artículo con salida de pin lateral a la derecha | 6.76 | 1 | AC | DCS | ACH | ACHAFA | 50 | 250 | NO | PC |  | n.a. | G | 0 | 0 | 0 |  | 4067923462090 | 85369010 | PL | EC002643 |  | Catálogo
1712238 | MDSTB 2,5-SE BK | Accesorios | Tapa final, color: negro, familia de artículos: Accesorios | 46.89 | 100 | AA | PCB Connectors (PCC) | AAR | AARZZA | 50 | 50 | NO | PC |  | 0,96 | G | 0 | 0 | 0 | MM | 4046356086752 | 85389099 | GR | EC002943 |  | Catálogo
1712241 | MKKDS 3-LD-SEP BK | Borna para placa de circuito impreso | Terminal de tarjetas de circuitos impresos, número de polos por fila: 1, familia de artículos: Accesorios, paso: 0 mm, color: negro | 70.9361 | 100 | AA | PCB Connectors (PCC) | AAR | AARZZA | 50 | 50 | NO | PC |  | 3,28 | G | 0 | 0 | 0 |  | 4046356086769 | 85369010 | DE | EC002643 |  | Catálogo
1822072 | ICC25-PSC2,5/4-5,0-AA-5015 | Conector para placa de circuito impreso | Conector de placa de circuito impreso, color: azul, número de potenciales: 4, número de polos: 4, número de conexiones: 4, familia de artículos: ICC..-PSC2,5/..-5,0, paso: 5 mm, tipo de embalaje: empaquetado en caja | 2.56 | 1 | AC | DCS | ACH | ACHAFC | 50 | 50 | NO | PC |  | 7,39 | G | 0 | 0 | 0 |  | 4067923454828 | 85366990 | CN | EC002638 |  | Catálogo
1712747 | KGG-MC 1,5/ 2 BU | Carcasa de cables | Carcasa de cables, familia de artículos: KGG-MC 1,5, anchura: 14,5 mm | 553.05 | 100 | AA | PCB Connectors (PCC) | AAH | AAHZDA | 10 | 10 | NO | PC |  | 3,64 | G | 31 | 105 | 83 | MM | 4055626294919 | 39269097 | PL | EC002943 |  | Catálogo
1791397 | BC 107,6 OT U11 WH9016 | Parte superior de la carcasa | Caja para carril para el empleo en distribuidores de instalación según DIN​ 43880, Parte superior de la carcasa (U11) con rendijas de ventilación, Profundidad de montaje de tecnología de conexión: 11,1 mm, anchura: 107,6 mm, altura: 89,7 mm, profundidad: 54,85 mm, color: blanco tráfico (similar RAL 9016) | 4.48 | 1 | AC | DCS | ACH | ACHBAB | 10 | 500 | NO | PC |  | n.a. | G | 0 | 0 | 0 |  | 4067923419032 | 84879090 | DE | EC002779 |  | Catálogo
2200608 | EMUG 45- SET S418 | Caja para electrónica | Caja para electrónica | 40.74 | 1 | AC | DCS | ACH | ACHCAF | 10 | 100 | SÍ | PC | F | 46,82 | G | 0 | 0 | 0 |  | 4046356633321 | 85472000 | DE | EC001031 |  | Catálogo
1713973 | KGG-MSTB 2,5/ 7 BK | Carcasa de cables | Carcasa de cables, color: negro, familia de artículos: KGG-MSTB 2,5, anchura: 19 mm | 558.56 | 100 | AA | PCB Connectors (PCC) | AAH | AAHZDC | 10 | 10 | NO | PC |  | 10,09 | G | 91 | 114 | 78 | MM | 4055626476704 | 39269097 | PL | EC002943 |  | Catálogo
1714102 | MSTB 2,5 SET A372546 | Juego de conectores enchufables | Set de conectores enchufables, familia de artículos: SET | 4358.5 | 100 | AA | PCB Connectors (PCC) | AAH | AAHGAD | 50 | 50 | NO | PC |  | 50,12 | G | 193 | 275 | 175 | MM | 4055626352879 | 85366990 | DE | EC004746 |  | Catálogo
1714622 | SAMPLE PTSM 0,5 PI/PL-2 SET | Juego de conectores | Juego de muestras, familia de artículos: SET | 368 | 100 | AA | PCB Connectors (PCC) | AAH | AAHGAD | 1 | 1 | NO | PC |  | 2,80 | G | 1 | 50 | 70 | MM | 4055626370590 | 85366990 | GR | EC002943 |  | Catálogo
2764331 | EG-PTK/N-GN | Componentes de carcasa para electrónica | Componentes de carcasa para electrónica, color: verde ,Caja para componentes, color: verde | 28.42 | 100 | AC | DCS | ACH | ACHCGZ | 50 | 10000 | NO | PC |  | 0,21 | G | 0 | 0 | 0 | MM | 4017918065959 | 39269097 | DE | EC002779 |  | Catálogo
2908906 | EG-SCHLOSSSCHNAPPER (VPE 1000) | Componentes de carcasa para electrónica | Caja para componentes, color: rojo (similar RAL 3001) | 45.91 | 100 | AC | DCS | ACH | ACHCGZ | 1000 | 1000 | NO | PC | F | 1,11 | G | 92 | 259 | 199 | MM | 4017918383305 | 85389099 | PL | EC002779 |  | Catálogo
1714623 | SAMPLE PTSM 0,5 PI/PL-3 SET | Juego de conectores | Juego de muestras, familia de artículos: SET | 470.35 | 100 | AA | PCB Connectors (PCC) | AAH | AAHGAD | 1 | 1 | SÍ | PC |  | 3,90 | G | 0 | 0 | 0 | MM | 4055626379203 | 85366990 | GR | EC002943 |  | Catálogo
1714624 | SAMPLE PTSM 0,5 PI/PL-4 SET | Juego de conectores | Juego de muestras, familia de artículos: SET | 579.6 | 100 | AA | PCB Connectors (PCC) | AAH | AAHGAD | 1 | 1 | SÍ | PC |  | 4,50 | G | 5 | 50 | 50 | MM | 4055626379210 | 85366990 | GR | EC002943 |  | Catálogo
1714628 | SAMPLE PTSM 0,5 PI/PL-8 SET | Juego de conectores | Juego de muestras, familia de artículos: SET | 1053.4 | 100 | AA | PCB Connectors (PCC) | AAH | AAHGAD | 1 | 1 | SÍ | PC |  | 6,40 | G | 0 | 0 | 0 | MM | 4055626379241 | 85366990 | GR | EC002943 |  | Catálogo
1714980 | KGG-MC 1,5/ 2 BK | Carcasa de cables | Carcasa de cables, color: negro, familia de artículos: KGG-MC 1,5, anchura: 14,5 mm | 538.97 | 100 | AA | PCB Connectors (PCC) | AAH | AAHZDA | 10 | 10 | NO | PC |  | 3,60 | G | 31 | 114 | 83 | MM | 4046356099615 | 39269097 | PL | EC002943 |  | Catálogo
1714993 | KGG-MC 1,5/ 6 BK | Carcasa de cables | Carcasa de cables, color: negro, familia de artículos: KGG-MC 1,5, anchura: 14,5 mm | 557.75 | 100 | AA | PCB Connectors (PCC) | AAH | AAHZDA | 10 | 10 | NO | PC |  | 7,70 | G | 44 | 111 | 98 | MM | 4046356099608 | 39269097 | PL | EC002943 |  | Catálogo
1715145 | SIPREC PLUG SET FOR PIC167-2 | Juego de conectores enchufables | Set de conectores enchufables, familia de artículos: SET | 6930.8 | 100 | AA | PCB Connectors (PCC) | AAH | AAHGAD | 1 | 1 | SÍ | PC |  | 73,65 | G | 193 | 275 | 175 | MM | 4055626571256 | 85366990 | DE | EC004746 |  | Catálogo
1718029 | GSMKDSP 1,5/ 2 | Borna para placa de circuito impreso | Terminal de tarjetas de circuitos impresos, corriente nominal: 17,5 A, tensión nominal (III/2): 630 V, sección nominal: 1,5 mm², número de potenciales: 2, número de filas: 1, número de polos por fila: 2, familia de artículos: GSMKDSP 1,5, paso: 7,5 mm, tipo de conexión: Conexión por tornillo con cápsula de tracción, forma de sujeción de tornillos: L Ranura longitudinal, montaje: Soldadura por ola, dirección de conexión conductor/placa de circuito impreso: 55 °, color: verde, Disposición de pines: Disposición de pines lineal, Longitud del pin [P]: 3,5 mm, número de pines de soldadura por potencial: 1, tipo de embalaje: empaquetado en caja. ¡El artículo puede alinearse con distintos números de polos! | 151.66 | 100 | AA | PCB Connectors (PCC) | AAL | AALFGC | 250 | 250 | NO | PC |  | 3,52 | G | 93 | 136 | 114 | MM | 4017918024796 | 85369010 | DE | EC002643 |  | Catálogo
2322207 | VIP-2/SC/D15SUB/F/LED | Módulo de transferencia de señales | Módulo VARIOFACE, con conexión por tornillo y conector hembra en miniatura D-SUB, para el montaje sobre carriles simétricos NS 35, con LED, número de polos: 15 | 106.92 | 1 | DK | Interface Components (IF) | DK2 | DK2112 | 1 | 1 | SÍ | PC | F | 117,00 | G | 65 | 100 | 85 | MM | 4046356451826 | 85366990 | US | EC002780 | Imagen | Catálogo
2322210 | VIP-3/SC/D25SUB/F/LED | Módulo de transferencia de señales | Módulo VARIOFACE, con conexión por tornillo y conector hembra en miniatura D-SUB, para el montaje sobre carriles simétricos NS 35, con LED, número de polos: 25 | 137.24 | 1 | DK | Interface Components (IF) | DK2 | DK2112 | 1 | 1 | SÍ | PC |  | 132,30 | G | 68 | 90 | 99 | MM | 4046356451833 | 85366990 | US | EC002780 | Imagen | Catálogo
1718740 | MKKDS 3-LD HAUBE TRANS L64 | Borna para placa de circuito impreso | Terminal de tarjetas de circuitos impresos, número de polos por fila: 1, familia de artículos: SET, paso: 0 mm | 1015.45 | 100 | AA | PCB Connectors (PCC) | AAH | AAHGAD | 50 | 50 | NO | PC |  | 6,24 | G | 55 | 187 | 96 | MM | 4046356140744 | 39269097 | DE | EC002643 |  | Catálogo
1831137 | HSCP-SP 1,5-1U6-344/344-7035X5 | Conector para placa de circuito impreso | Conector de placa de circuito impreso, sección nominal: 1,5 mm², color: gris claro, corriente nominal: 8 A, tensión nominal (III/2): 160 V, superficie de contacto: Sn, tipo de conexión del contacto: Hembra, número de filas: 2, familia de artículos: HSCP-SP 1,5-.., tipo de conexión: Conexión por resorte push-in, dirección de conexión conductor/placa de circuito impreso: 0 °, gancho de sujeción: - Gancho de sujeción, sistema enchufable: HSC 1,5, bloqueo: sin, tipo de sujeción: sin, Color de los pulsadores de apertura por resorte: naranja, amarillo, amarillo/naranja, amarillo, amarillo | 6.66 | 1 | AC | DCS | ACH | ACHECB | 50 | 100 | NO | PC | F | 3,78 | G | 0 | 0 | 0 |  | 4067923468498 | 85366990 | PL | EC002638 |  | Catálogo
1831135 | HSCP-SP 1,5-1U6-440/440-7035X4 | Conector para placa de circuito impreso | Conector de placa de circuito impreso, sección nominal: 1,5 mm², color: gris claro, corriente nominal: 8 A, tensión nominal (III/2): 160 V, superficie de contacto: Sn, tipo de conexión del contacto: Hembra, número de filas: 2, familia de artículos: HSCP-SP 1,5-.., tipo de conexión: Conexión por resorte push-in, dirección de conexión conductor/placa de circuito impreso: 0 °, gancho de sujeción: - Gancho de sujeción, sistema enchufable: HSC 1,5, bloqueo: sin, tipo de sujeción: sin, Color de los pulsadores de apertura por resorte: amarillo, amarillo, negro/amarillo, amarillo, negro | 6.66 | 1 | AC | DCS | ACH | ACHECB | 50 | 100 | NO | PC | F | 3,78 | G | 0 | 0 | 0 |  | 4067923468139 | 85366990 | PL | EC002638 |  | Catálogo
1720888 | CHARX T2HBI12-3AC32DC250-2,0C2 | Entrada de carga para vehículos | CHARX connect universal | 1088.12 | 1 | XW | E-Mobility | XWC | XWCAID | 1 | 1 | NO | PC |  | n.a. | G | 0 | 0 | 0 |  | 4067923275263 | 85444290 | PL | EC002884 |  | Catálogo
1720895 | CHARX T2HBI24-3AC32DC250-2,0C2 | Entrada de carga para vehículos | CHARX connect universal | 1088.12 | 1 | XW | E-Mobility | XWC | XWCAID | 1 | 1 | NO | PC |  | n.a. | G | 0 | 0 | 0 |  | 4067923275270 | 85444290 | PL | EC002884 |  | Catálogo
1722107 | SAC-12P-500,0-35T/SH-0,14 | Cable para sensores/actuadores | Por metros, Cable para sensores/actuadores, apantallado, PUR/PVC, negro RAL 9005, 12-conductores, color conductores individuales: blanco-marrón, verde-amarillo, gris-rosa, azul-rojo, negro-violeta, gris/rosa-rojo/azul, longitud de cable: 100 m, Cable de par trenzado | Consultar | 1 | AF | Industrial Field Connectivity (IFC) | AF1 | AF1LAA | 1 | 1 | SÍ | PC | F | 22,22 | G | 0 | 0 | 0 |  | 4067923275744 | 85444995 | DE | EC003249 |  | Catálogo
8101555 | SAMPLE CASE HOUSING | Juego de muestras | Juego de muestras | 1812.697 | 1 | AC | DCS | ACS | ACSAFD | 1 | 1 | NO | PC |  | 6.968,00 | G | 230 | 500 | 460 | MM | 4046356978354 | 90230080 | DE | EC002498 |  | Catálogo
1859418 | ME PLC 40 PLATE CT10 GY7035 | Tapa ciega insertable | Caja para carril DIN, Cubierta, color: gris claro (similar RAL 7035) | 1.339 | 1 | AC | DCS | ACS | ACSBAA | 50 | 50 | NO | PC | F | 6,72 | G | 0 | 0 | 0 |  | 4067923518001 | 84879090 | 0 | EC002779 |  | Catálogo
1722710 | COMBICON SET SITRAS PRO1-IO | Borna para placa de circuito impreso | Set de conectores enchufables, familia de artículos: SET | 11688.6 | 100 | AA | PCB Connectors (PCC) | AAH | AAHGAD | 50 | 100 | NO | PC |  | 185,10 | G | 286 | 398 | 258 | MM | 4046356121798 | 85366990 | DE | EC004746 |  | Catálogo
1722723 | COMBICON SET SITRAS PRO2-IO | Borna para placa de circuito impreso | Set de conectores enchufables, familia de artículos: SET | 18782.95 | 100 | AA | PCB Connectors (PCC) | AAH | AAHGAD | 1 | 100 | SÍ | PC |  | 291,50 | G | 286 | 398 | 258 | MM | 4046356121781 | 85366990 | DE | EC004746 |  | Catálogo
2322223 | VIP-3/SC/D37SUB/F/LED | Módulo de transferencia de señales | Módulo VARIOFACE, con conexión por tornillo y conector hembra miniatura D-SUB, para el montaje sobre carriles simétricos NS 35, con LED, número de polos: 37 | 176.45 | 1 | DK | Interface Components (IF) | DK2 | DK2112 | 1 | 1 | SÍ | PC |  | 199,80 | G | 65 | 119 | 93 | MM | 4046356451840 | 85366990 | US | EC002780 | Imagen | Catálogo
2322236 | VIP-3/SC/D50SUB/F/LED | Módulo de transferencia de señales | Módulo VARIOFACE, con conexión por tornillo y conector hembra en miniatura D-SUB, para el montaje sobre carriles simétricos NS 35, con LED, número de polos: 50 | 224.37 | 1 | DK | Interface Components (IF) | DK2 | DK2112 | 1 | 1 | SÍ | PC | F | 256,10 | G | 0 | 0 | 0 |  | 4046356451758 | 85366990 | US | EC002780 | Imagen | Catálogo
1723345 | UNO-PS/2AC/24DC/90W/C2LPS/AB | Fuente de alimentación | Fuentes de alimentación conmutadas de primario UNO POWER Montaje sobre carril DIN, entrada: 2 fásico, | 171.701 | 1 | CM | Power Supplies; | CMP | CMPU23 | 1 | 1 | SÍ | PC |  | 352,50 | G | 0 | 0 | 0 |  | 4067923276093 | 85044095 | VN | EC002540 |  | Catálogo
1723346 | QUINT-PS/1AC/24DC/20/AB | Fuente de alimentación | Fuente de alimentación | 718.0851 | 1 | CM | Power Supplies; | CMP | CMPQ13 | 1 | 1 | NO | PC |  | 2.232,00 | G | 0 | 0 | 0 |  | 4067923277632 | 85044095 | TH | EC002540 |  | Catálogo
1788089 | SAC-3P-0,75-PUR/M 8FR | Cable para sensores/actuadores | Cable para sensores/actuadores | 10.52 | 1 | AF | Industrial Field Connectivity (IFC) | AF1 | AF1BBA | 1 | 250 | NO | PC | F | 17,20 | G | 0 | 0 | 0 |  | 4067923407053 | 85444290 | DE | EC001855 |  | Catálogo
1788090 | SAC-3P-1,25-PUR/M 8FR | Cable para sensores/actuadores | Cable para sensores/actuadores | 11.27 | 1 | AF | Industrial Field Connectivity (IFC) | AF1 | AF1BBA | 1 | 250 | NO | PC | F | 27,65 | G | 0 | 0 | 0 |  | 4067923407718 | 85444290 | DE | EC001855 |  | Catálogo
1533194 | SAC-3P-M 8MS/4,0-PUR/4P-M8FRSO | Cable para sensores/actuadores | Cable para sensores/actuadores, PUR sin halógenos, negro grisáceo RAL 7021, Conector recta M8, codificación: A, a Hembra acodado M8, codificación: A, longitud de cable: 4 m | 30.46 | 1 | AF | Industrial Field Connectivity (IFC) | AF1 | AF1BBA | 5 | 100 | NO | PC | F | 90,90 | G | 194 | 181 | 113 | MM | 4017918991340 | 85444290 | PL | EC001855 |  | Catálogo
1776564 | SAC-3P-M8MS/0,6-280/M8FS 4P BK | Cable para sensores/actuadores | Cable para sensores/actuadores | 20.51 | 1 | AF | Industrial Field Connectivity (IFC) | AF1 | AF1BBA | 1 | 100 | NO | PC | F | 20,50 | G | 0 | 0 | 0 |  | 4067923390638 | 85444290 | PL | EC001855 |  | Catálogo
1788119 | SAC-4P- 0,75-PUR/M 8FS | Cable para sensores/actuadores | Cable para sensores/actuadores | 10.69 | 1 | AF | Industrial Field Connectivity (IFC) | AF1 | AF1BCA | 1 | 250 | SÍ | PC | F | 21,12 | G | 0 | 0 | 0 |  | 4067923407633 | 85444290 | DE | EC001855 |  | Catálogo
1423330 | SAC-4P- 1,5-PUR/M 8FS BK | Cable para sensores/actuadores | Cable para sensores/actuadores, 4-polos, PUR sin halógenos, negro grisáceo RAL 7021, extremo de cable libre, a Hembra recta M8, codificación: A, longitud de cable: 1,5 m | 11.74 | 1 | AF | Industrial Field Connectivity (IFC) | AF1 | AF1BCA | 1 | 1 | SÍ | PC | F | 37,50 | G | 0 | 0 | 0 |  | 4055626339252 | 85444290 | PL | EC001855 |  | Catálogo
1788120 | SAC-4P-0,75-PUR/M 8FR | Cable para sensores/actuadores | Cable para sensores/actuadores | 11.16 | 1 | AF | Industrial Field Connectivity (IFC) | AF1 | AF1BCA | 1 | 250 | NO | PC | F | 21,15 | G | 0 | 0 | 0 |  | 4067923407459 | 85444290 | DE | EC001855 |  | Catálogo
1728442 | MSTB-BL GY7035 | Accesorios | Tapón ciego, color: gris claro, familia de artículos: Tapón ciego | 11.6 | 100 | AA | PCB Connectors (PCC) | AAH | AAHZBB | 100 | 100 | NO | PC |  | 0,22 | G | 0 | 0 | 0 | MM | 4046356143455 | 39269097 | DE | EC002498 |  | Catálogo
1728594 | MSTB 2,5-SET SA12 | Conector para placa de circuito impreso | Juego de conectores, familia de artículos: SET | 2148.2 | 100 | AA | PCB Connectors (PCC) | AAH | AAHGAD | 100 | 100 | NO | PC |  | 53,33 | G | 160 | 335 | 260 | MM | 4046356181846 | 85366990 | DE | EC002943 |  | Catálogo
1729442 | NBC-M12MS/ 1,0-94D | Cable de red | Cable de red | 31.81 | 1 | AF | Industrial Field Connectivity (IFC) | AF1 | AF1CMI | 1 | 50 | SÍ | PC | F | 78,32 | G | 0 | 0 | 0 |  | 4067923286665 | 85444290 | PL | EC001855 |  | Catálogo
1729917 | SAC-5P-P12FR/0,5-923/P12FR SH | Cable para sensores/actuadores | Cable para sensores/actuadores, 5-polos, PUR sin halógenos, gris plata RAL 7001, Hembra acodado M12 Push-pull, codificación: A, a Hembra acodado M12 Push-pull, codificación: A, longitud de cable: 0,5 m | 56.51 | 1 | AF | Industrial Field Connectivity (IFC) | AF1 | AF1CKD | 1 | 100 | NO | PC | F | 65,50 | G | 0 | 0 | 0 |  | 4067923287303 | 85444290 | PL | EC001855 |  | Catálogo
1761079 | SAC-5P-M 8MRB/ 0,3-115 | Cable para sensores/actuadores | Cable para sensores/actuadores | 13.95 | 1 | AF | Industrial Field Connectivity (IFC) | AF1 | AF1BDA | 1 | 100 | NO | PC | F | 16,95 | G | 0 | 0 | 0 |  | 4067923369399 | 85444290 | PL | EC001855 |  | Catálogo
1730280 | SAC-4P-15,0-600/M12FS SH HD | Cable para sensores/actuadores | Cable para sensores/actuadores | 82.91 | 1 | AF | Industrial Field Connectivity (IFC) | AF1 | AF1CJA | 1 | 25 | NO | PC | F | 612,20 | G | 0 | 0 | 0 |  | 4067923287433 | 85444290 | PL | EC001855 |  | Catálogo
1357167 | SAC-6P-M 8FS/0,17-PUR/3P-M 8FS | Cable para sensores/actuadores | Cable para sensores/actuadores, 4-polos, PUR sin halógenos, negro grisáceo RAL 7021, Hembra recta M8, codificación: A, a Hembra recta M8, longitud de cable: 0,17 m | 29.83 | 1 | AF | Industrial Field Connectivity (IFC) | AF1 | AF1BGA | 1 | 100 | NO | PC | F | 14,60 | G | 10 | 250 | 10 | MM | 4063151683580 | 85444290 | PL | EC001855 |  | Catálogo
1731039 | SAC-4P-M8MS/0,15-PUR/M8FS 6P | Cable para sensores/actuadores | Cable para sensores/actuadores, 4-polos, PUR sin halógenos, negro grisáceo RAL 7021, Conector recta M8, codificación: A, a Hembra recta M8, longitud de cable: 0,15 m | 29.3 | 1 | AF | Industrial Field Connectivity (IFC) | AF1 | AF1BCA | 1 | 100 | NO | PC | F | 13,00 | G | 0 | 0 | 0 |  | 4067923288553 | 85444290 | PL | EC001855 |  | Catálogo
1731083 | SAC-4P-M8MS/0,15-PUR/M8FR 6P | Cable para sensores/actuadores | Cable para sensores/actuadores, 4-polos, PUR sin halógenos, negro grisáceo RAL 7021, Conector recta M8, codificación: A, a Hembra acodado M8, longitud de cable: 0,15 m | 31.08 | 1 | AF | Industrial Field Connectivity (IFC) | AF1 | AF1BCA | 1 | 100 | NO | PC | F | 13,10 | G | 0 | 0 | 0 |  | 4067923289000 | 85444290 | PL | EC001855 |  | Catálogo
1731256 | SAC-4P-M8MS/3,0-PUR/M12FS 2X4 | Cable para sensores/actuadores | Cable para sensores/actuadores | 26.11 | 1 | AF | Industrial Field Connectivity (IFC) | AF1 | AF1CCA | 1 | 100 | NO | PC | F | 78,70 | G | 0 | 0 | 0 |  | 4067923288454 | 85444290 | PL | EC001855 |  | Catálogo
1731273 | SPE-T1-M8FSF/3,0-99B/M8FSF | Cable de red | Cable de red, PUR sin halógenos, verde | 58.72 | 1 | AF | Industrial Field Connectivity (IFC) | AF1 | AF1BJI | 1 | 50 | NO | PC | F | 152,00 | G | 0 | 0 | 0 |  | 4067923295841 | 85444290 | PL | EC001855 |  | Catálogo
1731426 | ICC 2,5/ 4-STZ-5,08 BK W/O RN | Conector para placa de circuito impreso | Conector de placa de circuito impreso, sección nominal: 2,5 mm², color: negro, corriente nominal: 12 A, tensión nominal (III/2): 320 V, tipo de conexión del contacto: Macho, número de potenciales: 4, número de filas: 1, número de polos: 4, número de conexiones: 4, familia de artículos: ICC 2,5/..-STZ, paso: 5,08 mm, tipo de conexión: Conexión crimpada, dirección de conexión conductor/placa de circuito impreso: 0 °, gancho de sujeción: - sin gancho de sujeción, sistema enchufable: COMBICON MSTB 2,5, bloqueo: sin, tipo de sujeción: sin, tipo de embalaje: empaquetado en caja | 100.51 | 100 | AA | PCB Connectors (PCC) | AAC | AACCBA | 50 | 50 | NO | PC |  | 2,87 | G | 45 | 136 | 108 | MM | 4046356158374 | 85472000 | PL | EC002638 |  | Catálogo
1343869 | SAC-8P-M 8MS/ 0,6-PUR | Cable para sensores/actuadores | Cable para sensores/actuadores | 19.3 | 1 | AF | Industrial Field Connectivity (IFC) | AF1 | AF1BGA | 1 | 50 | NO | PC | F | 26,40 | G | 0 | 0 | 0 |  | 4063151657239 | 85444290 | PL | EC001855 |  | Catálogo
1402367 | SAC-3P-M8MS/3,0-PUR/M8FRSH AI | Cable para sensores/actuadores | Cable para sensores/actuadores, 3 polos, PUR sin halógenos, negro grisáceo RAL 7021, apantallado, conector macho M8 recto, sobre hembra de conexión M8 acodado, longitud de cable: 5 m | 43.98 | 1 | AF | Industrial Field Connectivity (IFC) | AF1 | AF1BIA | 1 | 25 | NO | PC | F | 94,00 | G | 0 | 0 | 0 |  | 4046356609005 | 85444290 | PL | EC001855 |  | Catálogo
1732007 | SACC-FP-F-M12/PRESS THR PW | Prensaestopas para carcasa | Prensaestopas para carcasa, Hembra de conexión, M12-Bloqueo por tornillo, Conexión por soldadura THR | 17.38 | 1 | AB | Field Device Connectors (FDC) | ABQ | ABQACL | 10 | 100 | NO | PC |  | 22,22 | G | 0 | 0 | 0 |  | 4067923289697 | 74198090 | DE | EC003556 |  | Catálogo
1732008 | SACC-FP-M-M12/PRESS THR PW | Prensaestopas para carcasa | Prensaestopas para carcasa, Conector macho, M12-Bloqueo por tornillo, Conexión por soldadura THR | 17.38 | 1 | AB | Field Device Connectors (FDC) | ABQ | ABQACE | 10 | 100 | NO | PC |  | 22,22 | G | 0 | 0 | 0 |  | 4067923291249 | 74198090 | DE | EC003556 |  | Catálogo
1783345 | SAC-4P-M 8MR/0,4-PUR/M 8MR SH | Cable para sensores/actuadores | Cable para sensores/actuadores, 4-polos, PUR sin halógenos, negro grisáceo RAL 7021, Conector acodado M8, codificación: A, a Conector acodado M8, codificación: A, longitud de cable: 0,4 m | 38.37 | 1 | AF | Industrial Field Connectivity (IFC) | AF1 | AF1BJA | 1 | 100 | NO | PC |  | 30,50 | G | 0 | 0 | 0 |  | 4067923400436 | 85444290 | PL | EC001855 |  | Catálogo
1756574 | SAC-4P-M 8MS/0,5-PUR/M12FS SH | Cable para sensores/actuadores | Cable para sensores/actuadores | 43.19 | 1 | AF | Industrial Field Connectivity (IFC) | AF1 | AF1BJA | 1 | 50 | NO | PC | F | 39,10 | G | 0 | 0 | 0 |  | 4067923325067 | 85444290 | PL | EC001855 |  | Catálogo
1732490 | KDS10 GEHAEUSE HALBSCH. GN | Borna para placa de circuito impreso | Terminal de tarjetas de circuitos impresos, número de polos por fila: 1, familia de artículos: Piezas individuales, paso: 10 mm, color: verde | 24.68 | 100 | AA | PCB Connectors (PCC) | AAN | AANFCA | 50 | 50 | NO | PC | F | 2,15 | G | 0 | 0 | 0 |  | 4017918258870 | 85472000 | DE | EC002643 |  | Catálogo
1813268 | NBC-M 8FS/5,0-93C/M 8FS | Cable de red | Cable de red, 4-polos, PUR sin halógenos, verde RAL 6018, Hembra recta M8, codificación: A / IP67, a Hembra recta M8, codificación: A / IP67, longitud de cable: 5 m | 91.75 | 1 | AF | Industrial Field Connectivity (IFC) | AF1 | AF1BJI | 1 | 50 | NO | PC | F | 332,62 | G | 0 | 0 | 0 |  | 4067923441507 | 85444290 | PL | EC001855 |  | Catálogo
1813293 | NBC-M 8FS/8,0-93C/M 8FS | Cable de red | Cable de red, 4-polos, PUR sin halógenos, verde RAL 6018, Hembra recta M8, codificación: A / IP67, a Hembra recta M8, codificación: A / IP67, longitud de cable: 8 m | 118.96 | 1 | AF | Industrial Field Connectivity (IFC) | AF1 | AF1BJI | 1 | 50 | NO | PC | F | 508,00 | G | 0 | 0 | 0 |  | 4067923441989 | 85444290 | PL | EC001855 |  | Catálogo
1733160 | SAC-5P-P12MS/ 0,3-PUR/M12FR OL | Cable para sensores/actuadores | Cable para sensores/actuadores | 24.53 | 1 | AF | Industrial Field Connectivity (IFC) | AF1 | AF1CDC | 1 | 50 | NO | PC | F | 32,37 | G | 0 | 0 | 0 |  | 4067923293083 | 85444290 | PL | EC001855 |  | Catálogo
1733203 | SPE-T1-M8MSM/0,5-99B | Cable de red | Cable de red, PUR sin halógenos, verde | 23.31 | 1 | AF | Industrial Field Connectivity (IFC) | AF1 | AF1BJI | 1 | 50 | NO | PC | F | 43,00 | G | 0 | 0 | 0 |  | 4067923291171 | 85444290 | PL | EC001855 |  | Catálogo
1733394 | NBC-M12MSD/1,5-93B/M8MS | Cable de red | Cable de red, PROFINET CAT5 (100 MBit/s), EtherCAT® CAT5 (100 MBit/s), 4-polos, PVC/PVC, verde RAL 6018, Conector recta M12, codificación: D / IP67, a Conector recta M8, codificación: A / IP67, longitud de cable: 1,5 m | 53.32 | 1 | AF | Industrial Field Connectivity (IFC) | AF1 | AF1CJN | 1 | 100 | NO | PC | F | 117,10 | G | 0 | 0 | 0 |  | 4067923291492 | 85444290 | PL | EC001855 |  | Catálogo
1733415 | SMKDSP 1,5/ 2 | Borna para placa de circuito impreso | Terminal de tarjetas de circuitos impresos, corriente nominal: 17,5 A, tensión nominal (III/2): 400 V, sección nominal: 1,5 mm², número de potenciales: 2, número de filas: 1, número de polos por fila: 2, familia de artículos: SMKDSP 1,5, paso: 5 mm, tipo de conexión: Conexión por tornillo con cápsula de tracción, forma de sujeción de tornillos: L Ranura longitudinal, montaje: Soldadura por ola, dirección de conexión conductor/placa de circuito impreso: 55 °, color: verde, Disposición de pines: Disposición de pines lineal, Longitud del pin [P]: 3,5 mm, número de pines de soldadura por potencial: 1, tipo de embalaje: empaquetado en caja. ¡El artículo puede alinearse con distintos números de polos! | 98.58 | 100 | AA | PCB Connectors (PCC) | AAL | AALFGR | 250 | 250 | NO | PC |  | 2,98 | G | 77 | 90 | 140 | MM | 4017918026554 | 85369010 | DE | EC002643 |  | Catálogo
1733428 | SMKDSP 1,5/ 3 | Borna para placa de circuito impreso | Terminal de tarjetas de circuitos impresos, corriente nominal: 17,5 A, tensión nominal (III/2): 400 V, sección nominal: 1,5 mm², número de potenciales: 3, número de filas: 1, número de polos por fila: 3, familia de artículos: SMKDSP 1,5, paso: 5 mm, tipo de conexión: Conexión por tornillo con cápsula de tracción, forma de sujeción de tornillos: L Ranura longitudinal, montaje: Soldadura por ola, dirección de conexión conductor/placa de circuito impreso: 55 °, color: verde, Disposición de pines: Disposición de pines lineal, Longitud del pin [P]: 3,5 mm, número de pines de soldadura por potencial: 1, tipo de embalaje: empaquetado en caja. ¡El artículo puede alinearse con distintos números de polos! | 147.87 | 100 | AA | PCB Connectors (PCC) | AAL | AALFGR | 250 | 250 | NO | PC |  | 4,44 | G | 93 | 136 | 114 | MM | 4017918026561 | 85369010 | DE | EC002643 |  | Catálogo
1733431 | SMKDSP 1,5/ 4 | Borna para placa de circuito impreso | Terminal de tarjetas de circuitos impresos, corriente nominal: 17,5 A, tensión nominal (III/2): 400 V, sección nominal: 1,5 mm², número de potenciales: 4, número de filas: 1, número de polos por fila: 4, familia de artículos: SMKDSP 1,5, paso: 5 mm, tipo de conexión: Conexión por tornillo con cápsula de tracción, forma de sujeción de tornillos: L Ranura longitudinal, montaje: Soldadura por ola, dirección de conexión conductor/placa de circuito impreso: 55 °, color: verde, Disposición de pines: Disposición de pines lineal, Longitud del pin [P]: 3,5 mm, número de pines de soldadura por potencial: 1, tipo de embalaje: empaquetado en caja. ¡El artículo puede alinearse con distintos números de polos! | 197.16 | 100 | AA | PCB Connectors (PCC) | AAL | AALFGR | 250 | 250 | NO | PC |  | 5,96 | G | 99 | 189 | 104 | MM | 4017918026578 | 85369010 | DE | EC002643 |  | Catálogo
1733444 | SMKDSP 1,5/ 5 | Borna para placa de circuito impreso | Terminal de tarjetas de circuitos impresos, corriente nominal: 17,5 A, tensión nominal (III/2): 400 V, sección nominal: 1,5 mm², número de potenciales: 5, número de filas: 1, número de polos por fila: 5, familia de artículos: SMKDSP 1,5, paso: 5 mm, tipo de conexión: Conexión por tornillo con cápsula de tracción, forma de sujeción de tornillos: L Ranura longitudinal, montaje: Soldadura por ola, dirección de conexión conductor/placa de circuito impreso: 55 °, color: verde, Disposición de pines: Disposición de pines lineal, Longitud del pin [P]: 3,5 mm, número de pines de soldadura por potencial: 1, tipo de embalaje: empaquetado en caja. ¡El artículo puede alinearse con distintos números de polos! | 246.45 | 100 | AA | PCB Connectors (PCC) | AAL | AALFGR | 250 | 250 | NO | PC |  | 7,50 | G | 100 | 251 | 104 | MM | 4017918026585 | 85369010 | DE | EC002643 |  | Catálogo
1733457 | SMKDSP 1,5/ 6 | Borna para placa de circuito impreso | Terminal de tarjetas de circuitos impresos, corriente nominal: 17,5 A, tensión nominal (III/2): 400 V, sección nominal: 1,5 mm², número de potenciales: 6, número de filas: 1, número de polos por fila: 6, familia de artículos: SMKDSP 1,5, paso: 5 mm, tipo de conexión: Conexión por tornillo con cápsula de tracción, forma de sujeción de tornillos: L Ranura longitudinal, montaje: Soldadura por ola, dirección de conexión conductor/placa de circuito impreso: 55 °, color: verde, Disposición de pines: Disposición de pines lineal, Longitud del pin [P]: 3,5 mm, número de pines de soldadura por potencial: 1, tipo de embalaje: empaquetado en caja. ¡El artículo puede alinearse con distintos números de polos! | 295.73 | 100 | AA | PCB Connectors (PCC) | AAL | AALFGR | 50 | 50 | NO | PC |  | 9,03 | G | 48 | 136 | 113 | MM | 4017918026592 | 85369010 | DE | EC002643 |  | Catálogo
1733460 | SMKDSP 1,5/ 7 | Borna para placa de circuito impreso | Terminal de tarjetas de circuitos impresos, corriente nominal: 17,5 A, tensión nominal (III/2): 400 V, sección nominal: 1,5 mm², número de potenciales: 7, número de filas: 1, número de polos por fila: 7, familia de artículos: SMKDSP 1,5, paso: 5 mm, tipo de conexión: Conexión por tornillo con cápsula de tracción, forma de sujeción de tornillos: L Ranura longitudinal, montaje: Soldadura por ola, dirección de conexión conductor/placa de circuito impreso: 55 °, color: verde, Disposición de pines: Disposición de pines lineal, Longitud del pin [P]: 3,5 mm, número de pines de soldadura por potencial: 1, tipo de embalaje: empaquetado en caja. ¡El artículo puede alinearse con distintos números de polos! | 345.02 | 100 | AA | PCB Connectors (PCC) | AAL | AALFGR | 50 | 50 | NO | PC |  | 10,62 | G | 48 | 136 | 114 | MM | 4017918026608 | 85369010 | DE | EC002643 |  | Catálogo
1733473 | SMKDSP 1,5/ 8 | Borna para placa de circuito impreso | Terminal de tarjetas de circuitos impresos, corriente nominal: 17,5 A, tensión nominal (III/2): 400 V, sección nominal: 1,5 mm², número de potenciales: 8, número de filas: 1, número de polos por fila: 8, familia de artículos: SMKDSP 1,5, paso: 5 mm, tipo de conexión: Conexión por tornillo con cápsula de tracción, forma de sujeción de tornillos: L Ranura longitudinal, montaje: Soldadura por ola, dirección de conexión conductor/placa de circuito impreso: 55 °, color: verde, Disposición de pines: Disposición de pines lineal, Longitud del pin [P]: 3,5 mm, número de pines de soldadura por potencial: 1, tipo de embalaje: empaquetado en caja. ¡El artículo puede alinearse con distintos números de polos! | 394.31 | 100 | AA | PCB Connectors (PCC) | AAL | AALFGR | 50 | 50 | NO | PC |  | 12,15 | G | 41 | 185 | 113 | MM | 4017918026615 | 85369010 | DE | EC002643 |  | Catálogo
1733486 | SMKDSP 1,5/ 9 | Borna para placa de circuito impreso | Terminal de tarjetas de circuitos impresos, corriente nominal: 17,5 A, tensión nominal (III/2): 400 V, sección nominal: 1,5 mm², número de potenciales: 9, número de filas: 1, número de polos por fila: 9, familia de artículos: SMKDSP 1,5, paso: 5 mm, tipo de conexión: Conexión por tornillo con cápsula de tracción, forma de sujeción de tornillos: L Ranura longitudinal, montaje: Soldadura por ola, dirección de conexión conductor/placa de circuito impreso: 55 °, color: verde, Disposición de pines: Disposición de pines lineal, Longitud del pin [P]: 3,5 mm, número de pines de soldadura por potencial: 1, tipo de embalaje: empaquetado en caja. ¡El artículo puede alinearse con distintos números de polos! | 443.6 | 100 | AA | PCB Connectors (PCC) | AAL | AALFGR | 50 | 50 | NO | PC |  | 13,68 | G | 43 | 182 | 115 | MM | 4017918026622 | 85369010 | DE | EC002643 |  | Catálogo
1733499 | SMKDSP 1,5/10 | Borna para placa de circuito impreso | Terminal de tarjetas de circuitos impresos, corriente nominal: 17,5 A, tensión nominal (III/2): 400 V, sección nominal: 1,5 mm², número de potenciales: 10, número de filas: 1, número de polos por fila: 10, familia de artículos: SMKDSP 1,5, paso: 5 mm, tipo de conexión: Conexión por tornillo con cápsula de tracción, forma de sujeción de tornillos: L Ranura longitudinal, montaje: Soldadura por ola, dirección de conexión conductor/placa de circuito impreso: 55 °, color: verde, Disposición de pines: Disposición de pines lineal, Longitud del pin [P]: 3,5 mm, número de pines de soldadura por potencial: 1, tipo de embalaje: empaquetado en caja. ¡El artículo puede alinearse con distintos números de polos! | 492.89 | 100 | AA | PCB Connectors (PCC) | AAL | AALFGR | 50 | 50 | NO | PC |  | 15,14 | G | 48 | 182 | 115 | MM | 4017918026639 | 85369010 | DE | EC002643 |  | Catálogo
1733509 | SMKDSP 1,5/11 | Borna para placa de circuito impreso | Terminal de tarjetas de circuitos impresos, corriente nominal: 17,5 A, tensión nominal (III/2): 400 V, sección nominal: 1,5 mm², número de potenciales: 11, número de filas: 1, número de polos por fila: 11, familia de artículos: SMKDSP 1,5, paso: 5 mm, tipo de conexión: Conexión por tornillo con cápsula de tracción, forma de sujeción de tornillos: L Ranura longitudinal, montaje: Soldadura por ola, dirección de conexión conductor/placa de circuito impreso: 55 °, color: verde, Disposición de pines: Disposición de pines lineal, Longitud del pin [P]: 3,5 mm, número de pines de soldadura por potencial: 1, tipo de embalaje: empaquetado en caja. ¡El artículo puede alinearse con distintos números de polos! | 542.18 | 100 | AA | PCB Connectors (PCC) | AAL | AALFGR | 50 | 50 | NO | PC |  | 16,63 | G | 48 | 182 | 115 | MM | 4017918026646 | 85369010 | DE | EC002643 |  | Catálogo
1733512 | SMKDSP 1,5/12 | Borna para placa de circuito impreso | Terminal de tarjetas de circuitos impresos, corriente nominal: 17,5 A, tensión nominal (III/2): 400 V, sección nominal: 1,5 mm², número de potenciales: 12, número de filas: 1, número de polos por fila: 12, familia de artículos: SMKDSP 1,5, paso: 5 mm, tipo de conexión: Conexión por tornillo con cápsula de tracción, forma de sujeción de tornillos: L Ranura longitudinal, montaje: Soldadura por ola, dirección de conexión conductor/placa de circuito impreso: 55 °, color: verde, Disposición de pines: Disposición de pines lineal, Longitud del pin [P]: 3,5 mm, número de pines de soldadura por potencial: 1, tipo de embalaje: empaquetado en caja. ¡El artículo puede alinearse con distintos números de polos! | 591.47 | 100 | AA | PCB Connectors (PCC) | AAL | AALFGR | 50 | 50 | NO | PC |  | 17,77 | G | 48 | 182 | 115 | MM | 4017918026653 | 85369010 | DE | EC002643 |  | Catálogo
1733541 | GSMKDSPL 1,5/ 3-7,62 | Borna para placa de circuito impreso | Terminal de tarjetas de circuitos impresos, número de polos por fila: 3, familia de artículos: GSMKDSP 1,5, paso: 7,62 mm, forma de sujeción de tornillos: L Ranura longitudinal, color: verde, Disposición de pines: Disposición de pines lineal, Longitud del pin [P]: 3,5 mm, tipo de embalaje: empaquetado en caja | 221.85 | 100 | AA | PCB Connectors (PCC) | AAL | AALFGD | 50 | 50 | NO | PC |  | 5,07 | G | 48 | 92 | 115 | MM | 4017918231835 | 85369010 | DE | EC002643 |  | Catálogo
1844193 | SPE-T1-M12MR/ 2,0-99B/M12MR | Cable de red | Cable de red, Single Pair Ethernet CAT B (1 GBit/s), 2-polos, PUR sin halógenos, verde, Conector acodado M12-SPE / IP67, a Conector acodado M12-SPE / IP67, longitud de cable: 2 m | 60.42 | 1 | AF | Industrial Field Connectivity (IFC) | AF1 | AF1BJI | 1 | 50 | NO | PC | F | 123,70 | G | 0 | 0 | 0 |  | 4067923491342 | 85444290 | PL | EC001855 |  | Catálogo
1817840 | SPE-T1-M12MR/ 7,0-99B/M12FS | Cable de red | Cable de red, 2-polos, PUR sin halógenos, verde, Conector acodado M12-SPE / IP67, a Hembra recta M12-SPE / IP67, longitud de cable: 7 m | 91.17 | 1 | AF | Industrial Field Connectivity (IFC) | AF1 | AF1BJI | 1 | 50 | SÍ | PC | F | 327,50 | G | 0 | 0 | 0 |  | 4067923447530 | 85444290 | PL | EC001855 |  | Catálogo
1817960 | SPE-T1-M12MR/10,0-99B/M12FS | Cable de red | Cable de red, 2-polos, PUR sin halógenos, verde, Conector acodado M12-SPE / IP67, a Hembra recta M12-SPE / IP67, longitud de cable: 10 m | 109.3 | 1 | AF | Industrial Field Connectivity (IFC) | AF1 | AF1BJI | 1 | 50 | SÍ | PC | F | 441,90 | G | 0 | 0 | 0 |  | 4067923448209 | 85444290 | PL | EC001855 |  | Catálogo
1817963 | SPE-T1-M12MR/12,0-99B/M12FS | Cable de red | Cable de red, 2-polos, PUR sin halógenos, verde, Conector acodado M12-SPE / IP67, a Hembra recta M12-SPE / IP67, longitud de cable: 12 m | 121.4 | 1 | AF | Industrial Field Connectivity (IFC) | AF1 | AF1BJI | 1 | 50 | SÍ | PC | F | 521,20 | G | 0 | 0 | 0 |  | 4067923448100 | 85444290 | PL | EC001855 |  | Catálogo
1817964 | SPE-T1-M12MR/13,0-99B/M12FS | Cable de red | Cable de red, 2-polos, PUR sin halógenos, verde, Conector acodado M12-SPE / IP67, a Hembra recta M12-SPE / IP67, longitud de cable: 13 m | 127.44 | 1 | AF | Industrial Field Connectivity (IFC) | AF1 | AF1BJI | 1 | 50 | SÍ | PC | F | 560,00 | G | 0 | 0 | 0 |  | 4067923447462 | 85444290 | PL | EC001855 |  | Catálogo
1844035 | SPE-T1-M12MR/5,0-99B/M12MR | Cable de red | Cable de red, Single Pair Ethernet CAT B (1 GBit/s), 2-polos, PUR sin halógenos, verde, Conector acodado M12-SPE / IP67, a Conector acodado M12-SPE / IP67, longitud de cable: 5 m | 78.2 | 1 | AF | Industrial Field Connectivity (IFC) | AF1 | AF1BJI | 1 | 50 | NO | PC | F | 244,80 | G | 0 | 0 | 0 |  | 4067923490437 | 85444290 | PL | EC001855 |  | Catálogo
1734119 | ZFK3DS-ZFKKDS 1,5/ 6-5,08 SET | Borna para placa de circuito impreso | Set de conectores enchufables, familia de artículos: SET | 755.55 | 100 | AA | PCB Connectors (PCC) | AAH | AAHGAD | 25 | 25 | NO | PC |  | 24,90 | G | 58 | 261 | 99 | MM | 4046356168281 | 85369010 | IN | EC004746 |  | Catálogo
1824232 | SPE-T1-M8FSF/100,0-97B/M8FSF | Cable de red | Cable de red | 505.7 | 1 | AF | Industrial Field Connectivity (IFC) | AF1 | AF1BJI | 1 | 1 | NO | PC | F | 22,22 | G | 0 | 0 | 0 |  | 4067923458819 | 85444290 | PL | EC001855 |  | Catálogo
1824233 | SPE-T1-M8FSF/100,0-99B/M8FSF | Cable de red | Cable de red | 645.24 | 1 | AF | Industrial Field Connectivity (IFC) | AF1 | AF1BJI | 1 | 1 | NO | PC | F | 22,22 | G | 0 | 0 | 0 |  | 4067923459106 | 85444290 | PL | EC001855 |  | Catálogo
1734134 | SAC-4P-M8MR/0,86-PUR/M8MS NC | Cable para sensores/actuadores | Cable para sensores/actuadores | 23.95 | 1 | AF | Industrial Field Connectivity (IFC) | AF1 | AF1BCA | 1 | 100 | NO | PC | F | 29,06 | G | 0 | 0 | 0 |  | 4067923293915 | 85444290 | PL | EC001855 |  | Catálogo
1824231 | SPE-T1-M8MSM/100,0-97B/M8FSF | Cable de red | Cable de red | 505.7 | 1 | AF | Industrial Field Connectivity (IFC) | AF1 | AF1BJI | 1 | 1 | NO | PC | F | 22,22 | G | 0 | 0 | 0 |  | 4067923458673 | 85444290 | PL | EC001855 |  | Catálogo
1824225 | SPE-T1-M8MSM/100,0-99B/M8FSF | Cable de red | Cable de red | 645.24 | 1 | AF | Industrial Field Connectivity (IFC) | AF1 | AF1BJI | 1 | 1 | NO | PC | F | 22,22 | G | 0 | 0 | 0 |  | 4067923458598 | 85444290 | PL | EC001855 |  | Catálogo
1734351 | SAC-4P-M8MS/1,468-PUR/M8MS NC | Cable para sensores/actuadores | Cable para sensores/actuadores | 24.65 | 1 | AF | Industrial Field Connectivity (IFC) | AF1 | AF1BCA | 1 | 100 | NO | PC | F | 41,80 | G | 0 | 0 | 0 |  | 4067923293717 | 85444290 | PL | EC001855 |  | Catálogo
1734429 | SAC-6P-M8MS/1,532-PUR/M8MS | Cable para sensores/actuadores | Cable para sensores/actuadores | 38 | 1 | AF | Industrial Field Connectivity (IFC) | AF1 | AF1BGA | 1 | 100 | NO | PC | F | 64,45 | G | 0 | 0 | 0 |  | 4067923294004 | 85444290 | PL | EC001855 |  | Catálogo
2322249 | VIP-2/SC/FLK14/LED/PLC | Módulo pasivo | Módulo de interconexión VARIOFACE, con indicación luminosa, para 8 canales | 92.33 | 1 | DK | Interface Components (IF) | DK2 | DK2111 | 1 | 1 | SÍ | PC |  | 74,50 | G | 69 | 98 | 89 | MM | 4046356450973 | 85366990 | US | EC002780 | Imagen | Catálogo
1786900 | SAC-6P-M8MS/1,0-PUR/M8FSSH OBS | Cable para sensores/actuadores | Cable para sensores/actuadores | 53.08 | 1 | AF | Industrial Field Connectivity (IFC) | AF1 | AF1BNA | 1 | 50 | SÍ | PC | F | 53,20 | G | 0 | 0 | 0 |  | 4067923405332 | 85444290 | PL | EC001855 |  | Catálogo
2322252 | VIP-2/SC/FLK50/LED/PLC | Módulo pasivo | Módulo de interconexión VARIOFACE, con indicación luminosa, para 32 canales | 185.16 | 1 | DK | Interface Components (IF) | DK2 | DK2111 | 1 | 1 | SÍ | PC |  | 204,70 | G | 65 | 121 | 93 | MM | 4046356451062 | 85366990 | US | EC002780 | Imagen | Catálogo
1791852 | SAC-3P-M8Y/2X0,46-PUR/M8FS USA | Cable para sensores/actuadores | Cable para sensores/actuadores | 55.2492 | 1 | AF | Industrial Field Connectivity (IFC) | AF1 | AF1BOA | 1 | 100 | NO | PC | F | 32,84 | G | 0 | 0 | 0 |  | 4067923413665 | 85444290 | 0 | 0 |  | Catálogo
1735590 | KGG-MC 1,5/ 4 BK | Carcasa de cables | Carcasa de cables, color: negro, familia de artículos: KGG-MC 1,5, anchura: 14,5 mm | 560.86 | 100 | AA | PCB Connectors (PCC) | AAH | AAHZDA | 10 | 10 | NO | PC |  | 4,30 | G | 31 | 105 | 83 | MM | 4046356176255 | 39269097 | PL | EC002943 |  | Catálogo
1736592 | SAC-3P-60,0-116/A-1L-Z OL | Cable para sensores/actuadores | Cable para sensores/actuadores, 3-polos, PUR/PVC, negro RAL 9005, Conector recta M12, codificación: A, con 1 LED, a Conector de válvula A, con 1 LED, Circuito: Diodo Z, longitud de cable: 60 m | 162.91 | 1 | AF | Industrial Field Connectivity (IFC) | AF1 | AF1DAA | 1 | 50 | NO | PC | F | 3.042,00 | G | 0 | 0 | 0 |  | 4067923297388 | 85444290 | PL | EC001855 |  | Catálogo
1736977 | SAC-3P- 2,5-PVC/A-1L-Z OD | Cable para sensores/actuadores | Cable para sensores/actuadores, para aplicaciones exteriores, con tornillo central de acero de ley y junta adicional de silicona (roja) | 16.51 | 1 | AF | Industrial Field Connectivity (IFC) | AF1 | AF1DAA | 1 | 100 | SÍ | PC | F | 129,60 | G | 250 | 180 | 40 | MM | 4067923297791 | 85444290 | PL | EC001855 |  | Catálogo
1783603 | SAC-3P-M12MR/1,5PUR/4PM8FS HDM | Cable para sensores/actuadores | Cable para sensores/actuadores, 3-polos, PUR sin halógenos, negro grisáceo RAL 7021, Conector acodado M12, codificación: A, a Hembra recta M8, codificación: A, longitud de cable: 1,5 m, Variante del cliente | 21.2489 | 1 | AF | Industrial Field Connectivity (IFC) | AF1 | AF1CBA | 1 | 100 | SÍ | PC | F | 44,40 | G | 0 | 0 | 0 |  | 4067923400771 | 85444290 | PL | EC001855 |  | Catálogo
1737452 | SAC-5P-1,25-115/M 8SIFSB | Cable para sensores/actuadores | Cable para sensores/actuadores, 5-polos, PUR sin halógenos, negro grisáceo RAL 7021, extremo de cable libre, a Hembra recta M8 Snap-in, codificación: B, longitud de cable: 1,25 m | 17.92 | 1 | AF | Industrial Field Connectivity (IFC) | AF1 | AF1BDA | 1 | 50 | NO | PC | F | 42,40 | G | 0 | 0 | 0 |  | 4067923299269 | 85444290 | PL | EC001855 |  | Catálogo
1783646 | SAC-3P-M12MR/2,6PUR/4PM8FS HDM | Cable para sensores/actuadores | Cable para sensores/actuadores, 3-polos, PUR sin halógenos, negro grisáceo RAL 7021, Conector acodado M12, codificación: A, a Hembra recta M8, codificación: A, longitud de cable: 2,6 m, Variante del cliente | 22.8351 | 1 | AF | Industrial Field Connectivity (IFC) | AF1 | AF1CBA | 1 | 100 | SÍ | PC | F | 66,60 | G | 0 | 0 | 0 |  | 4067923401266 | 85444290 | PL | EC001855 |  | Catálogo
1792079 | SAC-3P-M12MS/ 0,31-PUR P | Cable para sensores/actuadores | Cable para sensores/actuadores | 10.89 | 1 | AF | Industrial Field Connectivity (IFC) | AF1 | AF1CBA | 1 | 50 | NO | PC | F | 12,60 | G | 0 | 0 | 0 |  | 4067923412071 | 85444290 | PL | EC001855 |  | Catálogo
1738346 | SAC-4P-M 8MR/ 0,54-950/M 8FR | Cable de sistema de bus | Cable de sistema de bus | 45.82 | 1 | AF | Industrial Field Connectivity (IFC) | AF1 | AF1BJB | 1 | 50 | NO | PC | F | 48,30 | G | 0 | 0 | 0 |  | 4067923300972 | 85444290 | PL | EC001855 |  | Catálogo
1738356 | SAC-4P-M 8MR/ 0,46-950/M 8FR | Cable de sistema de bus | Cable de sistema de bus, 4-polos, PUR sin halógenos, negro RAL 9005, longitud de cable: 0,46 m | 45.24 | 1 | AF | Industrial Field Connectivity (IFC) | AF1 | AF1BJB | 1 | 50 | NO | PC | F | 44,80 | G | 0 | 0 | 0 |  | 4067923300965 | 85444290 | PL | EC001855 |  | Catálogo
2322265 | VIP-3/SC/FLK14/8IM/LED/PLC | Módulo pasivo | Módulo iniciador VARIOFACE, para conexión de 8 iniciadores PNP, con LED | 92.1 | 1 | DK | Interface Components (IF) | DK2 | DK2111 | 1 | 1 | SÍ | PC |  | 116,80 | G | 67 | 89 | 99 | MM | 4046356450980 | 85366990 | US | EC002780 | Imagen | Catálogo
1738359 | SAC-4P-M 8MR/ 0,35-950/M 8FR | Cable de sistema de bus | Cable de sistema de bus, 4-polos, PUR sin halógenos, negro RAL 9005, longitud de cable: 0,35 m | 44.48 | 1 | AF | Industrial Field Connectivity (IFC) | AF1 | AF1BJB | 1 | 50 | NO | PC | F | 40,60 | G | 0 | 0 | 0 |  | 4067923300897 | 85444290 | PL | EC001855 |  | Catálogo
1738859 | SAC-5P-M12MS/0,3-PUR/FS4P SO P | Cable para sensores/actuadores | Cable para sensores/actuadores, Variante del cliente | 24.07 | 1 | AF | Industrial Field Connectivity (IFC) | AF1 | AF1CDA | 1 | 100 | NO | PC | F | 21,45 | G | 0 | 0 | 0 |  | 4067923301573 | 85444290 | PL | EC001855 |  | Catálogo
1739127 | KGG-MSTB 2,5-ST-SET CFS2 | Conector para placa de circuito impreso | Juego de conectores, familia de artículos: SET | 5462.5 | 100 | AA | PCB Connectors (PCC) | AAH | AAHGAD | 1 | 50 | NO | PC |  | 99,40 | G | 37 | 91 | 108 | MM | 4046356289979 | 85366990 | DE | EC002943 |  | Catálogo
1740620 | SAC-4P-60,0-PUR/M12FS 0,5 | Cable para sensores/actuadores | Cable para sensores/actuadores | 173.49 | 1 | AF | Industrial Field Connectivity (IFC) | AF1 | AF1CCA | 1 | 50 | SÍ | PC | F | 2.134,10 | G | 0 | 0 | 0 |  | 4067923305915 | 85444290 | PL | EC001855 |  | Catálogo
1740773 | SAC-4P-500,0-PUR/SH-1,5 | Cable para sensores/actuadores | Por metros, Cable para sensores/actuadores | Consultar | 1 | AF | Industrial Field Connectivity (IFC) | AF1 | AF1LDA | 1 | 1 | NO | PC | F | 22,22 | G | 0 | 0 | 0 |  | 4067923305717 | 85444995 | DE | EC003250 |  | Catálogo
1741966 | MSTBVA-SET NEWLIFT | Juego de conectores enchufables | Set de conectores enchufables, corriente nominal: 12 A, corriente nominal: 12 A, familia de artículos: SET, corriente nominal: 12 A | 1673.25 | 100 | AA | PCB Connectors (PCC) | AAH | AAHGAD | 50 | 50 | NO | PC |  | 31,70 | G | 134 | 295 | 255 | MM | 4046356294065 | 85366930 | DE | EC004746 |  | Catálogo
1742295 | SMKDSP 1,5/ 3 BU | Borna para placa de circuito impreso | Terminal de tarjetas de circuitos impresos, corriente nominal: 17,5 A, tensión nominal (III/2): 400 V, sección nominal: 1,5 mm², número de potenciales: 3, número de filas: 1, número de polos por fila: 3, familia de artículos: SMKDSP 1,5, paso: 5 mm, tipo de conexión: Conexión por tornillo con cápsula de tracción, forma de sujeción de tornillos: L Ranura longitudinal, montaje: Soldadura por ola, dirección de conexión conductor/placa de circuito impreso: 55 °, color: azul, Disposición de pines: Disposición de pines lineal, Longitud del pin [P]: 3,5 mm, número de pines de soldadura por potencial: 1, tipo de embalaje: empaquetado en caja | 147.87 | 100 | AA | PCB Connectors (PCC) | AAL | AALFGR | 50 | 50 | NO | PC |  | 4,60 | G | 37 | 91 | 108 | MM | 4046356295789 | 85369010 | DE | EC002643 |  | Catálogo
1742392 | MSTB 2,5/ 4-ST 1CP BS:NZ SET | Juego de conectores enchufables | Set de conectores enchufables, corriente nominal: 12 A, corriente nominal: 12 A, familia de artículos: SET, anchura: 20 mm, corriente nominal: 12 A | 1682.45 | 100 | AA | PCB Connectors (PCC) | AAH | AAHGAD | 50 | 50 | NO | PC |  | 19,48 | G | 193 | 275 | 175 | MM | 4046356297080 | 85366990 | DE | EC004746 |  | Catálogo
1742716 | KGS-MSTB 2,5/20 BK | Carcasa de cables | Carcasa de cables, color: negro, familia de artículos: KGS-MSTB 2,5, anchura: 19,8 mm | 634.8 | 100 | AA | PCB Connectors (PCC) | AAH | AAHZDD | 10 | 10 | NO | PC |  | 28,86 | G | 91 | 181 | 114 | MM | 4046356297370 | 39269097 | PL | EC002943 |  | Catálogo
1742729 | KGS-MSTB 2,5/12 BK | Carcasa de cables | Carcasa de cables, color: negro, familia de artículos: KGS-MSTB 2,5 | 587.88 | 100 | AA | PCB Connectors (PCC) | AAH | AAHZDD | 10 | 10 | NO | PC |  | 19,87 | G | 93 | 136 | 113 | MM | 4046356297387 | 39269097 | PL | EC002943 |  | Catálogo
1756234 | SAC-4P- 3,0-186/M12FS | Cable para sensores/actuadores | Cable para sensores/actuadores, Variante del cliente | 19.71 | 1 | AF | Industrial Field Connectivity (IFC) | AF1 | AF1CCA | 1 | 250 | NO | PC | F | 181,80 | G | 0 | 0 | 0 |  | 4067923323841 | 85444290 | PL | EC001855 |  | Catálogo
2322278 | VIP-3/SC/FLK14/8IM/PLC | Módulo pasivo | Módulo para detectores VARIOFACE, para conexión de 8 detectores PNP | 81.06 | 1 | DK | Interface Components (IF) | DK2 | DK2111 | 1 | 1 | SÍ | PC |  | 117,40 | G | 68 | 89 | 99 | MM | 4046356450997 | 85366990 | US | EC002780 | Imagen | Catálogo
2322281 | VIP-2/SC/FLK14/8M/PLC | Módulo pasivo | Módulo de interconexión VARIOFACE, para 8 canales con un borne adicional por cada señal, para un potencial negativo común | 77.67 | 1 | DK | Interface Components (IF) | DK2 | DK2111 | 1 | 1 | SÍ | PC | F | 116,10 | G | 86 | 86 | 99 | MM | 4046356451178 | 85366990 | US | EC002780 | Imagen | Catálogo
2322294 | VIP-2/SC/FLK14/8P/PLC | Módulo de transferencia de señales | Módulo de interconexión VARIOFACE, para 8 canales con un borne adicional por cada señal, potencial positivo común | 77.67 | 1 | DK | Interface Components (IF) | DK2 | DK2111 | 1 | 1 | SÍ | PC |  | 94,80 | G | 68 | 89 | 100 | MM | 4046356451185 | 85366990 | US | EC002780 | Imagen | Catálogo
2322317 | VIP-2/SC/FLK50/AB-1756 | Módulo pasivo | VARIOFACE-COMPACT-LINE, módulo de transferencia de señales para Allen-Bradley Controll-Logix, con rotulación específica para Controll-Logix | 107.32 | 1 | DK | Interface Components (IF) | DK2 | DK211R | 1 | 1 | SÍ | PC |  | 191,00 | G | 66 | 121 | 94 | MM | 4046356451000 | 85366990 | US | EC002780 | Imagen | Catálogo
2322326 | VIP-2/SC/HD15SUB/M | Módulo de transferencia de señales | Módulo VARIOFACE, con conexión por tornillo y conector macho en miniatura D-SUB de alta densidad, para el montaje sobre carriles simétricos NS 35, número de polos: 15, anchura: 57 mm | 92.93 | 1 | DK | Interface Components (IF) | DK2 | DK2112 | 1 | 1 | SÍ | PC |  | 87,10 | G | 66 | 89 | 100 | MM | 4046356451253 | 85366990 | US | EC002780 | Imagen | Catálogo
2322333 | VIP-2/SC/2FLK14/AB-1756 | Módulo pasivo | Módulo de interfaces VARIOFACE COMPACT LINE para sistemas Allen-Bradley® ControlLogix®, con rotulación específica para ControlLogix, número de polos: 2 x 14, anchura del módulo 80,6 mm. | 91.47 | 1 | DK | Interface Components (IF) | DK2 | DK211R | 1 | 1 | SÍ | PC | F | 159,60 | G | 65 | 118 | 93 | MM | 4046356451734 | 85366990 | US | EC002780 | Imagen | Catálogo
1743524 | KGG-PC 4/ 3-F BK | Carcasa de cables | Carcasa de cables, color: negro, familia de artículos: KGG-PC 4/..-F | 621.35 | 100 | AA | PCB Connectors (PCC) | AAH | AAHZDG | 10 | 10 | NO | PC |  | 16,40 | G | 91 | 109 | 114 | MM | 4046356302128 | 39269097 | PL | EC002943 |  | Catálogo
1831780 | SAC-4P-15,0-544/M12FS FB IFM | Cable para sensores/actuadores | Cable para sensores/actuadores, 4-polos, PVC, gris, extremo de cable libre, a Hembra recta M12, codificación: A, longitud de cable: 15 m, con moleteado de acero inoxidable, Variante del cliente | 41.2721 | 1 | AF | Industrial Field Connectivity (IFC) | AF1 | AF1CCA | 1 | 100 | SÍ | PC | F | 22,22 | G | 0 | 0 | 0 |  | 4067923470224 | 0 | 0 | 0 |  | Catálogo
1796926 | SAC-4P-50,0-PUR/M12FR-3L LP | Cable para sensores/actuadores | Cable para sensores/actuadores, Variante del cliente | 115.772 | 1 | AF | Industrial Field Connectivity (IFC) | AF1 | AF1CCA | 10 | 50 | NO | PC | F | 1.582,88 | G | 226 | 600 | 400 | MM | 4067923419063 | 85444290 | 0 | EC001855 |  | Catálogo
1816856 | SAC-4P-70,0-PUR/M12FS | Cable para sensores/actuadores | Cable para sensores/actuadores | 172.62 | 1 | AF | Industrial Field Connectivity (IFC) | AF1 | AF1CCA | 1 | 5 | SÍ | PC | F | 1.775,00 | G | 0 | 0 | 0 |  | 4067923446533 | 85444290 | PL | EC001855 |  | Catálogo
1831779 | SAC-4P-8,0-544/M12FS FB IFM | Cable para sensores/actuadores | Cable para sensores/actuadores, 4-polos, PVC, gris, extremo de cable libre, a Hembra recta M12, codificación: A, longitud de cable: 8 m, con moleteado de acero inoxidable, Variante del cliente | 29.355 | 1 | AF | Industrial Field Connectivity (IFC) | AF1 | AF1CCA | 1 | 100 | NO | PC | F | 22,22 | G | 0 | 0 | 0 |  | 4067923470644 | 0 | 0 | 0 |  | Catálogo
1747119 | GMKDS-MKKDS 3- 7 GY NZ2209311 | Borna para placa de circuito impreso | Terminal de tarjetas de circuitos impresos, número de polos por fila: 1, familia de artículos: SET, paso: 0 mm | 655.5 | 100 | AA | PCB Connectors (PCC) | AAH | AAHGAD | 50 | 50 | NO | PC |  | 17,16 | G | 93 | 181 | 116 | MM | 4046356297004 | 85369010 | DE | EC002643 |  | Catálogo
1747122 | GMKDS-MKKDS 3- 7 GY NZ2210660 | Borna para placa de circuito impreso | Terminal de tarjetas de circuitos impresos, número de polos por fila: 1, familia de artículos: SET, paso: 0 mm | 1033.77 | 100 | AA | PCB Connectors (PCC) | AAH | AAHGAD | 50 | 1000 | NO | PC |  | 17,13 | G | 93 | 182 | 115 | MM | 4046356296991 | 85369010 | DE | EC002643 |  | Catálogo
1791474 | SAC-4P-M12MR/3,0-PUR/M12FR NC | Cable para sensores/actuadores | Cable para sensores/actuadores | 27.68 | 1 | AF | Industrial Field Connectivity (IFC) | AF1 | AF1CCA | 1 | 100 | SÍ | PC | F | 96,00 | G | 0 | 0 | 0 |  | 4067923412842 | 85444290 | PL | EC001855 |  | Catálogo
1748271 | SAC-5P-M8MSB/1,0-115/M8SIFSBBK | Cable para sensores/actuadores | Cable para sensores/actuadores, Variante del cliente | 31.46 | 1 | AF | Industrial Field Connectivity (IFC) | AF1 | AF1CDA | 1 | 100 | NO | PC | F | 42,00 | G | 0 | 0 | 0 |  | 4067923312180 | 85444290 | PL | EC001855 |  | Catálogo
1352337 | SAC-4P-M12MS/ 0,2-280/M12FS | Cable para sensores/actuadores | Cable para sensores/actuadores, 4-polos, Conector recta M12, a Hembra recta M12, longitud de cable: 0,2 m | 19.54 | 1 | AF | Industrial Field Connectivity (IFC) | AF1 | AF1CCA | 1 | 250 | NO | PC | F | 23,96 | G | 16 | 126 | 65 | MM | 4063151675042 | 85444290 | DE | EC001855 |  | Catálogo
1792132 | SAC-4P-M12MS/ 0,31-PUR P | Cable para sensores/actuadores | Cable para sensores/actuadores | 10.24 | 1 | AF | Industrial Field Connectivity (IFC) | AF1 | AF1CCA | 1 | 50 | NO | PC | F | 15,98 | G | 0 | 0 | 0 |  | 4067923412798 | 85444290 | PL | EC001855 |  | Catálogo
1748632 | SAC-8P-100,0-PUR/0,14 | Anillo de cable | Por metros, Anillo de cable | 359.1 | 1 | AF | Industrial Field Connectivity (IFC) | AF1 | AF1LBA | 1 | 1 | NO | PC | F | 3.176,00 | G | 0 | 0 | 0 |  | 4067923312944 | 85444995 | CN | EC003249 |  | Catálogo
1748954 | SAC-8P-30,0-PUR/M12FS SH VA | Cable para sensores/actuadores | Cable para sensores/actuadores | 164.18 | 1 | AF | Industrial Field Connectivity (IFC) | AF1 | AF1CMA | 1 | 50 | NO | PC | F | 1.626,00 | G | 0 | 0 | 0 |  | 4067923312951 | 85444290 | PL | EC001855 |  | Catálogo
1528934 | SAC-4P-M12MS/ 3,0-PVC BK | Cable para sensores/actuadores | Cable para sensores/actuadores, 4-polos, PVC, negro RAL 9005, Conector recta M12, codificación: A, a extremo de cable libre, longitud de cable: 3 m | 13.17 | 1 | AF | Industrial Field Connectivity (IFC) | AF1 | AF1CCA | 5 | 100 | NO | PC | F | 122,32 | G | 0 | 0 | 0 |  | 4017918964979 | 85444290 | DE | EC001855 |  | Catálogo
1424168 | SAC-4P-M12MS/ 5,0-PUR/M12FS-2L | Cable para sensores/actuadores | Cable para sensores/actuadores | 2643.0727 | 100 | AF | Industrial Field Connectivity (IFC) | AF1 | AF1CCA | 1 | 1 | NO | PC |  | 177,10 | G | 0 | 0 | 0 |  | 4055626368771 | 0 | 0 | EC001855 |  | Catálogo
1818473 | SAC-4P-M12MS/0,3-800/FR-2L 1X2 | Cable para sensores/actuadores | Cable para sensores/actuadores | 29.97 | 1 | AF | Industrial Field Connectivity (IFC) | AF1 | AF1CCA | 1 | 50 | NO | PC | F | 28,90 | G | 0 | 0 | 0 |  | 4067923448995 | 85444290 | PL | EC001855 |  | Catálogo
1825345 | SAC-4P-M12MS/10,0-186 BK VA | Cable para sensores/actuadores | Cable para sensores/actuadores, 4-polos, PUR, negro grisáceo RAL 7021, Conector recta M12, codificación: A, a extremo de cable libre, longitud de cable: 10 m | 48.55 | 1 | AF | Industrial Field Connectivity (IFC) | AF1 | AF1CCA | 1 | 50 | SÍ | PC | F | 22,22 | G | 0 | 0 | 0 |  | 4067923463769 | 85444290 | PL | EC001855 |  | Catálogo
1352281 | SAC-4P-M12MS/40,0-PUR/M12FS | Cable para sensores/actuadores | Cable para sensores/actuadores, 4-polos, Conector recta M12, a Hembra recta M12, longitud de cable: 40 m | 96.83 | 1 | AF | Industrial Field Connectivity (IFC) | AF1 | AF1CCA | 1 | 250 | SÍ | PC | F | 22,22 | G | 0 | 0 | 0 |  | 4063151674489 | 85444290 | DE | EC001855 |  | Catálogo
1352317 | SAC-4P-M12MS/5,5-PUR/M12FS | Cable para sensores/actuadores | Cable para sensores/actuadores, 4-polos, Conector recta M12, a Hembra recta M12, longitud de cable: 5,5 m | 29.93 | 1 | AF | Industrial Field Connectivity (IFC) | AF1 | AF1CCA | 1 | 250 | SÍ | PC | F | 158,30 | G | 38 | 172 | 142 | MM | 4063151675400 | 85444290 | DE | EC001855 |  | Catálogo
1549324 | SAC-4P-MS/ 1,0-170/FS SCO VL | Cable para sensores/actuadores | Cable para sensores/actuadores, 4-polos, PUR sin halógenos, negro grisáceo RAL 7021, Conector recta M12 SPEEDCON, codificación: A, a Hembra recta M12 SPEEDCON, codificación: A, longitud de cable: 1 m | 23.43 | 1 | AF | Industrial Field Connectivity (IFC) | AF1 | AF1CCA | 25 | 25 | NO | PC | F | 60,66 | G | 160 | 335 | 260 | MM | 4046356144841 | 85444290 | PL | EC001855 |  | Catálogo
1752062 | SAC-5P-M12FS CAN TR KU | Resistencia de cierre | Resistencia de cierre | 34.77 | 1 | AF | Industrial Field Connectivity (IFC) | AF1 | AF1GVX | 1 | 100 | NO | PC | F | 22,22 | G | 31 | 37 | 112 | MM | 4067923320024 | 85332100 | DE | EC000448 |  | Catálogo
1752074 | SAC-5P-M12MS CAN TR KU | Resistencia de cierre | Resistencia de cierre | 25.67 | 1 | AF | Industrial Field Connectivity (IFC) | AF1 | AF1GVX | 1 | 100 | NO | PC | F | 22,22 | G | 31 | 37 | 112 | MM | 4067923319813 | 85332100 | DE | EC000448 |  | Catálogo
1752362 | SAC-3P-10,0-PUR/M 8FR BK | Cable para sensores/actuadores | Cable para sensores/actuadores | 23.95 | 1 | AF | Industrial Field Connectivity (IFC) | AF1 | AF1BBA | 1 | 100 | NO | PC | F | 180,80 | G | 0 | 0 | 0 |  | 4067923318465 | 85444290 | PL | EC001855 |  | Catálogo
1821276 | SAC-4P-P12MS/ 3,0-PUR/P12MS | Cable para sensores/actuadores | Cable para sensores/actuadores | 29.48 | 1 | AF | Industrial Field Connectivity (IFC) | AF1 | AF1CCC | 1 | 100 | NO | PC | F | 22,22 | G | 0 | 0 | 0 |  | 4067923453333 | 85444290 | PL | EC001855 |  | Catálogo
1752951 | SAC-8P-M12FS/0,3-PUR/M12FS SH | Cable para sensores/actuadores | Cable para sensores/actuadores | 57.5 | 1 | AF | Industrial Field Connectivity (IFC) | AF1 | AF1CMA | 1 | 100 | NO | PC | F | 45,30 | G | 0 | 0 | 0 |  | 4067923319714 | 85444290 | PL | EC001855 |  | Catálogo
1752964 | SAC-8P-M12MS/ 0,3-PUR/M12MS SH | Cable para sensores/actuadores | Cable para sensores/actuadores | 55.06 | 1 | AF | Industrial Field Connectivity (IFC) | AF1 | AF1CMA | 1 | 100 | NO | PC | F | 44,70 | G | 0 | 0 | 0 |  | 4067923320000 | 85444290 | PL | EC001855 |  | Catálogo
1767045 | SAC-4P-M12MSS/ 2,01-PUR PE 0,1 | Cable de potencia | Cable de potencia, para corriente alterna hasta 12 A/690 V | 38.9 | 1 | AF | Industrial Field Connectivity (IFC) | AF1 | AF1CCP | 1 | 100 | NO | PC | F | 209,00 | G | 0 | 0 | 0 |  | 4067923374850 | 85444290 | PL | EC001855 |  | Catálogo
1755480 | MSTB-BL BK | Accesorios | Tapón ciego, color: negro, familia de artículos: Tapón ciego | 12.27 | 100 | AA | PCB Connectors (PCC) | AAH | AAHZBB | 100 | 100 | NO | PC |  | 0,21 | G | 15 | 73 | 65 | MM | 4017918245962 | 39269097 | DE | EC002498 |  | Catálogo
2322375 | VIP-3/SC/HD26SUB/M | Módulo de transferencia de señales | Módulo VARIOFACE, con conexión por tornillo y conector macho en miniatura D-SUB de alta densidad, para el montaje sobre carriles simétricos NS 35, número de polos: 26, anchura: 79 mm | 110.2 | 1 | DK | Interface Components (IF) | DK2 | DK2112 | 1 | 1 | SÍ | PC |  | 121,60 | G | 68 | 89 | 99 | MM | 4046356451673 | 85366990 | US | EC002780 | Imagen | Catálogo
2322388 | VIP-3/SC/HD44SUB/M | Módulo de transferencia de señales | Módulo VARIOFACE, con conexión por tornillo y conector macho en miniatura D-SUB de alta densidad, para el montaje sobre carriles simétricos NS 35, número de polos: 44, anchura: 135 mm | 131.8 | 1 | DK | Interface Components (IF) | DK2 | DK2112 | 1 | 1 | SÍ | PC |  | 213,80 | G | 66 | 118 | 93 | MM | 4046356451680 | 85366990 | US | EC002780 | Imagen | Catálogo
2322391 | VIP-3/SC/HD62SUB/M | Módulo de transferencia de señales | Módulo VARIOFACE, con conexión por tornillo y conector macho en miniatura D-SUB de alta densidad, para el montaje sobre carriles simétricos NS 35, número de polos: 62, anchura: 180 mm | 163.4 | 1 | DK | Interface Components (IF) | DK2 | DK2112 | 1 | 1 | SÍ | PC |  | 316,90 | G | 75 | 167 | 94 | MM | 4046356451697 | 85366990 | US | EC002780 | Imagen | Catálogo
2322401 | VIP-2/SC/HD15SUB/F | Módulo de transferencia de señales | Módulo VARIOFACE, con conexión por tornillo y conector hembra en miniatura D-SUB de alta densidad, para el montaje sobre NS 35, número de polos: 15, anchura: 44,9 mm | 92.93 | 1 | DK | Interface Components (IF) | DK2 | DK2112 | 1 | 1 | SÍ | PC |  | 88,36 | G | 66 | 100 | 89 | MM | 4046356451703 | 85366990 | US | EC002780 | Imagen | Catálogo
2322414 | VIP-3/SC/HD26SUB/F | Módulo de transferencia de señales | Módulo VARIOFACE, con conexión por tornillo y conector hembra en miniatura D-SUB de alta densidad, para el montaje sobre carriles simétricos NS 35, número de polos: 26, anchura: 79 mm | 110.2 | 1 | DK | Interface Components (IF) | DK2 | DK2112 | 1 | 1 | SÍ | PC |  | 124,00 | G | 68 | 88 | 100 | MM | 4046356451710 | 85366990 | US | EC002780 | Imagen | Catálogo
2322427 | VIP-3/SC/HD44SUB/F | Módulo de transferencia de señales | Módulo VARIOFACE, con conexión por tornillo y conector hembra en miniatura D-SUB de alta densidad, para el montaje sobre carriles simétricos NS 35, número de polos: 44, anchura: 135 mm | 131.8 | 1 | DK | Interface Components (IF) | DK2 | DK2112 | 1 | 1 | SÍ | PC |  | 213,90 | G | 66 | 118 | 93 | MM | 4046356451727 | 85366990 | US | EC002780 | Imagen | Catálogo
2322430 | VIP-3/SC/HD62SUB/F | Módulo de transferencia de señales | Módulo VARIOFACE, con conexión por tornillo y conector hembra en miniatura D-SUB de alta densidad, para el montaje sobre carriles simétricos NS 35, número de polos: 62, anchura: 180 mm | 163.4 | 1 | DK | Interface Components (IF) | DK2 | DK2112 | 1 | 1 | SÍ | PC | F | 315,10 | G | 70 | 165 | 90 | MM | 4046356451260 | 85366990 | US | EC002780 | Imagen | Catálogo
2322485 | VIP-PA-FLK50/ 3,0M/S7 | Adaptador frontal | Adaptador frontal VIP VARIOFACE, con cables de sistema conectados para SMATIC S7-300, conectable 1 x 32 canales | 384.3445 | 1 | DK | Interface Components (IF) | DK2 | DK232S | 1 | 1 | SÍ | PC |  | 751,80 | G | 86 | 259 | 175 | MM | 4046356451925 | 85444290 | DE | EC002584 | Imagen | Catálogo
2322595 | VIP-PA-FLK50/4X14/ 3,0M/S7 | Adaptador frontal | Adaptador frontal VIP VARIOFACE, con cables de sistema conectados para SMATIC S7-300, conectable 4 x 8 canales | 550.432 | 1 | DK | Interface Components (IF) | DK2 | DK232S | 1 | 1 | SÍ | PC |  | 980,00 | G | 84 | 258 | 168 | MM | 4046356452335 | 85444290 | DE | EC002584 | Imagen | Catálogo
2322621 | VIP-PA-FLK50/4X14/ 6,0M/S7 | Adaptador frontal | Adaptador frontal VIP VARIOFACE, con cables de sistema conectados para SMATIC S7-300, conectable 4 x 8 canales | 659.3751 | 1 | DK | Interface Components (IF) | DK2 | DK232S | 1 | 1 | SÍ | PC | F | 1775 | G | 80 | 281 | 271 | MM | 4046356452366 | 85444290 | DE | EC002584 | Imagen | Catálogo
2322702 | VIP-PA-FLK14/ 3,0M/S7 | Adaptador frontal | Adaptador frontal VIP VARIOFACE, con cables de sistema conectados para SMATIC S7-300, conectable 2 x 8 canales | 324.3058 | 1 | DK | Interface Components (IF) | DK2 | DK232S | 1 | 1 | SÍ | PC |  | 573,90 | G | 85 | 257 | 175 | MM | 4046356452465 | 85444290 | DE | EC002584 | Imagen | Catálogo
2322773 | CABLE-50/4FLK14/15,0M/YUC | Adaptador frontal | Adaptador frontal Yokogawa de fundición con cable redondo fijado y una clavija de enchufe de 50 polos recubierta por extrusión para la conexión en el lado de campo de 4 x 8 canales. Longitud de cable: 15,0 m | 525.91 | 1 | DK | Interface Components (IF) | DK2 | DK222N | 1 | 1 | NO | PC |  | 2.858,90 | G | 100 | 300 | 300 | MM | 4046356450805 | 85444290 | DE | EC002584 | Imagen | Catálogo
2322786 | FLK 40-PA/EZ-DR/KS/ 100/YUC | Adaptador frontal | Adaptador frontal de fundición con cable redondo fijado y una clavija de enchufe de 40 polos recubierta por extrusión por ambos lados para la conexión de sistemas de control Yokogawa. Longitud de cable: 1,0 m | 194.5361 | 1 | DK | Interface Components (IF) | DK2 | DK222N | 1 | 1 | NO | PC |  | 282,30 | G | 30 | 250 | 250 | MM | 4046356451246 | 85444290 | DE | EC002584 | Imagen | Catálogo
2400026 | BL 3000/7000 SATA TRAY | Marco empotrado de disco duro | Kit de carcasa de disco duro SATA de 2,5 para PC industriales Basicline 3000 y 7000 | 32.2 | 1 | DR | Automation Systems (AS) | DRB | DRBABZ | 1 | 1 | NO | PC |  | 647,18 | G | 0 | 0 | 0 |  | 4046356954389 | 84733080 | TW | EC002584 | Imagen | Catálogo
2400033 | DL HDD/SSD TRAY KIT | Marco empotrado de disco duro | Kit SATA de 2,5 para PC industrial Designline | 32.8776 | 1 | DR | Automation Systems (AS) | DRB | DRBADZ | 1 | 1 | NO | PC |  | 280,00 | G | 95 | 220 | 145 | MM | 4046356953924 | 84733080 | TW | EC002584 | Imagen | Catálogo
2400041 | PC WORX TARGET FOR SIMULINK | Software-Add-on | Complemento de software para integrar y ejecutar modelos MATLAB/Simulink en sistemas de control Remote Field y Axioline | 2261 | 1 | DR | Automation Systems (AS) | DRD | DRDBAC | 1 | 1 | NO | PC | F | 26,10 | G | 0 | 0 | 0 |  | 4055626020082 | 49119900 | DE | EC001435 | Imagen | Catálogo
2400057 | SAFE AI | Bloque de función | Biblioteca de bloques funcionales para el registro de valores analógicos relacionados con la seguridad con módulos de E/S estándar. ¡Póngase en contacto con nuestra línea directa sobre seguridad (+49 52 81-9 46 27 77) antes de solicitar el artículo SAFE AI! | 1328.67 | 1 | DR | Automation Systems (AS) | DRD | DRDBBF | 1 | 1 | NO | PC | F | 250,00 | G | 0 | 0 | 0 |  | 4046356919395 | 49119900 | DE | EC002582 | Imagen | Catálogo
1756294 | KGG-MC 1,5/ 4 BK SET | Carcasa de cables | Set de conectores enchufables, color: negro, familia de artículos: SET, anchura: 14,5 mm | 588.96 | 100 | AA | PCB Connectors (PCC) | AAH | AAHGAD | 10 | 10 | NO | PC |  | 7,86 | G | 93 | 136 | 113 | MM | 4046356337175 | 39269097 | PL | EC002943 |  | Catálogo
2400173 | DP TO VGA ADPTR | Adaptador | Adaptador de vídeo DisplayPort a VGA | 54.05 | 1 | DR | Automation Systems (AS) | DRB | DRBAAZ | 1 | 1 | NO | PC |  | 55,20 | G | 19 | 175 | 140 | MM | 4055626043197 | 84718000 | CN | EC010836 | Imagen | Catálogo
2400174 | DP TO DVI ADPTR | Adaptador | Adaptador de vídeo DisplayPort a DVI-i | 36.8 | 1 | DR | Automation Systems (AS) | DRB | DRBAAZ | 1 | 1 | NO | PC |  | 64,00 | G | 0 | 0 | 0 |  | 4055626043180 | 84718000 | TW | EC010836 | Imagen | Catálogo
2400180 | WATERWORX | Bloque de función | WATERWORX incluye bibliotecas de bloques de función para PC Worx, que amplían la tecnología de control de Phoenix Contact con funciones como la regulación o el accionamiento de equipos de campo en la automatización de procesos para la hidroeconomía y economía de aguas residuales. La descarga de bloques de función está disponible. | 33.25 | 1 | DR | Automation Systems (AS) | DRD | DRDBAF | 1 | 1 | NO | PC | F | 81,00 | G | 136.5 | 136.5 | 19.5 | MM | 4046356981088 | 85234910 | DE | EC002582 | Imagen | Catálogo
2400243 | VISU+ 2 RT-D UNLTD AD AS WEB3 | Software de visualización | Licencia runtime para Visu+ incluidos 3 WebClients y las funciones de estadísticas de alarma y dispatcher de alarma sin límite de datos de E/S y variables en el scripting. Además, son posibles 2 conexiones directas de driver. | Consultar | 1 | DR | Automation Systems (AS) | DRD | DRDAAB | 1 | 1 | NO | PC | F | 41,50 | G | 0 | 0 | 0 |  | 4055626003269 | 49119900 | DE | EC001416 | Imagen | Catálogo
2400244 | VISU+ 2 RT-D 4096 AD AS WEB3 | Software de visualización | Licencia runtime para Visu+ incluidos 3 WebClients y las funciones de estadísticas de alarma y dispatcher de alarma con una limitación de los datos de E/S y variables en el scripting en 4096 bytes. Además, son posibles 2 conexiones directas de driver. | Consultar | 1 | DR | Automation Systems (AS) | DRD | DRDAAB | 1 | 1 | NO | PC | F | 41,50 | G | 0 | 0 | 0 |  | 4055626003559 | 49119900 | DE | EC001416 | Imagen | Catálogo
2400258 | VMT 701X EXT PS | Fuente de alimentación | Accesorios, fuente de alimentación externa para un IPC en carcasa IP65 | 192 | 1 | DR | Automation Systems (AS) | DRB | DRBBAZ | 1 | 1 | NO | PC |  | 700,40 | G | 65 | 267 | 186 | MM | 4055626004372 | 85044083 | CN | EC000599 | Imagen | Catálogo
2400327 | SD FLASH 2GB LIGHTCONTROL | Memoria de programa y configuración | Memoria de programa y de configuración para la ampliación de la memoria flash interna, enchufable, 2 GByte, con clave de licencia y programa de usuario para un control de iluminación. | 1351.77 | 1 | DR | Automation Systems (AS) | DRA | DRAAZA | 1 | 1 | NO | PC |  | 9,20 | G | 0 | 0 | 0 |  | 4055626016214 | 85235190 | DE | EC000192 | Imagen | Catálogo
2400328 | LUMGATE 277 2DI/2DOR/1AO | Equipo de mando de iluminación | Unidad de control de iluminación para controlar controladores LED, tensión de entrada 110 V ... 277 V, 2 salidas de relé, corriente de carga 8 A, posibilidad de controlar hasta 8 controladores LED, interfaz analógica de 10 V, medición de corrientes de carga | 245.1 | 1 | DR | Automation Systems (AS) | DRE | DREDIA | 1 | 1 | NO | PC |  | 196,90 | G | 0 | 0 | 0 |  | 4055626043586 | 85371098 | DE | EC000533 | Imagen | Catálogo
2400436 | SD FLASH 2GB APPLIC A 61850 | Memoria de programa y configuración | Memoria de programa y de configuración para la ampliación de la memoria flash interna, enchufable, 2 GByte, con clave de licencia para comunicación IEC-61850 y bibliotecas de bloques de función. En la documentación podrá consultar los bloques de función que requieren licencia. | 589.17 | 1 | DR | Automation Systems (AS) | DRA | DRAAZA | 1 | 1 | NO | PC |  | 10,30 | G | 0 | 0 | 0 |  | 4055626047508 | 85235190 | DE | EC000192 | Imagen | Catálogo
2400515 | BL FPM 21.5 | Monitor | Monitor LCD plano de 21,5 con índice de protección IP65 y pantalla táctil capacitiva proyectiva | 1642.2 | 1 | DR | Automation Systems (AS) | DRB | DRBABD | 1 | 1 | NO | PC |  | 10,83 | KG | 0 | 0 | 0 |  | 4055626076201 | 85249100 | TW | EC001428 | Imagen | Catálogo
1816887 | SAC-5P-0,7-PUR/M12FS 0,5 | Cable para sensores/actuadores | Cable para sensores/actuadores, 5-polos, PUR sin halógenos, negro grisáceo RAL 7021, extremo de cable libre, a Hembra recta M12, codificación: A, longitud de cable: 0,7 m | 13.14 | 1 | AF | Industrial Field Connectivity (IFC) | AF1 | AF1CDA | 1 | 100 | SÍ | PC | F | 42,60 | G | 0 | 0 | 0 |  | 4067923446298 | 85444290 | PL | EC001855 |  | Catálogo
2402684 | PC WORX UA SERVER-PLC 10 | Software de drivers e interfaces | Servidor OPC UA para la comunicación con 10 autómatas compactos modulares como máx. (AXC 1xxx o ILC 1x1) | 50.54 | 1 | DR | Automation Systems (AS) | DRD | DRDBAG | 1 | 1 | NO | PC | F | 25,50 | G | 0 | 0 | 0 |  | 4055626119427 | 49119900 | DE | EC002537 | Imagen | Catálogo
2402685 | PC WORX UA SERVER-PLC 40 | Software de drivers e interfaces | Servidor OPC UA para la comunicación con un máx. de 25 sistemas de control | 665 | 1 | DR | Automation Systems (AS) | DRD | DRDBAG | 1 | 1 | SÍ | PC | F | 63,80 | G | 137 | 136.5 | 19.5 | MM | 4055626119441 | 49119900 | DE | EC002537 | Imagen | Catálogo
2402686 | PC WORX UA SERVER-PLC 80 | Software de drivers e interfaces | Servidor OPC UA para la comunicación con un máx. de 200 sistemas de control | 3803.8 | 1 | DR | Automation Systems (AS) | DRD | DRDBAG | 1 | 1 | SÍ | PC | F | 63,60 | G | 137 | 136.5 | 19.5 | MM | 4055626119434 | 49119900 | DE | EC002537 | Imagen | Catálogo
2402702 | VISU+ 2 RT UNLIMITED AD WEB10 | Software de visualización | Licencia de runtime para Visu+ incluidos 10 WebClients y Alarm Dispatcher sin limitación de los datos de E/S y variables en el scripting. | Consultar | 1 | DR | Automation Systems (AS) | DRD | DRDAAB | 1 | 1 | NO | PC | F | 41,50 | G | 0 | 0 | 0 |  | 4055626123189 | 49119900 | DE | EC001416 | Imagen | Catálogo
2402703 | VISU+ 2 RT-D UNLIMITED ANA | Software de visualización | Licencia de runtime para Visu+ incluidas las funciones Alarm Statistics, Alarm Dispatcher y Networking sin limitación de los datos de E/S y variables en el scripting. Además, son posibles 2 conexiones directas de driver. | Consultar | 1 | DR | Automation Systems (AS) | DRD | DRDAAB | 1 | 1 | NO | PC | F | 41,50 | G | 0 | 0 | 0 |  | 4055626123318 | 49119900 | DE | EC001416 | Imagen | Catálogo
2402750 | VISU+ 2 RT 4096 AD | Software de visualización | Licencia runtime para Visu+ inclusive la función de dispatcher de alarma con la limitación de 4096 bytes para los datos E/S y variables en el scripting. | Consultar | 1 | DR | Automation Systems (AS) | DRD | DRDAAB | 1 | 1 | NO | PC | F | 41,50 | G | 0 | 0 | 0 |  | 4055626758916 | 49119900 | DE | EC001416 | Imagen | Catálogo
2402774 | VISU+ 2 EXPRESS | Software de visualización | Entorno de desarrollo para todos los paneles táctiles con tiempo de ejecución integrado del software de visualización Visu+. | 65 | 1 | DR | Automation Systems (AS) | DRD | DRDAAA | 1 | 1 | NO | PC |  | 68,90 | G | 137 | 136.5 | 19.5 | MM | 4055626131856 | 49119900 | DE | EC001416 | Imagen | Catálogo
2402855 | SD FLASH 2GB APPLIC B | Memoria de programa y configuración | Memoria de programa y configuración para la ampliación de la memoria flash interna, enchufable, 2 GByte con clave de licencia para aplicaciones superiores. Incluye una licencia APPLIC A. En la documentación podrá consultar los bloques de función que requieren licencia. | 392.37 | 1 | DR | Automation Systems (AS) | DRA | DRAAZA | 1 | 1 | NO | PC |  | 9,20 | G | 0 | 0 | 0 | MM | 4055626163222 | 85235190 | DE | EC000192 | Imagen | Catálogo
2402941 | PC-PWR-FLTR-2 | Módulo buffer | El PC-PWR-FLTR-2 acumula la potencia entrante hasta que se ha alcanzado la tensión de servicio. Para la utilización con fuentes de tensión de 24 V DC con tiempo de ascenso superior a 100 ms con un máximo de 7 A. | 92 | 1 | DR | Automation Systems (AS) | DRB | DRBAAZ | 1 | 1 | NO | PC |  | 241,70 | G | 70 | 167 | 105 | MM | 4055626353708 | 84718000 | TW | EC000599 | Imagen | Catálogo
2402966 | VISU+ 2 RT UNLIMITED RED WEB3 | Software de visualización | Licencia de runtime para Visu+ incluidos 3 WebClients y la función Redundancia sin limitación de los datos de E/S y variables en el scripting. | Consultar | 1 | DR | Automation Systems (AS) | DRD | DRDAAB | 1 | 1 | NO | PC | F | 41,50 | G | 0 | 0 | 0 |  | 4055626175720 | 49119900 | DE | EC001416 | Imagen | Catálogo
2402972 | VISU+ 2 RT 2048 RED NET WEB3 | Software de visualización | Licencia de runtime para Visu+ más la función de redundancia y 3 WebClients con una limitación de los datos de E/S y variables en el scripting a 2048 bytes. | Consultar | 1 | DR | Automation Systems (AS) | DRD | DRDAAB | 1 | 1 | NO | PC | F | 41,50 | G | 0 | 0 | 0 |  | 4055626177977 | 49119900 | DE | EC001416 | Imagen | Catálogo
2403010 | VISU+ 2 RT-D 128 WEB4 | Software de visualización | Licencia runtime para Visu+ más 4 clientes web con una restricción de datos E/S y variables en scripting a 128 bytes. Además, son posibles 2 conexiones de driver directas. | Consultar | 1 | DR | Automation Systems (AS) | DRD | DRDAAB | 1 | 1 | NO | PC | F | 41,50 | G | 0 | 0 | 0 |  | 4055626199801 | 49119900 | DE | EC001416 | Imagen | Catálogo
2403018 | AXC F XT IB | Módulo de ampliación de PLC | Maestro INTERBUS alineable a la izquierda para conectar componentes de bus remoto INTERBUS a un sistema de control modular compatible de la serie PLCnext Control. | 396.75 | 1 | DR | Automation Systems (AS) | DRA | DRADAF | 1 | 1 | NO | PC |  | 167,80 | G | 94 | 151 | 67 | MM | 4055626345819 | 85389099 | DE | EC001604 | Imagen | Catálogo
2403112 | VISU+ 2 RT-D 1024 WEB3 | Software de visualización | Licencia runtime para Visu+ más 3 clientes web con una restricción de datos de E/S y variables en scripting a 1024 bytes. Además, son posibles 2 conexiones directas de driver. | Consultar | 1 | DR | Automation Systems (AS) | DRD | DRDAAB | 1 | 1 | NO | PC | F | 22,90 | G | 0 | 0 | 0 |  | 4055626249605 | 49119900 | DE | EC001416 | Imagen | Catálogo
2403115 | AXC F XT ETH 1TX | Módulo de ampliación de PLC | Interfaz Ethernet alineable a la izquierda para conectar a un sistema de control modular compatible de la serie PLCnext Control. | 286.35 | 1 | DR | Automation Systems (AS) | DRA | DRADAF | 1 | 1 | NO | PC |  | 176,00 | G | 94 | 151 | 67 | MM | 4055626257433 | 85176200 | DE | EC001604 | Imagen | Catálogo
2403116 | NFC 480S | Sistema de control de seguridad | Controlador remoto de campo con 4x 10/100/1000 Ethernet, controlador PROFINET con sistema de control de seguridad PROFIsafe integrado, dispositivo PROFINET, índice de protección IP20, memoria de parametrización enchufable | Consultar | 1 | DR | Automation Systems (AS) | DRA | DRAABC | 1 | 1 | NO | PC |  | 3.175,00 | G | 193 | 275 | 175 | MM | 4055626284613 | 85371091 | DE | EC000236 | Imagen | Catálogo
2403160 | ILC 2050 BI | Sistema de control | Controlador Inline modular para aplicaciones de automatización de la tecnología de edificios, la infraestructura y la técnica de la energía. Posee dos interfaces de dirección IP separadas lógicamente entre sí con 2 puertos Fast Ethernet integrados respectivamente. Asignación configurable de los puertos Ethernet para el uso del protocolo Spanning Tree, Daisy Chain y estructuras en anillo redundantes para la máxima disponibilidad. Se han integrado cuatro interfaces LAN, dos interfaces USB y dos interfaces RS-485. Las conexiones de puntos de datos pueden ampliarse con hasta 63 módulos de E/S Inline: bornas de función digitales y analógicas para DALI, contaje de pulsos, MBUS o interfaces serie. | 930 | 1 | DR | Automation Systems (AS) | DRH | DRHAAA | 1 | 1 | SÍ | PC |  | 324,50 | G | 0 | 0 | 0 |  | 4055626260587 | 85371091 | DE | EC000236 | Imagen | Catálogo
1788743 | WMS 2,4 (60X4)RXL YE | Manguito termorretráctil | Manguito termorretráctil, Rollo, amarillo, sin rotular, rotulable con: THERMOMARK E.300 (D)/600 (D), THERMOMARK ROLLMASTER 300/600, THERMOMARK ROLL X1, THERMOMARK ROLL, THERMOMARK ROLL 2.0, THERMOMARK W, THERMOMARK X1.2, rango de diámetro de cable: 0,8 ... 2,4 mm, sin perforar, clase de montaje: deslizamiento, Número de índices individuales: 2500, altura del campo de texto: 4 mm, anchura del campo de texto: 60 mm | 2314.86 | 1 | BG | Marking and Installation (MI) | BG2 | BG2216 | 1 | 1 | NO | PC |  | 1.011,70 | G |  |  |  |  | 4067923407275 | 39173200 | CN | 0 |  | Catálogo
2403276 | VISU+ 2 RT-D 1024 WEB1 AD | Software de visualización | Licencia runtime para Visu+ más la función de dispatcher de alarma y 1 cliente web con una limitación de los datos de E/S y variables en el scripting a 1024 bytes. Además, son posibles 2 conexiones directas de driver. | Consultar | 1 | DR | Automation Systems (AS) | DRD | DRDAAB | 1 | 1 | NO | PC | F | 17,80 | G | 0 | 0 | 0 |  | 4055626276502 | 49119900 | DE | EC001416 | Imagen | Catálogo
2403285 | DL CABLE ENTRY GASKET KIT | Anillo obturador | Juntas de recambio para la parte inferior del lado trasero, para la familias de productos Designline y BL2 AIO65 | 63.25 | 1 | DR | Automation Systems (AS) | DRB | DRBADZ | 1 | 1 | NO | PC |  | 25,40 | G | 0 | 0 | 0 |  | 4055626293561 | 85369010 | TW | EC002584 | Imagen | Catálogo
2403287 | BL FPM MOUNTING KIT | Brida de sujeción | Bloque de fijación IPC Stil C. Compatible con BL FPM... | 90.85 | 1 | DR | Automation Systems (AS) | DRB | DRBABZ | 1 | 1 | NO | PC | F | 238,20 | G | 0 | 0 | 0 |  | 4055626293189 | 76169990 | TW | EC010836 | Imagen | Catálogo
2403288 | IPC MOUNTING BLOCK STYLE B | Brida de sujeción | Bloque de fijación para PC industrial estilo B. Compatible con montaje de VL2 PPC 2000/3000/7000/9000 y BL PPC 1000/3000/7000/9000. Contiene tres bloques de fijación. | 66.7 | 1 | DR | Automation Systems (AS) | DRB | DRBABZ | 1 | 1 | NO | PC |  | 48,30 | G | 0 | 0 | 0 |  | 4055626293172 | 73269098 | TW | EC002584 | Imagen | Catálogo
1756621 | KGG-MSTB 2,5/ 4 SO | Carcasa de cables | Carcasa de cables, familia de artículos: KGG-MSTB 2,5 | 540.96 | 100 | AA | PCB Connectors (PCC) | AAH | AAHZDC | 10 | 10 | NO | PC |  | 7,26 | G | 65 | 90 | 101 | MM | 4046356337410 | 39269097 | PL | EC002943 |  | Catálogo
1795774 | SAC-5P-15,0-515/M12FR LP | Cable para sensores/actuadores | Cable para sensores/actuadores, Variante del cliente | 32.4656 | 1 | AF | Industrial Field Connectivity (IFC) | AF1 | AF1CDA | 25 | 50 | NO | PC | F | 844,06 | G | 322 | 591 | 391 | MM | 4067923419322 | 85444290 | 0 | EC001855 |  | Catálogo
1352233 | SAC-5P-20,0-515/M12FS | Cable para sensores/actuadores | Cable para sensores/actuadores, 5-polos, extremo de cable libre, a Hembra recta M12, longitud de cable: 20 m | 38.11 | 1 | AF | Industrial Field Connectivity (IFC) | AF1 | AF1CDA | 1 | 250 | SÍ | PC | F | 1.023,00 | G | 48 | 259 | 207 | MM | 4063151675226 | 85444290 | DE | EC001855 |  | Catálogo
2403331 | BL BPC 2000 2.5" SATA BAY | Marco empotrado de disco duro | BL BPC 2000 2,5 -SATA BAY permite añadir una unidad de memoria masiva HDD/SSD al BL BPC 2000 | 101.2 | 1 | DR | Automation Systems (AS) | DRB | DRBABZ | 1 | 1 | NO | PC |  | 254,00 | G | 0 | 0 | 0 |  | 4055626304663 | 84717050 | TW | EC002584 | Imagen | Catálogo
2403334 | SOL-SC-4ST-0-DC-1MPPT-2000 | Caja de conexión de generadores | Caja de strings para instalaciones fotovoltaicas hasta 1000 V DC para la conexión de 1x 4 strings. Con protección contra sobretensiones (tipo 2) y prensaestopas para el lado de entrada y salida. | 189.15 | 1 | DT | Vertical Market Management (VMM) | DTH | DTHTAA | 1 | 1 | SÍ | PC |  | 1.723,00 | G | 0 | 0 | 0 |  | 4055626369082 | 85363030 | DE | EC003857 | Imagen | Catálogo
2403335 | SOL-SC-4ST-0-DC-1MPPT-1011 | Caja de conexión de generadores | Caja de strings para instalaciones fotovoltaicas hasta 1000 V DC, para la conexión de 1 x 4 strings. Con protección contra sobretensiones (tipo 1/2), portafusibles y conectores DC SUNCLIX para el lado de entrada y salida (conectores de acoplamiento SUNCLIX incluidos en el volumen de suministro). | 368.99 | 1 | DT | Vertical Market Management (VMM) | DTH | DTHTAA | 1 | 1 | SÍ | PC |  | 2.658,00 | G | 0 | 0 | 0 |  | 4055626369099 | 85363030 | DE | EC003857 | Imagen | Catálogo
2403336 | SOL-SC-1ST-0-DC-3MPPT-2001 | Caja de conexión de generadores | Caja de strings para instalaciones fotovoltaicas hasta 1000 V DC para la conexión de 3x 1 string. Con protección contra sobretensiones (tipo 2) y conectores DC SUNCLIX para el lado de entrada y salida (conector de acoplamiento SUNCLIX incluido en el volumen de suministro). | 443.15 | 1 | DT | Vertical Market Management (VMM) | DTH | DTHTAA | 1 | 1 | SÍ | PC |  | 2.920,00 | G | 0 | 0 | 0 |  | 4055626370507 | 85363030 | DE | EC003857 | Imagen | Catálogo
2403337 | SOL-SC-1ST-0-DC-2MPPT-2001 | Caja de conexión de generadores | Caja de strings para instalaciones fotovoltaicas hasta 1000 V DC para la conexión de 2x 1 string. Con protección contra sobretensiones (tipo 2) y conectores DC SUNCLIX para el lado de entrada y salida (conector de acoplamiento SUNCLIX incluido en el volumen de suministro). | 308.56 | 1 | DT | Vertical Market Management (VMM) | DTH | DTHTAA | 1 | 1 | SÍ | PC |  | 2.234,50 | G | 166 | 332 | 260 | MM | 4055626370514 | 85363030 | DE | EC003857 | Imagen | Catálogo
2403338 | SOL-SC-1ST-0-DC-1MPPT-2001 | Caja de conexión de generadores | Caja de strings para instalaciones fotovoltaicas hasta 1000 V DC para la conexión de 1x 1 string. Con protección contra sobretensiones (tipo 2) y conectores DC SUNCLIX para el lado de entrada y salida (conector de acoplamiento SUNCLIX incluido en el volumen de suministro). | 176.83 | 1 | DT | Vertical Market Management (VMM) | DTH | DTHTAA | 1 | 1 | SÍ | PC |  | 1.374,00 | G | 0 | 0 | 0 |  | 4055626370521 | 85363030 | DE | EC003857 | Imagen | Catálogo
2403354 | VISU+ 2 RT 1024 WEB2 | Software de visualización | Licencia runtime para Visu+, incluidos 2 WebClients con una limitación de los datos de E/S y de variables en el scripting a 1024 bytes. | Consultar | 1 | DR | Automation Systems (AS) | DRD | DRDAAB | 1 | 1 | NO | PC | F | 41,50 | G | 0 | 0 | 0 |  | 4055626293691 | 49119900 | DE | EC001416 | Imagen | Catálogo
2403412 | VISU+ 2 RT 2048 WEB2 | Software de visualización | Licencia runtime para Visu+, incluidos 2 WebClients con una limitación de los datos de E/S y de variables en el scripting a 2048 bytes. | Consultar | 1 | DR | Automation Systems (AS) | DRD | DRDAAB | 1 | 1 | NO | PC | F | 25,30 | G | 0 | 0 | 0 |  | 4055626297149 | 49119900 | DE | EC001416 | Imagen | Catálogo
1776987 | SAC-5P-20,0-600/M12FS FB | Cable para sensores/actuadores | Cable para sensores/actuadores | 55.4 | 1 | AF | Industrial Field Connectivity (IFC) | AF1 | AF1CDA | 1 | 25 | NO | PC | F | 647,30 | G | 0 | 0 | 0 |  | 4067923393424 | 85444290 | PL | EC001855 |  | Catálogo
1757536 | SMKDSP 1,5/14 | Borna para placa de circuito impreso | Terminal de tarjetas de circuitos impresos, corriente nominal: 17,5 A, tensión nominal (III/2): 400 V, sección nominal: 1,5 mm², número de potenciales: 14, número de filas: 1, número de polos por fila: 14, familia de artículos: SMKDSP 1,5, paso: 5 mm, tipo de conexión: Conexión por tornillo con cápsula de tracción, forma de sujeción de tornillos: L Ranura longitudinal, montaje: Soldadura por ola, dirección de conexión conductor/placa de circuito impreso: 55 °, color: verde, Disposición de pines: Disposición de pines lineal, Longitud del pin [P]: 3,5 mm, número de pines de soldadura por potencial: 1, tipo de embalaje: empaquetado en caja. ¡El artículo puede alinearse con distintos números de polos! | 690.05 | 100 | AA | PCB Connectors (PCC) | AAL | AALFGR | 50 | 50 | NO | PC |  | 20,75 | G | 90 | 108 | 113 | MM | 4046356341035 | 85369010 | DE | EC002643 |  | Catálogo
2403696 | IL PN BK-PAC | Acoplador de bus | Inline, Acoplador de bus, PROFINET, Hembra RJ45, velocidad de transmisión en el bus local: 500 kBit/s / 2 MBit/s, índice de protección: IP20, Conector Inline incluido | 258 | 1 | DR | Automation Systems (AS) | DRI | DRI11A | 1 | 1 | SÍ | PC |  | 168,80 | G | 62 | 126 | 78 | MM | 4055626346137 | 85176200 | DE | EC001604 | Imagen | Catálogo
2403729 | VISU+ 2 RT-D UNLIMITED ANAOR | Software de visualización | Licencia runtime para Visu+ incluidas funciones estadísticas de alarma, dispatcher de alarma, networking, redundancia y servidor OPC sin límite de los datos de E/S y variables en el scripting. Además, son posibles 2 conexiones directas de driver. | Consultar | 1 | DR | Automation Systems (AS) | DRD | DRDAAB | 1 | 1 | NO | PC | F | 41,50 | G | 0 | 0 | 0 |  | 4055626312736 | 49119900 | DE | EC001416 | Imagen | Catálogo
2403833 | VL2 240 GB SSD KIT | Memoria | Kit SSD SATA de 2,5 , 240 GB, con marco de inserción, para productos PPC y BPC industriales VL2… | 614.1 | 1 | DR | Automation Systems (AS) | DRB | DRBAAZ | 1 | 1 | NO | PC |  | 236,00 | G | 95 | 220 | 145 | MM | 4055626458793 | 84717098 | TW | EC000192 | Imagen | Catálogo
2403834 | VL2 480 GB SSD KIT | Memoria | Kit SSD SATA de 2,5 , 480 GB, con marco de inserción, para productos PPC y BPC industriales VL2… | 1125.85 | 1 | DR | Automation Systems (AS) | DRB | DRBAAZ | 1 | 1 | NO | PC |  | 237,80 | G | 95 | 220 | 145 | MM | 4055626458809 | 84717098 | TW | EC000192 | Imagen | Catálogo
2403836 | IPC 3.5 2TB HDD | Memoria | 3,5 -HDD, 2 TB, marco de inserción no incluido, para PCs industriales BL RACKMOUNT 2U y BL RACKMOUNT 4U | 411.7 | 1 | DR | Automation Systems (AS) | DRB | DRBABZ | 1 | 1 | NO | PC |  | 921,40 | G | 0 | 0 | 0 |  | 4055626400051 | 84717050 | TH | EC000192 | Imagen | Catálogo
2403837 | IPC 3.5 4TB HDD | Memoria | HDD 4-TB-3,5 para PCs industriales BL RACKMOUNT 2U y BL RACKMOUNT 4U (compartimento no incluido) | 727.95 | 1 | DR | Automation Systems (AS) | DRB | DRBABZ | 1 | 1 | NO | PC |  | 1.016,60 | G | 0 | 0 | 0 |  | 4055626400068 | 84717050 | US | EC000192 | Imagen | Catálogo
2403838 | IPC 3.5/2.5 TRAY | Marco empotrado de disco duro | Soporte para BL RACKMOUNT...-PC industriales | 41.4 | 1 | DR | Automation Systems (AS) | DRB | DRBABZ | 1 | 1 | NO | PC | F | 461,10 | G | 0 | 0 | 0 |  | 4055626400075 | 84733080 | US | EC002584 | Imagen | Catálogo
1757549 | SMKDSP 1,5/16 | Borna para placa de circuito impreso | Terminal de tarjetas de circuitos impresos, corriente nominal: 17,5 A, tensión nominal (III/2): 400 V, sección nominal: 1,5 mm², número de potenciales: 16, número de filas: 1, número de polos por fila: 16, familia de artículos: SMKDSP 1,5, paso: 5 mm, tipo de conexión: Conexión por tornillo con cápsula de tracción, forma de sujeción de tornillos: L Ranura longitudinal, montaje: Soldadura por ola, dirección de conexión conductor/placa de circuito impreso: 55 °, color: verde, Disposición de pines: Disposición de pines lineal, Longitud del pin [P]: 3,5 mm, número de pines de soldadura por potencial: 1, tipo de embalaje: empaquetado en caja. ¡El artículo puede alinearse con distintos números de polos! | 788.62 | 100 | AA | PCB Connectors (PCC) | AAL | AALFGR | 50 | 50 | NO | PC |  | 23,69 | G | 63 | 182 | 115 | MM | 4046356341042 | 85369010 | DE | EC002643 |  | Catálogo
1792143 | SAC-5P-M12MS/ 0,31-PUR P | Cable para sensores/actuadores | Cable para sensores/actuadores | 11.51 | 1 | AF | Industrial Field Connectivity (IFC) | AF1 | AF1CDA | 1 | 50 | NO | PC | F | 18,11 | G | 0 | 0 | 0 |  | 4067923414112 | 85444290 | PL | EC001855 |  | Catálogo
2403869 | AXL F BK PN TPS | Acoplador de bus | Axioline F, Acoplador de bus, PROFINET, Hembra RJ45, velocidad de transmisión en el bus local: 100 MBit/s, índice de protección: IP20, incluidos módulo base de bus y conector Axioline F | 316.35 | 1 | DR | Automation Systems (AS) | DRI | DRI21A | 1 | 1 | NO | PC |  | 210,00 | G | 0 | 0 | 0 |  | 4055626345826 | 85176200 | DE | EC001604 | Imagen | Catálogo
2404065 | SUP-0 | Sistema de gestión de edificios | Licencia de Emalytics Supervisor sin conectividad a un Emalytics Controller (se precisa una licencia de mantenimiento aparte) | 850.07 | 1 | DR | Automation Systems (AS) | DRH | DRHBAA | 1 | 1 | SÍ | PC | F | 0,00 | MG | 0 | 0 | 0 |  | 4055626341330 | 49119900 | US | EC001435 | Imagen | Catálogo
2404085 | RFC FAN MODULE | Ventilador | Módulo de ventilador para Remote Field Controller RFC 480S PN 4TX y RFC 4072S. | 396.75 | 1 | DR | Automation Systems (AS) | DRA | DRADBZ | 1 | 1 | NO | PC |  | 290,80 | G | 58 | 155 | 138 | MM | 4055626443980 | 84145915 | DE | EC002584 | Imagen | Catálogo
2404136 | SUP-1 | Sistema de gestión de edificios | Licencia de Emalytics Supervisor con conectividad a un Emalytics Controller (se precisa una licencia de mantenimiento aparte) | 1081.67 | 1 | DR | Automation Systems (AS) | DRH | DRHBAA | 1 | 1 | SÍ | PC | F | 0,00 | MG | 0 | 0 | 0 |  | 4055626348612 | 49119900 | US | EC001435 | Imagen | Catálogo
2404156 | SUP-10 | Sistema de gestión de edificios | Licencia de Emalytics Supervisor con conectividad a hasta 10 Emalytics Controller (se precisa una licencia de mantenimiento aparte) | 3447.66 | 1 | DR | Automation Systems (AS) | DRH | DRHBAA | 1 | 1 | SÍ | PC | F | 0,00 | MG | 0 | 0 | 0 |  | 4055626348384 | 49119900 | US | EC001435 | Imagen | Catálogo
2404157 | SUP-100 | Sistema de gestión de edificios | Licencia de Emalytics Supervisor con conectividad a hasta 100 Emalytics Controller (se precisa una licencia de mantenimiento aparte) | 5110.96 | 1 | DR | Automation Systems (AS) | DRH | DRHBAA | 1 | 1 | NO | PC | F | 0,00 | MG | 0 | 0 | 0 |  | 4055626348391 | 49119900 | US | EC001435 | Imagen | Catálogo
2404158 | SUP-UNL | Sistema de gestión de edificios | Licencia de Emalytics Supervisor con conectividad a tantas estaciones Emalytics Controller como se desee (se precisa una licencia de mantenimiento aparte) | Consultar | 1 | DR | Automation Systems (AS) | DRH | DRHBAA | 1 | 1 | NO | PC | F | 0,00 | MG | 0 | 0 | 0 |  | 4055626349107 | 49119900 | US | EC001435 | Imagen | Catálogo
2404159 | SUP-POINTS-500 | Sistema de gestión de edificios | Licencia de Emalytics Supervisor para 500 puntos de datos adicionales | 1363.28 | 1 | DR | Automation Systems (AS) | DRH | DRHBAA | 1 | 1 | SÍ | PC | F | 0,00 | MG | 0 | 0 | 0 |  | 4055626349114 | 49119900 | US | EC001435 | Imagen | Catálogo
2404160 | SUP-POINTS-1250 | Sistema de gestión de edificios | Licencia de Emalytics Supervisor para 1250 puntos de datos adicionales | 2131.76 | 1 | DR | Automation Systems (AS) | DRH | DRHBAA | 1 | 1 | SÍ | PC | F | 0,00 | MG | 0 | 0 | 0 |  | 4055626349121 | 49119900 | US | EC001435 | Imagen | Catálogo
2404161 | SUP-POINTS-2500 | Sistema de gestión de edificios | Licencia de Emalytics Supervisor para 2500 puntos de datos adicionales | 3555.57 | 1 | DR | Automation Systems (AS) | DRH | DRHBAA | 1 | 1 | SÍ | PC | F | 0,00 | MG | 0 | 0 | 0 |  | 4055626349138 | 49119900 | US | EC001435 | Imagen | Catálogo
2404162 | SUP-POINTS-5000 | Sistema de gestión de edificios | Licencia de Emalytics Supervisor para 5000 puntos de datos adicionales | 4747.77 | 1 | DR | Automation Systems (AS) | DRH | DRHBAA | 1 | 1 | SÍ | PC | F | 0,00 | MG | 0 | 0 | 0 |  | 4055626349145 | 49119900 | US | EC001435 | Imagen | Catálogo
2404163 | SUP-POINTS-10000 | Sistema de gestión de edificios | Licencia de Emalytics Supervisor para 10.000 puntos de datos adicionales | Consultar | 1 | DR | Automation Systems (AS) | DRH | DRHBAA | 1 | 1 | NO | PC | F | 0,00 | MG | 0 | 0 | 0 |  | 4055626349152 | 49119900 | US | EC001435 | Imagen | Catálogo
2404164 | SUP-UP-1 | Sistema de gestión de edificios | Actualización de la licencia de Emalytics Supervisor para poder conectar un Emalytics Controller adicional (se pueden adquirir varias licencias de actualización para integrar más de un Controller adicional). | 392.13 | 1 | DR | Automation Systems (AS) | DRH | DRHBAA | 1 | 1 | SÍ | PC | F | 0,00 | MG | 0 | 0 | 0 |  | 4055626349169 | 49119900 | US | EC001435 | Imagen | Catálogo
2404165 | SUP-UP-100 | Sistema de gestión de edificios | Actualización de la licencia de Emalytics Supervisor de SUP-0/SUP-1/SUP-10 para poder conectar hasta 100 Emalytics Controller (SUP-100) | 5445.2 | 1 | DR | Automation Systems (AS) | DRH | DRHBAA | 1 | 1 | NO | PC | F | 0,00 | MG | 0 | 0 | 0 |  | 4055626349176 | 49119900 | US | EC001435 | Imagen | Catálogo
2404166 | SUP-UP-UNL | Sistema de gestión de edificios | Actualización de la licencia de Emalytics Supervisor de SUP-100 para poder conectar tantos Emalytics Controller (SUP-UNL) como se deseen | 5868.92 | 1 | DR | Automation Systems (AS) | DRH | DRHBAA | 1 | 1 | SÍ | PC | F | 0,00 | MG | 0 | 0 | 0 |  | 4055626349183 | 49119900 | US | EC001435 | Imagen | Catálogo
2404169 | DR-S-DB-CSV | Sistema de gestión de edificios | Licencia de Emalytics Supervisor para drivers de base de datos CSV | 1947.53 | 1 | DR | Automation Systems (AS) | DRH | DRHBAA | 1 | 1 | SÍ | PC | F | 23,40 | G | 0 | 0 | 0 |  | 4055626349206 | 49119900 | US | EC001435 | Imagen | Catálogo
2404171 | DR-S-DB-MYSQL | Sistema de gestión de edificios | Licencia de Emalytics Supervisor para drivers de base de datos MYSQL | 1947.53 | 1 | DR | Automation Systems (AS) | DRH | DRHBAA | 1 | 1 | SÍ | PC | F | 23,40 | G | 0 | 0 | 0 |  | 4055626349213 | 49119900 | US | EC001435 | Imagen | Catálogo
2404172 | DR-S-DB-ORCL | Sistema de gestión de edificios | Licencia de Emalytics Supervisor para drivers de base de datos Oracle 11g | 1947.53 | 1 | DR | Automation Systems (AS) | DRH | DRHBAA | 1 | 1 | SÍ | PC | F | 23,40 | G | 0 | 0 | 0 |  | 4055626349220 | 49119900 | GB | EC001435 | Imagen | Catálogo
2404173 | DR-S-DB-SQL | Sistema de gestión de edificios | Licencia de Emalytics Supervisor para drivers de base de datos SQL | 1947.53 | 1 | DR | Automation Systems (AS) | DRH | DRHBAA | 1 | 1 | NO | PC | F | 23,40 | G | 0 | 0 | 0 |  | 4055626349237 | 49119900 | US | EC001435 | Imagen | Catálogo
2404175 | SUP-0-SMA-1YR | Sistema de gestión de edificios | Licencia de mantenimiento (1 año) para licencia de Emalytics Supervisor SUP-0 | 152.65 | 1 | DR | Automation Systems (AS) | DRH | DRHBAA | 1 | 1 | NO | PC | F | 0,00 | MG | 0 | 0 | 0 |  | 4055626349251 | 49119900 | US | EC001435 | Imagen | Catálogo
2404176 | SUP-0-SMA-3YR | Sistema de gestión de edificios | Licencia de mantenimiento (3 años) para la licencia de Emalytics Supervisor SUP-0 | 331.6 | 1 | DR | Automation Systems (AS) | DRH | DRHBAA | 1 | 1 | SÍ | PC | F | 0,00 | MG | 0 | 0 | 0 |  | 4055626349268 | 49119900 | US | EC001435 | Imagen | Catálogo
2404177 | SUP-0-SMA-5YR | Sistema de gestión de edificios | Licencia de mantenimiento (5 años) para la licencia de Emalytics Supervisor SUP-0 | 426.35 | 1 | DR | Automation Systems (AS) | DRH | DRHBAA | 1 | 1 | SÍ | PC | F | 0,00 | MG | 0 | 0 | 0 |  | 4055626349275 | 49119900 | US | EC001435 | Imagen | Catálogo
2404179 | SUP-1-SMA-1YR | Sistema de gestión de edificios | Licencia de mantenimiento (1 año) para licencia de Emalytics Supervisor SUP-1 | 194.75 | 1 | DR | Automation Systems (AS) | DRH | DRHBAA | 1 | 1 | SÍ | PC | F | 0,00 | MG | 0 | 0 | 0 |  | 4055626349299 | 49119900 | US | EC001435 | Imagen | Catálogo
2404180 | SUP-1-SMA-3YR | Sistema de gestión de edificios | Licencia de mantenimiento (3 años) para la licencia de Emalytics Supervisor SUP-1 | 421.09 | 1 | DR | Automation Systems (AS) | DRH | DRHBAA | 1 | 1 | SÍ | PC | F | 0,00 | MG | 0 | 0 | 0 |  | 4055626349305 | 49119900 | US | EC001435 | Imagen | Catálogo
2404181 | SUP-1-SMA-5YR | Sistema de gestión de edificios | Licencia de mantenimiento (5 años) para la licencia de Emalytics Supervisor SUP-1 | 542.15 | 1 | DR | Automation Systems (AS) | DRH | DRHBAA | 1 | 1 | SÍ | PC | F | 0,00 | MG | 0 | 0 | 0 |  | 4055626349312 | 49119900 | US | EC001435 | Imagen | Catálogo
2404183 | SUP-10-SMA-1YR | Sistema de gestión de edificios | Licencia de mantenimiento (1 año) para licencia de Emalytics Supervisor SUP-10 | 552.68 | 1 | DR | Automation Systems (AS) | DRH | DRHBAA | 1 | 1 | SÍ | PC | F | 0,00 | MG | 0 | 0 | 0 |  | 4055626349336 | 49119900 | US | EC001435 | Imagen | Catálogo
2404184 | SUP-10-SMA-3YR | Sistema de gestión de edificios | Licencia de mantenimiento (3 años) para la licencia de Emalytics Supervisor SUP-10 | 1344.85 | 1 | DR | Automation Systems (AS) | DRH | DRHBAA | 1 | 1 | SÍ | PC | F | 0,00 | MG | 0 | 0 | 0 |  | 4055626349343 | 49119900 | US | EC001435 | Imagen | Catálogo
2404185 | SUP-10-SMA-5YR | Sistema de gestión de edificios | Licencia de mantenimiento (5 años) para la licencia de Emalytics Supervisor SUP-10 | 1723.83 | 1 | DR | Automation Systems (AS) | DRH | DRHBAA | 1 | 1 | SÍ | PC | F | 0,00 | MG | 0 | 0 | 0 |  | 4055626349350 | 49119900 | US | EC001435 | Imagen | Catálogo
2404187 | SUP-100-SMA-1YR | Sistema de gestión de edificios | Licencia de mantenimiento (1 año) para licencia de Emalytics Supervisor SUP-100 | 818.49 | 1 | DR | Automation Systems (AS) | DRH | DRHBAA | 1 | 1 | SÍ | PC | F | 0,00 | MG | 0 | 0 | 0 |  | 4055626349374 | 49119900 | US | EC001435 | Imagen | Catálogo
2404188 | SUP-100-SMA-3YR | Sistema de gestión de edificios | Licencia de mantenimiento (3 años) para licencia de Emalytics Supervisor SUP-100 | 1992.28 | 1 | DR | Automation Systems (AS) | DRH | DRHBAA | 1 | 1 | SÍ | PC | F | 0,00 | MG | 0 | 0 | 0 |  | 4055626349381 | 49119900 | US | EC001435 | Imagen | Catálogo
2404189 | SUP-100-SMA-5YR | Sistema de gestión de edificios | Licencia de mantenimiento (5 años) para licencia de Emalytics Supervisor SUP-100 | 2555.48 | 1 | DR | Automation Systems (AS) | DRH | DRHBAA | 1 | 1 | SÍ | PC | F | 0,00 | MG | 0 | 0 | 0 |  | 4055626349398 | 49119900 | US | EC001435 | Imagen | Catálogo
2404191 | SUP-UNL-SMA-1YR | Sistema de gestión de edificios | Licencia de mantenimiento (1 año) para licencia de Emalytics Supervisor SUP-UNL | 1676.45 | 1 | DR | Automation Systems (AS) | DRH | DRHBAA | 1 | 1 | SÍ | PC | F | 0,00 | MG | 0 | 0 | 0 |  | 4055626349411 | 49119900 | GB | EC001435 | Imagen | Catálogo
2404192 | SUP-UNL-SMA-3YR | Sistema de gestión de edificios | Licencia de mantenimiento (3 años) para licencia de Emalytics Supervisor SUP-UNL | 4089.82 | 1 | DR | Automation Systems (AS) | DRH | DRHBAA | 1 | 1 | SÍ | PC | F | 0,00 | MG | 0 | 0 | 0 |  | 4055626349428 | 49119900 | GB | EC001435 | Imagen | Catálogo
2404193 | SUP-UNL-SMA-5YR | Sistema de gestión de edificios | Licencia de mantenimiento (5 años) para licencia de Emalytics Supervisor SUP-UNL | 5242.55 | 1 | DR | Automation Systems (AS) | DRH | DRHBAA | 1 | 1 | SÍ | PC | F | 0,00 | MG | 0 | 0 | 0 |  | 4055626349435 | 49119900 | US | EC001435 | Imagen | Catálogo
2404194 | NC4-250 | Sistema de gestión de edificios | Licencia de Emalytics Controller para la integración de 250 puntos de datos (se precisa una licencia de mantenimiento aparte) | 586.9 | 1 | DR | Automation Systems (AS) | DRH | DRHBAA | 1 | 1 | SÍ | PC | F | 0,00 | MG | 0 | 0 | 0 |  | 4055626349442 | 49119900 | US | EC001435 | Imagen | Catálogo
2404195 | NC4-500 | Sistema de gestión de edificios | Licencia de Emalytics Controller para la integración de 500 puntos de datos (se precisa una licencia de mantenimiento aparte) | 879.03 | 1 | DR | Automation Systems (AS) | DRH | DRHBAA | 1 | 1 | SÍ | PC | F | 0,00 | MG | 0 | 0 | 0 |  | 4055626349459 | 0 | US | EC001435 | Imagen | Catálogo
2404196 | NC4-1250 | Sistema de gestión de edificios | Licencia de Emalytics Controller para la integración de 1250 puntos de datos (se precisa una licencia de mantenimiento aparte) | 1429.07 | 1 | DR | Automation Systems (AS) | DRH | DRHBAA | 1 | 1 | SÍ | PC | F | 0,00 | MG | 0 | 0 | 0 |  | 4055626349466 | 49119900 | US | EC001435 | Imagen | Catálogo
2404197 | NC4-5000 | Sistema de gestión de edificios | Licencia de Emalytics Controller para la integración de 5000 puntos de datos (se precisa una licencia de mantenimiento aparte) | 4224.04 | 1 | DR | Automation Systems (AS) | DRH | DRHBAA | 1 | 1 | SÍ | PC | F | 0,00 | MG | 0 | 0 | 0 |  | 4055626349473 | 49119900 | US | EC001435 | Imagen | Catálogo
2404198 | NC4-10000 | Sistema de gestión de edificios | Licencia de Emalytics Controller para la integración de 10.000 puntos de datos (se precisa una licencia de mantenimiento aparte) | Consultar | 1 | DR | Automation Systems (AS) | DRH | DRHBAA | 1 | 1 | SÍ | PC | F | 0,00 | MG | 0 | 0 | 0 |  | 4055626349480 | 49119900 | US | EC001435 | Imagen | Catálogo
2404199 | POINTS-500 | Sistema de gestión de edificios | Licencia de Emalytics Controller para 500 puntos de datos adicionales | 1057.98 | 1 | DR | Automation Systems (AS) | DRH | DRHBAA | 1 | 1 | SÍ | PC | F | 0,00 | MG | 0 | 0 | 0 |  | 4055626349497 | 49119900 | US | EC001435 | Imagen | Catálogo
2404201 | POINTS-1250 | Sistema de gestión de edificios | Licencia de Emalytics Controller para 1250 puntos de datos adicionales | 1789.63 | 1 | DR | Automation Systems (AS) | DRH | DRHBAA | 1 | 1 | SÍ | PC | F | 0,00 | MG | 0 | 0 | 0 |  | 4055626349503 | 49119900 | US | EC001435 | Imagen | Catálogo
2404202 | POINTS-2500 | Sistema de gestión de edificios | Licencia de Emalytics Controller para 2500 puntos de datos adicionales | 3345.02 | 1 | DR | Automation Systems (AS) | DRH | DRHBAA | 1 | 1 | SÍ | PC | F | 0,00 | MG | 0 | 0 | 0 |  | 4055626349510 | 49119900 | DE | EC001435 | Imagen | Catálogo
2404204 | NC4-250-SMA-1YR | Sistema de gestión de edificios | Licencia de mantenimiento (1 año) para la licencia de Emalytics Controller NC4-250 | 81.59 | 1 | DR | Automation Systems (AS) | DRH | DRHBAA | 1 | 1 | SÍ | PC | F | 0,00 | MG | 0 | 0 | 0 |  | 4055626352367 | 0 | US | EC001435 | Imagen | Catálogo
2404205 | NC4-250-SMA-3YR | Sistema de gestión de edificios | Licencia de mantenimiento (3 años) para la licencia de Emalytics Controller NC4-250 | 197.38 | 1 | DR | Automation Systems (AS) | DRH | DRHBAA | 1 | 1 | SÍ | PC | F | 0,00 | MG | 0 | 0 | 0 |  | 4055626352374 | 49119900 | US | EC001435 | Imagen | Catálogo
2404206 | NC4-250-SMA-5YR | Sistema de gestión de edificios | Licencia de mantenimiento (5 años) para la licencia de Emalytics Controller NC4-250 | 255.28 | 1 | DR | Automation Systems (AS) | DRH | DRHBAA | 1 | 1 | SÍ | PC | F | 0,00 | MG | 0 | 0 | 0 |  | 4055626352381 | 49119900 | US | EC001435 | Imagen | Catálogo
2404208 | NC4-500-SMA-1YR | Sistema de gestión de edificios | Licencia de mantenimiento (1 año) para la licencia de Emalytics Controller NC4-500 | 121.06 | 1 | DR | Automation Systems (AS) | DRH | DRHBAA | 1 | 1 | SÍ | PC | F | 0,00 | MG | 0 | 0 | 0 |  | 4055626352701 | 0 | US | EC001435 | Imagen | Catálogo
2404209 | NC4-500-SMA-3YR | Sistema de gestión de edificios | Licencia de mantenimiento (3 años) para la licencia de Emalytics Controller NC4-500 | 297.4 | 1 | DR | Automation Systems (AS) | DRH | DRHBAA | 1 | 1 | SÍ | PC | F | 0,00 | MG | 0 | 0 | 0 |  | 4055626352718 | 49119900 | US | EC001435 | Imagen | Catálogo
2404210 | NC4-500-SMA-5YR | Sistema de gestión de edificios | Licencia de mantenimiento (5 años) para la licencia de Emalytics Controller NC4-500 | 381.62 | 1 | DR | Automation Systems (AS) | DRH | DRHBAA | 1 | 1 | SÍ | PC | F | 0,00 | MG | 0 | 0 | 0 |  | 4055626352725 | 0 | US | EC001435 | Imagen | Catálogo
2404212 | NC4-1250-SMA-1YR | Sistema de gestión de edificios | Licencia de mantenimiento (1 año) para la licencia de Emalytics Controller NC4-1250 | 197.38 | 1 | DR | Automation Systems (AS) | DRH | DRHBAA | 1 | 1 | SÍ | PC | F | 0,00 | MG | 0 | 0 | 0 |  | 4055626352749 | 49119900 | US | EC001435 | Imagen | Catálogo
2404213 | NC4-1250-SMA-3YR | Sistema de gestión de edificios | Licencia de mantenimiento (3 años) para la licencia de Emalytics Controller NC4-1250 | 481.62 | 1 | DR | Automation Systems (AS) | DRH | DRHBAA | 1 | 1 | SÍ | PC | F | 0,00 | MG | 0 | 0 | 0 |  | 4055626352756 | 49119900 | US | EC001435 | Imagen | Catálogo
2404214 | NC4-1250-SMA-5YR | Sistema de gestión de edificios | Licencia de mantenimiento (5 años) para la licencia de Emalytics Controller NC4-1250 | 618.47 | 1 | DR | Automation Systems (AS) | DRH | DRHBAA | 1 | 1 | SÍ | PC | F | 0,00 | MG | 0 | 0 | 0 |  | 4055626352763 | 49119900 | US | EC001435 | Imagen | Catálogo
2404216 | NC4-5000-SMA-1YR | Sistema de gestión de edificios | Licencia de mantenimiento (1 año) para la licencia de Emalytics Controller NC4-5000 | 584.26 | 1 | DR | Automation Systems (AS) | DRH | DRHBAA | 1 | 1 | SÍ | PC | F | 0,00 | MG | 0 | 0 | 0 |  | 4055626352787 | 49119900 | US | EC001435 | Imagen | Catálogo
2404217 | NC4-5000-SMA-3YR | Sistema de gestión de edificios | Licencia de mantenimiento (3 años) para la licencia de Emalytics Controller NC4-5000 | 1426.44 | 1 | DR | Automation Systems (AS) | DRH | DRHBAA | 1 | 1 | SÍ | PC | F | 0,00 | MG | 0 | 0 | 0 |  | 4055626352794 | 49119900 | US | EC001435 | Imagen | Catálogo
2404218 | NC4-5000-SMA-5YR | Sistema de gestión de edificios | Licencia de mantenimiento (5 años) para la licencia de Emalytics Controller NC4-5000 | 1829.1 | 1 | DR | Automation Systems (AS) | DRH | DRHBAA | 1 | 1 | SÍ | PC | F | 0,00 | MG | 0 | 0 | 0 |  | 4055626352800 | 49119900 | US | EC001435 | Imagen | Catálogo
2404221 | NC4-10000-SMA-1YR | Sistema de gestión de edificios | Licencia de mantenimiento (1 año) para la licencia de Emalytics Controller NC4-10000 | 876.39 | 1 | DR | Automation Systems (AS) | DRH | DRHBAA | 1 | 1 | SÍ | PC | F | 0,00 | MG | 0 | 0 | 0 |  | 4055626352824 | 49119900 | US | EC001435 | Imagen | Catálogo
2404222 | NC4-10000-SMA-3YR | Sistema de gestión de edificios | Licencia de mantenimiento (3 años) para la licencia de Emalytics Controller NC4-10000 | 2137.03 | 1 | DR | Automation Systems (AS) | DRH | DRHBAA | 1 | 1 | SÍ | PC | F | 0,00 | MG | 0 | 0 | 0 |  | 4055626352831 | 49119900 | US | EC001435 | Imagen | Catálogo
2404223 | NC4-10000-SMA-5YR | Sistema de gestión de edificios | Licencia de mantenimiento (5 años) para la licencia de Emalytics Controller NC4-10000 | 2742.34 | 1 | DR | Automation Systems (AS) | DRH | DRHBAA | 1 | 1 | SÍ | PC | F | 0,00 | MG | 0 | 0 | 0 |  | 4055626352848 | 49119900 | US | EC001435 | Imagen | Catálogo
2404267 | AXC F 2152 | Sistema de control | Sistema de control (SPS), PLCnext Control; Programación: Lenguaje de alto nivel y IEC 61131-3; Sistema operativo: Yocto/Linux® (tiempo real); Herramienta para programación: PLCnext Engineer, Eclipse®, Visual Studio®, MATLAB®/ Simulink®; Conexión IoT: PROFICLOUD y cada nube a través de conectores de nube; Proceso de desarrollo certificado según la norma IEC 62443-4-1, Producto certificado según IEC 62443-4-2; Procesador: Arm® Cortex®-A9, 2x 800 MHz. | 746.35 | 1 | DR | Automation Systems (AS) | DRA | DRADAC | 1 | 1 | NO | PC |  | 290,00 | G | 94 | 151 | 67 | MM | 4055626356280 | 85371091 | DE | EC000236 | Imagen | Catálogo
2404295 | SOL-SC-2ST-0-DC-2MPPT-1001 | Caja de conexión de generadores | Caja de strings para instalaciones fotovoltaicas hasta 1000 V DC para la conexión de 2x 2 strings. Con protección contra sobretensiones (tipo 1/2) y conector DC SUNCLIX para el lado de entrada y salida (conector de acoplamiento SUNCLIX incluido en el volumen de suministro). | 420.73 | 1 | DT | Vertical Market Management (VMM) | DTH | DTHTAA | 1 | 1 | SÍ | PC |  | 2.949,00 | G | 0 | 0 | 0 |  | 4055626367590 | 85363030 | DE | EC003857 | Imagen | Catálogo
2404296 | SOL-SC-4ST-0-DC-1MPPT-1001 | Caja de conexión de generadores | Caja de strings para instalaciones fotovoltaicas hasta 1000 V DC para la conexión de 1x 4 strings. Con protección contra sobretensiones (tipo 1/2) y conector DC SUNCLIX para el lado de entrada y salida (conector de acoplamiento SUNCLIX incluido en el volumen de suministro). | 308.86 | 1 | DT | Vertical Market Management (VMM) | DTH | DTHTAA | 1 | 1 | SÍ | PC |  | 2.239,50 | G | 0 | 0 | 0 |  | 4055626396217 | 85363030 | DE | EC003857 | Imagen | Catálogo
2404297 | SOL-SC-2ST-0-DC-1MPPT-1101 | Caja de conexión de generadores | Caja de strings para instalaciones fotovoltaicas hasta 1000 V DC para la conexión de 1x 2 strings. Con protección contra sobretensiones (tipo 1/2), seccionador de carga DC y conector DC SUNCLIX para el lado de entrada y salida (conector de acoplamiento SUNCLIX incluido en el volumen de suministro). | 315.1 | 1 | DT | Vertical Market Management (VMM) | DTH | DTHTBA | 1 | 1 | SÍ | PC |  | 2.513,00 | G | 0 | 0 | 0 |  | 4055626396224 | 85363030 | DE | EC003857 | Imagen | Catálogo
2404298 | SOL-SC-1ST-0-DC-1MPPT-1001 | Caja de conexión de generadores | Caja de strings para instalaciones fotovoltaicas hasta 1000 V DC para la conexión de 1x 1 string. Con protección contra sobretensiones (tipo 1/2) y conectores DC SUNCLIX para el lado de entrada y salida (conector de acoplamiento SUNCLIX incluido en el volumen de suministro). | 189.52 | 1 | DT | Vertical Market Management (VMM) | DTH | DTHTAA | 1 | 1 | SÍ | PC |  | 1,30 | KG | 0 | 0 | 0 |  | 4055626396231 | 85363030 | DE | EC003857 | Imagen | Catálogo
2404299 | SOL-SC-1ST-0-DC-2MPPT-1001 | Caja de conexión de generadores | Caja de strings para instalaciones fotovoltaicas hasta 1000 V DC para la conexión de 2x 1 string. Con protección contra sobretensiones (tipo 1/2) y conectores DC SUNCLIX para el lado de entrada y salida (conector de acoplamiento SUNCLIX incluido en el volumen de suministro). | 333.93 | 1 | DT | Vertical Market Management (VMM) | DTH | DTHTAA | 1 | 1 | SÍ | PC |  | 2.362,00 | G | 165 | 335 | 261 | MM | 4055626396248 | 85363030 | DE | EC003857 | Imagen | Catálogo
2404301 | SOL-SC-1ST-0-DC-3MPPT-1001 | Caja de conexión de generadores | Caja de strings para instalaciones fotovoltaicas hasta 1000 V DC para la conexión de 3x 1 string. Con protección contra sobretensiones (tipo 1/2) y conectores DC SUNCLIX para el lado de entrada y salida (conector de acoplamiento SUNCLIX incluido en el volumen de suministro). | 481.18 | 1 | DT | Vertical Market Management (VMM) | DTH | DTHTAA | 1 | 1 | SÍ | PC |  | 3.182,50 | G | 0 | 0 | 0 |  | 4055626396255 | 85363030 | DE | EC003857 | Imagen | Catálogo
2404569 | SOL-SC-2ST-0-DC-2MPPT-1101 | Caja de conexión de generadores | Caja de strings para instalaciones fotovoltaicas hasta 1000 V DC para la conexión de 2x 2 strings. Con protección contra sobretensiones (tipo 1/2), seccionador de carga DC y conector DC SUNCLIX para el lado de entrada y salida (conector de acoplamiento SUNCLIX incluido en el volumen de suministro). | 637.15 | 1 | DT | Vertical Market Management (VMM) | DTH | DTHTBA | 1 | 1 | SÍ | PC |  | 4.802,00 | G | 0 | 0 | 0 |  | 4055626399249 | 85363030 | DE | EC003857 | Imagen | Catálogo
2404611 | VISU+ 2 RT 256 WEB2 | Software de visualización | Licencia runtime para Visu+, incluidos 2 WebClients con una limitación de los datos de E/S y de variables en el scripting a 256 bytes. | 3647.8 | 1 | DR | Automation Systems (AS) | DRD | DRDAAB | 1 | 1 | NO | PC | F | 41,50 | G | 0 | 0 | 0 |  | 4055626395128 | 49119900 | DE | EC001416 | Imagen | Catálogo
2404634 | VISU+ 2 RT-D UNLTD AD WEB2 | Software de visualización | Licencia de runtime para Visu+ incluidos 2 WebClients y las funciones Alarm Dispatcher sin limitación de los datos de E/S y variables en el scripting. Además, son posibles 2 conexiones directas de driver. | Consultar | 1 | DR | Automation Systems (AS) | DRD | DRDAAB | 1 | 1 | NO | PC | F | 41,50 | G | 0 | 0 | 0 |  | 4055626399300 | 49119900 | DE | EC001416 | Imagen | Catálogo
2404671 | ILC 2050 BI-L | Sistema de control | Controlador Inline modular para aplicaciones de automatización de la tecnología de edificios, la infraestructura y la técnica de la energía. Posee dos interfaces de dirección IP separadas lógicamente entre sí con 2 puertos Fast Ethernet integrados respectivamente. Asignación configurable de los puertos Ethernet para el uso del protocolo Spanning Tree, Daisy Chain y estructuras en anillo redundantes para una disponibilidad óptima. Se han integrado 4 interfaces LAN, 2 interfaces USB y 2 interfaces RS-485. Permite la conexión directa de redes LonMark TP/FT-10. Las conexiones de puntos de datos pueden ampliarse con hasta 63 módulos de E/S Inline. | 1281.61 | 1 | DR | Automation Systems (AS) | DRH | DRHAAA | 1 | 1 | NO | PC |  | 340,00 | G | 0 | 0 | 0 |  | 4055626933030 | 85371091 | DE | EC000236 | Imagen | Catálogo
2404677 | CAB-USB A/ USB C/1,8M | Cable de conexión | Cable de conexión, para el acoplamiento del sistema de control con un PC de USB A en USB C | 28.75 | 1 | DR | Automation Systems (AS) | DRA | DRADZB | 1 | 1 | SÍ | PC |  | 50,71 | G | 22 | 124 | 154 | MM | 4055626407043 | 85444290 | CN | EC000237 | Imagen | Catálogo
2404765 | SOL-SC-3ST-0-DC-1MPPT-1001 | Caja de conexión de generadores | Caja de conexión de generadores para instalaciones fotovoltaicas hasta 1000 V DC para la conexión de 1 x 3 strings. Con protección contra sobretensiones y conector DC SUNCLIX para el lado de entrada y salida. | 264.48 | 1 | DT | Vertical Market Management (VMM) | DTH | DTHTAA | 1 | 1 | SÍ | PC |  | 2.200,00 | G | 0 | 0 | 0 |  | 4055626436739 | 85363030 | DE | EC003857 | Imagen | Catálogo
2404767 | CSD-SL 200S RD | Luz de señalización | Luz de señalización, 24 V DC, IALA rojo Optimum, ángulo de emisión (vertical/horizontal): 10,5 °/4,5 °, diámetro: 174 mm, índice de protección: IP65/IP67, Interfaz de comunicación, Diagnóstico seguro | 2877 | 1 | DR | Automation Systems (AS) | DRL | DRL121 | 1 | 1 | SÍ | PC |  | 2.020,00 | G | 0 | 0 | 0 |  | 4055626447230 | 85308000 | DE | EC002750 | Imagen | Catálogo
2404768 | CSD-SL 200S GN | Luz de señalización | Luz de señalización, 24 V DC, IALA verde Optimum, ángulo de emisión (vertical/horizontal): 10,5 °/4,5 °, diámetro: 174 mm, índice de protección: IP65/IP67, Interfaz de comunicación, Diagnóstico seguro | 2877 | 1 | DR | Automation Systems (AS) | DRL | DRL121 | 1 | 1 | NO | PC |  | 2.020,00 | G | 0 | 0 | 0 |  | 4055626447247 | 85308000 | DE | EC002750 | Imagen | Catálogo
2404774 | VL 2.0M DP CABLE | Cable de conexión | Cable DisplayPort (DP) (2 m) para el uso con ordenadores industriales | 71.3 | 1 | DR | Automation Systems (AS) | DRB | DRBAAZ | 1 | 1 | NO | PC |  | 178,50 | G | 23 | 174 | 186 | MM | 4055626500058 | 84718000 | TW | EC002584 | Imagen | Catálogo
2404833 | VISU+ 2 SP BACNET | Software de visualización | Licencia de driver para BACNET. Solo en combinación con una licencia runtime Visu+ válida incluida la conexión del driver (Visu+ RT-D). | 1710 | 1 | DR | Automation Systems (AS) | DRD | DRDADG | 1 | 1 | SÍ | PC | F | 39,82 | G | 0 | 0 | 0 |  | 4055626458106 | 49119900 | DE | EC001416 | Imagen | Catálogo
2404835 | VISU+ 2 SP IEC 61850 | Software de visualización | Licencia de driver para IEC 61850 cliente MMS. Solo en combinación con una licencia runtime Visu+ válida incluida la conexión del driver (Visu+ RT-D). | 1710 | 1 | DR | Automation Systems (AS) | DRD | DRDADG | 1 | 1 | NO | PC | F | 102,50 | G | 0 | 0 | 0 |  | 4055626457789 | 49119900 | DE | EC001416 | Imagen | Catálogo
2404842 | SOL-SC-1ST-0-DC-4MPPT-1000SE | Caja de conexión de generadores | Cajas de strings para instalaciones fotovoltaicas hasta 1000 V DC para la conexión de 4x 1 string. Con protección contra sobretensiones (tipo 1/2) y prensaestopas para el lado de entrada y salida. | 501.57 | 1 | DT | Vertical Market Management (VMM) | DTH | DTHTAA | 1 | 1 | SÍ | PC |  | 4.584,00 | G | 0 | 0 | 0 |  | 4055626457178 | 85363030 | DE | EC003857 | Imagen | Catálogo
2404843 | SOL-SC-1ST-0-DC-6MPPT-1000SE | Caja de conexión de generadores | Cajas de strings para instalaciones fotovoltaicas hasta 1000 V DC para la conexión de 6x 1 string. Con protección contra sobretensiones (tipo 1/2) y prensaestopas para el lado de entrada y salida. | 706.43 | 1 | DT | Vertical Market Management (VMM) | DTH | DTHTAA | 1 | 1 | SÍ | PC |  | 5.600,00 | G | 0 | 0 | 0 |  | 4055626457185 | 85363030 | DE | EC003857 | Imagen | Catálogo
2404868 | 120 GB M.2 MLC SSD KIT | Memoria | SSD M.2 con SATA III, 120 GB, 60 mm para productos PPC y BPC industriales | 316.25 | 1 | DR | Automation Systems (AS) | DRB | DRBAAZ | 1 | 1 | NO | PC |  | 14,30 | G | 20 | 105 | 65 | MM | 4055626518558 | 84717098 | DE | EC000192 | Imagen | Catálogo
2404869 | 240 GB M.2 MLC SSD KIT | Memoria | SSD M.2 con SATA III, 240 GB, 60 mm para productos PPC y BPC industriales | 506 | 1 | DR | Automation Systems (AS) | DRB | DRBAAZ | 1 | 1 | NO | PC |  | 132,00 | G | 20 | 105 | 65 | MM | 4055626518565 | 84717098 | DE | EC000192 | Imagen | Catálogo
2404884 | VISU+ 2 SP IEC 60870 104 | Software de visualización | Licencia de driver para IEC 60870-5-104. Solo en combinación con una licencia runtime Visu+ válida incluida la conexión del driver (Visu+ RT-D). | 1761.3 | 1 | DR | Automation Systems (AS) | DRD | DRDADG | 1 | 1 | SÍ | PC | F | 102,60 | G | 0 | 0 | 0 |  | 4055626461014 | 49119900 | DE | EC001416 | Imagen | Catálogo
2688022 | AXL F DI16/4 2F | Módulo digital | Axioline F, Módulo de entrada digital, Entradas digitales: 16, 24 V DC, tecnología de conexión: 4 conductores, velocidad de transmisión en el bus local: 100 MBit/s, índice de protección: IP20, incluido módulo de zócalo de bus y conectores Axioline F | 192.56 | 1 | DR | Automation Systems (AS) | DRI | DRI231 | 1 | 1 | NO | PC |  | 296,80 | G | 94 | 151 | 67 | MM | 4046356501606 | 85389091 | DE | EC001599 | Imagen | Catálogo
2688035 | AXL F DI32/1 1F | Módulo digital | Axioline F, Módulo de entrada digital, Entradas digitales: 32, 24 V DC, tecnología de conexión: 1 conductor, velocidad de transmisión en el bus local: 100 MBit/s, índice de protección: IP20, incluido módulo de zócalo de bus y conectores Axioline F | 233.16 | 1 | DR | Automation Systems (AS) | DRI | DRI231 | 1 | 1 | NO | PC |  | 233,00 | G | 94 | 151 | 67 | MM | 4046356501590 | 85389091 | DE | EC001599 | Imagen | Catálogo
2688048 | AXL F DO16/3 2F | Módulo digital | Axioline F, Módulo de salida digital, Salidas digitales: 16, 24 V DC, 500 mA, tecnología de conexión: 3 conductores, velocidad de transmisión en el bus local: 100 MBit/s, índice de protección: IP20, incluido módulo de zócalo de bus y conectores Axioline F | 232 | 1 | DR | Automation Systems (AS) | DRI | DRI232 | 1 | 1 | NO | PC |  | 299,00 | G | 94 | 151 | 67 | MM | 4046356501583 | 85389091 | DE | EC001599 | Imagen | Catálogo
2688051 | AXL F DO32/1 1F | Módulo digital | Axioline F, Módulo de salida digital, Salidas digitales: 32, 24 V DC, 500 mA, tecnología de conexión: 1 conductor, velocidad de transmisión en el bus local: 100 MBit/s, índice de protección: IP20, incluido módulo de zócalo de bus y conectores Axioline F | 258.68 | 1 | DR | Automation Systems (AS) | DRI | DRI232 | 1 | 1 | SÍ | PC |  | 235,70 | G | 94 | 151 | 67 | MM | 4046356501576 | 85389091 | DE | EC001599 | Imagen | Catálogo
2688064 | AXL F AI8 1F | Módulo analógico | Axioline F, Módulo de entrada analógica, Entradas analógicas: 8, 0 V ... 5 V, -5 V ... 5 V, 0 V ... 10 V, -10 V ... 10 V, 0 mA ... 20 mA, 4 mA ... 20 mA, -20 mA ... 20 mA, tecnología de conexión: 2 conductores, velocidad de transmisión en el bus local: 100 MBit/s, índice de protección: IP20, incluido módulo de zócalo de bus y conectores Axioline F | 475.6 | 1 | DR | Automation Systems (AS) | DRI | DRI241 | 1 | 1 | NO | PC |  | 270,90 | G | 94 | 151 | 67 | MM | 4046356501460 | 85389091 | DE | EC001596 | Imagen | Catálogo
2688077 | AXL F RTD8 1F | Módulo de temperatura | Axioline F, Módulo de registro de temperatura, Entradas analógicas: 8 (para sensores de temperatura resistivos), tecnología de conexión: 2, 3, 4 conductores (apantallados), velocidad de transmisión en el bus local: 100 MBit/s, índice de protección: IP20, incluido módulo de zócalo de bus y conectores Axioline F | 475.6 | 1 | DR | Automation Systems (AS) | DRI | DRI243 | 1 | 1 | NO | PC |  | 249,30 | G | 92 | 150 | 65 | MM | 4046356501453 | 85389091 | DE | EC001596 | Imagen | Catálogo
2688080 | AXL F AO8 1F | Módulo analógico | Axioline F, Módulo de salida analógica, Salidas analógicas: 8, 0 V ... 5 V, -5 V ... 5 V, 0 V ... 10 V, -10 V ... 10 V, 0 mA ... 20 mA, 4 mA ... 20 mA, -20 mA ... 20 mA, tecnología de conexión: 2 conductores, velocidad de transmisión en el bus local: 100 MBit/s, índice de protección: IP20, incluido módulo de zócalo de bus y conectores Axioline F | 496.48 | 1 | DR | Automation Systems (AS) | DRI | DRI242 | 1 | 1 | NO | PC |  | 254,00 | G | 0 | 0 | 0 |  | 4046356501446 | 85389091 | DE | EC001596 | Imagen | Catálogo
2688093 | AXL F CNT2 INC2 1F | Módulo de función | Axioline F, Módulo de función, Entradas de contador: 2, Entrada de transmisor de valor incremental: 2, Transmisores simétricos según EIA-422 y asimétricos, Entradas digitales: 8, 24 V DC, Salidas digitales: 2, 24 V DC, velocidad de transmisión en el bus local: 100 MBit/s, índice de protección: IP20, incluido módulo de zócalo de bus y conectores Axioline F | 446.6 | 1 | DR | Automation Systems (AS) | DRI | DRI263 | 1 | 1 | SÍ | PC |  | 254,00 | G | 94 | 151 | 67 | MM | 4046356501439 | 85389091 | DE | EC001601 | Imagen | Catálogo
2688129 | AXL F BS F | Conector de bus | Módulo de zócalo de bus Axioline F para tipo F de carcasa | 23.2 | 1 | DR | Automation Systems (AS) | DRI | DRI2Z4 | 5 | 5 | NO | PC |  | 24,02 | G | 79 | 134 | 45 | MM | 4046356525299 | 85366990 | DE | EC002584 | Imagen | Catálogo
2688297 | AXL F PWR 1H | Módulo de alimentación | Axioline F, Módulo de realimentación para la alimentación de lógica U<sub>bus</sub>, máx. 4 A, velocidad de transmisión en el bus local: 100 MBit/s, índice de protección: IP20, incluidos módulo base de bus y conector Axioline F | 139.2 | 1 | DR | Automation Systems (AS) | DRI | DRI223 | 1 | 1 | SÍ | PC |  | 157,90 | G | 94 | 151 | 67 | MM | 4046356566209 | 85389091 | DE | EC001600 | Imagen | Catálogo
2688310 | AXL F DI16/1 1H | Módulo digital | Axioline F, Módulo de entrada digital, Entradas digitales: 16, 24 V DC, tecnología de conexión: 1 conductor, velocidad de transmisión en el bus local: 100 MBit/s, índice de protección: IP20, incluido módulo de zócalo de bus y conectores Axioline F | 131.08 | 1 | DR | Automation Systems (AS) | DRI | DRI231 | 1 | 1 | NO | PC |  | 183,00 | G | 94 | 151 | 67 | MM | 4046356606455 | 85389091 | DE | EC001599 | Imagen | Catálogo
2688349 | AXL F DO16/1 1H | Módulo digital | Axioline F, Módulo de salida digital, Salidas digitales: 16, 24 V DC, 500 mA, tecnología de conexión: 1 conductor, velocidad de transmisión en el bus local: 100 MBit/s, índice de protección: IP20, incluido módulo de zócalo de bus y conectores Axioline F | 150.8 | 1 | DR | Automation Systems (AS) | DRI | DRI232 | 1 | 1 | NO | PC |  | 173,10 | G | 0 | 0 | 0 |  | 4046356606530 | 85389091 | DE | EC001599 | Imagen | Catálogo
2688381 | AXL F DO8/2 2A 1H | Módulo digital | Axioline F, Módulo de salida digital, Salidas digitales: 8, 24 V DC, 2 A, tecnología de conexión: 2 conductores, velocidad de transmisión en el bus local: 100 MBit/s, índice de protección: IP20, incluido módulo de zócalo de bus y conectores Axioline F | 179.8 | 1 | DR | Automation Systems (AS) | DRI | DRI232 | 1 | 1 | NO | PC |  | 183,63 | G | 94 | 151 | 67 | MM | 4046356606479 | 85389091 | DE | EC001599 | Imagen | Catálogo
2688394 | AXL F BK EIP | Acoplador de bus | Axioline F, Acoplador de bus, EtherNet/IP™, Hembra RJ45, velocidad de transmisión en el bus local: 100 MBit/s, índice de protección: IP20, incluidos módulo base de bus y conector Axioline F | 416.25 | 1 | DR | Automation Systems (AS) | DRI | DRI21D | 1 | 1 | NO | PC |  | 211,00 | G | 0 | 0 | 0 |  | 4046356606486 | 85176200 | DE | EC001604 | Imagen | Catálogo
2688417 | AXL F UTH8 1F | Módulo de temperatura | Axioline F, Módulo de registro de temperatura, Entradas analógicas: 8 (8 entradas para elem. térmicos o tensión lineal, adic. 1 entrada -5 V hasta +5 V), tecnología de conexión: 2 conductores (apantallados, trenzados por pares), velocidad de transmisión en el bus local: 100 MBit/s, índice de protección: IP20, incluido módulo de zócalo de bus y conectores Axioline F | 475.6 | 1 | DR | Automation Systems (AS) | DRI | DRI243 | 1 | 1 | SÍ | PC |  | 271,30 | G | 94 | 151 | 67 | MM | 4046356640923 | 85389091 | DE | EC001596 | Imagen | Catálogo
2688433 | AXL F SSI1 AO1 1H | Módulo de función | Módulo de función especial Axioline F, 1 interfaz SSI para transmisor de valor absoluto, 1 salida analógica: 0-10 V, ±10 V, 0-5 V, ±5 V, 0-20 mA, 4-20 mA, ±20 mA, técnica de conexión de 2 conductores (incluida base de bus y conectores machos) | 365.4 | 1 | DR | Automation Systems (AS) | DRI | DRI261 | 1 | 1 | NO | PC |  | 182,20 | G | 0 | 0 | 0 |  | 4046356644952 | 85389091 | DE | EC001601 | Imagen | Catálogo
2688459 | AXL F BK ETH | Acoplador de bus | Axioline F, Acoplador de bus, Modbus/TCP (UDP), Hembra RJ45, velocidad de transmisión en el bus local: 100 MBit/s, índice de protección: IP20, incluidos módulo base de bus y conector Axioline F | 338.55 | 1 | DR | Automation Systems (AS) | DRI | DRI21B | 1 | 1 | NO | PC |  | 211,50 | G | 0 | 0 | 0 |  | 4046356710770 | 85176200 | DE | EC001604 | Imagen | Catálogo
2688491 | AXL F AI4 I 1H | Módulo analógico | Axioline F, Módulo de entrada analógica, Entradas analógicas: 4, 0 mA ... 20 mA, 4 mA ... 20 mA, -20 mA ... 20 mA, tecnología de conexión: 2, 3, 4 conductores, velocidad de transmisión en el bus local: 100 MBit/s, alimentación de sensores integrada, índice de protección: IP20, incluido módulo de zócalo de bus y conectores Axioline F | 327.12 | 1 | DR | Automation Systems (AS) | DRI | DRI241 | 1 | 1 | NO | PC |  | 195,90 | G | 94 | 151 | 67 | MM | 4046356744225 | 85389091 | DE | EC001596 | Imagen | Catálogo
2688501 | AXL F AI4 U 1H | Módulo analógico | Axioline F, Módulo de entrada analógica, Entradas analógicas: 4, 0 V ... 5 V, -5 V ... 5 V, 0 V ... 10 V, -10 V ... 10 V, tecnología de conexión: 2, 3, 4 conductores, velocidad de transmisión en el bus local: 100 MBit/s, alimentación de sensores integrada, índice de protección: IP20, incluido módulo de zócalo de bus y conectores Axioline F | 327.12 | 1 | DR | Automation Systems (AS) | DRI | DRI241 | 1 | 1 | NO | PC |  | 197,40 | G | 94 | 151 | 67 | MM | 4046356744232 | 85389091 | DE | EC001596 | Imagen | Catálogo
2688527 | AXL F AO4 1H | Módulo analógico | Axioline F, Módulo de salida analógica, Salidas analógicas: 4, 0 V ... 5 V, -5 V ... 5 V, 0 V ... 10 V, -10 V ... 10 V, 0 mA ... 20 mA, 4 mA ... 20 mA, tecnología de conexión: 2 conductores, velocidad de transmisión en el bus local: 100 MBit/s, índice de protección: IP20, incluido módulo de zócalo de bus y conectores Axioline F | 332.92 | 1 | DR | Automation Systems (AS) | DRI | DRI242 | 1 | 1 | NO | PC |  | 197,00 | G | 94 | 151 | 67 | MM | 4046356744256 | 85389091 | DE | EC001596 | Imagen | Catálogo
2688530 | AXL F BK PB | Acoplador de bus | Axioline F, Acoplador de bus, PROFIBUS DP, Conector hembra D-SUB-9, velocidad de transmisión en el bus local: 100 MBit/s, índice de protección: IP20, incluidos módulo base de bus y conector Axioline F | 338.55 | 1 | DR | Automation Systems (AS) | DRI | DRI212 | 1 | 1 | NO | PC |  | 211,90 | G | 0 | 0 | 0 |  | 4046356712903 | 85176200 | DE | EC001604 | Imagen | Catálogo
2688556 | AXL F RTD4 1H | Módulo de temperatura | Axioline F, Módulo de registro de temperatura, Entradas analógicas: 4 (para sensores de temperatura resistivos), tecnología de conexión: 2, 3, 4 conductores (apantallados), velocidad de transmisión en el bus local: 100 MBit/s, índice de protección: IP20, incluido módulo de zócalo de bus y conectores Axioline F | 327.12 | 1 | DR | Automation Systems (AS) | DRI | DRI243 | 1 | 1 | NO | PC |  | 197,00 | G | 92 | 150 | 65 | MM | 4046356744201 | 85389091 | DE | EC001596 | Imagen | Catálogo
2688598 | AXL F UTH4 1H | Módulo de temperatura | Axioline F, Módulo de registro de temperatura, Entradas analógicas: 4 (4 entradas para termopares o tensión lineal, adicionalmente 1 entrada -5 V hasta +5 V), tecnología de conexión: 2 conductores (apantallados, trenzados por pares), velocidad de transmisión en el bus local: 100 MBit/s, índice de protección: IP20, incluido módulo de zócalo de bus y conectores Axioline F | 327.12 | 1 | DR | Automation Systems (AS) | DRI | DRI243 | 1 | 1 | NO | PC |  | 194,20 | G | 94 | 151 | 67 | MM | 4046356780117 | 85389091 | DE | EC001596 | Imagen | Catálogo
2688666 | AXL F RS UNI 1H | Módulo de comunicación | Axioline F, Módulo de comunicación, interfaz RS-232, RS-485, RS-422: 1, velocidad de transmisión en el bus local: 100 MBit/s, índice de protección: IP20, incluido módulo de zócalo de bus y conectores Axioline F | 319 | 1 | DR | Automation Systems (AS) | DRI | DRI251 | 1 | 1 | SÍ | PC |  | 185,00 | G | 94 | 151 | 67 | MM | 4046356730860 | 85176200 | DE | EC001604 | Imagen | Catálogo
2688899 | AXL F BK EC | Acoplador de bus | Axioline F, Acoplador de bus, EtherCAT®, Hembra RJ45, velocidad de transmisión en el bus local: 100 MBit/s, índice de protección: IP20, incluidos módulo base de bus y conector Axioline F | 255.3 | 1 | DR | Automation Systems (AS) | DRI | DRI21E | 1 | 1 | NO | PC |  | 211,50 | G | 0 | 0 | 0 |  | 4046356658355 | 85176200 | DE | EC001604 | Imagen | Catálogo
2692306 | IB IL 24 DI 4-2MBD-PAC | Módulo digital | Inline, Módulo de entrada digital, Entradas digitales: 4, 24 V DC, tecnología de conexión: 3 conductores, velocidad de transmisión en el bus local: 2 MBit/s, índice de protección: IP20, incluidos Inline conector y superficie de rotulación | 76.26 | 1 | DR | Automation Systems (AS) | DRI | DRI131 | 1 | 1 | NO | PC |  | 91,50 | G | 26 | 146 | 82 | MM | 4046356309912 | 85389091 | DE | EC001599 | Imagen | Catálogo
2692322 | IL PB BK DI8 DO4/EF-PAC | Acoplador de bus | Inline, Acoplador de bus, PROFIBUS DP, Conector hembra D-SUB-9, Entradas digitales: 8, 24 V DC, tecnología de conexión: 3 conductores, Salidas digitales: 4, 24 V DC, 500 mA, tecnología de conexión: 3 conductores, velocidad de transmisión en el bus local: 500 kBit/s / 2 MBit/s, índice de protección: IP20, incluidos conectores Inline y campos de rotulación | 362.85 | 1 | DR | Automation Systems (AS) | DRI | DRI112 | 1 | 1 | NO | PC |  | 325,30 | G | 84 | 128 | 120 | MM | 4046356315272 | 85389091 | DE | EC001604 | Imagen | Catálogo
2692380 | IL S3 BK DI8 DO4 2TX-PAC | Acoplador de bus | Inline, Acoplador de bus, Sercos, Hembra RJ45, Entradas digitales: 8, 24 V DC, tecnología de conexión: 3 conductores, Salidas digitales: 4, 24 V DC, 500 mA, tecnología de conexión: 3 conductores, velocidad de transmisión en el bus local: 500 kBit/s / 2 MBit/s, índice de protección: IP20, Incluidos conectores Inline, campos de rotulación y placa final | 541.2 | 1 | DR | Automation Systems (AS) | DRI | DRI11C | 1 | 1 | NO | PC |  | 343,60 | G | 84 | 128 | 120 | MM | 4046356325882 | 85389091 | DE | EC001604 | Imagen | Catálogo
2692720 | IB IL IFS-MA-PAC | Borne funcional Inline | Maestro de bus de sistema Inline, para la conexión del bus de sistema de interfaz, completo con accesorios (conector macho y campo de rotulación) | 214.02 | 1 | DR | Automation Systems (AS) | DRI | DRI153 | 1 | 1 | NO | PC |  | 172,30 | G | 66 | 147 | 82 | MM | 4046356448932 | 85371091 | DE | EC001604 | Imagen | Catálogo
2692885 | IB IL 24 DI 32/HD-2MBD-PAC | Módulo digital | Inline, Módulo de entrada digital, Entradas digitales: 32, 24 V DC, tecnología de conexión: 1 conductor, velocidad de transmisión en el bus local: 2 MBit/s, índice de protección: IP20, incluidos conectores Inline y campos de rotulación | 300.12 | 1 | DR | Automation Systems (AS) | DRI | DRI131 | 1 | 1 | SÍ | PC |  | 203,00 | G | 66 | 126 | 79 | MM | 4046356437455 | 85389091 | DE | EC001599 | Imagen | Catálogo
2692898 | IB IL 24 DO 32/HD-2MBD-PAC | Módulo digital | Inline, Módulo de salida digital, Salidas digitales: 32, 24 V DC, 500 mA, tecnología de conexión: 1 conductor, velocidad de transmisión en el bus local: 2 MBit/s, índice de protección: IP20, incluidos conectores Inline y campos de rotulación | 329.64 | 1 | DR | Automation Systems (AS) | DRI | DRI132 | 1 | 1 | SÍ | PC |  | 210,80 | G | 62 | 126 | 78 | MM | 4046356437448 | 85389091 | DE | EC001599 | Imagen | Catálogo
2693020 | IB IL 24 PWR IN/R/L-0.8A-PAC | Módulo de alimentación | Borne de realimentación Inline para la alimentación de lógica U<sub>L</sub> de 0,8 A, completo con accesorios (conector y superficie de rotulación) | 129.15 | 1 | DR | Automation Systems (AS) | DRI | DRI123 | 1 | 1 | NO | PC |  | 80,20 | G | 21 | 126 | 77 | MM | 4046356447416 | 85389099 | DE | EC001600 | Imagen | Catálogo
1760413 | MVSTBW 2,5/20-STF-5,08 SET05F0 | Juego de conectores enchufables | Set de conectores enchufables, corriente nominal: 12 A, corriente nominal: 12 A, familia de artículos: ITP, anchura: 111,76 mm, corriente nominal: 12 A | 1677.44 | 100 | AA | PCB Connectors (PCC) | AAH | AAHGAD | 450 | 450 | NO | PC |  | 38,27 | G | 300 | 398 | 299 | MM | 4046356352185 | 85366990 | IN | EC004746 |  | Catálogo
1760426 | MVSTBW 2,5/ 6-STF-5,08 SET36F0 | Juego de conectores enchufables | Set de conectores enchufables, corriente nominal: 12 A, corriente nominal: 12 A, familia de artículos: ITP, anchura: 40,64 mm, corriente nominal: 12 A | 601.54 | 100 | AA | PCB Connectors (PCC) | AAH | AAHGAD | 450 | 450 | NO | PC |  | 14,33 | G | 150 | 398 | 299 | MM | 4046356352178 | 85366990 | DE | EC004746 |  | Catálogo
2695206 | MKDSO 2,5/ 3-L BU (2,3) | Borna para placa de circuito impreso | Terminal de tarjetas de circuitos impresos, corriente nominal: 24 A, tensión nominal (III/2): 400 V, sección nominal: 2,5 mm², número de filas: 1, número de polos por fila: 3, familia de artículos: MKDSO 2,5/..-L, paso: 5 mm, tipo de conexión: Conexión por tornillo con cápsula de tracción, montaje: Soldadura por ola, dirección de conexión conductor/placa de circuito impreso: 0 °, color: azul, Disposición de pines: Disposición de pines lineal, Longitud del pin [P]: 3,5 mm, número de pines de soldadura por potencial: 1, tipo de embalaje: empaquetado en caja. Artículo con salida de pin lateral a la izquierda | 226.31 | 100 | AC | DCS | ACH | ACHADA | 200 | 200 | NO | PC |  | 4,33 | G | 60 | 76 | 114 | MM | 4046356435215 | 85369010 | DE | EC002643 | Imagen | Catálogo
2695219 | MKDSO 2,5/ 3-R BU (1,2) | Borna para placa de circuito impreso | Terminal de tarjetas de circuitos impresos, corriente nominal: 24 A, tensión nominal (III/2): 400 V, sección nominal: 2,5 mm², número de filas: 1, número de polos por fila: 3, familia de artículos: MKDSO 2,5/..-R, paso: 5 mm, tipo de conexión: Conexión por tornillo con cápsula de tracción, montaje: Soldadura por ola, dirección de conexión conductor/placa de circuito impreso: 0 °, color: azul, Disposición de pines: Disposición de pines lineal, Longitud del pin [P]: 3,5 mm, número de pines de soldadura por potencial: 1, tipo de embalaje: empaquetado en caja. Artículo con salida de pin lateral a la derecha | 226.31 | 100 | AC | DCS | ACH | ACHADA | 200 | 200 | NO | PC |  | 4,38 | G | 91 | 179 | 114 | MM | 4046356435222 | 85369010 | DE | EC002643 | Imagen | Catálogo
2695280 | ME B-22,5 MKDSO YE 1018 | Tapón ciego | Caja para carril DIN, Tapón ciego para puntos de embornaje no equipados (MKDSO), anchura: 21 mm, altura: 17,05 mm, profundidad: 8,55 mm, color: amarillo (similar RAL 1018) | 83.67 | 100 | AC | DCS | ACH | ACHAAZ | 10 | 250 | NO | PC | F | 1,28 | G | 0 | 0 | 0 | MM | 4046356441070 | 39269097 | DE | EC002779 | Imagen | Catálogo
2695293 | ME MAX 22,5 U-U1 BU5015 | Caja para electrónica | Caja para carril DIN, Carcasa completa con pasador de metal, diseño alto, con rendijas de ventilación, anchura: 22,6 mm, altura: 99 mm, profundidad: 113,65 mm, color: azul (similar RAL 5015), puenteado transversal: Conector de bus para carril DIN, número de polos conector transversal: 5 | 10.17 | 1 | AC | DCS | ACH | ACHABA | 10 | 50 | NO | PC |  | 65,14 | G |  |  |  |  | 4046356439831 | 85389099 | DE | EC001031 |  | Catálogo
1762204 | FK-MCP 1,5/ ST-3,81 SET X1-X13 | Juego de conectores enchufables | Set de conectores enchufables, corriente nominal: 8 A, corriente nominal: 8 A, familia de artículos: SET, corriente nominal: 8 A | 10779.46 | 100 | AA | PCB Connectors (PCC) | AAH | AAHGAD | 1 | 1 | SÍ | PC |  | 80,60 | G | 0 | 0 | 0 |  | 4046356367219 | 85366990 | DE | EC004746 |  | Catálogo
2695439 | ME 6,2 TBUS-2 1,5/5-ST-3,81 GY | Conector de bus para carril DIN | Conector de bus para carril DIN (TBUS), 5 polos, para puentear la tensión de alimentación, encajable en el carril NS 35/... según EN 60715 | 11.88 | 1 | AC | DCS | ACH | ACHACA | 10 | 10 | NO | PC |  | 6,11 | G | 25 | 120 | 110 | MM | 4046356447430 | 85366990 | DE | EC002637 | Imagen | Catálogo
2695510 | ME 17,5 UT/FE BUS/10 BK | Parte inferior de la carcasa | Caja para carril DIN, Parte inferior de la caja con pasador de metal, con contacto FE, diseño alto, con rendijas de ventilación, anchura: 17,6 mm, altura: 99 mm, profundidad: 107,3 mm, color: negro (similar RAL 9005), puenteado transversal: conector bus integrado, número de polos conector transversal: 10, Conector de bus: 10 contactos en paralelo | 27.99 | 1 | AC | DCS | ACH | ACHAAB | 10 | 10 | NO | PC |  | 47,90 | G | 116 | 234 | 105 | MM | 4046356459419 | 85369010 | DE | EC002779 | Imagen | Catálogo
2695523 | ME 45 UT/FE BUS/10 BU | Parte inferior de la carcasa | Caja para carril DIN, Parte inferior de la carcasa con pasador de metal, con 2 contactos FE, diseño alto, con rendijas de ventilación, anchura: 45,2 mm, altura: 99 mm, profundidad: 107,3 mm, color: azul (similar RAL 5015), puenteado transversal: conector bus integrado, número de polos conector transversal: 10, Conector de bus: 10 contactos en paralelo | 38.8 | 1 | AC | DCS | ACH | ACHAAB | 10 | 10 | NO | PC |  | 83,22 | G | 152 | 214 | 170 | MM | 4046356459426 | 85369010 | DE | EC002779 | Imagen | Catálogo
2695536 | ME 45 UT/FE BUS/10+2 KMGY | Parte inferior de la carcasa | Caja para carril DIN, Parte inferior de la carcasa con pasador de metal, con 2 contactos FE, diseño alto, con rendijas de ventilación, anchura: 45,2 mm, altura: 99 mm, profundidad: 107,3 mm, color: gris claro (similar RAL 7035), puenteado transversal: conector bus integrado, número de polos conector transversal: 10+2, Conector de bus: 10 contactos en paralelo, 2 contactos en serie | 39.56 | 1 | AC | DCS | ACH | ACHAAB | 10 | 10 | NO | PC |  | 85,96 | G | 155 | 214 | 176 | MM | 4046356459617 | 85369010 | DE | EC002779 | Imagen | Catálogo
2695691 | ME 35 UT/FE BUS/10 BK | Parte inferior de la carcasa | Caja para carril DIN, Parte inferior de la carcasa con pasador de metal, con 2 contactos FE, diseño alto, con rendijas de ventilación, anchura: 35,2 mm, altura: 99 mm, profundidad: 107,3 mm, color: negro (similar RAL 9005), puenteado transversal: conector bus integrado, número de polos conector transversal: 10, Conector de bus: 10 contactos en paralelo | 32.51 | 1 | AC | DCS | ACH | ACHAAB | 10 | 250 | NO | PC |  | 75,72 | G | 108 | 364 | 142 | MM | 4046356479202 | 85472000 | DE | EC002779 | Imagen | Catálogo
2695701 | ME 45 UT/FE BUS/10 BK | Parte inferior de la carcasa | Caja para carril DIN, Parte inferior de la carcasa con pasador de metal, con 2 contactos FE, diseño alto, con rendijas de ventilación, anchura: 45,2 mm, altura: 99 mm, profundidad: 107,3 mm, color: negro (similar RAL 9005), puenteado transversal: conector bus integrado, número de polos conector transversal: 10, Conector de bus: 10 contactos en paralelo | 36.91 | 1 | AC | DCS | ACH | ACHAAB | 10 | 250 | NO | PC |  | 80,61 | G | 152 | 214 | 170 | MM | 4046356479219 | 85369010 | DE | EC002779 | Imagen | Catálogo
2695714 | ME 22,5 F-UT/FE BUS/10 BK | Parte inferior de la carcasa | Caja para carril DIN, Parte inferior de la carcasa con pasador de metal, con contacto de tierra funcional, diseño plano, con rendijas de ventilación, anchura: 22,6 mm, altura: 99 mm, profundidad: 84,8 mm, color: negro (similar RAL 9005), puenteado transversal: conector bus integrado, número de polos conector transversal: 10, Conector de bus: 10 contactos en paralelo | 29.75 | 1 | AC | DCS | ACH | ACHAAB | 10 | 250 | NO | PC |  | 45,12 | G | 116 | 233 | 105 | MM | 4046356483872 | 85472000 | DE | EC002779 | Imagen | Catálogo
2695727 | UM 108-PROFIL L40CM GN VPE50 | Perfil | Cajas de perfil extruido, Perfil básico, anchura de perfil (interior): 122,6 mm, anchura de perfil (exterior): 107,5 mm, longitud: 400 mm, profundidad: 21,5 mm | 13.4 | 1 | AC | DCS | ACH | ACHDBA | 50 | 50 | NO | PC |  | 451,18 | G | 322 | 591 | 391 | MM | 4046356467070 | 39162000 | DE | EC002779 | Imagen | Catálogo
2695756 | ME 22,5 OT-MSTBO GY | Parte superior de la carcasa | Caja para carril DIN, Parte superior de la carcasa para conectores con carcasa de base, anchura: 22,6 mm, altura: 99 mm, profundidad: 45,85 mm, color: gris (similar RAL 7042) | 197.52 | 100 | AC | DCS | ACH | ACHAAD | 10 | 250 | NO | PC |  | 14,10 | G | 55 | 234 | 104 | MM | 4046356477383 | 85389099 | DE | EC002779 | Imagen | Catálogo
2695798 | ME 22,5 F-UTG/FE YE | Parte inferior de la carcasa | Caja para carril DIN, Parte inferior de la carcasa con pasador de metal y contacto FE, diseño plano, sin rendijas de ventilación, anchura: 22,6 mm, altura: 99 mm, profundidad: 84,8 mm, color: amarillo (similar RAL 1018), puenteado transversal: sin conector de bus, número de polos conector transversal: no relevante | 7.34 | 1 | AC | DCS | ACH | ACHAAA | 10 | 250 | NO | PC |  | 38,70 | G | 117 | 236 | 107 | MM | 4046356477109 | 85389099 | DE | EC002779 | Imagen | Catálogo
2695824 | BC 71,6 DKL S KMGY WOP | Tapa de la carcasa | Caja para carril para el empleo en distribuidores de instalación según DIN​ 43880, Tapa basculante, precintable, anchura: 71,6 mm, altura: 45 mm, profundidad: 8 mm, color: gris claro (similar RAL 7035) | 236.67 | 100 | AC | DCS | ACH | ACHBAB | 10 | 100 | NO | PC |  | 10,99 | G | 50 | 156 | 69 | MM | 4046356478373 | 84879090 | DE | EC002779 | Imagen | Catálogo
2695837 | ME MAX 45 MT 2-2 BK | Elemento intermedio | Caja para carril DIN, Elemento intermedio, diseño alto, con rendijas de ventilación, anchura: 22,6 mm, altura: 99 mm, profundidad: 112,85 mm, color: negro (similar RAL 9005) | 3.96 | 1 | AC | DCS | ACH | ACHABZ | 10 | 100 | NO | PC |  | 26,66 | G | 88 | 281 | 147 | MM | 4046356478311 | 85389099 | DE | EC002779 | Imagen | Catálogo
2695840 | UM 72-FE KMGY | Elemento de pie | Cajas de perfil extruido, Elemento de pie para carril DIN para el montaje debajo de UM-PRO PROFILE (ancho: 72 mm), Elemento de pie | 71.25 | 100 | AC | DCS | ACH | ACHDBA | 10 | 20 | NO | PC |  | 5,91 | G | 0 | 0 | 0 |  | 4046356479592 | 39269097 | PL | EC002779 | Imagen | Catálogo
2695853 | UM 72-SEFE/L KMGY | Elemento lateral | Cajas de perfil extruido, Montaje sobre carril DIN, Elemento lateral (izquierda), con pie de encaje, anchura: 5 mm, altura: 89,6 mm, profundidad: 37,6 mm | 71.25 | 100 | AC | DCS | ACH | ACHDBA | 10 | 20 | NO | PC |  | 6,71 | G | 0 | 0 | 0 |  | 4046356479608 | 39269097 | PL | EC002779 | Imagen | Catálogo
2695866 | UM 72-SEFE/R KMGY | Elemento lateral | Caja para electrónica | 71.25 | 100 | AC | DCS | ACH | ACHDBA | 10 | 20 | NO | PC |  | 6,62 | G | 0 | 0 | 0 |  | 4046356479615 | 39269097 | PL | EC002779 | Imagen | Catálogo
2695882 | ME MAX B-22,5 YE | Tapón ciego | Caja para carril DIN, Tapón ciego para puntos de embornaje no equipados, anchura: 20 mm, altura: 21,6 mm, profundidad: 8,1 mm, color: amarillo (similar RAL 1018) | 63.09 | 100 | AC | DCS | ACH | ACHABZ | 50 | 50 | NO | PC |  | 1,09 | G | 26 | 145 | 90 | MM | 4046356479622 | 39269097 | DE | EC002779 | Imagen | Catálogo
2695895 | ME MAX 22,5 F G 3-3 GYBN | Caja para electrónica | Caja para carril DIN, Carcasa completa con pasador de metal, diseño plano, sin rendijas de ventilación, anchura: 22,6 mm, altura: 85 mm, profundidad: 91,15 mm, color: pardo grisáceo (similar RAL 8019), puenteado transversal: Conector de bus para carril DIN (opcional), número de polos conector transversal: 5 | 8.19 | 1 | AC | DCS | ACH | ACHABA | 10 | 250 | NO | PC |  | 53,74 | G | 108 | 251 | 183 | MM | 4046356479912 | 85389099 | DE | EC001031 | Imagen | Catálogo
2695918 | MSTBO 2,5/ 3-G1L RD | Carcasa de base para placa de circuito impreso | Carcasa base placa de circuito impreso, sección nominal: 2,5 mm², color: rojo, corriente nominal: 12 A, tensión nominal (III/2): 320 V, superficie de contacto: Sn, tipo de conexión del contacto: Macho, número de potenciales: 3, número de filas: 1, número de polos: 3, número de conexiones: 3, familia de artículos: MSTBO 2,5/..-G1L, paso: 5 mm, montaje: Soldadura por ola, disposición de pines: Disposición de pines lineal, longitud del pin [P]: 3,5 mm, número de pines de soldadura por potencial: 1, sistema enchufable: COMBICON MSTB 2,5, Orientación de la cara enchufable: Ortogonal, bloqueo: sin, tipo de embalaje: empaquetado en caja, Artículo con salida de pin lateral a la izquierda | 145.4 | 100 | AC | DCS | ACH | ACHADB | 50 | 250 | NO | PC | F | 1,87 | G | 39 | 92 | 115 | MM | 4046356483797 | 85366930 | PL | EC002637 | Imagen | Catálogo
2695934 | ME 22,5 OT-MSTBO YE | Parte superior de la carcasa | Caja para carril DIN, Parte superior de la carcasa para conectores con carcasa de base, anchura: 22,6 mm, altura: 99 mm, profundidad: 45,85 mm, color: amarillo (similar RAL 1018) | 197.52 | 100 | AC | DCS | ACH | ACHAAD | 10 | 100 | NO | PC |  | 14,38 | G | 55 | 234 | 105 | MM | 4046356485470 | 85389099 | DE | EC002779 | Imagen | Catálogo
2695947 | MKDSO 2,5/ 3-L BU | Borna para placa de circuito impreso | Terminal de tarjetas de circuitos impresos, corriente nominal: 24 A, tensión nominal (III/2): 400 V, sección nominal: 2,5 mm², número de potenciales: 3, número de filas: 1, número de polos por fila: 3, familia de artículos: MKDSO 2,5/..-L, paso: 5 mm, tipo de conexión: Conexión por tornillo con cápsula de tracción, montaje: Soldadura por ola, dirección de conexión conductor/placa de circuito impreso: 0 °, color: azul, Disposición de pines: Disposición de pines lineal, Longitud del pin [P]: 3,5 mm, número de pines de soldadura por potencial: 1, tipo de embalaje: empaquetado en caja. Artículo con salida de pin lateral a la izquierda | 2.83 | 1 | AC | DCS | ACH | ACHADA | 200 | 200 | NO | PC |  | 5,65 | G | 93 | 181 | 116 | MM | 4046356485746 | 85369010 | DE | EC002643 | Imagen | Catálogo
2695950 | MKDSO 2,5/ 3-R BU | Borna para placa de circuito impreso | Terminal de tarjetas de circuitos impresos, corriente nominal: 24 A, tensión nominal (III/2): 400 V, sección nominal: 2,5 mm², número de potenciales: 3, número de filas: 1, número de polos por fila: 3, familia de artículos: MKDSO 2,5/..-R, paso: 5 mm, tipo de conexión: Conexión por tornillo con cápsula de tracción, montaje: Soldadura por ola, dirección de conexión conductor/placa de circuito impreso: 0 °, color: azul, Disposición de pines: Disposición de pines lineal, Longitud del pin [P]: 3,5 mm, número de pines de soldadura por potencial: 1, tipo de embalaje: empaquetado en caja. Artículo con salida de pin lateral a la derecha | 2.83 | 1 | AC | DCS | ACH | ACHADA | 200 | 200 | NO | PC |  | 5,88 | G | 93 | 181 | 116 | MM | 4046356485753 | 85369010 | DE | EC002643 | Imagen | Catálogo
2697013 | ME 17,5 UT TBUS BU | Parte inferior de la carcasa | Caja para carril DIN, Parte inferior de la carcasa con pasador de metal, diseño alto, con rendijas de ventilación, anchura: 17,6 mm, altura: 99 mm, profundidad: 107,3 mm, color: azul (similar RAL 5015), puenteado transversal: Conector de bus para carril DIN (opcional), número de polos conector transversal: 5 | 7.97 | 1 | AC | DCS | ACH | ACHAAC | 10 | 10 | NO | PC |  | 39,94 | G | 117 | 236 | 107 | MM | 4017918978396 | 85389099 | DE | EC002779 | Imagen | Catálogo
2697055 | ME MAX GEH-L G 2-2 KMGY | Semiarmazón de la caja | Caja para carril DIN, Semiarmazón de la carcasa (izquierda), diseño alto, anchura: 6,3 mm, altura: 99 mm, profundidad: 112,85 mm, color: gris claro (similar RAL 7035) | 3.08 | 1 | AC | DCS | ACH | ACHABZ | 50 | 50 | NO | PC |  | 19,38 | G | 111 | 365 | 142 | MM | 4017918978747 | 85389099 | DE | EC002779 | Imagen | Catálogo
2697068 | ME MAX 22,5 GEH-R G 2-2 KMGY | Semiarmazón de la caja | Caja para carril DIN, Semiarmazón de la carcasa (derecha), diseño alto, anchura: 16,3 mm, altura: 99 mm, profundidad: 112,85 mm, color: gris claro (similar RAL 7035) | 3.65 | 1 | AC | DCS | ACH | ACHABZ | 50 | 50 | NO | PC |  | 27,66 | G | 145 | 299 | 256 | MM | 4017918978730 | 85389099 | DE | EC002779 | Imagen | Catálogo
2697097 | MSTBO 2,5/ 2-G1L BU CR:1 | Carcasa de base para placa de circuito impreso | Carcasa base placa de circuito impreso, sección nominal: 2,5 mm², color: azul, corriente nominal: 12 A, tensión nominal (III/2): 320 V, superficie de contacto: Sn, tipo de conexión del contacto: Macho, número de filas: 1, número de polos: 2, familia de artículos: MSTBO 2,5/..-G1L, paso: 5 mm, montaje: Soldadura por ola, disposición de pines: Disposición de pines lineal, longitud del pin [P]: 3,5 mm, número de pines de soldadura por potencial: 1, sistema enchufable: COMBICON MSTB 2,5, Orientación de la cara enchufable: Ortogonal, bloqueo: sin, tipo de embalaje: empaquetado en caja, Codificación fija del polo: 1, artículo con salida de pines lateral a la izquierda | 133.07 | 100 | AC | DCS | ACH | ACHADB | 10 | 10 | NO | PC | F | 1,94 | G | 32 | 39 | 108 | MM | 4017918978549 | 85366930 | PL | EC002637 | Imagen | Catálogo
2697136 | ME MAX B-22,5 BU | Tapón ciego | Caja para carril DIN, Tapón ciego para puntos de embornaje no equipados, anchura: 20 mm, altura: 21,6 mm, profundidad: 8,1 mm, color: azul (similar RAL 5015) | 60.34 | 100 | AC | DCS | ACH | ACHABZ | 10 | 10 | NO | PC |  | 1,32 | G | 14 | 150 | 71 | MM | 4017918978778 | 39269097 | DE | EC002779 | Imagen | Catálogo
1402860 | SAC-5P-M12MS/50,0-PUR | Cable para sensores/actuadores | Cable para sensores/actuadores | 141.51 | 1 | AF | Industrial Field Connectivity (IFC) | AF1 | AF1CDA | 1 | 50 | NO | PC | F | 1.583,00 | G | 0 | 0 | 0 |  | 4046356633734 | 85444290 | PL | EC001855 |  | Catálogo
2697181 | ME 22,5 OT-3MSTBO RD | Parte superior de la carcasa | Caja para carril DIN, Parte superior de la carcasa para conectores con carcasa de base, anchura: 22,6 mm, altura: 102 mm, profundidad: 60,15 mm, color: rojo (similar RAL 3001) | 208.5 | 100 | AC | DCS | ACH | ACHAAD | 10 | 10 | NO | PC |  | 19,24 | G | 83 | 194 | 141 | MM | 4017918981587 | 85389099 | DE | EC002779 | Imagen | Catálogo
2697194 | MSTBO 2,5/ 4-G1L THRR44 BK | Carcasa de base para placa de circuito impreso | Carcasa base placa de circuito impreso, sección nominal: 2,5 mm², color: negro, corriente nominal: 16 A, tensión nominal (III/2): 320 V, superficie de contacto: Sn, tipo de conexión del contacto: Macho, número de filas: 1, número de polos: 4, familia de artículos: MSTBO 2,5/..-G1L-THR, paso: 5 mm, montaje: Soldar THR, disposición de pines: Disposición de pines lineal, longitud del pin [P]: 2,5 mm, número de pines de soldadura por potencial: 1, sistema enchufable: COMBICON MSTB 2,5, Orientación de la cara enchufable: Ortogonal, bloqueo: sin, tipo de embalaje: Correa de 44 mm de ancho, Artículo con salida de pin lateral a la izquierda | 3.38 | 1 | AC | DCS | ACH | ACHADB | 100 | 100 | NO | PC |  | 7,37 | G | 194 | 181 | 113 | MM | 4046356040273 | 85366930 | PL | EC002637 | Imagen | Catálogo
2697204 | MSTBO 2,5/ 4-G1R THRR44 BK | Carcasa de base para placa de circuito impreso | Carcasa base placa de circuito impreso, sección nominal: 2,5 mm², color: negro, corriente nominal: 16 A, tensión nominal (III/2): 320 V, superficie de contacto: Sn, tipo de conexión del contacto: Macho, número de filas: 1, número de polos: 4, familia de artículos: MSTBO 2,5/..-G1R-THR, paso: 5 mm, montaje: Soldar THR, disposición de pines: Disposición de pines lineal, longitud del pin [P]: 2,5 mm, número de pines de soldadura por potencial: 1, sistema enchufable: COMBICON MSTB 2,5, Orientación de la cara enchufable: Ortogonal, bloqueo: sin, tipo de embalaje: Correa de 44 mm de ancho, Artículo con salida de pin lateral a la derecha | 3.38 | 1 | AC | DCS | ACH | ACHADB | 100 | 100 | NO | PC |  | 7,82 | G | 190 | 181 | 114 | MM | 4046356040280 | 85366930 | PL | EC002637 | Imagen | Catálogo
2697343 | ME MAX GEH-L U-U1 BK | Semiarmazón de la caja | Caja para carril DIN, Semiarmazón de la carcasa (izquierda), diseño alto, con rendijas de ventilación, anchura: 6,3 mm, altura: 99 mm, profundidad: 112,85 mm, color: negro (similar RAL 9005) | 3.34 | 1 | AC | DCS | ACH | ACHABZ | 50 | 50 | NO | PC |  | 19,45 | G | 109 | 365 | 142 | MM | 4017918984229 | 85389099 | DE | EC002779 | Imagen | Catálogo
2697356 | ME MAX 22,5 GEH-R U-U1 BK | Semiarmazón de la caja | Caja para carril DIN, Semiarmazón de la carcasa (derecha), diseño alto, con rendijas de ventilación, anchura: 16,3 mm, altura: 99 mm, profundidad: 112,85 mm, color: negro (similar RAL 9005) | 5.02 | 1 | AC | DCS | ACH | ACHABZ | 50 | 50 | NO | PC |  | 26,37 | G | 144 | 296 | 257 | MM | 4017918984212 | 85389099 | DE | EC002779 | Imagen | Catálogo
2697369 | ME MAX 22,5 PLATE BK | Tapa ciega insertable | Caja para carril DIN, Tapa ciega insertable, anchura: 19,2 mm, altura: 73,6 mm, profundidad: 1 mm, color: negro (similar RAL 9005) | 100.14 | 100 | AC | DCS | ACH | ACHABZ | 50 | 50 | NO | PC |  | 1,73 | G | 23 | 128 | 110 | MM | 4046356012119 | 85389099 | DE | EC002779 | Imagen | Catálogo
2697372 | ME MAX 22,5 PLATE U42 BK | Tapa ciega insertable | Caja para carril DIN, Tapa ciega insertable, anchura: 19,2 mm, altura: 42 mm, profundidad: 1 mm, color: negro (similar RAL 9005) | 96.02 | 100 | AC | DCS | ACH | ACHABZ | 50 | 50 | NO | PC |  | 1,02 | G | 0 | 0 | 0 |  | 4017918985578 | 85389099 | DE | EC002779 | Imagen | Catálogo
2697408 | ME MAX GEH-L G U-U1 KMGY | Semiarmazón de la caja | Caja para carril DIN, Semiarmazón de la carcasa (izquierda), diseño alto, sin rendijas de ventilación, anchura: 6,3 mm, altura: 99 mm, profundidad: 112,85 mm, color: gris claro (similar RAL 7035), puenteado transversal: Conector de bus para carril DIN (opcional) | 3.02 | 1 | AC | DCS | ACH | ACHABZ | 10 | 10 | NO | PC | F | 20,46 | G | 60 | 211 | 124 | MM | 4017918983482 | 85389099 | DE | EC002779 | Imagen | Catálogo
2697411 | ME MAX 22,5 GEH-R G U-U1 KMGY | Semiarmazón de la caja | Caja para carril DIN, Semiarmazón de la carcasa (derecha), diseño alto, sin rendijas de ventilación, anchura: 16,3 mm, altura: 99 mm, profundidad: 112,85 mm, color: gris claro (similar RAL 7035) | 3.19 | 1 | AC | DCS | ACH | ACHABZ | 10 | 10 | NO | PC | F | 28,60 | G | 65 | 238 | 163 | MM | 4017918983468 | 85389099 | DE | EC002779 | Imagen | Catálogo
2697424 | ME MAX 22,5 PLATE U42 KMGY | Tapa ciega insertable | Caja para carril DIN, Tapa ciega insertable, anchura: 19,2 mm, altura: 42 mm, profundidad: 1 mm, color: gris claro (similar RAL 7035) | 64.55 | 100 | AC | DCS | ACH | ACHABZ | 50 | 50 | NO | PC | F | 0,96 | G | 0 | 0 | 0 | MM | 4046356012126 | 85389099 | DE | EC002779 | Imagen | Catálogo
2697437 | ME 45 UTM KMGY | Elemento intermedio | Caja para carril DIN, Elemento intermedio, para la ampliación modular del volumen de la carcasa, diseño alto, con rendijas de ventilación, anchura: 22,6 mm, altura: 99 mm, profundidad: 74 mm, color: gris claro (similar RAL 7035), puenteado transversal: sin conector de bus, número de polos conector transversal: no relevante | 2.69 | 1 | AC | DCS | ACH | ACHAAZ | 10 | 10 | NO | PC |  | 19,66 | G | 82 | 176 | 132 | MM | 4017918984618 | 85389099 | DE | EC002779 | Imagen | Catálogo
2697453 | ME MAX 45 2-2 BU | Caja para electrónica | Caja para carril DIN, Carcasa completa con pasador de metal, diseño alto, con rendijas de ventilación, anchura: 45,2 mm, altura: 99 mm, profundidad: 113,65 mm, color: azul (similar RAL 5015), puenteado transversal: Conector de bus para carril DIN (opcional), número de polos conector transversal: 5 | 14.77 | 1 | AC | DCS | ACH | ACHABA | 10 | 10 | NO | PC |  | 84,40 | G | 80 | 281 | 271 | MM | 4017918986766 | 85389099 | DE | EC001031 | Imagen | Catálogo
2697466 | UM122-FE KMGY | Elemento de pie | Cajas de perfil extruido, Elemento de pie para carril DIN para el montaje debajo de UM-PRO PROFILE (ancho: 122 mm), Elemento de pie | 98.18 | 100 | AC | DCS | ACH | ACHDBA | 100 | 100 | NO | PC |  | 8,69 | G | 84 | 258 | 168 | MM | 4017918991210 | 39269097 | PL | EC002779 | Imagen | Catálogo
2697657 | ME 17,5 UT BUS 10+2 GN | Parte inferior de la carcasa | Caja para carril DIN, Parte inferior de la carcasa con pasador de metal, diseño alto, con rendijas de ventilación, anchura: 17,6 mm, altura: 99 mm, profundidad: 107,3 mm, color: verde (similar RAL 6021), puenteado transversal: conector bus integrado, número de polos conector transversal: 10+2, Conector de bus: 10 contactos en paralelo, 2 contactos en serie | 32.74 | 1 | AC | DCS | ACH | ACHAAB | 10 | 10 | NO | PC |  | 49,38 | G | 116 | 234 | 106 | MM | 4017918995874 | 85369010 | DE | EC002779 | Imagen | Catálogo
2697673 | UM122 PROFIL 1,15CM GN | Perfil | Cajas de perfil extruido, Perfil básico, longitud: 11,5 mm | 91.44 | 100 | AC | DCS | ACH | ACHDBA | 50 | 100 | NO | PC |  | 6,99 | G | 82 | 176 | 132 | MM | 4046356009881 | 39162000 | DE | EC002779 | Imagen | Catálogo
2697686 | MKDSO 2,5/ 3-L BD:7-9 | Borna para placa de circuito impreso | Terminal de tarjetas de circuitos impresos, corriente nominal: 24 A, tensión nominal (III/2): 400 V, sección nominal: 2,5 mm², número de potenciales: 3, número de filas: 1, número de polos por fila: 3, familia de artículos: MKDSO 2,5/..-L, paso: 5 mm, tipo de conexión: Conexión por tornillo con cápsula de tracción, montaje: Soldadura por ola, dirección de conexión conductor/placa de circuito impreso: 0 °, color: verde, Disposición de pines: Disposición de pines lineal, Longitud del pin [P]: 3,5 mm, número de pines de soldadura por potencial: 1, tipo de embalaje: empaquetado en caja. Variante impresa, artículo con salida de pines lateral a la izquierda | 3.03 | 1 | AC | DCS | ACH | ACHADA | 200 | 200 | NO | PC | F | 5,74 | G | 93 | 181 | 116 | MM | 4017918995898 | 85369010 | DE | EC002643 | Imagen | Catálogo
2697699 | MKDSO 2,5/ 3-L BD:10-12 | Borna para placa de circuito impreso | Terminal de tarjetas de circuitos impresos, corriente nominal: 24 A, tensión nominal (III/2): 400 V, sección nominal: 2,5 mm², número de potenciales: 3, número de filas: 1, número de polos por fila: 3, familia de artículos: MKDSO 2,5/..-L, paso: 5 mm, tipo de conexión: Conexión por tornillo con cápsula de tracción, montaje: Soldadura por ola, dirección de conexión conductor/placa de circuito impreso: 0 °, color: verde, Disposición de pines: Disposición de pines lineal, Longitud del pin [P]: 3,5 mm, número de pines de soldadura por potencial: 1, tipo de embalaje: empaquetado en caja. Variante impresa, artículo con salida de pines lateral a la izquierda | 3.03 | 1 | AC | DCS | ACH | ACHADA | 200 | 200 | NO | PC | F | 5,88 | G | 93 | 181 | 116 | MM | 4017918995904 | 85369010 | DE | EC002643 | Imagen | Catálogo
2697712 | MKDSO 2,5/ 3-R BD:1-3 | Borna para placa de circuito impreso | Terminal de tarjetas de circuitos impresos, corriente nominal: 24 A, tensión nominal (III/2): 400 V, sección nominal: 2,5 mm², número de filas: 1, número de polos por fila: 3, familia de artículos: MKDSO 2,5/..-R, paso: 5 mm, tipo de conexión: Conexión por tornillo con cápsula de tracción, montaje: Soldadura por ola, dirección de conexión conductor/placa de circuito impreso: 0 °, color: verde, Disposición de pines: Disposición de pines lineal, Longitud del pin [P]: 3,5 mm, número de pines de soldadura por potencial: 1, tipo de embalaje: empaquetado en caja. Variante impresa, artículo con salida de pines lateral a la derecha | 3.03 | 1 | AC | DCS | ACH | ACHADA | 200 | 200 | NO | PC | F | 5,71 | G | 93 | 181 | 116 | MM | 4046356009898 | 85369010 | DE | EC002643 | Imagen | Catálogo
2697725 | MKDSO 2,5/ 3-R BD:4-6 | Borna para placa de circuito impreso | Terminal de tarjetas de circuitos impresos, corriente nominal: 24 A, tensión nominal (III/2): 400 V, sección nominal: 2,5 mm², número de filas: 1, número de polos por fila: 3, familia de artículos: MKDSO 2,5/..-R, paso: 5 mm, tipo de conexión: Conexión por tornillo con cápsula de tracción, montaje: Soldadura por ola, dirección de conexión conductor/placa de circuito impreso: 0 °, color: verde, Disposición de pines: Disposición de pines lineal, Longitud del pin [P]: 3,5 mm, número de pines de soldadura por potencial: 1, tipo de embalaje: empaquetado en caja. Variante impresa, artículo con salida de pines lateral a la derecha | 3.03 | 1 | AC | DCS | ACH | ACHADA | 200 | 200 | NO | PC | F | 5,66 | G | 93 | 181 | 116 | MM | 4017918995911 | 85369010 | DE | EC002643 | Imagen | Catálogo
2697741 | ME B-12,5 MSTBO BU | Tapón ciego | Caja para carril DIN, Tapón ciego para puntos de embornaje no equipados (MSTBO), anchura: 10 mm, altura: 19,06 mm, profundidad: 12,29 mm, color: azul (similar RAL 5015) | 61.59 | 100 | AC | DCS | ACH | ACHAAZ | 10 | 10 | NO | PC | F | 0,93 | G | 15 | 150 | 100 | MM | 4017918995935 | 39269097 | DE | EC002779 | Imagen | Catálogo
2697864 | ME 6,2 TBUS-2 1,5/5-ST-3,81 VPE5 KMGY | Conector de bus para carril DIN | Conector de bus para carril DIN para el puenteado de potencial multimodular de aparatos dispuestos uno al lado del otro. | 11.88 | 1 | AC | DCS | ACH | ACHACA | 5 | 5 | NO | PC |  | 7,12 | G | 0 | 0 | 0 |  | 4046356040372 | 85366990 | DE | EC002637 | Imagen | Catálogo
2700000 | ESS-BASIC | Servicio/Soporte | Software - Suscripciones de asistencia estándar | 402.5 | 1 | DR | Automation Systems (AS) | DRA | DRACBX | 1 | 1 | NO | PC |  | n.a. | G | 0 | 0 | 0 |  | 4046356802840 | 0 | US | 0 | Imagen | Catálogo
2700006 | PC-TD8-USB | Paquete de software | Think &amp; Do 8 (revisión actual), llave USB | 3829.5 | 1 | DR | Automation Systems (AS) | DRA | DRACBC | 1 | 1 | NO | PC | F | 463,00 | G | 0 | 0 | 0 |  | 4046356409742 | 85234910 | US | EC000809 | Imagen | Catálogo
2700091 | PSD-S CE-SM SPRING | Elemento de conexión | Elemento de conexión con bornes de conexión por resorte para montaje en el suelo | 25.92 | 1 | DR | Automation Systems (AS) | DRL | DRL116 | 1 | 1 | SÍ | PC |  | 91,10 | G | 46 | 173 | 185 | MM | 4046356490146 | 85319000 | DE | EC001152 | Imagen | Catálogo
2700092 | PSD-S CE-TM SPRING | Elemento de conexión | Elemento de conexión con bornes de conexión por resorte para montaje en tubo | 25.92 | 1 | DR | Automation Systems (AS) | DRL | DRL116 | 1 | 1 | SÍ | PC |  | 89,70 | G | 44 | 188 | 188 | MM | 4046356490153 | 85319000 | DE | EC001152 | Imagen | Catálogo
2700093 | PSD-S CE-SM SCREW | Elemento de conexión | Elemento de conexión con bornes de conexión por tornillo para montaje en el suelo | 25.92 | 1 | DR | Automation Systems (AS) | DRL | DRL116 | 1 | 1 | SÍ | PC |  | 99,00 | G | 0 | 0 | 0 |  | 4046356490986 | 85319000 | DE | EC001152 | Imagen | Catálogo
2700095 | PSD-S CE-TM SCREW | Elemento de conexión | Elemento de conexión con bornes de conexión por tornillo para montaje en tubo | 25.92 | 1 | DR | Automation Systems (AS) | DRL | DRL116 | 1 | 1 | SÍ | PC |  | 97,50 | G | 0 | 0 | 0 |  | 4046356490979 | 85319000 | DE | EC001152 | Imagen | Catálogo
2700107 | PSD-S OE LED RD | Elemento óptico | Elemento luminoso permanente LED, 24 V AC/DC, rojo | 45.36 | 1 | DR | Automation Systems (AS) | DRL | DRL112 | 1 | 1 | SÍ | PC |  | 72,90 | G | 77 | 72 | 72 | MM | 4046356491082 | 85318070 | DE | EC000232 | Imagen | Catálogo
2700114 | PSD-S OE LED BL RD | Elemento óptico | Elemento de luz intermitente LED, 24 V AC/DC, rojo | 52.92 | 1 | DR | Automation Systems (AS) | DRL | DRL112 | 1 | 1 | SÍ | PC |  | 73,80 | G | 0 | 0 | 0 |  | 4046356491099 | 85318070 | DE | EC000232 | Imagen | Catálogo
2700115 | PSD-S OE LED FL RD | Elemento óptico | Elemento de luz de destellos LED, 24 V DC, destello doble, rojo | 111.24 | 1 | DR | Automation Systems (AS) | DRL | DRL112 | 1 | 1 | NO | PC |  | 87,40 | G | 77 | 72 | 72 | MM | 4046356491105 | 85318070 | DE | EC000232 | Imagen | Catálogo
2700116 | PSD-S OE LED RL RD | Elemento óptico | Elemento de luz circunferencial LED, 24 V AC/DC, rojo | 92.88 | 1 | DR | Automation Systems (AS) | DRL | DRL112 | 1 | 1 | NO | PC |  | 82,10 | G | 75 | 72 | 72 | MM | 4046356491129 | 85318070 | DE | EC000232 | Imagen | Catálogo
2700119 | PSD-S OE LED GN | Elemento óptico | Elemento luminoso permanente LED, 24 V AC/DC, verde | 45.36 | 1 | DR | Automation Systems (AS) | DRL | DRL112 | 1 | 1 | SÍ | PC |  | 72,90 | G | 77 | 72 | 72 | MM | 4046356491143 | 85318070 | DE | EC000232 | Imagen | Catálogo
2700121 | PSD-S OE LED BL GN | Elemento óptico | Elemento de luz intermitente LED, 24 V AC/DC, verde | 52.92 | 1 | DR | Automation Systems (AS) | DRL | DRL112 | 1 | 1 | SÍ | PC |  | 73,40 | G | 75 | 71 | 71 | MM | 4046356491150 | 85318070 | DE | EC000232 | Imagen | Catálogo
2700122 | PSD-S OE LED YE | Elemento óptico | Elemento luminoso permanente LED, 24 V AC/DC, amarillo | 45.36 | 1 | DR | Automation Systems (AS) | DRL | DRL112 | 1 | 1 | SÍ | PC |  | 72,60 | G | 77 | 72 | 72 | MM | 4046356491167 | 85318070 | DE | EC000232 | Imagen | Catálogo
2700123 | PSD-S OE LED BL YE | Elemento óptico | Elemento de luz intermitente LED, 24 V AC/DC, amarillo | 52.92 | 1 | DR | Automation Systems (AS) | DRL | DRL112 | 1 | 1 | SÍ | PC |  | 74,10 | G | 75 | 74 | 72 | MM | 4046356491174 | 85318070 | DE | EC000232 | Imagen | Catálogo
2700124 | PSD-S OE LED FL YE | Elemento óptico | Elemento de luz de destello LED, 24 V DC, destello doble, amarillo | 111.24 | 1 | DR | Automation Systems (AS) | DRL | DRL112 | 1 | 1 | NO | PC |  | 79,00 | G | 76 | 71 | 71 | MM | 4046356491181 | 85318070 | DE | EC000232 | Imagen | Catálogo
2700125 | PSD-S OE LED RL YE | Elemento óptico | Elemento luminoso circunferencial LED, 24 V AC/DC, amarillo | 92.88 | 1 | DR | Automation Systems (AS) | DRL | DRL112 | 1 | 1 | NO | PC |  | 83,30 | G | 76 | 71 | 71 | MM | 4046356491549 | 85318070 | DE | EC000232 | Imagen | Catálogo
2700127 | PSD-S OE LED CL | Elemento óptico | Elemento luminoso permanente LED, 24 V AC/DC, transparente | 72.36 | 1 | DR | Automation Systems (AS) | DRL | DRL112 | 1 | 1 | SÍ | PC |  | 73,40 | G | 0 | 0 | 0 |  | 4046356491204 | 85318070 | DE | EC000232 | Imagen | Catálogo
2700128 | PSD-S OE LED BL CL | Elemento óptico | Elemento de luz intermitente LED, 24 V AC/DC, transparente | 52.92 | 1 | DR | Automation Systems (AS) | DRL | DRL112 | 1 | 1 | SÍ | PC |  | 73,80 | G | 75 | 72 | 72 | MM | 4046356491211 | 85318070 | DE | EC000232 | Imagen | Catálogo
2700131 | PSD-S OE LED BU | Elemento óptico | Elemento luminoso permanente LED, 24 V AC/DC, azul | 72.36 | 1 | DR | Automation Systems (AS) | DRL | DRL112 | 1 | 1 | SÍ | PC |  | 73,20 | G | 75 | 72 | 72 | MM | 4046356491242 | 85318070 | DE | EC000232 | Imagen | Catálogo
2700132 | PSD-S OE LED BL BU | Elemento óptico | Elemento de luz intermitente LED, 24 V AC/DC, azul | 52.92 | 1 | DR | Automation Systems (AS) | DRL | DRL112 | 1 | 1 | SÍ | PC |  | 73,90 | G | 76 | 72 | 73 | MM | 4046356491259 | 85318070 | DE | EC000232 | Imagen | Catálogo
2700136 | PSD-S AE BM2-1 85DB | Elemento acústico | Elemento zumbador, sonido permanente/de pulso, 24 V AC/DC, máx. 85 dB(A), negro | 47.52 | 1 | DR | Automation Systems (AS) | DRL | DRL113 | 1 | 1 | NO | PC |  | 86,80 | G | 0 | 0 | 0 |  | 4046356491280 | 85318070 | DE | EC001261 | Imagen | Catálogo
2700137 | PSD-S AE SP1-3 100DB/2 | Elemento acústico | Elemento de sirena, sonido de pulso, 24 V DC, volumen autoregulable, máx. 100 dB(A), negro | 113.4 | 1 | DR | Automation Systems (AS) | DRL | DRL113 | 1 | 1 | NO | PC |  | 151,00 | G | 123 | 78 | 78 | MM | 4046356491297 | 85318070 | DE | EC001261 | Imagen | Catálogo
2700140 | PSD-S AE V15/1 | Elemento acústico | Elemento de salida de voz, 24 V DC, memoriza como máx. 50 archivos mp3 o wav, máx. activación de 15 archivos, negro | 259.2 | 1 | DR | Automation Systems (AS) | DRL | DRL113 | 1 | 1 | NO | PC |  | 296,00 | G | 238 | 85 | 84 | MM | 4046356491327 | 85318070 | DE | EC001261 | Imagen | Catálogo
2700141 | PSD-S AE SM7-4 100DB/3 | Elemento acústico | Elemento de sirena, 7 sonidos, 24 V DC, máx. 100 dB(A), selección del sonido a través de 3 líneas de señales, negro | 86.4 | 1 | DR | Automation Systems (AS) | DRL | DRL113 | 1 | 1 | NO | PC |  | 95,70 | G | 78 | 73 | 73 | MM | 4046356491334 | 85318070 | DE | EC001261 | Imagen | Catálogo
2700143 | PSD-S ME BR-BM | Soporte de montaje | Ángulo para montaje de pie, negro | 14.04 | 1 | DR | Automation Systems (AS) | DRL | DRL117 | 1 | 1 | NO | PC |  | 56,70 | G | 0 | 0 | 0 |  | 4046356491358 | 39269097 | DE | EC001153 | Imagen | Catálogo
2700144 | PSD-S ME BR-SM | Soporte de montaje | Ángulo para montaje en el suelo, negro | 14.04 | 1 | DR | Automation Systems (AS) | DRL | DRL117 | 1 | 1 | NO | PC |  | 43,50 | G | 0 | 0 | 0 |  | 4046356491365 | 39269097 | DE | EC001153 | Imagen | Catálogo
2700145 | PSD-S AS CABLE GLAND M16X1,5 | Prensaestopas | Prensaestopas M16 x 1,5 mm, negro | 7.88 | 1 | DR | Automation Systems (AS) | DRL | DRL11Z | 1 | 1 | NO | PC |  | 12,90 | G | 0 | 0 | 0 |  | 4046356491372 | 39269097 | DE | EC001152 | Imagen | Catálogo
2700147 | PSD-S AS LABEL BOARD | Cuadro de rotulación | Cuadro de rotulación para campos con montaje en tubo, completo con material de montaje | 52.92 | 1 | DR | Automation Systems (AS) | DRL | DRL11Z | 1 | 1 | NO | PC |  | 359,50 | G | 52 | 350 | 159 | MM | 4046356491389 | 39269097 | DE | EC001288 | Imagen | Catálogo
2700148 | PSD-S AS END COVER | Tapa final | Tapa final negra (pieza de recambio) | 9.72 | 1 | DR | Automation Systems (AS) | DRL | DRL11Z | 1 | 1 | NO | PC |  | 16,50 | G | 17 | 145 | 73 | MM | 4046356491396 | 85319000 | DE | EC002584 | Imagen | Catálogo
2700149 | PSD-S ME BR-BM/HCR | Soporte de montaje | Ángulo para el montaje de pie, conducción oculta del cable, negro | 17.28 | 1 | DR | Automation Systems (AS) | DRL | DRL117 | 1 | 1 | NO | PC |  | 77,80 | G | 44 | 170 | 100 | MM | 4046356491402 | 39269097 | DE | EC001153 | Imagen | Catálogo
2700150 | PSD-S ME A-SH M18 | Adaptador | Adaptador para montaje de orificio individual | 38.88 | 1 | DR | Automation Systems (AS) | DRL | DRL117 | 1 | 1 | NO | PC |  | 179,60 | G | 30 | 100 | 60 | MM | 4046356491419 | 73181900 | DE | EC001152 | Imagen | Catálogo
2700151 | PSD-S ME FB | Material de montaje | pie valgo, paso de 7,5°, negro | 39.96 | 1 | DR | Automation Systems (AS) | DRL | DRL117 | 1 | 1 | NO | PC |  | 189,70 | G | 0 | 0 | 0 |  | 4046356491426 | 39269097 | DE | EC001154 | Imagen | Catálogo
2700152 | PSD-S ME T-P 45 | Material de montaje | Tubo, 45 mm de largo, Ø 25 mm, para montaje directo en tubo en el pie valgo | 9.72 | 1 | DR | Automation Systems (AS) | DRL | DRL117 | 1 | 1 | NO | PC |  | 13,60 | G | 26 | 26 | 140 | MM | 4046356491433 | 39269097 | DE | EC001155 | Imagen | Catálogo
2700153 | PSD-S ME OB | Material de montaje | Caja de conexión con entrada lateral de cables para montaje en el suelo y de pie | 16.74 | 1 | DR | Automation Systems (AS) | DRL | DRL117 | 1 | 1 | NO | PC |  | 72,70 | G | 31 | 72 | 140 | MM | 4046356491440 | 39269097 | DE | EC001152 | Imagen | Catálogo
2700154 | PSD-S ME T-M 1000 | Material de montaje | Tubo, 1000 mm de largo, Ø 25 mm | 35.64 | 1 | DR | Automation Systems (AS) | DRL | DRL117 | 1 | 1 | NO | PC |  | 280,00 | G | 0 | 0 | 0 |  | 4046356491457 | 76082081 | DE | EC001155 | Imagen | Catálogo
2700155 | PSD-S ME OB/MB | Material de montaje | Caja de conexión con pie magnético para montaje de pie, negro | 37.8 | 1 | DR | Automation Systems (AS) | DRL | DRL117 | 1 | 1 | SÍ | PC |  | 318,50 | G | 46 | 132 | 107 | MM | 4046356491464 | 39269097 | DE | EC001152 | Imagen | Catálogo
2700156 | PSD-S ME BT 110 | Material de montaje | Pie con tubo integrado, 110 mm alto, negro | 25.92 | 1 | DR | Automation Systems (AS) | DRL | DRL117 | 1 | 1 | NO | PC |  | 46,70 | G | 71 | 161 | 193 | MM | 4046356491471 | 39269097 | DE | EC001259 | Imagen | Catálogo
2700157 | PSD-S ME T-M 250 | Material de montaje | Tubo, 250 mm alto, Ø 25 mm | 14.04 | 1 | DR | Automation Systems (AS) | DRL | DRL117 | 1 | 1 | NO | PC |  | 69,60 | G | 0 | 0 | 0 |  | 4046356491488 | 76082081 | DE | EC001155 | Imagen | Catálogo
2700158 | PSD-S ME T-M 400 | Material de montaje | Tubo, 400 mm alto, Ø 25 mm | 17.82 | 1 | DR | Automation Systems (AS) | DRL | DRL117 | 1 | 1 | NO | PC |  | 110,70 | G | 26 | 400 | 26 | MM | 4046356491495 | 76082081 | DE | EC001155 | Imagen | Catálogo
2700160 | PSD-S ME BR-SM/1S | Soporte de montaje | Ángulo para el montaje en el suelo por un lado, conducción oculta del cable, negro | 15.55 | 1 | DR | Automation Systems (AS) | DRL | DRL117 | 1 | 1 | NO | PC |  | 70,80 | G | 68 | 200 | 103 | MM | 4046356491501 | 39269097 | DE | EC001153 | Imagen | Catálogo
2700161 | PSD-S ME BR-SM/2S | Soporte de montaje | Ángulo para el montaje en el suelo por dos lados, conducción oculta del cable, negro | 15.44 | 1 | DR | Automation Systems (AS) | DRL | DRL117 | 1 | 1 | NO | PC |  | 75,20 | G | 0 | 0 | 0 |  | 4046356491518 | 39269097 | DE | EC001153 | Imagen | Catálogo
2700163 | PSD-S ME B-P | Material de montaje | Pie para tubo de 25 mm de Ø, plástico, negro | 14.26 | 1 | DR | Automation Systems (AS) | DRL | DRL117 | 1 | 1 | NO | PC |  | 40,70 | G | 0 | 0 | 0 |  | 4046356491525 | 39269097 | DE | EC001154 | Imagen | Catálogo
2700164 | PSD-S ME B-M | Material de montaje | Pie para tubo de 25 mm de Ø, aluminio, negro | 24.95 | 1 | DR | Automation Systems (AS) | DRL | DRL117 | 1 | 1 | NO | PC |  | 109,40 | G | 0 | 0 | 0 |  | 4046356491532 | 76169990 | DE | EC001154 | Imagen | Catálogo
2700172 | IB IL 24 DO8/HD-PAC | Módulo digital | Inline, Módulo de salida digital, Salidas digitales: 8, 24 V DC, tecnología de conexión: 1 conductor, velocidad de transmisión en el bus local: 500 kBit/s, índice de protección: IP20, incluidos Inline conector y superficie de rotulación | 72.57 | 1 | DR | Automation Systems (AS) | DRI | DRI132 | 1 | 1 | SÍ | PC |  | 85,10 | G | 0 | 0 | 0 |  | 4046356492478 | 85389099 | DE | EC001599 | Imagen | Catálogo
2700173 | IB IL 24 DI8/HD-PAC | Módulo digital | Inline, Módulo de entrada digital, Entradas digitales: 8, 24 V DC, tecnología de conexión: 1 conductor, velocidad de transmisión en el bus local: 500 kBit/s, índice de protección: IP20, incluidos Inline conector y superficie de rotulación | 65.19 | 1 | DR | Automation Systems (AS) | DRI | DRI131 | 1 | 1 | NO | PC |  | 83,20 | G | 21 | 126 | 77 | MM | 4046356492485 | 85389099 | DE | EC001599 | Imagen | Catálogo
2700194 | FL MGUARD LIC VPN-10 | Licencia | Licencia para hasta 10 conexiones en línea VPN adicionales | 176.5 | 1 | DN | Automation Infrastructure (AI) | DNN | DNN341 | 1 | 1 | SÍ | PC |  | 21,30 | G | 2 | 220 | 110 | MM | 4046356497978 | 49119900 | DE | EC001045 | Imagen | Catálogo
2700196 | IB IL CAN-MA-PAC | Borne funcional Inline | Master CAN Inline, para la conexión de un sistema de bus CAN, completo con accesorios (conector y superficie de rotulación) | 528.9 | 1 | DR | Automation Systems (AS) | DRI | DRI153 | 1 | 1 | SÍ | PC |  | 108,80 | G | 26 | 147 | 82 | MM | 4046356497855 | 85389091 | DE | EC001604 | Imagen | Catálogo
2700197 | FL MGUARD GT/GT | Router | Dispositivo de seguridad, 10/100/1000 MBit/s, NAT, cortafuegos Advanced, puertos combinados SFP, ampliación de funciones con licencias | 1896.6317 | 1 | DN | Automation Infrastructure (AI) | DNN | DNN311 | 1 | 1 | NO | PC |  | 828,00 | G | 135 | 192 | 178 | MM | 4046356499651 | 85176200 | DE | EC001478 | Imagen | Catálogo
2700200 | FL SWITCH 1605 M12 | Industrial Ethernet Switch | Unmanaged Switch 1600 serie, 5 Puertos M12 10/100 MBit/s, índice de protección: IP65/IP66/IP67, Temperatura ambiente (servicio): -40 °C ... 70 °C, Tensión de alimentación: 9 V DC ... 32 V DC, PROFINET Conformance-Class A | 307.02 | 1 | DN | Automation Infrastructure (AI) | DNN | DNN114 | 1 | 1 | SÍ | PC |  | 266,20 | G | 0 | 0 | 0 |  | 4046356499781 | 85176200 | DE | EC000734 | Imagen | Catálogo
2700270 | FL SD FLASH/MRM | Memoria de programa y configuración | Memoria de parametrización para los productos FL-SWITCH-GHS, enchufable | 130.1508 | 1 | DN | Automation Infrastructure (AI) | DNN | DNN1ZM | 1 | 1 | SÍ | PC |  | 10,00 | G | 0 | 0 | 0 |  | 4046356517690 | 85235190 | DE | EC000192 | Imagen | Catálogo
2700271 | FL SWITCH GHS 4G/12 | Industrial Ethernet Switch | Switch modular Ethernet Gigabit con cuatro puertos Combo de 1000 MBit/s y cuatro ranuras RJ45 de 10/100 MBit/s, ampliable con una estación de ampliación hasta 24 puertos | 3638.1969 | 1 | DN | Automation Infrastructure (AI) | DNN | DNN123 | 1 | 1 | NO | PC |  | 3043 | G | 152 | 353 | 275 | MM | 4046356517706 | 85176200 | DE | EC000734 | Imagen | Catálogo
2700273 | AXL E IOL AI1 U M12 R | Módulo analógico | Convertidor IO-Link/analógico Axioline E para conectar un sensor analógico, 0 V ... 10 V, , conector M12, versión acodada | 125.28 | 1 | DR | Automation Systems (AS) | DRI | DRI7Z5 | 1 | 1 | SÍ | PC |  | 50,30 | G | 19 | 120 | 120 | MM | 4046356782579 | 85176200 | DE | EC001596 | Imagen | Catálogo
2700275 | AXL E IOL AI1 I M12 R | Módulo analógico | Convertidor IO-Link/analógico Axioline E para conectar un sensor analógico, 4 mA ... 20 mA, conector M12, versión acodada | 125.28 | 1 | DR | Automation Systems (AS) | DRI | DRI7Z5 | 1 | 1 | SÍ | PC |  | 50,30 | G | 18 | 120 | 106 | MM | 4046356782586 | 85176200 | DE | EC001596 | Imagen | Catálogo
2700278 | AXL E IOL AO1 U M12 R | Módulo analógico | Convertidor IO-Link/analógico Axioline E para conectar un actuador analógico, 0 V ... 10 V, conector M12, versión acodada | 125.28 | 1 | DR | Automation Systems (AS) | DRI | DRI7Z5 | 1 | 1 | SÍ | PC |  | 50,00 | G | 20 | 122 | 109 | MM | 4046356782593 | 85176200 | DE | EC001596 | Imagen | Catálogo
2700282 | AXL E IOL AO1 I M12 R | Módulo analógico | Convertidor IO-Link/analógico Axioline E para conectar un actuador analógico, 4 mA ... 20 mA, conector M12, versión acodada | 125.28 | 1 | DR | Automation Systems (AS) | DRI | DRI7Z5 | 1 | 1 | SÍ | PC |  | 50,30 | G | 19 | 120 | 135 | MM | 4046356782609 | 85176200 | DE | EC001596 | Imagen | Catálogo
2700305 | AXL E IOL RTD1 M12 R | Módulo analógico | Convertidor IO-Link/analógico Axioline E para conectar una resistencia de medición de temperatura, conector M12, versión acodada | 125.28 | 1 | DR | Automation Systems (AS) | DRI | DRI7Z5 | 1 | 1 | SÍ | PC |  | 51,00 | G | 22 | 120 | 110 | MM | 4046356782616 | 85176200 | DE | EC001596 | Imagen | Catálogo
2700336 | AXL E IOL AI1 U M12 S | Módulo analógico | Convertidor IO-Link/analógico Axioline E para conectar un sensor analógico, 0 V ... 10 V, , conector M12, versión recta | 113.68 | 1 | DR | Automation Systems (AS) | DRI | DRI7Z5 | 1 | 1 | NO | PC |  | 51,30 | G | 21 | 121 | 110 | MM | 4046356782623 | 85176200 | DE | EC001596 | Imagen | Catálogo
2700338 | AXL E IOL AI1 I M12 S | Módulo analógico | Convertidor IO-Link/analógico Axioline E para conectar un sensor analógico, 4 mA ... 20 mA, conector M12, versión recta | 113.68 | 1 | DR | Automation Systems (AS) | DRI | DRI7Z5 | 1 | 1 | SÍ | PC |  | 51,55 | G | 0 | 0 | 0 |  | 4046356782630 | 85176200 | DE | EC001596 | Imagen | Catálogo
2700350 | AXL E IOL AO1 U M12 S | Módulo analógico | Convertidor IO-Link/analógico Axioline E para conectar un actuador analógico, 0 V ... 10 V, conector M12, versión recta | 113.68 | 1 | DR | Automation Systems (AS) | DRI | DRI7Z5 | 1 | 1 | SÍ | PC |  | 52,00 | G | 17 | 122 | 141 | MM | 4046356782647 | 85176200 | DE | EC001596 | Imagen | Catálogo
2700351 | AXL E IOL AO1 I M12 S | Módulo analógico | Convertidor IO-Link/analógico Axioline E para conectar un actuador analógico, 4 mA ... 20 mA, conector M12, versión recta | 113.68 | 1 | DR | Automation Systems (AS) | DRI | DRI7Z5 | 1 | 1 | SÍ | PC |  | 51,10 | G | 19 | 117 | 118 | MM | 4046356782654 | 85176200 | DE | EC001596 | Imagen | Catálogo
2700352 | AXL E IOL RTD1 M12 S | Módulo analógico | Convertidor IO-Link/analógico Axioline E para conectar una resistencia de medición de temperatura, conector M12, versión recta | 113.68 | 1 | DR | Automation Systems (AS) | DRI | DRI7Z5 | 1 | 1 | SÍ | PC |  | 51,40 | G | 17 | 121 | 136 | MM | 4046356782661 | 85176200 | DE | EC001596 | Imagen | Catálogo
2700356 | PSR-PS20-1NO-1NC-24DC-SC | Relés de acoplamiento | Relé de acoplamiento para aplicaciones de alta y baja demanda SIL 3, acopla señales de salida digitales a la periferia, 1 circuito de disparo, 1 circuito de acuse de recibo, 1 salida de aviso digital, aplicaciones Safe-State-Off, filtro de impulsos de prueba, borne de tornillo fijo | 144.99 | 1 | DN | Automation Infrastructure (AI) | DNA | DNA172 | 1 | 1 | NO | PC |  | 165,50 | G | 32 | 118 | 110 | MM | 4046356912891 | 85364900 | DE | EC001449 | Imagen | Catálogo
2700357 | PSR-PS21-1NO-1NC-24DC-SC | Relés de acoplamiento | Relé de acoplamiento para aplicaciones de alta y baja demanda SIL 2, acopla señales de salida digitales a la periferia, 1 circuito de disparo, 1 circuito de acuse de recibo, 1 salida de aviso digital, aplicaciones Safe-State-Off, filtro de impulsos de prueba, borne de tornillo fijo | 132.39 | 1 | DN | Automation Infrastructure (AI) | DNA | DNA172 | 1 | 1 | NO | PC |  | 150,80 | G | 0 | 0 | 0 |  | 4046356912907 | 85364900 | DE | EC001449 | Imagen | Catálogo
2700398 | PSR-PS40-1NO-1DO-24DC-SC | Relés de acoplamiento | Relé de acoplamiento para aplicaciones de alta y baja demanda SIL 3, acopla señales de salida digitales a la periferia, 1 circuito de disparo, 1 salida de aviso digital, aplicaciones Safe-State-Off, filtro de impulsos de prueba, borne de tornillo fijo | 144.99 | 1 | DN | Automation Infrastructure (AI) | DNA | DNA172 | 1 | 1 | SÍ | PC |  | 135,48 | G | 33 | 119 | 111 | MM | 4046356912884 | 85364900 | DE | EC001449 | Imagen | Catálogo
2700442 | SAFETYPROG PROFESSIONAL | Software de programación | Software de programación para sistemas INTERBUS Safety y controles PROFIsafe de Phoenix Contact, con superficie gráfica según IEC 61131-3 en los idiomas, diagrama de bloques funcionales (FBS), esquema de contactos (KOP) y texto estructurado (ST).De las pertinentes bibliotecas PLCopen (Basic_SF, MatHandling_SF, Muting_SF, SafeMode_SF y TwoHand_SF) se pueden usar todas las bibliotecas en cada proyecto. | 3298.4 | 1 | DR | Automation Systems (AS) | DRD | DRDBBC | 1 | 1 | NO | PC |  | 81,00 | G | 137 | 136.5 | 19.5 | MM | 4046356556934 | 85234910 | DE | EC000809 | Imagen | Catálogo
2700458 | IB IL AI 4/I-PAC | Módulo analógico | Inline, Módulo de entrada analógica, Entradas analógicas: 4, 0 mA ... 20 mA, 4 mA ... 20 mA, tecnología de conexión: 2 conductores, velocidad de transmisión en el bus local: 500 kBit/s, índice de protección: IP20, incluidos Inline conector y superficie de rotulación | 194.34 | 1 | DR | Automation Systems (AS) | DRI | DRI141 | 1 | 1 | SÍ | PC |  | 89,40 | G | 21 | 126 | 77 | MM | 4046356566544 | 85389091 | DE | EC001596 | Imagen | Catálogo
2700459 | IB IL AI 4/U-PAC | Módulo analógico | Inline, Módulo de entrada analógica, Entradas analógicas: 4, 0 V ... 10 V, -10 V ... 10 V, tecnología de conexión: 2 conductores, velocidad de transmisión en el bus local: 500 kBit/s, índice de protección: IP20, incluidos Inline conector y superficie de rotulación | 194.34 | 1 | DR | Automation Systems (AS) | DRI | DRI141 | 1 | 1 | NO | PC |  | 90,00 | G | 21 | 126 | 77 | MM | 4046356566537 | 85389091 | DE | EC001596 | Imagen | Catálogo
2700466 | PSR-MC20-3NO-1DO-24DC-SC | Relé de seguridad | Relé de seguridad para parada de emergencia/puertas de protección hasta SIL 1, cat. 1, PL c, en función de la aplicación hasta SIL 3, cat. 4, PL e, servicio de 1 canal, arranque monitorizado, automático o manual, 3 circuitos eléctricos de activación, U<sub>S</sub> = 24 V DC, borne de tornillo enchufable | 226 | 1 | DN | Automation Infrastructure (AI) | DNA | DNA181 | 1 | 1 | NO | PC |  | 179,54 | G | 0 | 0 | 0 |  | 4046356912730 | 85371098 | DE | EC001449 | Imagen | Catálogo
2700467 | PSR-MC20-3NO-1DO-24DC-SP | Relé de seguridad | Relé de seguridad para paro de emergencia/puertas de seguridad hasta SIL 1, cat. 1, PL c, en función de la aplicación hasta SIL 3, cat. 4, PL e, servicio de 1 canal, arranque automático o manual, 3 circuitos de disparo, U<sub>S</sub> = 24 V DC, borna push-in enchufable | 226 | 1 | DN | Automation Infrastructure (AI) | DNA | DNA181 | 1 | 1 | NO | PC |  | 175,20 | G | 0 | 0 | 0 |  | 4046356912754 | 85371098 | DE | EC001449 | Imagen | Catálogo
2700498 | PSR-MC30-2NO-1DO-24DC-SC | Relé de seguridad | Relé de seguridad para parada de emergencia y puertas de protección hasta SIL 3, cat. 4, PL e, servicio de 1 o 2 canales, automático o manual, arranque monitorizado, detección de cortocircuito transversal, 2 circuitos de disparo, U<sub>S</sub> = 24 V DC, borne de tornillo enchufable | 216.17 | 1 | DN | Automation Infrastructure (AI) | DNA | DNA181 | 1 | 1 | NO | PC |  | 154,50 | G | 0 | 0 | 0 |  | 4046356912860 | 85371098 | DE | EC001449 | Imagen | Catálogo
2700499 | PSR-MC30-2NO-1DO-24DC-SP | Relé de seguridad | Relé de seguridad para paro de emergencia y puertas de seguridad hasta SIL 3, categoría 4, PL e, funcionamiento de 1 o 2 canales, arranque controlado automático o manual, detección de cortocircuito transversal, 2 circuitos de disparo, U<sub>S</sub> = 24 V DC, borna push-in enchufable | 216.17 | 1 | DN | Automation Infrastructure (AI) | DNA | DNA181 | 1 | 1 | NO | PC |  | 158,60 | G | 0 | 0 | 0 |  | 4046356912877 | 85371098 | DE | EC001449 | Imagen | Catálogo
2700518 | AXL SHIELD SET | Conexión de pantalla | Juego de conexión de pantalla de Axioline (contiene 2 soportes de carril para pantalla y 2 bornes de conexión SK 5) | 31.32 | 1 | DR | Automation Systems (AS) | DRI | DRI2Z4 | 1 | 1 | NO | PC |  | 77,70 | G | 12 | 127 | 143 | MM | 4046356570114 | 73269098 | DE | EC002584 | Imagen | Catálogo
2700524 | PSR-MC32-3NO-1NC-24-230UC-SC | Relé de seguridad | Relé de seguridad para paro de emergencia, puertas de seguridad y rejillas fotoeléctricas hasta SIL 3, categoría 4, PL e, servicio de 1 o 2 canales, arranque controlado automático o manual, 3 circuitos de disparo, 1 circuito de señalización, U<sub>S </sub>= 24 ... 230 V AC/DC, borna de tornillo enchufable | 351.74 | 1 | DN | Automation Infrastructure (AI) | DNA | DNA181 | 1 | 1 | NO | PC |  | 208,95 | G | 0 | 0 | 0 |  | 4046356912693 | 85371098 | DE | EC001449 | Imagen | Catálogo
2700525 | PSR-MC32-3NO-1NC-24-230UC-SP | Relé de seguridad | Relé de seguridad para paro de emergencia, puertas de seguridad y barreras fotoeléctricas hasta SIL 3, cat. 4, PL e, servicio de 1 o 2 canales, arranque controlado automático o manual, 3 circuitos de disparo, 1 circuito de señalización, U<sub>S</sub> = 24 ... 230 V AC/DC, borna push-in enchufable | 351.74 | 1 | DN | Automation Infrastructure (AI) | DNA | DNA181 | 1 | 1 | SÍ | PC |  | 234,50 | G | 43 | 119 | 129 | MM | 4046356912709 | 85371098 | DE | EC001449 | Imagen | Catálogo
2700540 | PSR-MC34-3NO-1DO-24DC-SC | Relé de seguridad | Relé de seguridad para parada de emergencia y puertas de protección hasta SIL 3, cat. 4, PL e, servicio de 1 o 2 canales, arranque monitorizado automático o manual, detección de cortocircuito transversal, 3 circuitos de disparo, U<sub>S</sub> = 24 V DC, borne de tornillo enchufable | 232.31 | 1 | DN | Automation Infrastructure (AI) | DNA | DNA181 | 1 | 1 | NO | PC |  | 172,20 | G | 0 | 0 | 0 |  | 4046356912716 | 85371098 | DE | EC001449 | Imagen | Catálogo
2700548 | PSR-MC34-3NO-1DO-24DC-SP | Relé de seguridad | Relé de seguridad para paro de emergencia y puertas de seguridad hasta SIL 3, cat. 4, PL e, servicio de 1 o 2 canales, arranque controlado automático o manual, detección de cortocircuito, 3 circuitos de disparo, U<sub>S</sub> = 24 V DC, borna push-in enchufable | 232.31 | 1 | DN | Automation Infrastructure (AI) | DNA | DNA181 | 1 | 1 | NO | PC |  | 179,00 | G | 0 | 0 | 0 |  | 4046356912686 | 85371098 | DE | EC001449 | Imagen | Catálogo
2700553 | PSR-MC50-3NO-1DO-24DC-SC | Relé de seguridad | Relé de seguridad para la monitorización de emisores de señales antivalentes hasta SIL 3, cat. 4, PL e, servicio de 2 canales, antivalente, arranque monitorizado, automático o manual, 3 circuitos eléctricos de activación, U<sub>S</sub> = 24 V DC, borne de conexión por tornillo enchufable | 232.31 | 1 | DN | Automation Infrastructure (AI) | DNA | DNA181 | 1 | 1 | NO | PC |  | 182,00 | G | 0 | 0 | 0 |  | 4046356912747 | 85371098 | DE | EC001449 | Imagen | Catálogo
2700563 | IB IL 24 PSDOR 4-F-PAC | Módulo de seguridad | Módulo de salida de relé descentralizado orientado a la seguridad, índice de protección IP20, para el sistema PROFIsafe. El módulo dispone de 4 salidas de relé seguras con 2 contactos cada una. Los estados de las salidas se reproducen para fines de diagnóstico. | 639.51 | 1 | DN | Automation Infrastructure (AI) | DNA | DNA432 | 1 | 1 | SÍ | PC |  | 449,20 | G | 84 | 126 | 119 | MM | 4046356583169 | 85371098 | DE | EC001599 | Imagen | Catálogo
2700564 | PSR-MC50-3NO-1DO-24DC-SP | Relé de seguridad | Relé de seguridad para la supervisión de emisores de señales antivalentes hasta SIL 3, cat. 4, PL e, servicio de 2 canales, antivalente, arranque controlado, automático o manual, 3 circuitos de disparo, U<sub>S</sub> = 24 V DC, borna push-in enchufable | 232.31 | 1 | DN | Automation Infrastructure (AI) | DNA | DNA181 | 1 | 1 | NO | PC |  | 175,00 | G | 0 | 0 | 0 |  | 4046356912679 | 85371098 | DE | EC001449 | Imagen | Catálogo
2700569 | PSR-MC40-3NO-1DO-24DC-SC | Relé de seguridad | Relé de seguridad para paro de emergencia, puertas de seguridad y rejillas fotoeléctricas hasta SIL 3, categoría 4, PL e, servicio de 1 o 2 canales, automático o manual, arranque controlado, 3 circuitos de disparo, U<sub>S </sub>= 24 V DC, borne de tornillo enchufable | 232.31 | 1 | DN | Automation Infrastructure (AI) | DNA | DNA181 | 1 | 1 | NO | PC |  | 173,87 | G | 31 | 118 | 122 | MM | 4046356912570 | 85371098 | 0 | EC001449 | Imagen | Catálogo
2700570 | PSR-MC40-3NO-1DO-24DC-SP | Relé de seguridad | Relé de seguridad para paro de emergencia, puertas de seguridad y barreras fotoeléctricas hasta SIL 3, cat. 4, PL e, servicio de 1 o 2 canales, automático o manual, arranque controlado, 3 circuitos de disparo, U<sub>S</sub> = 24 V DC, borna push-in enchufable | 232.31 | 1 | DN | Automation Infrastructure (AI) | DNA | DNA181 | 1 | 1 | NO | PC |  | 172,69 | G | 0 | 0 | 0 |  | 4046356912532 | 85371098 | DE | EC001449 | Imagen | Catálogo
2700577 | PSR-PC20-1NO-1NC-24DC-SC | Relés de acoplamiento | Relé de acoplamiento para aplicaciones de alta y baja demanda SIL 3, acopla señales de salida digitales a la periferia, 1 circuito de disparo, 1 circuito de acuse de recibo, 1 salida de aviso digital, aplicaciones Safe-State-Off, filtro de impulsos de prueba, conexión TBUS, borne de tornillo enchufable | 171.46 | 1 | DN | Automation Infrastructure (AI) | DNA | DNA182 | 1 | 1 | NO | PC |  | 204,00 | G | 32 | 118 | 127 | MM | 4046356916417 | 85364900 | DE | EC001449 | Imagen | Catálogo
2700578 | PSR-PC20-1NO-1NC-24DC-SP | Relés de acoplamiento | Relé de acoplamiento para aplicaciones de alta y baja demanda SIL 3, acopla señales de salida digitales a la periferia, 1 circuito de disparo, 1 circuito de retroalimentación, 1 salida de señal digital, aplicaciones Safe-State-Off, filtro de impulsos de prueba, conexión TBUS, borna push-in enchufable | 171.46 | 1 | DN | Automation Infrastructure (AI) | DNA | DNA182 | 1 | 1 | SÍ | PC |  | 199,80 | G | 33 | 117 | 127 | MM | 4046356916400 | 85364900 | DE | EC001449 | Imagen | Catálogo
2700581 | PSR-PC32-2NO-1NC-24-230UC-SC | Relés de acoplamiento | Relé de acoplamiento para aplicaciones de alta y baja demanda SIL 3, acopla señales digitales a la periferia, amplio rango de entrada de 24 V...230 V, 2 circuitos de disparo (1x hasta 60 V, 1x hasta 250 V), 1 circuito de acuse de recibo, aplicaciones safe state off , borne de tornillo enchufable | 295.98 | 1 | DN | Automation Infrastructure (AI) | DNA | DNA182 | 1 | 1 | NO | PC |  | 258,69 | G | 41 | 118 | 126 | MM | 4046356916066 | 85364900 | DE | EC001449 | Imagen | Catálogo
2700582 | PSR-PC32-2NO-1NC-24-230UC-SP | Relés de acoplamiento | Relé de acoplamiento para aplicaciones de alta y baja demanda SIL 3, acopla señales digitales a la periferia, amplio rango de entrada de 24 V...230 V, 2 circuitos de disparo (1x hasta 60 V, 1x hasta 250 V), 1 circuito de retroalimentación, aplicaciones Safe State Off , borna push-in enchufable | 295.98 | 1 | DN | Automation Infrastructure (AI) | DNA | DNA182 | 1 | 1 | SÍ | PC |  | 251,60 | G | 40 | 118 | 126 | MM | 4046356916370 | 85364900 | DE | EC001449 | Imagen | Catálogo
2700588 | PSR-PC40-2NO-1DO-24DC-SC | Relés de acoplamiento | Relé de acoplamiento para aplicaciones de alta y baja demanda SIL 3, acopla señales de salida digitales a la periferia, 2 circuitos de disparo, 1 salida de aviso digital, aplicaciones Safe-State-Off, filtro de impulsos de prueba, borne de tornillo enchufable | 222.21 | 1 | DN | Automation Infrastructure (AI) | DNA | DNA182 | 1 | 1 | NO | PC |  | 207,70 | G | 0 | 0 | 0 |  | 4046356916158 | 85364900 | DE | EC001449 | Imagen | Catálogo
2700589 | PSR-PC40-2NO-1DO-24DC-SP | Relés de acoplamiento | Relé de acoplamiento para aplicaciones de alta y baja demanda SIL 3, acopla señales de salida digitales a la periferia, 2 circuitos de disparo, 1 salida de señal digital, aplicaciones Safe State Off, filtro de impulsos de prueba, borna push-in enchufable | 222.21 | 1 | DN | Automation Infrastructure (AI) | DNA | DNA182 | 1 | 1 | SÍ | PC |  | 205,00 | G | 0 | 0 | 0 |  | 4046356916141 | 85364900 | DE | EC001449 | Imagen | Catálogo
2700600 | VISU+ 2 RT-D UNLIMITED AD AS | Software de visualización | Licencia runtime para Visu+ más las funciones de estadísticas de alarma y dispatcher de alarma sin límite de datos E/S y variables en el scripting. Además, son posibles 2 conexiones de driver directas. | Consultar | 1 | DR | Automation Systems (AS) | DRD | DRDAAB | 1 | 1 | NO | PC | F | 41,50 | G | 0 | 0 | 0 |  | 4046356583763 | 49119900 | DE | EC001416 | Imagen | Catálogo
2700606 | IB IL 24 LPSDO 8 V2-PAC | Módulo de seguridad | Módulo de salida digital orientado a la seguridad, grado de protección IP20, para el sistema SafetyBridge. El módulo dispone de 4 salidas digitales seguras con una ocupación de dos canales o de 8 salidas digitales seguras con una ocupación de un canal | 565.19 | 1 | DN | Automation Infrastructure (AI) | DNA | DNA411 | 1 | 1 | SÍ | PC |  | 341,10 | G | 84 | 128 | 120 | MM | 4046356585859 | 85389091 | DE | EC001599 | Imagen | Catálogo
2700608 | AXL F DOR4/2 AC/220DC 1F | Módulo de relés | Axioline F, Módulo de relés, Salidas por relé: 4 (libre de potencial), Contacto abierto, 220 V DC, 230 V AC, velocidad de transmisión en el bus local: 100 MBit/s, índice de protección: IP20, incluido módulo de zócalo de bus y conectores Axioline F | 292.32 | 1 | DR | Automation Systems (AS) | DRI | DRI232 | 1 | 1 | SÍ | PC |  | 255,70 | G | 91 | 148 | 66 | MM | 4046356916486 | 85389091 | DE | EC001599 | Imagen | Catálogo
2700620 | IB IL CAN-MA CONF-CAB | Cable de configuración | Cable de configuración para IB IL CAN-MA-PAC | 66.5174 | 1 | DR | Automation Systems (AS) | DRI | DRI1Z4 | 1 | 1 | NO | PC |  | 214,20 | G | 0 | 0 | 0 |  | 4046356609135 | 85444290 | DE | EC002584 | Imagen | Catálogo
2700630 | IB IL PB MA-PAC | Borne funcional Inline | Master/Slave PROFIBUS Inline, para la conexión de un sistema PROFIBUS, completo con accesorios (conector y superficie de rotulación), empleo solo con PC Worx | 551.1015 | 1 | DR | Automation Systems (AS) | DRI | DRI153 | 1 | 1 | NO | PC |  | 193,70 | G | 65 | 126 | 78 | MM | 4046356598958 | 85389091 | DE | EC001604 | Imagen | Catálogo
2700634 | FL MGUARD RS4000 TX/TX | Router | Dispositivo de seguridad, 10/100 MBit/s, NAT, cortafuegos Advanced, ampliación de funciones con licencias | 1330.6261 | 1 | DN | Automation Infrastructure (AI) | DNN | DNN311 | 1 | 1 | NO | PC |  | 897.5 | G | 94 | 189 | 219 | MM | 4046356597272 | 85176200 | DE | EC001478 | Imagen | Catálogo
2700636 | STARTUP+ | Software | Software para la puesta en servicio y parametrización de estaciones de E/S Axioline F (descarga gratuita) | 17.4 | 1 | DR | Automation Systems (AS) | DRI | DRI2Z3 | 1 | 1 | SÍ | PC |  | 69,20 | G | 137 | 136.5 | 19.5 | MM | 4046356595827 | 85234910 | DE | EC002537 | Imagen | Catálogo
2700639 | FL MGUARD SMART2 VPN | Router | Dispositivo de seguridad, 10/100 MBit/s, NAT, cortafuegos Advanced, dongle, ampliación de funciones con licencias | 834.1249 | 1 | DN | Automation Infrastructure (AI) | DNN | DNN333 | 1 | 1 | NO | PC |  | 190.8 | G | 34 | 201 | 138 | MM | 4046356616591 | 85176200 | DE | EC001478 | Imagen | Catálogo
2700640 | FL MGUARD SMART2 | Router | Dispositivo de seguridad, 10/100 MBit/s, NAT, cortafuegos Advanced, dongle, ampliación de funciones con licencias | 775.7857 | 1 | DN | Automation Infrastructure (AI) | DNN | DNN313 | 1 | 1 | NO | PC |  | 196 | G | 34 | 201 | 138 | MM | 4046356613842 | 85176200 | DE | EC001478 | Imagen | Catálogo
2700642 | FL MGUARD RS2000 TX/TX VPN | Router | Router de mantenimiento remoto, 10/100 MBit/s, NAT, VPN, cortafuegos | 981.8269 | 1 | DN | Automation Infrastructure (AI) | DNN | DNN331 | 1 | 1 | NO | PC |  | 888,60 | G | 94 | 189 | 219 | MM | 4046356613859 | 85176200 | DE | EC001478 | Imagen | Catálogo
2700651 | FL PN/PN SDIO-2TX/2TX | Pasarela de enlace segura | Pasarela de enlace segura PROFINET, grado de protección IP20, para acoplamiento de dos sistemas PROFINET, hasta datos de proceso de E/S estándar de 128 bytes a través de PROFINET, hasta datos de proceso de E/S seguros de 11 bytes a través de PROFIsafe | 1486.76 | 1 | DR | Automation Systems (AS) | DRE | DREBBD | 1 | 1 | SÍ | PC |  | 731,10 | G | 64 | 164 | 155 | MM | 4046356621243 | 85176200 | DE | EC001604 | Imagen | Catálogo
2700684 | AXL F DI8/2 110/220DC 1F | Módulo digital | Axioline F, Módulo de entrada digital, Entradas digitales: 8, 110 V DC / 220 V DC, tecnología de conexión: 2 conductores, corresponde a la norma IEC 61850-3, velocidad de transmisión en el bus local: 100 MBit/s, índice de protección: IP20, incluido módulo de zócalo de bus y conectores Axioline F | 446.6 | 1 | DR | Automation Systems (AS) | DRI | DRI231 | 1 | 1 | NO | PC |  | 218,60 | G | 94 | 151 | 67 | MM | 4046356916448 | 85389091 | DE | EC001599 | Imagen | Catálogo
2700689 | FL SWITCH IRT 4TX | Industrial Ethernet Switch | Switch Ethernet, cuatro puertos en formato RJ45 para PROFINET RT/IRT, montable en carril simétrico | 1267.35 | 1 | DN | Automation Infrastructure (AI) | DNN | DNN124 | 1 | 1 | NO | PC |  | 615,00 | G | 0 | 0 | 0 |  | 4046356651479 | 85176200 | DE | EC000734 | Imagen | Catálogo
2700694 | FL SWITCH IRT IP 4TX | Industrial Ethernet Switch | Switch Ethernet, con cuatro puertos RJ45 Push-Pull de 10/100 MBit/s para PROFINET RT/IRT, en el índice de protección IP67 | 1471.4271 | 1 | DN | Automation Infrastructure (AI) | DNN | DNN124 | 1 | 1 | SÍ | PC |  | 2.111,00 | G | 193 | 275 | 175 | MM | 4055626740171 | 85176200 | DE | EC000734 | Imagen | Catálogo
2700720 | IB IL 24 PSDI 8-PLSET/CP/R | Juego de conectores | Juego de machos, compuesto por cuatro machos Inline con electrónica de descarga integrada | 169.56 | 1 | DN | Automation Infrastructure (AI) | DNA | DNA42Z | 1 | 1 | SÍ | PC |  | 121,80 | G | 52 | 148 | 76 | MM | 4046356651493 | 85366990 | DE | EC002584 | Imagen | Catálogo
2700721 | IB IL 24 PSDO 4/4-PLSET/CP/R | Juego de conectores | Juego de machos, compuesto por cuatro machos Inline con electrónica de descarga integrada | 161.77 | 1 | DN | Automation Infrastructure (AI) | DNA | DNA43Z | 1 | 1 | SÍ | PC |  | 121,10 | G | 52 | 148 | 76 | MM | 4046356651066 | 85389091 | DE | EC002584 | Imagen | Catálogo
2700722 | IB IL 24 PSDO 8-PLSET/CP/R | Juego de conectores | Juego de machos, compuesto por cuatro machos Inline con electrónica de descarga integrada | 169.56 | 1 | DN | Automation Infrastructure (AI) | DNA | DNA43Z | 1 | 1 | SÍ | PC |  | 119,30 | G | 52 | 148 | 76 | MM | 4046356651370 | 85389091 | DE | EC002584 | Imagen | Catálogo
2700754 | ICONICS GWX 32 V9-300 ST | Licencia | Stick con licencia runtime para GraphWorX en la versión 9 con 300 tags en sistemas X86. Introduzca en el campo de configuración el número de proyecto o consulte a su persona de contacto de nuestra organización empresarial. | 2340 | 1 | DR | Automation Systems (AS) | DRD | DRDAAD | 1 | 1 | NO | PC | F | 29,00 | G | 0 | 0 | 0 |  | 4046356633994 | 49119900 | US | EC001416 | Imagen | Catálogo
2700775 | IB IL AO 2/UI-PAC | Módulo analógico | Inline, Borne de salida analógica, Salidas analógicas: 2, 0 V ... 10 V, -10 V ... 10 V, 0 mA ... 20 mA, 4 mA ... 20 mA, -20 mA ... 20 mA, tecnología de conexión: 2 conductores, velocidad de transmisión en el bus local: 500 kBit/s, índice de protección: IP20, incluidos Inline conector y superficie de rotulación | 137.76 | 1 | DR | Automation Systems (AS) | DRI | DRI142 | 1 | 1 | SÍ | PC |  | 89,40 | G | 21 | 126 | 77 | MM | 4046356639965 | 85389091 | DE | EC001596 | Imagen | Catálogo
2700780 | VISU+ 2 RT 1024 WEB3 AD | Software de visualización | Licencia runtime para Visu+ más la función de dispatcher de alarma y 3 clientes web con una limitación de los datos de E/S y variables en el scripting a 1024 bytes. | Consultar | 1 | DR | Automation Systems (AS) | DRD | DRDAAB | 1 | 1 | NO | PC | F | 41,50 | G | 0 | 0 | 0 |  | 4046356640916 | 49119900 | DE | EC001416 | Imagen | Catálogo
2700784 | RFC 460R PN 3TX | Sistema de control | Controlador remoto de campo de alta disponibilidad con función de redundancia , 3x 10/100 Ethernet, controlador PROFINET, grado de protección IP20, memoria de parametrización enchufable | Consultar | 1 | DR | Automation Systems (AS) | DRA | DRAABA | 1 | 1 | NO | PC |  | 2.100,00 | G | 193 | 275 | 175 | MM | 4046356640589 | 85371091 | DE | EC000236 | Imagen | Catálogo
2700786 | FL SWITCH GHS 4G/12-L3 | Industrial Ethernet Switch | Switch modular Ethernet Gigabit con cuatro puertos Combo de 1000 MBit/s y doce ranuras RJ45 de 10/100 MBit/s, ampliable con una estación de ampliación hasta 24 puertos, con función de enrutamiento integrada | 5010.8058 | 1 | DN | Automation Infrastructure (AI) | DNN | DNN123 | 1 | 1 | NO | PC |  | 3032 | G | 152 | 353 | 275 | MM | 4046356647151 | 85176200 | DE | EC000734 | Imagen | Catálogo
2700804 | IB IL 24 PSDO 4/4-R-PAC | Módulo de seguridad | Componentes de entrada/salida de seguridad, módulo de salida digital con 4 salidas seguras de conexión a positivo y a negativo; para el sistema SafetyBridge, PROFIsafe e INTERBUS-Safety; hasta SIL 3, categoría 4/PL e, conexión enchufable por resorte con conectores de descarga | 597.49 | 1 | DN | Automation Infrastructure (AI) | DNA | DNA431 | 1 | 1 | SÍ | PC |  | 421,90 | G | 64 | 164 | 155 | MM | 4046356657402 | 85389091 | DE | EC001599 | Imagen | Catálogo
2700893 | IB IL RS UNI-PAC | Borne funcional Inline | Inline, Módulo de comunicación, interfaz RS-232, RS-485, RS-422, incluidos conectores Inline y campos de rotulación | 303.81 | 1 | DR | Automation Systems (AS) | DRI | DRI151 | 1 | 1 | SÍ | PC |  | 159,90 | G | 61 | 148 | 81 | MM | 4046356657129 | 85389099 | DE | EC001604 | Imagen | Catálogo
2700948 | WEBVISIT 6 BASIC | Software de visualización | WebVisit 6 es la herramienta de ingeniería para crear visualizaciones Web para todos los sistemas de mando con servidor web integrado. La interfaz de usuario con diseño funcional y ofrece ya en la variante básica muchos elementos de base gráficos y funciones. | 1456 | 1 | DR | Automation Systems (AS) | DRD | DRDABA | 1 | 1 | NO | PC | F | 25,50 | G | 0 | 0 | 0 |  | 4046356661225 | 49119900 | DE | EC001416 | Imagen | Catálogo
2700949 | WEBVISIT 6 PRO | Software de visualización | WebVisit 6 es la herramienta de ingeniería para crear visualizaciones Web para todos los sistemas de mando con servidor web integrado. La variante Pro contiene funciones como listas de alarma, tendencias, una gestión de usuarios, saltos de URL y otras funciones favoritas. | 2860 | 1 | DR | Automation Systems (AS) | DRD | DRDABA | 1 | 1 | NO | PC | F | 25,00 | G | 0 | 0 | 0 |  | 4046356661232 | 49119900 | DE | EC001416 | Imagen | Catálogo
2700950 | WEBVISIT 6 BASIC-PRO | Software de visualización | Licencia de expansión para ampliar WebVisit 6 Basic a WebVisit 6 Pro | 1560 | 1 | DR | Automation Systems (AS) | DRD | DRDABA | 1 | 1 | NO | PC | F | 25,00 | G | 0 | 0 | 0 |  | 4046356661249 | 49119900 | DE | EC001416 | Imagen | Catálogo
2700952 | WEBVISIT 6 PRO UPD | Software de visualización | Licencia para actualizar WebVisit 5 Pro a WebVisit 6 Pro | 403 | 1 | DR | Automation Systems (AS) | DRD | DRDABA | 1 | 1 | NO | PC | F | 41,50 | G | 0 | 0 | 0 |  | 4046356661263 | 49119900 | DE | EC001416 | Imagen | Catálogo
2700965 | IB IL PM 3P/N/EF-PAC | Módulo de función | El módulo de medición de potencia Inline sirve para medir directamente intensidades de corriente AC de hasta 5 A, así como de la corriente del neutro y las tensiones de conductores externos de hasta 400 V AC (fase / conductor neutro) o 690 V AC (entre fase y fase) compl. con accesorios (conector y superf. de rotulación) | 511.68 | 1 | DR | Automation Systems (AS) | DRI | DRI165 | 1 | 1 | SÍ | PC |  | 231,20 | G | 62 | 126 | 78 | MM | 4046356665919 | 85389099 | DE | EC001601 | Imagen | Catálogo
2700972 | VISU+ 2 RT 1024 RED NET AS | Software de visualización | Licencia runtime para Visu+ más las funciones de redundancia, networking y estadísticas de alarmas con una restricción de los datos E/S y de variables en el scripting a 1024 bytes. | Consultar | 1 | DR | Automation Systems (AS) | DRD | DRDAAB | 1 | 1 | NO | PC | F | 22,00 | G | 0 | 0 | 0 |  | 4046356665902 | 49119900 | DE | EC001416 | Imagen | Catálogo
2700973 | ILC 131 ETH | Sistema de control | El controlador Inline ofrece la posibilidad de comunicar mediante PROFINET y Modbus/TCP. La programación se realiza con PC Worx Express o PC Worx (IEC 61131-3). | 373.5 | 1 | DR | Automation Systems (AS) | DRA | DRAAAA | 1 | 1 | NO | PC |  | 378,00 | G | 84 | 128 | 120 | MM | 4046356665490 | 85371091 | DE | EC000236 | Imagen | Catálogo
2700974 | ILC 151 ETH | Sistema de control | El controlador Inline ofrece la posibilidad de comunicar mediante PROFINET y Modbus/TCP. La programación se realiza con PC Worx Express o PC Worx (IEC 61131-3). | 448.5 | 1 | DR | Automation Systems (AS) | DRA | DRAAAA | 1 | 1 | NO | PC |  | 363,00 | G | 80 | 127 | 119 | MM | 4046356665506 | 85371091 | DE | EC000236 | Imagen | Catálogo
2700975 | ILC 171 ETH 2TX | Sistema de control | El controlador Inline ofrece la posibilidad de comunicar mediante PROFINET y Modbus/TCP. La programación se realiza con PC Worx Express o PC Worx (IEC 61131-3). | 523.5 | 1 | DR | Automation Systems (AS) | DRA | DRAAAA | 1 | 1 | NO | PC |  | 365,00 | G | 84 | 128 | 120 | MM | 4046356665513 | 85371091 | DE | EC000236 | Imagen | Catálogo
2700976 | ILC 191 ETH 2TX | Sistema de control | El controlador Inline ofrece la posibilidad de comunicar mediante PROFINET y Modbus/TCP. La programación se realiza con PC Worx Express o PC Worx (IEC 61131-3). | 598.5 | 1 | DR | Automation Systems (AS) | DRA | DRAAAA | 1 | 1 | NO | PC |  | 374,00 | G | 84 | 128 | 120 | MM | 4046356665520 | 85371091 | DE | EC000236 | Imagen | Catálogo
2700988 | AXC 1050 | Sistema de control | Control axial para el sistema de mando directo de E/S Axioline. Con 2 interfaces Ethernet y posibilidad de programación conforme a IEC 61131-3. Completo con conector y superficie de rotulación. | 404.67 | 1 | DR | Automation Systems (AS) | DRA | DRAAEA | 1 | 1 | NO | PC |  | 234,10 | G | 94 | 151 | 67 | MM | 4046356731195 | 85371091 | DE | EC000236 | Imagen | Catálogo
2700989 | AXC 3050 | Sistema de control | Axiocontrol para el control directo de E/S Axioline F. Con 3 interfaces Ethernet para conexión adicional de E/S descentralizadas mediante PROFINET, Modbus/TCP o TCP/IP. Programación según IEC 61131-3. Conector de conexión y superficie para rotulado incluidos. | 2444.7771 | 1 | DR | Automation Systems (AS) | DRA | DRAAEC | 1 | 1 | NO | PC |  | 461,70 | G | 91 | 136 | 114 | MM | 4046356731201 | 85371091 | DE | EC000236 | Imagen | Catálogo
2700992 | AXL F BS H | Conector de bus | Módulo de zócalo de bus Axioline F para tipo de carcasa H | 19.72 | 1 | DR | Automation Systems (AS) | DRI | DRI2Z4 | 5 | 5 | NO | PC |  | 19,23 | G | 80 | 134 | 45 | MM | 4046356671422 | 85366990 | DE | EC002584 | Imagen | Catálogo
2700994 | IB IL 24 PSDI 16-PAC | Módulo de seguridad | Módulo de entrada digital VersaSafe, completo con accesorios (conector y superficie de rotulación), 8 entradas digitales seguras con una ocupación de dos canales u 16 entradas digitales seguras con una ocupación de un canal | 581.35 | 1 | DN | Automation Infrastructure (AI) | DNA | DNA421 | 1 | 1 | SÍ | PC |  | 399,00 | G | 64 | 164 | 155 | MM | 4046356678995 | 85389091 | DE | EC001599 | Imagen | Catálogo
2701000 | IB IL TEMP 8 UTH/RTD-PAC | Módulo de temperatura | Borne de entradas analógicas Inline, completo con accesorios (conector y superficie de rotulación), 8 canales, TC (termopar), RTD (sensor de resistencia), técnica de conexión de 2, 3 conductores | 495.69 | 1 | DR | Automation Systems (AS) | DRI | DRI143 | 1 | 1 | SÍ | PC |  | 234,00 | G | 67 | 127 | 80 | MM | 4046356673594 | 85389099 | DE | EC001596 | Imagen | Catálogo
2701009 | IB IL 24 DO 4/EF-PAC | Módulo digital | Inline, Módulo de salida digital, Salidas digitales: 4, 24 V DC, tecnología de conexión: 3 conductores, velocidad de transmisión en el bus local: 500 kBit/s, índice de protección: IP20, incluidos Inline conector y superficie de rotulación | 77.49 | 1 | DR | Automation Systems (AS) | DRI | DRI132 | 1 | 1 | NO | PC |  | 94,80 | G | 26 | 146 | 82 | MM | 4046356681056 | 85389099 | DE | EC001599 | Imagen | Catálogo
2701034 | ILC 131 ETH/XC | Sistema de control | Controlador Inline para el uso en condiciones ambientales severas, con interfaz Ethernet para el acoplamiento a otros mandos o sistemas, y posibilidad de programación según IEC 61131-3, completo con conector y superficie de rotulación. | 566.6751 | 1 | DR | Automation Systems (AS) | DRA | DRAAAA | 1 | 1 | NO | PC |  | 363.8 | G | 8 | 12 | 12 | CM | 4046356685092 | 85371091 | DE | EC000236 | Imagen | Catálogo
2701084 | VISU+ 2 RT UNLIMITED AS | Software de visualización | Licencia runtime para Visu+ más función de estadísticas de alarma sin restricciones de datos E/S y variables en scripting. | Consultar | 1 | DR | Automation Systems (AS) | DRD | DRDAAB | 1 | 1 | NO | PC | F | 22,00 | G | 0 | 0 | 0 |  | 4046356694094 | 49119900 | DE | EC001416 | Imagen | Catálogo
2701091 | VISU+ 2 RT-D 256 AD | Software de visualización | Licencia runtime para Visu+, incl. la función de dispatcher de alarma con una limitación de los datos de E/S y de variables en el scripting a 256 bytes. Además, son posibles 2 conexiones de driver directas. | 3434.6 | 1 | DR | Automation Systems (AS) | DRD | DRDAAB | 1 | 1 | NO | PC | F | 22,00 | G | 0 | 0 | 0 |  | 4046356694773 | 49119900 | DE | EC001416 | Imagen | Catálogo
2701133 | FL EPA RMS | Adaptador para carril DIN | Set para montaje de aparatos de construcción EPA sobre un carril simétrico | 44.03 | 1 | DN | Automation Infrastructure (AI) | DNN | DNN2WZ | 1 | 1 | SÍ | PC |  | 199,30 | G | 0 | 0 | 0 |  | 4046356712378 | 73269098 | DE | EC004591 | Imagen | Catálogo
2701134 | FL EPA WMS | Adaptador de montaje | Set para montaje de aparatos de construcción EPA en pared o poste, incl. abrazaderas de poste para diámetro 25 - 85 mm, para un ajuste óptimo móvil en dos ejes, acero inoxidable | 89.25 | 1 | DN | Automation Infrastructure (AI) | DNN | DNN2WZ | 1 | 1 | SÍ | PC |  | 303,70 | G | 0 | 0 | 0 |  | 4046356712385 | 85177900 | DE | EC011823 | Imagen | Catálogo
2701147 | VISU+ 2 RT-D 128 WEB3 AD | Software de visualización | Licencia runtime para Visu+ incluidos 3 WebClients y la función de dispatcher de alarma con una limitación de los datos de E/S y variables en el scripting a 128 bytes. Además, son posibles 2 conexiones directas de driver. | 3971.5 | 1 | DR | Automation Systems (AS) | DRD | DRDAAB | 1 | 1 | NO | PC | F | 22,00 | G | 0 | 0 | 0 |  | 4046356703529 | 49119900 | DE | EC001416 | Imagen | Catálogo
2701151 | IBS IL 24 RB-T-XC-PAC | Módulo de comunicación | Inline, módulo de ramificación, INTERBUS, conector apantallado Inline, con derivación de bus remoto, variante Extreme Conditions, velocidad de transmisión en el bus local: 500 kbit/s, índice de protección: IP20, incluido conector Inline y campo de rotulación | 200.6749 | 1 | DR | Automation Systems (AS) | DRI | DRI152 | 1 | 1 | NO | PC |  | 96,00 | G | 24 | 148 | 80 | MM | 4046356713788 | 85389091 | DE | EC001604 | Imagen | Catálogo
2701152 | IB IL 24 DI 4-XC-PAC | Módulo digital | Inline, Módulo de entrada digital, Entradas digitales: 4, 24 V DC, tecnología de conexión: 3 conductores, Variante Extreme Conditions, velocidad de transmisión en el bus local: 500 kBit/s, índice de protección: IP20, incluidos Inline conector y superficie de rotulación | 86.4067 | 1 | DR | Automation Systems (AS) | DRI | DRI131 | 1 | 1 | NO | PC |  | 92,30 | G | 26 | 146 | 82 | MM | 4046356713795 | 85389091 | DE | EC001599 | Imagen | Catálogo
2701155 | IB IL 24 DO 4-XC-PAC | Módulo digital | Inline, Módulo de salida digital, Salidas digitales: 4, 24 V DC, tecnología de conexión: 3 conductores, Variante Extreme Conditions, velocidad de transmisión en el bus local: 500 kBit/s, índice de protección: IP20, incluidos Inline conector y superficie de rotulación | 108.6959 | 1 | DR | Automation Systems (AS) | DRI | DRI132 | 1 | 1 | NO | PC |  | 93,40 | G | 26 | 146 | 82 | MM | 4046356713818 | 85389091 | DE | EC001599 | Imagen | Catálogo
2701157 | IB IL AI 2/SF-XC-PAC | Módulo analógico | Inline, Módulo de entrada analógica, Entradas analógicas: 2, 0 V ... 10 V, -10 V ... 10 V, 0 mA ... 20 mA, 4 mA ... 20 mA, -20 mA ... 20 mA, tecnología de conexión: 2 conductores, velocidad de transmisión en el bus local: 500 kBit/s, Variante Extreme Conditions, índice de protección: IP20, incluidos Inline conector y superficie de rotulación | 351.1888 | 1 | DR | Automation Systems (AS) | DRI | DRI141 | 1 | 1 | SÍ | PC |  | 94,90 | G | 26 | 147 | 82 | MM | 4046356713832 | 85389091 | DE | EC001596 | Imagen | Catálogo
2701161 | IB IL 24 PWR IN-XC-PAC | Módulo de alimentación | Módulo de alimentación Inline, variante para condiciones extremas, completo con accesorios (conector y superficie de rotulación), 24 V DC, sin fusible | 40.4172 | 1 | DR | Automation Systems (AS) | DRI | DRI121 | 1 | 1 | NO | PC |  | 82,73 | G | 21 | 126 | 77 | MM | 4046356713740 | 85366990 | DE | EC001600 | Imagen | Catálogo
2701163 | IB IL 24 SEG/F-XC-PAC | Módulo de segmentación | Terminal de segmento Inline, variante para condiciones extremas, completo con accesorios (conector y superficie de rotulación), 24 V DC, con fusible | 48.7808 | 1 | DR | Automation Systems (AS) | DRI | DRI122 | 1 | 1 | NO | PC |  | 87,40 | G | 21 | 126 | 77 | MM | 4046356713764 | 85389091 | DE | EC001600 | Imagen | Catálogo
2701177 | VL PANEL+ MOUNTING KIT | Kit de montaje | Juego de montaje, Valueline IPC. Para su uso con displays de 15 y 17 pulgadas para paneles de mayor grosor. Incluido el hardware necesario. | 123.291 | 1 | DR | Automation Systems (AS) | DRB | DRBAAZ | 1 | 1 | NO | PC |  | 227,10 | G | 95 | 220 | 145 | MM | 4046356714594 | 73269098 | TW | EC002584 | Imagen | Catálogo
2701180 | VISU+ 2 RT 512 WEB1 | Software de visualización | Licencia runtime para Visu+ más 1 cliente web con una limitación de datos de E/S y variables en el scripting a 512 bytes. | 3909.1 | 1 | DR | Automation Systems (AS) | DRD | DRDAAB | 1 | 1 | NO | PC | F | 25,00 | G | 0 | 0 | 0 |  | 4046356717137 | 49119900 | DE | EC001416 | Imagen | Catálogo
2701185 | CF FLASH 2GB | Memoria | Memoria de programa y configuración, enchufable, 2 Gbytes. | 134.07 | 1 | DR | Automation Systems (AS) | DRA | DRAAZA | 1 | 1 | NO | PC |  | 17,13 | G | 9 | 91 | 65 | MM | 4046356717144 | 85235110 | TW | EC000192 | Imagen | Catálogo
2701186 | ANT-DIR-2459-01 | Antena | Antena direccional para montaje en poste o pared, 2,4 GHz/5 GHz, ganancia: 9 dBi, índice de protección: IP67, resistente a los impactos: IK06, resistente al agua marina, conexión N (hembra), incl. soporte de montaje y abrazaderas para poste, homologación ATEX e IECEx | 218.96 | 1 | DN | Automation Infrastructure (AI) | DNN | DNN2Z1 | 1 | 1 | NO | PC |  | 431,80 | G | 79 | 240 | 162 | MM | 4046356717182 | 85177100 | PL | EC001698 | Imagen | Catálogo
2701189 | CF FLASH 2GB APPLIC A | Memoria | Memoria de programa y de configuración, enchufable, 2 Gbytes con clave de licencia para el módulo bibliotecas, p. ej., para: funcionalidades SNMP, SQL, Wireless, Motion, etc. | 293.97 | 1 | DR | Automation Systems (AS) | DRA | DRAAZA | 1 | 1 | NO | PC |  | 16,50 | G | 10 | 91 | 65 | MM | 4046356716338 | 85235190 | DE | EC000192 | Imagen | Catálogo
2701190 | SD FLASH 2GB APPLIC A | Memoria de programa y configuración | Memoria de programa y de configuración para la ampliación de la memoria flash interna, enchufable, 2 GByte con clave de licencia para bibliotecas de bloques de función. En la documentación podrá consultar los bloques de función que requieren licencia. | 281.67 | 1 | DR | Automation Systems (AS) | DRA | DRAAZA | 1 | 1 | NO | PC |  | 9,70 | G | 8 | 155 | 118 | MM | 4046356716345 | 85235190 | DE | EC000192 | Imagen | Catálogo
2701195 | NLC-MOD-USB | Módulo nanoLC | Conexión serie en el puerto USB del PC para la transmisión de datos o la configuración del software | 55.4346 | 1 | DR | Automation Systems (AS) | DRA | DRACAE | 1 | 1 | NO | PC |  | 41.1 | G | 42 | 76 | 46 | MM | 4046356325400 | 85366990 | IN | EC001417 | Imagen | Catálogo
2701204 | FL RUGGED BOX | Caja de control | Caja de distribución para el diseño robusto de sistemas inalámbricos para aplicaciones industriales, IP66, 25 x 18 x 13 cm, material policarbonato, gris, perforado, incl. carril, tapón y atornilladuras, sin aparatos | 165.41 | 1 | DN | Automation Infrastructure (AI) | DNN | DNN2WZ | 1 | 1 | NO | PC |  | 1.624,60 | G | 175 | 338 | 263 | MM | 4046356724128 | 85389099 | DE | EC000261 | Imagen | Catálogo
2701210 | TP-VISU+ RT WINCE | Software de visualización | Software de visualización. | 317.02 | 1 | DR | Automation Systems (AS) | DRD | DRDAAB | 1 | 1 | NO | PC | F | 23,40 | G |  |  |  |  | 4046356725910 | 49119900 | DE | EC001416 |  | Catálogo
2701212 | IB IL 24 DI8/HD-XC-PAC | Módulo digital | Inline, Módulo de entrada digital, Entradas digitales: 8, 24 V DC, tecnología de conexión: 1 conductor, Variante Extreme Conditions, velocidad de transmisión en el bus local: 500 kBit/s, índice de protección: IP20, incluidos Inline conector y superficie de rotulación | 110.0967 | 1 | DR | Automation Systems (AS) | DRI | DRI131 | 1 | 1 | NO | PC |  | 85,40 | G | 21 | 126 | 77 | MM | 4046356727785 | 85389091 | DE | EC001599 | Imagen | Catálogo
2701213 | IB IL 24 DO8/HD-XC-PAC | Módulo digital | Inline, Módulo de salida digital, Salidas digitales: 8, 24 V DC, tecnología de conexión: 1 conductor, Variante Extreme Conditions, velocidad de transmisión en el bus local: 500 kBit/s, índice de protección: IP20, incluidos Inline conector y superficie de rotulación | 110.0967 | 1 | DR | Automation Systems (AS) | DRI | DRI132 | 1 | 1 | SÍ | PC |  | 85,70 | G | 21 | 126 | 77 | MM | 4046356727778 | 85389091 | DE | EC001599 | Imagen | Catálogo
2701215 | IB IL AI 4/EF-XC-PAC | Módulo analógico | Inline, Módulo de entrada analógica, Entradas analógicas: 4, 0 V ... 5 V, -5 V ... 5 V, 0 V ... 10 V, -10 V ... 10 V, 0 mA ... 20 mA, 4 mA ... 20 mA, -20 mA ... 20 mA, tecnología de conexión: 2, 3, 4 conductores, velocidad de transmisión en el bus local: 500 kBit/s, Variante Extreme Conditions, índice de protección: IP20, incluidos conectores Inline y campos de rotulación | 638.2601 | 1 | DR | Automation Systems (AS) | DRI | DRI141 | 1 | 1 | NO | PC |  | 264,70 | G | 61 | 148 | 81 | MM | 4046356727839 | 85389091 | DE | EC001596 | Imagen | Catálogo
2701216 | IB IL TEMP 2 UTH-XC-PAC | Módulo de temperatura | Inline, Módulo de registro de temperatura, Entradas UTH analógicas: 2 (Termopares o tensión lineal), tecnología de conexión: 2 conductores, velocidad de transmisión en el bus local: 500 kBit/s, Variante Extreme Conditions, índice de protección: IP20, incluidos Inline conector y superficie de rotulación | 401.3498 | 1 | DR | Automation Systems (AS) | DRI | DRI143 | 1 | 1 | SÍ | PC |  | 98,90 | G | 26 | 146 | 82 | MM | 4046356727846 | 85389099 | DE | EC001596 | Imagen | Catálogo
2701217 | IB IL TEMP 2 RTD-XC-PAC | Módulo de temperatura | Inline, Módulo de registro de temperatura, Entradas RTD analógicas: 2, tecnología de conexión: 2, 3, 4 conductores, velocidad de transmisión en el bus local: 500 kBit/s, Variante Extreme Conditions, índice de protección: IP20, incluidos Inline conector y superficie de rotulación | 384.6329 | 1 | DR | Automation Systems (AS) | DRI | DRI143 | 1 | 1 | SÍ | PC |  | 95,10 | G | 24 | 148 | 80 | MM | 4046356728829 | 85389099 | DE | EC001596 | Imagen | Catálogo
2701219 | IB IL AO 1/SF-XC-PAC | Módulo analógico | Inline, Borne de salida analógica, Salida analógica: 1, 0 V ... 10 V, 0 mA ... 20 mA, 4 mA ... 20 mA, tecnología de conexión: 2 conductores, velocidad de transmisión en el bus local: 500 kBit/s, Variante Extreme Conditions, índice de protección: IP20, incluidos conectores Inline y campos de rotulación | 266.1726 | 1 | DR | Automation Systems (AS) | DRI | DRI142 | 1 | 1 | SÍ | PC |  | 177,00 | G | 67 | 147 | 82 | MM | 4046356729468 | 85389091 | DE | EC001596 | Imagen | Catálogo
2701222 | AXL F BK PN XC | Acoplador del bus | Axioline F, Acoplador de bus, PROFINET, Hembra RJ45, Variante Extreme Conditions, velocidad de transmisión en el bus local: 100 MBit/s, índice de protección: IP20, incluidos módulo base de bus y conector Axioline F | 721.7931 | 1 | DR | Automation Systems (AS) | DRI | DRI21A | 1 | 1 | NO | PC |  | 230,33 | G | 94 | 151 | 67 | MM | 4046356729789 | 85176200 | DE | 0 | Imagen | Catálogo
2701224 | AXL F DI16/4 XC 2F | Módulo digital | Axioline F, Módulo de entrada digital, Entradas digitales: 16, 24 V DC, tecnología de conexión: 4 conductores, Variante Extreme Conditions, velocidad de transmisión en el bus local: 100 MBit/s, índice de protección: IP20, incluido módulo de zócalo de bus y conectores Axioline F | 238.96 | 1 | DR | Automation Systems (AS) | DRI | DRI231 | 1 | 1 | NO | PC |  | 323,00 | G | 94 | 151 | 67 | MM | 4046356730877 | 85389091 | DE | EC001599 | Imagen | Catálogo
2701226 | AXL F DI32/1 XC 1F | Módulo digital | Axioline F, Módulo de entrada digital, Entradas digitales: 32, 24 V DC, tecnología de conexión: 1 conductor, Variante Extreme Conditions, velocidad de transmisión en el bus local: 100 MBit/s, índice de protección: IP20, incluido módulo de zócalo de bus y conectores Axioline F | 285.36 | 1 | DR | Automation Systems (AS) | DRI | DRI231 | 1 | 1 | NO | PC |  | 236,90 | G | 0 | 0 | 0 |  | 4046356730785 | 85389091 | DE | EC001599 | Imagen | Catálogo
2701228 | AXL F DO16/3 XC 2F | Módulo digital | Axioline F, Módulo de salida digital, Salidas digitales: 16, 24 V DC, 500 mA, tecnología de conexión: 3 conductores, Variante Extreme Conditions, velocidad de transmisión en el bus local: 100 MBit/s, índice de protección: IP20, incluido módulo de zócalo de bus y conectores Axioline F | 284.2 | 1 | DR | Automation Systems (AS) | DRI | DRI232 | 1 | 1 | NO | PC |  | 323,30 | G | 94 | 151 | 67 | MM | 4046356730365 | 85389091 | DE | EC001599 | Imagen | Catálogo
2701230 | AXL F DO32/1 XC 1F | Módulo digital | Axioline F, Módulo de salida digital, Salidas digitales: 32, 24 V DC, 500 mA, tecnología de conexión: 1 conductor, Variante Extreme Conditions, velocidad de transmisión en el bus local: 100 MBit/s, índice de protección: IP20, incluido módulo de zócalo de bus y conectores Axioline F | 316.68 | 1 | DR | Automation Systems (AS) | DRI | DRI232 | 1 | 1 | NO | PC |  | 234,60 | G | 93 | 150 | 66 | MM | 4046356730518 | 85389091 | DE | EC001599 | Imagen | Catálogo
2701232 | AXL F AI8 XC 1F | Módulo analógico | Axioline F, Módulo de entrada analógica, Entradas analógicas: 8, 0 V ... 5 V, -5 V ... 5 V, 0 V ... 10 V, -10 V ... 10 V, 0 mA ... 20 mA, 4 mA ... 20 mA, -20 mA ... 20 mA, tecnología de conexión: 2 conductores, velocidad de transmisión en el bus local: 100 MBit/s, Variante Extreme Conditions, índice de protección: IP20, incluido módulo de zócalo de bus y conectores Axioline F | 580 | 1 | DR | Automation Systems (AS) | DRI | DRI241 | 1 | 1 | NO | PC |  | 273,80 | G | 92 | 150 | 66 | MM | 4046356730495 | 85389091 | DE | EC001596 | Imagen | Catálogo
2701235 | AXL F RTD8 XC 1F | Módulo de temperatura | Axioline F, Módulo de registro de temperatura, Entradas analógicas: 8 (para sensores de temperatura resistivos), tecnología de conexión: 2, 3, 4 conductores (apantallados), velocidad de transmisión en el bus local: 100 MBit/s, Variante Extreme Conditions, índice de protección: IP20, incluido módulo de zócalo de bus y conectores Axioline F | 580 | 1 | DR | Automation Systems (AS) | DRI | DRI243 | 1 | 1 | NO | PC |  | 263,58 | G | 92 | 150 | 64 | MM | 4046356730471 | 85389091 | DE | EC001596 | Imagen | Catálogo
2701237 | AXL F AO8 XC 1F | Módulo analógico | Axioline F, Módulo de salida analógica, Salidas analógicas: 8, 0 V ... 5 V, -5 V ... 5 V, 0 V ... 10 V, -10 V ... 10 V, 0 mA ... 20 mA, 4 mA ... 20 mA, -20 mA ... 20 mA, tecnología de conexión: 2 conductores, velocidad de transmisión en el bus local: 100 MBit/s, Variante Extreme Conditions, índice de protección: IP20, incluido módulo de zócalo de bus y conectores Axioline F | 606.68 | 1 | DR | Automation Systems (AS) | DRI | DRI242 | 1 | 1 | SÍ | PC |  | 264,00 | G | 0 | 0 | 0 |  | 4046356729857 | 85389091 | DE | EC001596 | Imagen | Catálogo
2701239 | AXL F CNT2 INC2 XC 1F | Módulo de función | Axioline F, Módulo de función, Entradas de contador: 2, Entrada de transmisor de valor incremental: 2, Transmisores simétricos según EIA-422 y asimétricos, Entradas digitales: 8, 24 V DC, Salidas digitales: 2, 24 V DC, Variante Extreme Conditions, velocidad de transmisión en el bus local: 100 MBit/s, índice de protección: IP20, incluido módulo de zócalo de bus y conectores Axioline F | 545.2 | 1 | DR | Automation Systems (AS) | DRI | DRI263 | 1 | 1 | NO | PC |  | 264,20 | G | 94 | 151 | 67 | MM | 4046356730082 | 85389091 | DE | EC001601 | Imagen | Catálogo
2701247 | NLC-PC/USB-CBL 2M | Línea | Cable, serie | 62.6652 | 1 | DR | Automation Systems (AS) | DRA | DRACAZ | 1 | 1 | NO | PC |  | 71.8 | G | 2.5 | 11.5 | 9 | CM | 4046356325431 | 85444290 | CN | EC000237 | Imagen | Catálogo
2701295 | AXC 1050 XC | Sistema de control | Axiocontrol para el sistema de mando directo de E/S Axioline. Con 2 interfaces Ethernet, rango de temperatura ampliado y posibilidad de programación conforme a IEC 61131-3. Completo con conector y superficie de rotulación. | 713.4 | 1 | DR | Automation Systems (AS) | DRA | DRAAEA | 1 | 1 | NO | PC |  | 247,00 | G | 94 | 151 | 67 | MM | 4055626000091 | 85371091 | DE | EC000236 | Imagen | Catálogo
2701328 | NLC-IO-03I-04QRD-05A | Módulo de ampliación de E/S | Módulo de ampliación de E/S para la utilización con la unidad base Nanoline de 24 V DC.Equipada con 3 entradas digitales y 4 canales de salida por relé de 5 A.Como máximo pueden conectarse tres módulos de ampliación de E/S a la unidad base. | 125.3304 | 1 | DR | Automation Systems (AS) | DRA | DRACAB | 1 | 1 | NO | PC |  | 212.4 | G | 6.5 | 12.2 | 7.2 | CM | 4046356325493 | 85389099 | IN | EC001417 | Imagen | Catálogo
2701347 | ANT-OMNI-5900-01 | Antena | Antena omnidireccional para montaje en poste o pared, 5 GHz, ganancia: 5 dBi, índice de protección: IP64, resistente al agua marina, resistente a los impactos y las vibraciones, conexión: N (hembra), incl. soporte de montaje y abrazaderas para poste | 255.85 | 1 | DN | Automation Infrastructure (AI) | DNN | DNN2Z1 | 1 | 1 | NO | PC |  | 270,90 | G | 0 | 0 | 0 |  | 4046356739399 | 85177100 | PL | EC001698 | Imagen | Catálogo
2701358 | RAD-ISM-2400-ANT-VAN-3-0-RSMA | Antena | Antena omnidireccional con protección contra vandalismo para montaje en armario de control, banda de frecuencia: 2,4 GHz, ganancia: 3 dBi, índice de protección: IP55, resistente a los impactos: IK08, conexión: RSMA (macho), incl. cable de conexión de 1,5 m | 182.07 | 1 | DN | Automation Infrastructure (AI) | DNN | DNN2Z1 | 1 | 1 | NO | PC |  | 174,50 | G | 0 | 0 | 0 |  | 4046356741750 | 85177100 | PL | EC001698 | Imagen | Catálogo
2701362 | RAD-ISM-2400-ANT-OMNI-2-1-RSMA | Antena | Antena omnidireccional para montaje en pared, banda de frecuencia: 2,4 GHz, ganancia: 2 dBi, índice de protección: IP65, conexión RSMA (macho), incl. cable de conexión de 1,5 m, soporte de montaje y material de montaje | 113.05 | 1 | DN | Automation Infrastructure (AI) | DNN | DNN2Z1 | 1 | 1 | NO | PC |  | 91,00 | G | 29 | 135 | 320 | MM | 4046356743471 | 85177100 | TW | EC001698 | Imagen | Catálogo
2701383 | HMI BATTERY | Batería/acumulador | Batería de litio | 29 | 1 | DR | Automation Systems (AS) | DRC | DRCDBA | 1 | 1 | SÍ | PC |  | 22,30 | G | 0 | 0 | 0 |  | 4046356745314 | 85065030 | DE | EC003893 | Imagen | Catálogo
2701388 | IL ETH BK DI8 DO4 2TX-XC-PAC | Acoplador de bus | Inline, Acoplador de bus, Modbus/TCP (UDP), Hembra RJ45, Entradas digitales: 8, 24 V DC, tecnología de conexión: 3 conductores, Salidas digitales: 4, 24 V DC, 500 mA, tecnología de conexión: 3 conductores, Variante Extreme Conditions, velocidad de transmisión en el bus local: 500 kBit/s / 2 MBit/s, índice de protección: IP20, incluidos conectores Inline y campos de rotulación | 639.7845 | 1 | DR | Automation Systems (AS) | DRI | DRI11B | 1 | 1 | NO | PC |  | 349,00 | G | 84 | 128 | 120 | MM | 4046356743709 | 85176200 | DE | EC001604 | Imagen | Catálogo
2701389 | IB IL AO 2/UI-XC-PAC | Módulo analógico | Inline, Borne de salida analógica, Salidas analógicas: 2, 0 V ... 10 V, -10 V ... 10 V, 0 mA ... 20 mA, 4 mA ... 20 mA, -20 mA ... 20 mA, tecnología de conexión: 2 conductores, velocidad de transmisión en el bus local: 500 kBit/s, Variante Extreme Conditions, índice de protección: IP20, incluidos Inline conector y superficie de rotulación | 214.6108 | 1 | DR | Automation Systems (AS) | DRI | DRI142 | 1 | 1 | SÍ | PC |  | 90,70 | G | 0 | 0 | 0 |  | 4046356743693 | 85389091 | 0 | EC001596 | Imagen | Catálogo
2701402 | RAD-PIG-EF316-N-RSMA | Cable de antena | Cable de antena para el pasamuros de armario de control, diámetro exterior: 3,2 mm, conductor interior: flexible, amortiguación: 0,6/0,9/1,4 dB con 0,9/2,4/5,8 GHz, conexión: N (hembra) -&gt; RSMA (macho), longitud de cable: 0,5 m | 74.97 | 1 | DN | Automation Infrastructure (AI) | DNN | DNN2Z2 | 1 | 1 | NO | PC |  | 55,00 | G | 22 | 150 | 260 | MM | 4046356746816 | 85442000 | PL | EC001682 | Imagen | Catálogo
2701408 | ANT-OMNI-2459-02 | Antena | Antena omnidireccional para montaje en armario de control, banda de frecuencia: 2,4 GHz/5 GHz, ganancia: 2,5 dBi/5 dBi, índice de protección: IP68, conexión: N (macho) | 51.17 | 1 | DN | Automation Infrastructure (AI) | DNN | DNN2Z1 | 1 | 1 | NO | PC |  | 58,50 | G | 24 | 70 | 199 | MM | 4046356746731 | 85177100 | TW | EC001698 | Imagen | Catálogo
2701421 | AXL CN S/UL | Conector | Conector de alimentación Axioline F corto (para p. ej. AXL F BK ...) | 6.96 | 1 | DR | Automation Systems (AS) | DRI | DRI2Z1 | 5 | 5 | NO | PC |  | 7,77 | G | 12 | 90 | 90 | MM | 4046356749466 | 85366990 | DE | EC002584 | Imagen | Catálogo
1694850 | PATG 2/18/EVA | Soporte para señalización de conductores | Soporte para señalización de conductores, transparente, sin rotular, rango de diámetro de cable: 2 ... 4 mm, clase de montaje: deslizamiento, altura del campo de texto: 4 mm, anchura del campo de texto: 18 mm | 7.55 | 100 | BG | Marking and Installation (MI) | BG2 | BG221A | 1000 | 1000 | NO | PC |  | 0,24 | G |  |  |  |  | 4067923258037 | 39269097 | DE | EC002248 |  | Catálogo
2701422 | AXL F BS BK | Conector de bus | Módulo de zócalo de bus Axioline F para tipo de caja BK | 17.98 | 1 | DR | Automation Systems (AS) | DRI | DRI2Z4 | 5 | 5 | NO | PC |  | 16,76 | G | 81 | 134 | 45 | MM | 4046356749459 | 85366990 | DE | EC002584 | Imagen | Catálogo
2701449 | VISU+ 2 RT UNLIMITED WEB2 AD | Software de visualización | Licencia runtime para Visu+ más la función de dispatcher de alarma y 2 clientes web sin limitación de los datos de E/S y variables en el scripting. | Consultar | 1 | DR | Automation Systems (AS) | DRD | DRDAAB | 1 | 1 | NO | PC | F | 22,00 | G | 0 | 0 | 0 |  | 4046356753722 | 49119900 | DE | EC001416 | Imagen | Catálogo
2701450 | AXL F DI64/1 2F | Módulo digital | Axioline F, Módulo de entrada digital, Entradas digitales: 64, 24 V DC, tecnología de conexión: 1 conductor, velocidad de transmisión en el bus local: 100 MBit/s, índice de protección: IP20, incluido módulo de zócalo de bus y conectores Axioline F | 368.88 | 1 | DR | Automation Systems (AS) | DRI | DRI231 | 1 | 1 | SÍ | PC |  | 299,00 | G | 94 | 151 | 67 | MM | 4046356753746 | 85389091 | DE | EC001599 | Imagen | Catálogo
2701453 | VL PORTICO SERVER 1 CLIENT | Software | Software de portales de red remotos. Permite el control/visualización a distancia de un PC de cliente remoto. | 150.65 | 1 | DR | Automation Systems (AS) | DRB | DRBAAH | 1 | 1 | NO | PC |  | 144,70 | G | 0 | 0 | 0 |  | 4046356771146 | 85234910 | US | EC001435 | Imagen | Catálogo
2701455 | VL PORTICO SERVER 4 CLIENT | Software | Software de portales de red remotos. Permite el control/visualización a distancia de hasta cuatro PC de cliente remoto conectados simultáneamente. | 271.4 | 1 | DR | Automation Systems (AS) | DRB | DRBAAH | 1 | 1 | NO | PC |  | 143,30 | G | 0 | 0 | 0 |  | 4046356771153 | 85234910 | US | EC001435 | Imagen | Catálogo
1694851 | PATG 3/18/EVA | Soporte para señalización de conductores | Soporte para señalización de conductores, transparente, sin rotular, rango de diámetro de cable: 4 ... 7 mm, clase de montaje: deslizamiento, altura del campo de texto: 4 mm, anchura del campo de texto: 18 mm | 9.16 | 100 | BG | Marking and Installation (MI) | BG2 | BG221A | 500 | 500 | NO | PC |  | 0,42 | G |  |  |  |  | 4067923257887 | 39269097 | DE | EC002248 |  | Catálogo
2701492 | AXL E EIP DI8 DO8 M12 6P | Módulo digital | Axioline E, Equipo de entrada/salida digital, EtherNet/IP™, Conector M12, Entradas digitales: 8, 24 V DC, tecnología de conexión: 4 conductores, Salidas digitales: 8, 24 V DC, tecnología de conexión: 3 conductores, Carcasa de plástico, índice de protección: IP65/IP67 | 481.4 | 1 | DR | Automation Systems (AS) | DRI | DRI7DD | 1 | 1 | SÍ | PC |  | 557,10 | G | 0 | 0 | 0 |  | 4046356762861 | 85176200 | DE | EC001599 | Imagen | Catálogo
2701493 | AXL E EIP DI16 M12 6P | Módulo digital | Axioline E, Equipo de entrada digital, EtherNet/IP™, Conector M12, Entradas digitales: 16, 24 V DC, tecnología de conexión: 4 conductores, Carcasa de plástico, índice de protección: IP65/IP67 | 475.6 | 1 | DR | Automation Systems (AS) | DRI | DRI7DD | 1 | 1 | SÍ | PC |  | 553,70 | G | 50 | 219 | 72 | MM | 4046356763479 | 85176200 | DE | EC001599 | Imagen | Catálogo
2701494 | AXL E EIP DIO16 M12 6P | Módulo digital | Axioline E, Equipo de entrada/salida digital, EtherNet/IP™, Conector M12, Entradas digitales: 16, 24 V DC, tecnología de conexión: 4 conductores, Salidas digitales: 16, 24 V DC, tecnología de conexión: 3 conductores, Carcasa de plástico, índice de protección: IP65/IP67 | 522 | 1 | DR | Automation Systems (AS) | DRI | DRI7DD | 1 | 1 | SÍ | PC |  | 558,80 | G | 0 | 0 | 0 |  | 4046356763486 | 85176200 | DE | EC001599 | Imagen | Catálogo
1694852 | PATG 4/18/EVA | Soporte para señalización de conductores | Soporte para señalización de conductores, transparente, sin rotular, rango de diámetro de cable: 6 ... 10 mm, clase de montaje: deslizamiento, altura del campo de texto: 4 mm, anchura del campo de texto: 18 mm | 10.4 | 100 | BG | Marking and Installation (MI) | BG2 | BG221A | 500 | 500 | NO | PC |  | 0,92 | G |  |  |  |  | 4067923258129 | 39269097 | DE | EC002248 |  | Catálogo
2701496 | AXL E EIP IOL8 DI4 M12 6P | Módulo de comunicación | Axioline E, EtherNet/IP™, Conector M12, puertos IO-Link Class A: 4, tipo de conexión: Conector M12, tecnología de conexión: 3 conductores, puertos IO-Link Class B: 4, tipo de conexión: Conector M12, tecnología de conexión: 3 conductores, Entradas digitales en el pin 2 con puertos de clase A: 4, 24 V DC, tecnología de conexión: 3 conductores, Carcasa de plástico, índice de protección: IP65/IP67 | 522 | 1 | DR | Automation Systems (AS) | DRI | DRI7DD | 1 | 1 | SÍ | PC |  | 556,78 | G | 0 | 0 | 0 |  | 4046356763509 | 85176200 | DE | EC001599 | Imagen | Catálogo
2701497 | AXL E PB DI8 DO8 M12 6P | Módulo digital | Axioline E, Equipo de entrada/salida digital, PROFIBUS DP, Conector M12, Entradas digitales: 8, 24 V DC, tecnología de conexión: 4 conductores, Salidas digitales: 8, 24 V DC, tecnología de conexión: 3 conductores, Carcasa de plástico, índice de protección: IP65/IP67 | 533.6 | 1 | DR | Automation Systems (AS) | DRI | DRI7D2 | 1 | 1 | SÍ | PC |  | 558,50 | G | 0 | 0 | 0 |  | 4046356763516 | 85176200 | DE | EC001599 | Imagen | Catálogo
2701498 | AXL E PB DI16 M12 6P | Módulo digital | Axioline E, Equipo de entrada digital, PROFIBUS DP, Conector M12, Entradas digitales: 16, 24 V DC, tecnología de conexión: 4 conductores, Carcasa de plástico, índice de protección: IP65/IP67 | 498.8 | 1 | DR | Automation Systems (AS) | DRI | DRI7D2 | 1 | 1 | SÍ | PC |  | 552,40 | G | 0 | 0 | 0 |  | 4046356763523 | 85176200 | DE | EC001599 | Imagen | Catálogo
2701499 | AXL E PB DIO16 M12 6P | Módulo digital | Axioline E, Equipo de entrada/salida digital, PROFIBUS DP, Conector M12, Entradas digitales: 16, 24 V DC, tecnología de conexión: 4 conductores, Salidas digitales: 16, 24 V DC, tecnología de conexión: 3 conductores, Carcasa de plástico, índice de protección: IP65/IP67 | 568.4 | 1 | DR | Automation Systems (AS) | DRI | DRI7D2 | 1 | 1 | SÍ | PC |  | 553,30 | G | 0 | 0 | 0 |  | 4046356763530 | 85176200 | DE | EC001599 | Imagen | Catálogo
1694853 | PATG 5/18/EVA | Soporte para señalización de conductores | Soporte para señalización de conductores, transparente, sin rotular, rango de diámetro de cable: 10 ... 14 mm, clase de montaje: deslizamiento, altura del campo de texto: 4 mm, anchura del campo de texto: 18 mm | 20.61 | 100 | BG | Marking and Installation (MI) | BG2 | BG221A | 200 | 200 | NO | PC |  | 0,58 | G |  |  |  |  | 4067923257894 | 39269097 | DE | EC002248 |  | Catálogo
2701502 | AXL E PB DI8 DO4 2A M12 6P | Módulo digital | Axioline E, Equipo de entrada/salida digital, PROFIBUS DP, Conector M12, Entradas digitales: 8, 24 V DC, tecnología de conexión: 4 conductores, Salidas digitales: 4, 24 V DC, tecnología de conexión: 3 conductores, Carcasa de plástico, índice de protección: IP65/IP67 | 551 | 1 | DR | Automation Systems (AS) | DRI | DRI7D2 | 1 | 1 | SÍ | PC |  | 555,00 | G | 0 | 0 | 0 |  | 4046356763547 | 85176200 | DE | EC001599 | Imagen | Catálogo
2701503 | AXL E PB IOL8 DI4 M12 6P | Módulo de comunicación | Axioline E, PROFIBUS DP, Conector M12, puertos IO-Link Class A: 4, tipo de conexión: Conector M12, tecnología de conexión: 3 conductores, puertos IO-Link Class B: 4, tipo de conexión: Conector M12, tecnología de conexión: 3 conductores, Entradas digitales en el pin 2 con puertos de clase A: 4, 24 V DC, tecnología de conexión: 3 conductores, Carcasa de plástico, índice de protección: IP65/IP67 | 568.4 | 1 | DR | Automation Systems (AS) | DRI | DRI7D2 | 1 | 1 | SÍ | PC |  | 552,00 | G | 0 | 0 | 0 |  | 4046356763554 | 85176200 | DE | EC001599 | Imagen | Catálogo
2701509 | AXL E PN DI8 DO8 M12 6P | Módulo digital | Axioline E, Equipo de entrada/salida digital, PROFINET, Conector M12, Entradas digitales: 8, 24 V DC, tecnología de conexión: 4 conductores, Salidas digitales: 8, 24 V DC, tecnología de conexión: 3 conductores, Carcasa de plástico, índice de protección: IP65/IP67 | 533.6 | 1 | DR | Automation Systems (AS) | DRI | DRI7DA | 1 | 1 | SÍ | PC |  | 558,70 | G | 0 | 0 | 0 |  | 4046356763615 | 85176200 | DE | EC001599 | Imagen | Catálogo
2701510 | AXL E PN DI16 M12 6P | Módulo digital | Axioline E, Equipo de entrada digital, PROFINET, Conector M12, Entradas digitales: 16, 24 V DC, tecnología de conexión: 4 conductores, Carcasa de plástico, índice de protección: IP65/IP67 | 498.8 | 1 | DR | Automation Systems (AS) | DRI | DRI7DA | 1 | 1 | SÍ | PC |  | 554,10 | G | 0 | 0 | 0 |  | 4046356888066 | 85176200 | DE | EC001599 | Imagen | Catálogo
2701511 | AXL E PN DIO16 M12 6P | Módulo digital | Axioline E, Equipo de entrada/salida digital, PROFINET, Conector M12, Entradas digitales: 16, 24 V DC, tecnología de conexión: 4 conductores, Salidas digitales: 16, 24 V DC, tecnología de conexión: 3 conductores, Carcasa de plástico, índice de protección: IP65/IP67 | 568.4 | 1 | DR | Automation Systems (AS) | DRI | DRI7DA | 1 | 1 | SÍ | PC |  | 556,46 | G | 51 | 218 | 72 | MM | 4046356763622 | 85176200 | DE | EC001599 | Imagen | Catálogo
2701512 | AXL E PN DI8 DO4 2A M12 6P | Módulo digital | Axioline E, Equipo de entrada/salida digital, PROFINET, Conector M12, Entradas digitales: 8, 24 V DC, tecnología de conexión: 4 conductores, Salidas digitales: 4, 24 V DC, tecnología de conexión: 3 conductores, Carcasa de plástico, índice de protección: IP65/IP67 | 551 | 1 | DR | Automation Systems (AS) | DRI | DRI7DA | 1 | 1 | SÍ | PC |  | 557,10 | G | 51 | 219 | 72 | MM | 4046356763639 | 85176200 | DE | EC001599 | Imagen | Catálogo
2701513 | AXL E PN IOL8 DI4 M12 6P | Módulo de comunicación | Axioline E, PROFINET, Conector M12, puertos IO-Link Class A: 4, tipo de conexión: Conector M12, tecnología de conexión: 3 conductores, puertos IO-Link Class B: 4, tipo de conexión: Conector M12, tecnología de conexión: 3 conductores, Entradas digitales en el pin 2 con puertos de clase A: 4, 24 V DC, tecnología de conexión: 3 conductores, Carcasa de plástico, índice de protección: IP65/IP67 | 568.4 | 1 | DR | Automation Systems (AS) | DRI | DRI7DA | 1 | 1 | SÍ | PC |  | 556,80 | G | 50 | 219 | 72 | MM | 4046356763646 | 85176200 | DE | EC001599 | Imagen | Catálogo
2701516 | AXL E PN DI16 M12 6M | Módulo digital | Axioline E, Equipo de entrada digital, PROFINET, Conector M12, Entradas digitales: 16, 24 V DC, tecnología de conexión: 4 conductores, Carcasa de metal, índice de protección: IP65/IP67 | 643.8 | 1 | DR | Automation Systems (AS) | DRI | DRI7PA | 1 | 1 | NO | PC |  | 721,00 | G | 0 | 0 | 0 |  | 4046356763660 | 85176200 | DE | EC001599 | Imagen | Catálogo
2701517 | AXL E PN DIO16 M12 6M | Módulo digital | Axioline E, Equipo de entrada/salida digital, PROFINET, Conector M12, Entradas digitales: 16, 24 V DC, tecnología de conexión: 4 conductores, Salidas digitales: 16, 24 V DC, tecnología de conexión: 3 conductores, Carcasa de metal, índice de protección: IP65/IP67 | 690.2 | 1 | DR | Automation Systems (AS) | DRI | DRI7PA | 1 | 1 | NO | PC |  | 745,00 | G | 0 | 0 | 0 |  | 4046356763677 | 85176200 | DE | EC001599 | Imagen | Catálogo
2701519 | AXL E PN IOL8 DI4 M12 6M | Módulo de comunicación | Axioline E, PROFINET, Conector M12, puertos IO-Link Class A: 4, tipo de conexión: Conector M12, tecnología de conexión: 3 conductores, puertos IO-Link Class B: 4, tipo de conexión: Conector M12, tecnología de conexión: 3 conductores, Entradas digitales en el pin 2 con puertos de clase A: 4, 24 V DC, tecnología de conexión: 3 conductores, Carcasa de metal, índice de protección: IP65/IP67 | 713.4 | 1 | DR | Automation Systems (AS) | DRI | DRI7PA | 1 | 1 | NO | PC |  | 725,30 | G | 0 | 0 | 0 |  | 4046356763691 | 85176200 | DE | EC001599 | Imagen | Catálogo
2701520 | AXL E EC DI8 DO8 M12 6P | Módulo digital | Axioline E, Equipo de entrada/salida digital, EtherCAT®, Conector M12, Entradas digitales: 8, 24 V DC, tecnología de conexión: 4 conductores, Salidas digitales: 8, 24 V DC, tecnología de conexión: 3 conductores, Carcasa de plástico, índice de protección: IP65/IP67 | 481.4 | 1 | DR | Automation Systems (AS) | DRI | DRI7DE | 1 | 1 | SÍ | PC |  | 558,10 | G | 51 | 219 | 72 | MM | 4046356763707 | 85176200 | DE | EC001599 | Imagen | Catálogo
2701521 | AXL E EC DI16 M12 6P | Módulo digital | Axioline E, Equipo de entrada digital, EtherCAT®, Conector M12, Entradas digitales: 16, 24 V DC, tecnología de conexión: 4 conductores, Carcasa de plástico, índice de protección: IP65/IP67 | 475.6 | 1 | DR | Automation Systems (AS) | DRI | DRI7DE | 1 | 1 | SÍ | PC |  | 552,10 | G | 50 | 218 | 72 | MM | 4046356763714 | 85176200 | DE | EC001599 | Imagen | Catálogo
2701522 | AXL E EC DIO16 M12 6P | Módulo digital | Axioline E, Equipo de entrada/salida digital, EtherCAT®, Conector M12, Entradas digitales: 16, 24 V DC, tecnología de conexión: 4 conductores, Salidas digitales: 16, 24 V DC, tecnología de conexión: 3 conductores, Carcasa de plástico, índice de protección: IP65/IP67 | 522 | 1 | DR | Automation Systems (AS) | DRI | DRI7DE | 1 | 1 | SÍ | PC |  | 559,97 | G | 0 | 0 | 0 |  | 4046356763721 | 85176200 | DE | EC001599 | Imagen | Catálogo
2701524 | AXL E EC IOL8 DI4 M12 6P | Módulo de comunicación | Axioline E, EtherCAT®, Conector M12, puertos IO-Link Class A: 4, tipo de conexión: Conector M12, tecnología de conexión: 3 conductores, puertos IO-Link Class B: 4, tipo de conexión: Conector M12, tecnología de conexión: 3 conductores, Entradas digitales en el pin 2 con puertos de clase A: 4, 24 V DC, tecnología de conexión: 3 conductores, Carcasa de plástico, índice de protección: IP65/IP67 | 522 | 1 | DR | Automation Systems (AS) | DRI | DRI7DE | 1 | 1 | SÍ | PC |  | 555,50 | G | 0 | 0 | 0 |  | 4046356763745 | 85176200 | DE | EC001599 | Imagen | Catálogo
2701532 | AXL E ETH DI8 DO8 M12 6P | Módulo digital | Axioline E, Equipo de entrada/salida digital, Ethernet, Conector M12, Entradas digitales: 8, 24 V DC, tecnología de conexión: 4 conductores, Salidas digitales: 8, 24 V DC, tecnología de conexión: 3 conductores, Carcasa de plástico, índice de protección: IP65/IP67 | 504.6 | 1 | DR | Automation Systems (AS) | DRI | DRI7DB | 1 | 1 | SÍ | PC |  | 560,20 | G | 0 | 0 | 0 |  | 4046356763806 | 85176200 | DE | EC001599 | Imagen | Catálogo
2701534 | AXL E ETH DIO16 M12 6P | Módulo digital | Axioline E, Equipo de entrada/salida digital, Ethernet, Conector M12, Entradas digitales: 16, 24 V DC, tecnología de conexión: 4 conductores, Salidas digitales: 16, 24 V DC, tecnología de conexión: 3 conductores, Carcasa de plástico, índice de protección: IP65/IP67 | 545.2 | 1 | DR | Automation Systems (AS) | DRI | DRI7DB | 1 | 1 | SÍ | PC |  | 558,40 | G | 51 | 220 | 72 | MM | 4046356763820 | 85176200 | DE | EC001599 | Imagen | Catálogo
2701536 | AXL E ETH IOL8 DI4 M12 6P | Módulo de comunicación | Axioline E, Ethernet, Conector M12, puertos IO-Link Class A: 4, tipo de conexión: Conector M12, tecnología de conexión: 3 conductores, puertos IO-Link Class B: 4, tipo de conexión: Conector M12, tecnología de conexión: 3 conductores, Entradas digitales en el pin 2 con puertos de clase A: 4, 24 V DC, tecnología de conexión: 3 conductores, Carcasa de plástico, índice de protección: IP65/IP67 | 545.2 | 1 | DR | Automation Systems (AS) | DRI | DRI7DB | 1 | 1 | NO | PC |  | 554,30 | G | 51 | 218 | 73 | MM | 4046356763844 | 85176200 | DE | EC001599 | Imagen | Catálogo
2701545 | AXL E S3 DIO16 M12 6P | Módulo digital | Axioline E, Equipo de entrada/salida digital, Sercos, Conector M12, Entradas digitales: 16, 24 V DC, tecnología de conexión: 4 conductores, Salidas digitales: 16, 24 V DC, tecnología de conexión: 3 conductores, Carcasa de plástico, índice de protección: IP65/IP67 | 568.4 | 1 | DR | Automation Systems (AS) | DRI | DRI7DC | 1 | 1 | SÍ | PC |  | 559,60 | G | 0 | 0 | 0 |  | 4046356763929 | 85176200 | DE | EC001599 | Imagen | Catálogo
2701559 | AXL F PSDI8/4 1F | Módulo de seguridad | Axioline F, Módulo de entrada digital, Seguridad funcional, PROFIsafe, únicamente para la conexión a un sistema de control de Phoenix Contact y Siemens, Entradas digitales: 4 (Con asignación de 2 canales), 8 (Con asignación de 1 canal), 24 V DC, tecnología de conexión: 2, 3, 4 conductores, índice de protección: IP20 | 389.37 | 1 | DN | Automation Infrastructure (AI) | DNA | DNA521 | 1 | 1 | SÍ | PC |  | 257,00 | G | 0 | 0 | 0 |  | 4046356770026 | 85389091 | DE | EC001599 | Imagen | Catálogo
2701560 | AXL F PSDO8/3 1F | Módulo de seguridad | Axioline F, Módulo de salida digital, Seguridad funcional, PROFIsafe, únicamente para la conexión a un sistema de control de Phoenix Contact y Siemens, Salidas digitales: 4 (Con asignación de 2 canales), 8 (Con asignación de 1 canal), 2 A, tecnología de conexión: 2, 3 conductores, índice de protección: IP20 | 562.08 | 1 | DN | Automation Infrastructure (AI) | DNA | DNA531 | 1 | 1 | SÍ | PC |  | 256,70 | G | 94 | 151 | 67 | MM | 4046356769938 | 85389091 | DE | EC001599 | Imagen | Catálogo
2701582 | AXC BS | Conector de bus | Módulo de zócalo de bus Axiocontrol para AXC 3xxx | 34.44 | 1 | DR | Automation Systems (AS) | DRA | DRAAEZ | 1 | 1 | NO | PC |  | 30,20 | G | 29 | 118 | 63 | MM | 4046356767484 | 85366990 | DE | EC002498 | Imagen | Catálogo
2701625 | IB IL 24 LPSDO 8 V3-PAC | Módulo de seguridad | Módulo de salida digital orientado a la seguridad, grado de protección IP20, para el sistema SafetyBridge. El módulo dispone de 4 salidas digitales seguras con una ocupación de dos canales o de 8 salidas digitales seguras con una ocupación de un canal | 702.47 | 1 | DN | Automation Infrastructure (AI) | DNA | DNA411 | 1 | 1 | SÍ | PC |  | 343,04 | G | 84 | 128 | 120 | MM | 4046356770033 | 85389091 | DE | EC001599 | Imagen | Catálogo
2701626 | CAB-USB A/MICRO USB B/2,0M | Cable de conexión | Cable de conexión, para acoplamiento del sistema de control con un PC para PC Worx y LOGIC+, USB A en Micro USB B, longitud 2 m. | 30.75 | 1 | DR | Automation Systems (AS) | DRA | DRAAEZ | 1 | 1 | NO | PC |  | 80,10 | G | 18 | 125 | 190 | MM | 4046356770392 | 85444290 | CN | EC000237 | Imagen | Catálogo
2701680 | PC WORX SRT | Sistema de control | Con este software PLC su PC podrá resolver también todas las tareas de mando. Controle sus procesos totalmente a medida con PROFINET o Modbus/TCP | 220.17 | 1 | DR | Automation Systems (AS) | DRA | DRABAA | 1 | 1 | NO | PC |  | 78,40 | G | 137 | 136.5 | 19.5 | MM | 4046356779760 | 85234910 | DE | EC000809 | Imagen | Catálogo
2701682 | VISU+ 2 RT-D UNLIMITED ANAR | Software de visualización | Licencia runtime para Visu+ incluidas las funciones Alarm Statistics, Alarm Dispatcher, Networking, Redundancia y 2 Web Clients sin limitación de los datos de E/S y variables en el scripting. Además, son posibles 2 conexiones directas de driver. | Consultar | 1 | DR | Automation Systems (AS) | DRD | DRDAAB | 1 | 1 | NO | PC | F | 22,00 | G | 0 | 0 | 0 |  | 4046356780100 | 49119900 | DE | EC001416 | Imagen | Catálogo
2701686 | AXL F BK S3 | Acoplador de bus | Axioline F, Acoplador de bus, Sercos, Hembra RJ45, velocidad de transmisión en el bus local: 100 MBit/s, índice de protección: IP20, incluidos módulo base de bus y conector Axioline F | 377.4 | 1 | DR | Automation Systems (AS) | DRI | DRI21C | 1 | 1 | NO | PC |  | 211,50 | G | 0 | 0 | 0 |  | 4046356790109 | 85176200 | DE | EC001604 | Imagen | Catálogo
2701699 | VISU+ 2 RT 2048 WEB1 | Software de visualización | Licencia runtime para Visu+ más 1 cliente web con una restricción de datos E/S y variables en scripting a 2048 bytes. | 5834.4 | 1 | DR | Automation Systems (AS) | DRD | DRDAAB | 1 | 1 | NO | PC | F | 22,00 | G | 0 | 0 | 0 |  | 4046356783651 | 49119900 | DE | EC001416 | Imagen | Catálogo
2701722 | AXL F DI16/1 HS 1H | Módulo digital | Axioline F, Módulo de entrada digital, Entradas digitales: 16, 24 V DC, tecnología de conexión: 1 conductor, Tiempo de filtrado de entrada &lt; 5 µs, velocidad de transmisión en el bus local: 100 MBit/s, índice de protección: IP20, incluido módulo de zócalo de bus y conectores Axioline F | 272.6 | 1 | DR | Automation Systems (AS) | DRI | DRI231 | 1 | 1 | NO | PC |  | 183,50 | G | 92 | 150 | 66 | MM | 4046356801645 | 85389091 | DE | EC001599 | Imagen | Catálogo
2701781 | CSD-SL 200 WH | Luz de señalización | Luz de señalización, 24 V DC, IALA blanco Optimum, ángulo de emisión (vertical/horizontal): 10,5 °/4,5 °, diámetro: 174 mm, índice de protección: IP65/IP67, Interfaz de comunicación | 1712.5 | 1 | DR | Automation Systems (AS) | DRL | DRL121 | 1 | 1 | NO | PC |  | 1.710,00 | G | 0 | 0 | 0 |  | 4046356863834 | 85308000 | DE | EC002750 | Imagen | Catálogo
2701782 | CSD-SL 200 GN | Luz de señalización | Luz de señalización, 24 V DC, IALA verde Optimum, ángulo de emisión (vertical/horizontal): 10,5 °/4,5 °, diámetro: 174 mm, índice de protección: IP65/IP67, Interfaz de comunicación | 1712.5 | 1 | DR | Automation Systems (AS) | DRL | DRL121 | 1 | 1 | NO | PC |  | 1.710,00 | G | 0 | 0 | 0 |  | 4046356863810 | 85308000 | DE | EC002750 | Imagen | Catálogo
2701783 | CSD-SL 200 YE | Luz de señalización | Luz de señalización, 24 V DC, IALA amarillo Optimum, ángulo de emisión (vertical/horizontal): 10,5 °/4,5 °, diámetro: 174 mm, índice de protección: IP65/IP67, Interfaz de comunicación | 1712.5 | 1 | DR | Automation Systems (AS) | DRL | DRL121 | 1 | 1 | NO | PC |  | 1.710,00 | G | 0 | 0 | 0 |  | 4046356863827 | 85308000 | DE | EC002750 | Imagen | Catálogo
2701784 | CSD-SL 200 RD | Luz de señalización | Luz de señalización, 24 V DC, IALA rojo Optimum, ángulo de emisión (vertical/horizontal): 10,5 °/4,5 °, diámetro: 174 mm, índice de protección: IP65/IP67, Interfaz de comunicación | 1712.5 | 1 | DR | Automation Systems (AS) | DRL | DRL121 | 1 | 1 | NO | PC |  | 1.710,00 | G | 0 | 0 | 0 |  | 4046356863803 | 85308000 | DE | EC002750 | Imagen | Catálogo
2701785 | CSD-SL 300 WH | Luz de señalización | Luz de señalización, 24 V DC, IALA blanco Optimum, ángulo de emisión (vertical/horizontal): 8 °/30 °, diámetro: 272 mm, índice de protección: IP65/IP67, Interfaz de comunicación | 2877 | 1 | DR | Automation Systems (AS) | DRL | DRL122 | 1 | 1 | NO | PC |  | 4.200,00 | G | 0 | 0 | 0 |  | 4046356863797 | 85308000 | DE | EC002750 | Imagen | Catálogo
2701786 | CSD-SL 300 GN | Luz de señalización | Luz de señalización, 24 V DC, IALA verde Optimum, ángulo de emisión (vertical/horizontal): 8 °/30 °, diámetro: 272 mm, índice de protección: IP65/IP67, Interfaz de comunicación | 2877 | 1 | DR | Automation Systems (AS) | DRL | DRL122 | 1 | 1 | NO | PC |  | 4.200,00 | G | 0 | 0 | 0 |  | 4046356863445 | 85308000 | DE | EC002750 | Imagen | Catálogo
2701788 | CSD-SL 300 RD | Luz de señalización | Luz de señalización, 24 V DC, IALA rojo Optimum, ángulo de emisión (vertical/horizontal): 8 °/30 °, diámetro: 272 mm, índice de protección: IP65/IP67, Interfaz de comunicación | 2877 | 1 | DR | Automation Systems (AS) | DRL | DRL122 | 1 | 1 | NO | PC |  | 4.200,00 | G | 0 | 0 | 0 |  | 4046356863438 | 85308000 | DE | EC002750 | Imagen | Catálogo
2701799 | SD FLASH 512MB APPLIC A | Memoria de programa y configuración | Memoria de programa y de configuración para la ampliación de la memoria flash interna, enchufable, 512 MByte con clave de licencia para bibliotecas de bloques de función. En la documentación podrá consultar los bloques de función que requieren licencia. | 277.98 | 1 | DR | Automation Systems (AS) | DRA | DRAAZA | 1 | 1 | NO | PC |  | 9,70 | G | 0 | 0 | 0 |  | 4046356833325 | 85235190 | DE | EC000192 | Imagen | Catálogo
2701800 | SD FLASH 512MB PDPI BASIC | Memoria | Memoria de programa y de configuración, enchufable, 512 MBytes con clave de licencia para licenciamiento del módulo de función PDPI - BASIC para reguladores multicanal precisos con autooptimización, p. ej. para funciones de calefacción y refrigeración o movimientos hidráulicos. | 277.98 | 1 | DR | Automation Systems (AS) | DRA | DRAAZA | 1 | 1 | NO | PC |  | 9,80 | G | 8 | 125 | 60 | MM | 4046356833332 | 85235190 | DE | EC000192 | Imagen | Catálogo
2701801 | SD FLASH 512MB PDPI PRO | Memoria | Memoria de programa y de configuración, enchufable, 512 MBytes con clave de licencia para licenciamiento del módulo de función PDPI - PRO para reguladores multicanal precisos con autooptimización, funciones adicionales: p. ej. para tratamiento de valor teórico, funciones de calefacción y de refrigeración. | 404.67 | 1 | DR | Automation Systems (AS) | DRA | DRAAZA | 1 | 1 | NO | PC |  | 9,20 | G | 0 | 0 | 0 | MM | 4046356833349 | 85235190 | DE | EC000192 | Imagen | Catálogo
2701813 | AXL F DO16 FLK 1H | Módulo digital | Axioline F, Módulo de salida digital, Salidas digitales: 16, 24 V DC, 500 mA, tecnología de conexión: Conector para FLK (20 polos), velocidad de transmisión en el bus local: 100 MBit/s, índice de protección: IP20, incluidos módulo base de bus y conector Axioline F | 164.72 | 1 | DR | Automation Systems (AS) | DRI | DRI232 | 1 | 1 | NO | PC |  | 175,50 | G | 92 | 150 | 67 | MM | 4046356881302 | 85389091 | DE | EC001599 | Imagen | Catálogo
2701815 | AXL F BK PN | Acoplador del bus | Axioline F, Acoplador de bus, PROFINET, Hembra RJ45, velocidad de transmisión en el bus local: 100 MBit/s, índice de protección: IP20, incluidos módulo base de bus y conector Axioline F | 583.2066 | 1 | DR | Automation Systems (AS) | DRI | DRI21A | 1 | 1 | NO | PC |  | 229.4 | G | 94 | 151 | 67 | MM | 4046356845601 | 85176200 | DE | EC001604 | Imagen | Catálogo
2701872 | SD FLASH 512MB MODULAR MUX | Multiplexor | Dos de estas tarjetas SD convierten los dos ILC 131 ETH y los bornes de entrada y salida necesarios en un sistema multiplexor sin la necesidad de programar. Configuración sencilla gracias a los pocos puentes de cable. Conexión a través de radio, cable Ethernet o red. | 143.91 | 1 | DR | Automation Systems (AS) | DRA | DRAAZA | 1 | 1 | NO | PC |  | 9,20 | G | 8 | 124 | 70 | MM | 4046356868686 | 85235190 | DE | EC000192 | Imagen | Catálogo
2701875 | FL MGUARD RS2005 TX VPN | Router | Router de mantenimiento remoto, 10/100 MBit/s, NAT, VPN, cortafuegos, switch no gestionado de 5 puertos | 1045.1307 | 1 | DN | Automation Infrastructure (AI) | DNN | DNN331 | 1 | 1 | NO | PC |  | 902.5 | G | 94 | 189 | 219 | MM | 4046356869324 | 85176200 | DE | EC001478 | Imagen | Catálogo
2701877 | FL MGUARD RS4004 TX/DTX VPN | Router | Dispositivo de seguridad, 10/100 MBit/s, NAT, VPN, cortafuegos, switch gestionado de 4 puertos y zona desmilitarizada, ampliación de funciones con licencias | 1531.7027 | 1 | DN | Automation Infrastructure (AI) | DNN | DNN331 | 1 | 1 | NO | PC |  | 902 | G | 94 | 189 | 219 | MM | 4046356869362 | 85176200 | DE | EC001478 | Imagen | Catálogo
2701884 | VISU+ 2 RT 128 NETWORK | Software de visualización | Licencia runtime para Visu+ más la función networking con una restricción de datos E/S y variables en scripting a 128 bytes. | 1983.8 | 1 | DR | Automation Systems (AS) | DRD | DRDAAB | 1 | 1 | NO | PC | F | 22,00 | G | 0 | 0 | 0 |  | 4046356869669 | 49119900 | DE | EC001416 | Imagen | Catálogo
2701916 | AXL F DI8/1 DO8/1 1H | Módulo digital | Axioline F, Módulo de entrada/salida digital, Entradas digitales: 8, 24 V DC, tecnología de conexión: 1 conductor, Salidas digitales: 8, 24 V DC, 500 mA, tecnología de conexión: 1 conductor, velocidad de transmisión en el bus local: 100 MBit/s, índice de protección: IP20, incluido módulo de zócalo de bus y conectores Axioline F | 153.12 | 1 | DR | Automation Systems (AS) | DRI | DRI233 | 1 | 1 | NO | PC |  | 180,10 | G | 0 | 0 | 0 |  | 4046356872935 | 85389091 | DE | EC001599 | Imagen | Catálogo
2701926 | VISU+ 2 RT 1024 NETWORK | Software de visualización | Licencia runtime para Visu+ más la función networking con una restricción de datos E/S y variables en scripting a 1024 bytes. | 4349.8 | 1 | DR | Automation Systems (AS) | DRD | DRDAAB | 1 | 1 | NO | PC | F | 22,00 | G | 0 | 0 | 0 |  | 4046356885782 | 49119900 | DE | EC001416 | Imagen | Catálogo
2701927 | IB IL MBUS-PAC | Módulo de comunicación | Inline, Maestro M-Bus, interfaz M-Bus, para la conexión de equipos M-Bus, velocidad de transmisión en el bus local: 500 kBit/s, índice de protección: IP20, incluidos conectores Inline y campos de rotulación | 437.45 | 1 | DR | Automation Systems (AS) | DRH | DRHABA | 1 | 1 | NO | PC |  | 165,00 | G | 62 | 126 | 78 | MM | 4046356902106 | 85389099 | DE | EC001604 | Imagen | Catálogo
2701938 | VISU+ 2 RT UNLTD RED NET | Software de visualización | Licencia runtime para Visu+, incluidas las funciones de redundancia y networking sin límite de datos E/S y de variables en el scripting. | Consultar | 1 | DR | Automation Systems (AS) | DRD | DRDAAB | 1 | 1 | NO | PC | F | 22,00 | G | 0 | 0 | 0 |  | 4046356886536 | 49119900 | DE | EC001416 | Imagen | Catálogo
2701949 | AXL F BK ETH XC | Acoplador de bus | Axioline F, Acoplador de bus, Modbus/TCP (UDP), Hembra RJ45, Variante Extreme Conditions, velocidad de transmisión en el bus local: 100 MBit/s, índice de protección: IP20, incluidos módulo base de bus y conector Axioline F | 427.35 | 1 | DR | Automation Systems (AS) | DRI | DRI21B | 1 | 1 | NO | PC |  | 246,30 | G | 94 | 151 | 67 | MM | 4046356901239 | 85176200 | DE | EC001604 | Imagen | Catálogo
2701988 | VISU+ 2 RT-D 512 WEB1 | Software de visualización | Licencia runtime para Visu+ más 1 cliente web con una restricción de datos E/S y variables en scripting a 512 bytes. Además, son posibles 2 conexiones de driver directas. | 4681.3 | 1 | DR | Automation Systems (AS) | DRD | DRDAAB | 1 | 1 | SÍ | PC | F | 22,00 | G | 137 | 136.5 | 19.5 | MM | 4046356898379 | 49119900 | DE | EC001416 | Imagen | Catálogo
2702006 | AXL F RS UNI XC 1H | Módulo de comunicación | Axioline F, Módulo de comunicación, interfaz RS-232, RS-485, RS-422: 1, Variante Extreme Conditions, velocidad de transmisión en el bus local: 100 MBit/s, índice de protección: IP20, incluido módulo de zócalo de bus y conectores Axioline F | 390.92 | 1 | DR | Automation Systems (AS) | DRI | DRI251 | 1 | 1 | NO | PC |  | 206,90 | G | 94 | 151 | 67 | MM | 4046356909587 | 85176200 | DE | EC001604 | Imagen | Catálogo
2702007 | AXL F AI4 I XC 1H | Módulo analógico | Axioline F, Módulo de entrada analógica, Entradas analógicas: 4, 0 mA ... 20 mA, 4 mA ... 20 mA, -20 mA ... 20 mA, tecnología de conexión: 2, 3, 4 conductores, velocidad de transmisión en el bus local: 100 MBit/s, alimentación de sensores integrada, Variante Extreme Conditions, índice de protección: IP20, incluido módulo de zócalo de bus y conectores Axioline F | 402.52 | 1 | DR | Automation Systems (AS) | DRI | DRI241 | 1 | 1 | SÍ | PC |  | 217,80 | G | 94 | 151 | 67 | MM | 4046356900997 | 85389091 | DE | EC001596 | Imagen | Catálogo
2702008 | AXL F AI4 U XC 1H | Módulo analógico | Axioline F, Módulo de entrada analógica, Entradas analógicas: 4, 0 V ... 5 V, -5 V ... 5 V, 0 V ... 10 V, -10 V ... 10 V, tecnología de conexión: 2, 3, 4 conductores, velocidad de transmisión en el bus local: 100 MBit/s, alimentación de sensores integrada, Variante Extreme Conditions, índice de protección: IP20, incluido módulo de zócalo de bus y conectores Axioline F | 402.52 | 1 | DR | Automation Systems (AS) | DRI | DRI241 | 1 | 1 | NO | PC |  | 218,60 | G | 94 | 151 | 67 | MM | 4055626008400 | 85389091 | DE | EC001596 | Imagen | Catálogo
2702017 | AXL F DI8/1 DO8/1 XC 1H | Módulo digital | Axioline F, Módulo de entrada/salida digital, Entradas digitales: 8, 24 V DC, tecnología de conexión: 1 conductor, Salidas digitales: 8, 24 V DC, 500 mA, tecnología de conexión: 1 conductor, Variante Extreme Conditions, velocidad de transmisión en el bus local: 100 MBit/s, índice de protección: IP20, incluido módulo de zócalo de bus y conectores Axioline F | 189.08 | 1 | DR | Automation Systems (AS) | DRI | DRI233 | 1 | 1 | NO | PC |  | 203,50 | G | 94 | 151 | 67 | MM | 4046356901246 | 85389091 | DE | EC001599 | Imagen | Catálogo
2702052 | AXL F DI32/1 2H | Módulo digital | Axioline F, Módulo de entrada digital, Entradas digitales: 32, 24 V DC, tecnología de conexión: 1 conductor, velocidad de transmisión en el bus local: 100 MBit/s, índice de protección: IP20, incluido módulo de zócalo de bus y conectores Axioline F | 233.16 | 1 | DR | Automation Systems (AS) | DRI | DRI231 | 1 | 1 | NO | PC |  | 208,80 | G | 94 | 151 | 67 | MM | 4046356932479 | 85389091 | DE | EC001599 | Imagen | Catálogo
2702053 | AXL F DO64/1 2F | Módulo digital | Axioline F, Módulo de salida digital, Salidas digitales: 64, 24 V DC, 500 mA, tecnología de conexión: 1 conductor, velocidad de transmisión en el bus local: 100 MBit/s, índice de protección: IP20, incluido módulo de zócalo de bus y conectores Axioline F | 412.96 | 1 | DR | Automation Systems (AS) | DRI | DRI232 | 1 | 1 | NO | PC |  | 302,40 | G | 94 | 151 | 67 | MM | 4046356932486 | 85389091 | DE | EC001599 | Imagen | Catálogo
2702068 | AXL F DO4/3 AC 1F | Módulo digital | Axioline F, Módulo de salida digital, Salidas digitales: 4 (Salidas Triac con interruptor a tensión nula), 230 V AC, 2 A, tecnología de conexión: 3 conductores, velocidad de transmisión en el bus local: 100 MBit/s, índice de protección: IP20, incluido módulo de zócalo de bus y conectores Axioline F | 232 | 1 | DR | Automation Systems (AS) | DRI | DRI232 | 1 | 1 | NO | PC |  | 239,00 | G | 92 | 150 | 66 | MM | 4046356933087 | 85389091 | DE | EC001599 | Imagen | Catálogo
2702071 | AXL F DI8/3 DO8/3 2H | Módulo digital | Axioline F, Módulo de entrada/salida digital, Entradas digitales: 8, 24 V DC, tecnología de conexión: 3 conductores, Salidas digitales: 8, 24 V DC, 500 mA, tecnología de conexión: 3 conductores, velocidad de transmisión en el bus local: 100 MBit/s, índice de protección: IP20, incluido módulo de zócalo de bus y conectores Axioline F | 208.8 | 1 | DR | Automation Systems (AS) | DRI | DRI233 | 1 | 1 | NO | PC |  | 214,50 | G | 94 | 151 | 67 | MM | 4046356933094 | 85389091 | DE | EC001599 | Imagen | Catálogo
2702072 | AXL F AI2 AO2 1H | Módulo analógico | Axioline F, Módulo de entrada/salida analógica, Entradas analógicas: 2, 0 V ... 5 V, -5 V ... 5 V, 0 V ... 10 V, -10 V ... 10 V, 0 mA ... 20 mA, 4 mA ... 20 mA, -20 mA ... 20 mA, tecnología de conexión: 2 conductores, Salidas analógicas: 2, 0 V ... 5 V, -5 V ... 5 V, 0 V ... 10 V, -10 V ... 10 V, 0 mA ... 20 mA, 4 mA ... 20 mA, -20 mA ... 20 mA, tecnología de conexión: 2 conductores, velocidad de transmisión en el bus local: 100 MBit/s, índice de protección: IP20, incluido módulo de zócalo de bus y conectores Axioline F | 332.92 | 1 | DR | Automation Systems (AS) | DRI | DRI245 | 1 | 1 | NO | PC |  | 196,00 | G | 94 | 151 | 67 | MM | 4046356933124 | 85389091 | DE | EC001596 | Imagen | Catálogo
2702090 | PSD-S OE LED MC | Elemento óptico | Elemento luminoso permanente LED, 24 V DC, 7 colores | 208.44 | 1 | DR | Automation Systems (AS) | DRL | DRL112 | 1 | 1 | NO | PC |  | 82,20 | G | 75 | 72 | 72 | MM | 4046356943185 | 85318070 | DE | EC000232 | Imagen | Catálogo
2702096 | PSR-MC72-2NO-1DO-24DC-SC | Relé de seguridad | Relé de seguridad para paro de emergencia, puertas de seguridad, barreras fotoeléctricas hasta SIL 3, categoría 4, PL e, funcionamiento de 1 o 2 canales, detección de cortocircuito transversal, reactivable, retardo de retorno/excitación de 0,2 s ... 60 s, 2 circuitos de disparo, U<sub>S</sub> = 24 V DC, borna de tornillo enchufable | 347.67 | 1 | DN | Automation Infrastructure (AI) | DNA | DNA181 | 1 | 1 | NO | PC |  | 165,00 | G | 0 | 0 | 0 |  | 4046356952484 | 85371098 | DE | EC001449 | Imagen | Catálogo
2702097 | PSR-MC72-2NO-1DO-24DC-SP | Relé de seguridad | Relé de seguridad para paro de emergencia, puertas de seguridad, barreras fotoeléctricas hasta SIL 3, categoría 4, PL e, funcionamiento de 1 o 2 canales, detección de cortocircuito transversal, reactivable, retardo de retorno/excitación 0,2 s ... 60 s, 2 circuitos de disparo, U<sub>S</sub> = 24 V DC, borna push-in enchufable | 347.67 | 1 | DN | Automation Infrastructure (AI) | DNA | DNA181 | 1 | 1 | NO | PC |  | 160,34 | G | 0 | 0 | 0 |  | 4046356952491 | 85371098 | DE | EC001449 | Imagen | Catálogo
2702106 | AXL F DI16/1 DO16/1 2H | Módulo digital | Axioline F, Módulo de entrada/salida digital, Entradas digitales: 16, 24 V DC, tecnología de conexión: 1 conductor, Salidas digitales: 16, 24 V DC, 500 mA, tecnología de conexión: 1 conductor, velocidad de transmisión en el bus local: 100 MBit/s, índice de protección: IP20, incluido módulo de zócalo de bus y conectores Axioline F | 243.6 | 1 | DR | Automation Systems (AS) | DRI | DRI233 | 1 | 1 | NO | PC |  | 198,90 | G | 0 | 0 | 0 |  | 4046356960441 | 85389091 | DE | EC001599 | Imagen | Catálogo
2702122 | RAD-900-CONF-RF1 | Memoria de configuración | Radioline: stick de configuración para un direccionamiento de red sencillo y seguro del módulo inalámbrico de 900 MHz (RAD-900-...), ID de red único, banda RF1 | 77.7 | 1 | DN | Automation Infrastructure (AI) | DNC | DNC61Z | 1 | 1 | NO | PC |  | 6,70 | G | 0 | 0 | 0 |  | 4055626024547 | 85235110 | US | EC000192 | Imagen | Catálogo
2702134 | IB IL CNT-XC-PAC | Módulo de función | Inline, Borna de función, Entrada de contador para señales de 24 V: 1, Entrada de mando para señales de 24 V: 1, Salida de conmutación: 1, 24 V DC, 0,5 A, Variante Extreme Conditions, velocidad de transmisión en el bus local: 500 kBit/s, índice de protección: IP20, incluidos conectores Inline y campos de rotulación | 351.1888 | 1 | DR | Automation Systems (AS) | DRI | DRI163 | 1 | 1 | NO | PC |  | 177,00 | G | 65 | 147 | 85 | MM | 4046356981798 | 85389099 | DE | EC001601 | Imagen | Catálogo
2702136 | ANT-OMNI-868-01 | Antena | Antena omnidireccional para montaje en poste o pared, 868 MHz, ganancia: 4 dBi, índice de protección: IP67, resistente al agua del mar, conexión: N (hembra), incl. soportes de montaje y abrazaderas para poste, homologación ATEX e IECEx | 377.4 | 1 | DN | Automation Infrastructure (AI) | DNC | DNC6A2 | 1 | 1 | SÍ | PC |  | 285,00 | G | 0 | 0 | 0 |  | 4046356995863 | 85177100 | TW | EC001698 | Imagen | Catálogo
2702137 | ANT-DIR-868-01 | Antena | Antena direccional para montaje en poste o pared, banda de frecuencia: 868 MHz, ganancia: 3,5 dBi, polarización circular, índice de protección: IP67, resistente a golpes: IK06, resistente al agua de mar, conexión:N (hembra), incl. soportes de montaje y abrazaderas para poste, homologación ATEX e IECEx | 388.5 | 1 | DN | Automation Infrastructure (AI) | DNC | DNC6A2 | 1 | 1 | NO | PC |  | 519,20 | G | 78 | 239 | 164 | MM | 4055626006512 | 85177100 | PL | EC001698 | Imagen | Catálogo
2702139 | FL MGUARD RS2000 TX/TX-B | Router | Router, 10/100 MBit/s, NAT | 1119.61 | 1 | DN | Automation Infrastructure (AI) | DNN | DNN321 | 1 | 1 | NO | PC |  | 880,00 | G | 90 | 185 | 215 | MM | 4046356983242 | 85176200 | DE | EC001478 | Imagen | Catálogo
2702140 | RAD-PIG-RSMA/N-5 | Cable de antena | Cable de antena, diámetro exterior: 5 mm, conductor interior: rígido, amortiguación: 2,0/3,3/4,8 dB con 0,9/2,4/5,8 GHz, conexión: N (macho) -&gt; RSMA (macho), longitud de cable: 5 m | 100.64 | 1 | DN | Automation Infrastructure (AI) | DNC | DNC6A3 | 1 | 1 | SÍ | PC |  | 250,60 | G | 30 | 355 | 160 | MM | 4046356988407 | 85442000 | US | EC001682 | Imagen | Catálogo
2702141 | IB IL RS 485-ECO | Módulo de comunicación | Inline, Módulo de comunicación, interfaz RS-485: 1, Comunicación mediante datos de proceso, velocidad de transmisión en el bus local: 500 kBit/s, índice de protección: IP20, Conector Inline incluido | 233.7 | 1 | DR | Automation Systems (AS) | DRI | DRI151 | 1 | 1 | NO | PC |  | 85,10 | G | 21 | 126 | 77 | MM | 4046356983235 | 85389099 | DE | EC001604 | Imagen | Catálogo
2702153 | AXL F AO4 XC 1H | Módulo analógico | Axioline F, Módulo de salida analógica, Salidas analógicas: 4, 0 V ... 5 V, -5 V ... 5 V, 0 V ... 10 V, -10 V ... 10 V, 0 mA ... 20 mA, 4 mA ... 20 mA, tecnología de conexión: 2 conductores, velocidad de transmisión en el bus local: 100 MBit/s, Variante Extreme Conditions, índice de protección: IP20, incluido módulo de zócalo de bus y conectores Axioline F | 411.8 | 1 | DR | Automation Systems (AS) | DRI | DRI242 | 1 | 1 | SÍ | PC |  | 228,00 | G | 94 | 151 | 67 | MM | 4046356991315 | 85389091 | DE | EC001596 | Imagen | Catálogo
2702171 | AXL F LPSDO8/3 1F | Módulo de seguridad | Axioline F, Módulo de salida digital, Seguridad funcional, Solución SafetyBridge, Salidas digitales: 4 (Con asignación de 2 canales), 8 (Con asignación de 1 canal), 2 A, índice de protección: IP20 | 778.88 | 1 | DN | Automation Infrastructure (AI) | DNA | DNA511 | 1 | 1 | SÍ | PC |  | 352,90 | G | 94 | 151 | 67 | MM | 4055626004983 | 85389091 | DE | EC001599 | Imagen | Catálogo
2702184 | RAD-RS485-IFS | Módulo de comunicación | Radioline: multiplexor multipunto RS-485, ampliable con módulos de E/S, utilizable como acoplador de bus Modbus/RTU o combinable con el sistema inalámbrico Radioline, hasta 99 estaciones, alcance hasta 1,2 km en cables de cobre propios de la empresa | 610.5 | 1 | DN | Automation Infrastructure (AI) | DNC | DNC61G | 1 | 1 | NO | PC |  | 170,92 | G | 0.01 | 170 | 200 | MM | 4055626007373 | 85176200 | DE | EC001604 | Imagen | Catálogo
2702191 | FL MGUARD LIC OPC INSP | Licencia | Licencia para la activación de la función OPC-Inspector en un FL MGUARD | 603.04 | 1 | DN | Automation Infrastructure (AI) | DNN | DNN341 | 1 | 1 | SÍ | PC |  | 21,10 | G | 5 | 220 | 109 | MM | 4055626023274 | 49119900 | DE | EC001045 | Imagen | Catálogo
2702192 | PSR-MS21-1NO-1DO-24DC-SC | Relé de seguridad | Relé de seguridad para sistemas de control seguros frente a fallos hasta SIL 3, cat. 4, PL e, servicio de 1 canal, arranque automático, 1 circuito de disparo, U<sub>S</sub> = 24 V DC según IEC 61131-6, borne de tornillo fijo | 141.2 | 1 | DN | Automation Infrastructure (AI) | DNA | DNA171 | 1 | 1 | NO | PC |  | 83,40 | G | 0 | 0 | 0 |  | 4055626010199 | 85371098 | DE | EC001449 | Imagen | Catálogo
2702197 | RAD-868-CONF-RF1 | Memoria de configuración | Radioline: stick de configuración para un direccionamiento de red sencillo y seguro del módulo inalámbrico de 868 MHz (RAD-868-...), ID de red único, banda RF 1 | 77.7 | 1 | DN | Automation Infrastructure (AI) | DNC | DNC61Z | 1 | 1 | SÍ | PC |  | 5,50 | G | 8 | 90 | 64 | MM | 4055626014517 | 85235110 | DE | EC000192 | Imagen | Catálogo
2702198 | BAR-ANT-N-N-EX | Barrera de antena | Barrera de antena para el pasamuros de armario de control, tipo de protección: Ex i, índice de protección: IP65, instalación de dispositivo de protección repelente: zona 2/22, instalación de la antena: zona Ex de polvo y gas, rango de frecuencia: 0,3 GHz ... 6 GHz, conexión: 2 x N (hembra), homologación ATEX e IECEx | 377.4 | 1 | DN | Automation Infrastructure (AI) | DNC | DNC6Z1 | 1 | 1 | SÍ | PC |  | 172,80 | G | 0 | 0 | 0 |  | 4055626033730 | 85177100 | TW | EC001135 | Imagen | Catálogo
2702221 | PLD E 400 W 250 | Lámpara LED para armario de control | Lámpara LED para armario de control, 24 V DC, longitud: 250 mm, índice de protección: IP20, con bisagras, conmutable en serie, inclusive accesorios de montaje | 85.4076 | 1 | DR | Automation Systems (AS) | DRL | DRL232 | 1 | 1 | NO | PC |  | 166 | G | 3 | 27 | 6 | CM | 4055626057293 | 94054231 | DE | EC000321 | Imagen | Catálogo
2702230 | IL CO BK-PAC | Acoplador de bus | Inline, Acoplador de bus, CANopen®, MINI COMBICON, velocidad de transmisión en el bus local: 500 kBit/s / 2 MBit/s, índice de protección: IP20, incluido conector de red, conector Inline y superficie de rotulación | 264.45 | 1 | DR | Automation Systems (AS) | DRI | DRI113 | 1 | 1 | SÍ | PC |  | 177,00 | G | 62 | 126 | 78 | MM | 4055626134949 | 85176200 | DE | EC001604 | Imagen | Catálogo
2702233 | GW PL ETH/UNI-BUS | Multiplexor de ethernet HART | Estación de cabecera Ethernet para pasarela modular HART. Conexión de hasta cinco módulos de ampliación GW PL HART…- BUS para la comunicación con hasta 40 dispositivos HART. Compatible con Modbus TCP, OPC UA, PROFINET, HART IP, FDT/DTM y Arcom. | 2053.74 | 1 | DN | Automation Infrastructure (AI) | DNC | DNC322 | 1 | 1 | NO | PC |  | 218,80 | G | 0 | 0 | 0 |  | 4055626067049 | 85176200 | DE | EC001423 | Imagen | Catálogo
2702234 | GW PL HART4-BUS | Convertidor de protocolos | Módulo de ampliación HART® de 4 canales con conexión por tornillo | 829.38 | 1 | DN | Automation Infrastructure (AI) | DNC | DNC322 | 1 | 1 | NO | PC |  | 200,00 | G | 0 | 0 | 0 |  | 4055626067056 | 85176200 | DE | EC001423 | Imagen | Catálogo
2702235 | GW PL HART8-BUS | Convertidor de protocolos | Módulo de ampliación HART® de 8 canales con conexión por tornillo | 1428.59 | 1 | DN | Automation Infrastructure (AI) | DNC | DNC322 | 1 | 1 | NO | PC |  | 322,20 | G | 62 | 127 | 123 | MM | 4055626067063 | 85176200 | DE | EC001423 | Imagen | Catálogo
2702236 | GW PL HART8+AI-BUS | Convertidor de protocolos | Módulo de ampliación HART® de 8 canales con alimentación analógica por bucle y conexión por tornillo | 2073.48 | 1 | DN | Automation Infrastructure (AI) | DNC | DNC322 | 1 | 1 | NO | PC |  | 348,40 | G | 0 | 0 | 0 |  | 4055626067070 | 85176200 | DE | EC001423 | Imagen | Catálogo
2702255 | TC EXTENDER 6004 ETH-2S | Extensor Ethernet | Extensor Ethernet gestionado, estructuras punto a punto, de líneas y anillos, tasas de velocidad de datos hasta 30 MBit/s, distancias hasta 20 km en cables de cobre propios de la empresa, protección contra sobretensiones intercambiable, 2 puertos SHDSL, switch de 4 puertos, diagnóstico mediante display y Ethernet | 1824 | 1 | DN | Automation Infrastructure (AI) | DNC | DNC442 | 1 | 1 | NO | PC |  | 800,00 | G | 84 | 197 | 148 | MM | 4055626055541 | 85176200 | DE | EC000309 | Imagen | Catálogo
2702257 | TC EXTENDER PT-IQ-1S | Protección enchufable contra sobretensiones | Módulo de protección contra sobretensiones intercambiable, solo para extensor Ethernet TC EXTENDER 4001 ETH-1S (2702253), 1 puerto SHDSL, protección de conductores doble para cables SHDSL accionados sin potencial de tierra, conexión de protección de dos niveles | 181.28 | 1 | DN | Automation Infrastructure (AI) | DNC | DNC442 | 1 | 1 | NO | PC |  | 83,70 | G | 0 | 0 | 0 |  | 4055626057729 | 85363090 | DE | EC002497 | Imagen | Catálogo
2702258 | TC EXTENDER PT-IQ-2S | Protección enchufable contra sobretensiones | Módulo de protección contra sobretensiones intercambiable, solo para extensor Ethernet TC EXTENDER 6004 ETH-2S (2702255), 2 puertos SHDSL, protección de conductores doble para cables SHDSL accionados sin potencial de tierra, conexión de protección de dos niveles | 176 | 1 | DN | Automation Infrastructure (AI) | DNC | DNC442 | 1 | 1 | NO | PC |  | 86,00 | G | 0 | 0 | 0 |  | 4055626057705 | 85363090 | DE | EC002497 | Imagen | Catálogo
2702259 | FL MGUARD RS4000 TX/TX-P | Router | Dispositivo de seguridad para aplicaciones de procesos, 10/100 MBit/s, NAT, cortafuegos, 250 túneles VPN, inspector MODBUS, inspector OPC | 2226.8085 | 1 | DN | Automation Infrastructure (AI) | DNN | DNN331 | 1 | 1 | NO | PC |  | 869.3 | G | 94 | 189 | 219 | MM | 4055626064161 | 85176200 | DE | EC001478 | Imagen | Catálogo
2702263 | AXL F SSDI8/4 1F | Módulo de seguridad | Axioline F, Módulo de entrada digital, Seguridad funcional, Tecnología SafetyBridge, Entradas digitales: 4 (Con asignación de 2 canales), 8 (Con asignación de 1 canal), 24 V DC, tecnología de conexión: 2, 3, 4 conductores, índice de protección: IP20 | 396.12 | 1 | DN | Automation Infrastructure (AI) | DNA | DNA521 | 1 | 1 | SÍ | PC |  | 347,60 | G | 94 | 151 | 67 | MM | 4055626066813 | 85389091 | DE | EC001599 | Imagen | Catálogo
2702264 | AXL F SSDO8/3 1F | Módulo de seguridad | Axioline F, Módulo de salida digital, Seguridad funcional, Tecnología SafetyBridge, Salidas digitales: 4 (Con asignación de 2 canales), 8 (Con asignación de 1 canal), 2 A, tecnología de conexión: 2, 3 conductores, índice de protección: IP20 | 562.13 | 1 | DN | Automation Infrastructure (AI) | DNA | DNA531 | 1 | 1 | SÍ | PC |  | 350,90 | G | 94 | 151 | 67 | MM | 4055626066806 | 85389091 | DE | EC001599 | Imagen | Catálogo
2702273 | TC ANT MOBILE WALL 5M | Antena | Antena omnidireccional multibanda para montaje en poste o pared, 0,6 GHz ... 6 GHz, ganancia: 3 dBi ... 7 dBi, índice de protección: IP66, conexión: SMA (macho), incl. cable de conexión de 5 m, soportes de montaje y abrazaderas para poste | 163.976 | 1 | DN | Automation Infrastructure (AI) | DNC | DNC4Z1 | 1 | 1 | SÍ | PC |  | 416.9 | G | 55 | 117 | 350 | MM | 4055626070186 | 85177100 | GB | EC001698 | Imagen | Catálogo
2702275 | AXL F BS CAP | Capuchón | Capuchón para contactos laterales de los módulos de zócalo de bus Axioline F | 2.32 | 1 | DR | Automation Systems (AS) | DRI | DRI2Z4 | 25 | 25 | NO | PC |  | 0,76 | G | 13 | 125 | 80 | MM | 4055626068060 | 39269097 | DE | EC002584 | Imagen | Catálogo
2702290 | RAD-AI4-U-IFS | Módulo de ampliación de E/S | Radioline - módulo de ampliación de E/S, 4 entradas de tensión analógicas (0 ... 5 V, 0 ... 10 V) | 514.485 | 1 | DN | Automation Infrastructure (AI) | DNC | DNC61D | 1 | 1 | NO | PC |  | 200,00 | G | 0 | 0 | 0 |  | 4055626076218 | 85177900 | US | EC001596 | Imagen | Catálogo
2702291 | AXL F DI16/1 DO8/2-2A 2H | Módulo digital | Axioline F, Módulo de entrada/salida digital, Entradas digitales: 16, 24 V DC, tecnología de conexión: 1 conductor, Salidas digitales: 8, 24 V DC, 2 A, tecnología de conexión: 2 conductores, velocidad de transmisión en el bus local: 100 MBit/s, índice de protección: IP20, incluido módulo de zócalo de bus y conectores Axioline F | 299.28 | 1 | DR | Automation Systems (AS) | DRI | DRI233 | 1 | 1 | NO | PC |  | 213,20 | G | 94 | 151 | 67 | MM | 4055626071848 | 85389091 | DE | EC001599 | Imagen | Catálogo
2702293 | RAD-SPL-2-N/N | Divisor de antena | Repartidor de antena, rango de frecuencia: 0,3 GHz … 6 GHz, índice de protección: IP65, conexión: 3 x N (hembra), cable de conexión adecuado para la conexión de la antena (código de artículo 2700677) | 70.07 | 1 | DN | Automation Infrastructure (AI) | DNC | DNC6Z1 | 1 | 1 | NO | PC |  | 80,90 | G | 25 | 107 | 127 | MM | 4055626079073 | 85366910 | CN | EC001135 | Imagen | Catálogo
2702302 | PLD E 608-CA-3,0/FS AM | Cable de potencia | Cable de potencia, 3-polos, PVC, naranja RAL 2004, longitud de cable: 3 m | 15.0174 | 1 | DR | Automation Systems (AS) | DRL | DRL23Z | 1 | 1 | NO | PC |  | 315,70 | G | 0 | 0 | 0 |  | 4055626112275 | 85444290 | DE | EC001855 | Imagen | Catálogo
2702304 | PLD E 608-CA-MS/1,0/FS AM | Cable de potencia | Cable de potencia, 3-polos, PVC, naranja RAL 2004, longitud de cable: 1 m | 18.3546 | 1 | DR | Automation Systems (AS) | DRL | DRL23Z | 1 | 1 | NO | PC |  | 130,80 | G | 0 | 0 | 0 |  | 4055626112299 | 85444290 | DE | EC001855 | Imagen | Catálogo
2702321 | GW PL ETH/BASIC-BUS | Multiplexor de ethernet HART | Estación de cabecera Ethernet para pasarela modular HART. Conexión de hasta cinco módulos de ampliación GW PL HART…- BUS para la comunicación con hasta 40 dispositivos HART. Compatible con Modbus TCP, HART IP, FDT/DTM y Arcom. | 1342.82 | 1 | DN | Automation Infrastructure (AI) | DNC | DNC322 | 1 | 1 | NO | PC |  | 223,00 | G | 52 | 128 | 124 | MM | 4055626134390 | 85176200 | US | EC001423 | Imagen | Catálogo
2702323 | FL SWITCH 2005 | Industrial Ethernet Switch | Managed Switch 2000 serie, 5 puertos RJ45 10/100 MBit/s, índice de protección: IP20, Temperatura ambiente (servicio): 0 °C ... 60 °C, Tensión de alimentación: 18 V DC ... 32 V DC, PROFINET Conformance-Class A, Proceso de desarrollo certificado según la norma IEC 62443-4-1, Compatible con IEC 62443-4-2 | 340.34 | 1 | DN | Automation Infrastructure (AI) | DNN | DNN121 | 1 | 1 | NO | PC |  | 390,00 | G | 94 | 189 | 219 | MM | 4055626128344 | 85176200 | DE | EC000734 | Imagen | Catálogo
2702324 | FL SWITCH 2008 | Industrial Ethernet Switch | Managed Switch 2000 serie, 8 puertos RJ45 10/100 MBit/s, índice de protección: IP20, Temperatura ambiente (servicio): 0 °C ... 60 °C, Tensión de alimentación: 18 V DC ... 32 V DC, PROFINET Conformance-Class A, Proceso de desarrollo certificado según la norma IEC 62443-4-1, Compatible con IEC 62443-4-2 | 373.66 | 1 | DN | Automation Infrastructure (AI) | DNN | DNN121 | 1 | 1 | NO | PC |  | 387,00 | G | 94 | 189 | 219 | MM | 4055626128917 | 85176200 | DE | EC000734 | Imagen | Catálogo
2702326 | FL SWITCH 2205 | Industrial Ethernet Switch | Managed Switch 2000 serie, 5 puertos RJ45 10/100 MBit/s, índice de protección: IP20, Temperatura ambiente (servicio): -40 °C ... 70 °C, Tensión de alimentación: 9 V DC ... 57 V DC, PROFINET Conformance-Class B, Rango de temperatura ampliado, Proceso de desarrollo certificado según la norma IEC 62443-4-1, Compatible con IEC 62443-4-2 | 476 | 1 | DN | Automation Infrastructure (AI) | DNN | DNN121 | 1 | 1 | NO | PC |  | 405,50 | G | 94 | 189 | 219 | MM | 4055626128924 | 85176200 | DE | EC000734 | Imagen | Catálogo
2702327 | FL SWITCH 2208 | Industrial Ethernet Switch | Managed Switch 2000 serie, 8 puertos RJ45 10/100 MBit/s, índice de protección: IP20, Temperatura ambiente (servicio): -40 °C ... 70 °C, Tensión de alimentación: 12 V DC ... 57 V DC, PROFINET Conformance-Class B, Rango de temperatura ampliado, Proceso de desarrollo certificado según la norma IEC 62443-4-1, Compatible con IEC 62443-4-2 | 533.12 | 1 | DN | Automation Infrastructure (AI) | DNN | DNN121 | 1 | 1 | NO | PC |  | 347,00 | G | 61 | 174 | 169 | MM | 4055626128931 | 85176200 | DE | EC000734 | Imagen | Catálogo
2702328 | FL SWITCH 2207-FX | Industrial Ethernet Switch | Managed Switch 2000 serie, 7 puertos RJ45 10/100 MBit/s, 1 SC multimodo 100 MBit/s, índice de protección: IP20, Temperatura ambiente (servicio): -40 °C ... 70 °C, Tensión de alimentación: 9 V DC ... 57 V DC, PROFINET Conformance-Class B, Rango de temperatura ampliado, Proceso de desarrollo certificado según la norma IEC 62443-4-1, Compatible con IEC 62443-4-2 | 661.64 | 1 | DN | Automation Infrastructure (AI) | DNN | DNN121 | 1 | 1 | NO | PC |  | 400,70 | G | 94 | 189 | 219 | MM | 4055626128948 | 85176200 | DE | EC000734 | Imagen | Catálogo
2702329 | FL SWITCH 2207-FX SM | Industrial Ethernet Switch | Managed Switch 2000 serie, 7 puertos RJ45 10/100 MBit/s, 1 SC unimodo 100 MBit/s, índice de protección: IP20, Temperatura ambiente (servicio): -40 °C ... 70 °C, Tensión de alimentación: 9 V DC ... 57 V DC, PROFINET Conformance-Class B, Rango de temperatura ampliado, Proceso de desarrollo certificado según la norma IEC 62443-4-1, Compatible con IEC 62443-4-2 | 861.56 | 1 | DN | Automation Infrastructure (AI) | DNN | DNN121 | 1 | 1 | NO | PC |  | 407,00 | G | 94 | 189 | 219 | MM | 4055626128955 | 85176200 | DE | EC000734 | Imagen | Catálogo
2702330 | FL SWITCH 2206-2FX | Industrial Ethernet Switch | Managed Switch 2000 serie, 6 puertos RJ45 10/100 MBit/s, 2 SC multimodo 100 MBit/s, índice de protección: IP20, Temperatura ambiente (servicio): -40 °C ... 70 °C, Tensión de alimentación: 9 V DC ... 57 V DC, PROFINET Conformance-Class B, Rango de temperatura ampliado, Proceso de desarrollo certificado según la norma IEC 62443-4-1, Compatible con IEC 62443-4-2 | 759.22 | 1 | DN | Automation Infrastructure (AI) | DNN | DNN121 | 1 | 1 | NO | PC |  | 430,20 | G | 94 | 189 | 219 | MM | 4055626136479 | 85176200 | DE | EC000734 | Imagen | Catálogo
2702331 | FL SWITCH 2206-2FX SM | Industrial Ethernet Switch | Managed Switch 2000 serie, 6 puertos RJ45 10/100 MBit/s, 2 SC unimodo 100 MBit/s, índice de protección: IP20, Temperatura ambiente (servicio): -40 °C ... 70 °C, Tensión de alimentación: 9 V DC ... 57 V DC, PROFINET Conformance-Class B, Rango de temperatura ampliado, Proceso de desarrollo certificado según la norma IEC 62443-4-1, Compatible con IEC 62443-4-2 | 1176.91 | 1 | DN | Automation Infrastructure (AI) | DNN | DNN121 | 1 | 1 | NO | PC |  | 429,80 | G | 94 | 189 | 219 | MM | 4055626136486 | 85176200 | DE | EC000734 | Imagen | Catálogo
2702332 | FL SWITCH 2206-2FX ST | Industrial Ethernet Switch | Managed Switch 2000 serie, 6 puertos RJ45 10/100 MBit/s, 2 Multimodo ST 100 MBit/s, índice de protección: IP20, Temperatura ambiente (servicio): -40 °C ... 70 °C, Tensión de alimentación: 9 V DC ... 57 V DC, PROFINET Conformance-Class B, Rango de temperatura ampliado, Proceso de desarrollo certificado según la norma IEC 62443-4-1, Compatible con IEC 62443-4-2 | 759.22 | 1 | DN | Automation Infrastructure (AI) | DNN | DNN121 | 1 | 1 | NO | PC |  | 426,40 | G | 94 | 189 | 219 | MM | 4055626128597 | 85176200 | DE | EC000734 | Imagen | Catálogo
2702333 | FL SWITCH 2206-2FX SM ST | Industrial Ethernet Switch | Managed Switch 2000 serie, 6 puertos RJ45 10/100 MBit/s, 2 Unimodo ST 100 MBit/s, índice de protección: IP20, Temperatura ambiente (servicio): -40 °C ... 70 °C, Tensión de alimentación: 9 V DC ... 57 V DC, PROFINET Conformance-Class B, Rango de temperatura ampliado, Proceso de desarrollo certificado según la norma IEC 62443-4-1, Compatible con IEC 62443-4-2 | 1176.91 | 1 | DN | Automation Infrastructure (AI) | DNN | DNN121 | 1 | 1 | NO | PC |  | 442,40 | G | 94 | 189 | 219 | MM | 4055626136493 | 85176200 | DE | EC000734 | Imagen | Catálogo
2702334 | FL SWITCH 2204-2TC-2SFX | Industrial Ethernet Switch | Managed Switch 2000 serie, 4 puertos RJ45 10/100 MBit/s, 2 Puertos SFP 100 MBit/s, 2 Puertos Combo, índice de protección: IP20, Temperatura ambiente (servicio): -40 °C ... 70 °C, Tensión de alimentación: 12 V DC ... 57 V DC, PROFINET Conformance-Class B, Rango de temperatura ampliado, Proceso de desarrollo certificado según la norma IEC 62443-4-1, Compatible con IEC 62443-4-2 | 806.82 | 1 | DN | Automation Infrastructure (AI) | DNN | DNN121 | 1 | 1 | SÍ | PC |  | 436,55 | G | 94 | 189 | 219 | MM | 4055626129006 | 85176200 | DE | EC000734 | Imagen | Catálogo
2702355 | PSR-MM25-1NO-2DO-24DC-SC | Dispositivo de conmutación de seguridad | Dispositivo de conmutación de seguridad para el control de parada sin sensores en motores trifásicos y monofásicos hasta SIL 3, categoría 3, PL e, evaluación de dos canales de la tensión de remanencia de motores de corriente alterna, trifásica y continua, borna de tornillo enchufable, anchura: 12,5 mm | 668.33 | 1 | DN | Automation Infrastructure (AI) | DNA | DNA241 | 1 | 1 | SÍ | PC |  | 150,00 | G | 0 | 0 | 0 |  | 4055626133201 | 90328900 | DE | EC001448 | Imagen | Catálogo
2702356 | PSR-MM25-1NO-2DO-24DC-SP | Dispositivo de conmutación de seguridad | Dispositivo de conmutación de seguridad para el control de parada sin sensores en motores trifásicos y monofásicos hasta SIL 3, categoría 3, PL e, evaluación de dos canales de la tensión de remanencia de motores de corriente alterna, trifásica y continua, borna push-in enchufable, anchura: 12,5 mm | 668.33 | 1 | DN | Automation Infrastructure (AI) | DNA | DNA241 | 1 | 1 | SÍ | PC |  | 143,90 | G | 31 | 118 | 127 | MM | 4055626133218 | 90328900 | DE | EC001448 | Imagen | Catálogo
2702357 | PSR-MM30-2NO-2DO-24DC-SC | Dispositivo de conmutación de seguridad | Controlador de velocidad y de parada de 2 canales hasta SIL 3, categoría 4, PL e, 2 salidas de relé seguras, apto para la conexión de HTL, TTL o codificadores Sen/Cos, así como detectores de proximidad, borna de tornillo enchufable, ancho: 22,5 mm | 1188.25 | 1 | DN | Automation Infrastructure (AI) | DNA | DNA242 | 1 | 1 | SÍ | PC |  | 191,80 | G | 0 | 0 | 0 |  | 4055626133225 | 90328900 | DE | EC001448 | Imagen | Catálogo
2702358 | PSR-MM30-2NO-2DO-24DC-SP | Dispositivo de conmutación de seguridad | Controlador de velocidad y de parada de 2 canales hasta SIL 3, categoría 4, PL e, 2 salidas de relé seguras, apto para la conexión de HTL, TTL o codificadores Sen/Cos, así como detectores de proximidad, borna push-in enchufable, ancho: 22,5 mm | 1188.25 | 1 | DN | Automation Infrastructure (AI) | DNA | DNA242 | 1 | 1 | NO | PC |  | 190,90 | G | 0 | 0 | 0 |  | 4055626133232 | 90328900 | DE | EC001448 | Imagen | Catálogo
2702372 | IL ETH BK-PAC | Acoplador de bus | Inline, Acoplador de bus, Modbus/TCP (UDP), Hembra RJ45, velocidad de transmisión en el bus local: 500 kBit/s / 2 MBit/s, índice de protección: IP20, incluidos Inline conector y superficie de rotulación | 252.15 | 1 | DR | Automation Systems (AS) | DRI | DRI11B | 1 | 1 | SÍ | PC |  | 167,00 | G | 62 | 126 | 78 | MM | 4055626399386 | 85176200 | DE | EC001604 | Imagen | Catálogo
2702373 | IB IL SGI 2/P/EF-PAC | Módulo analógico | Inline, Borne de registro de extensómetro, velocidad de transmisión en el bus local: 500 kBit/s, 2 entradas precisas y rápidas, Tecnología de conexión de 4, 6 conductores, índice de protección: IP20, incluidos conectores Inline y campos de rotulación | 627.3 | 1 | DR | Automation Systems (AS) | DRI | DRI144 | 1 | 1 | SÍ | PC |  | 241,00 | G | 61 | 148 | 81 | MM | 4055626228464 | 85389099 | DE | EC001596 | Imagen | Catálogo
2702382 | PSR-MC82-5NO-1NC-1DO-24DC-SC | Módulo de ampliación | Ampliación de contactos hasta SIL 3, cat. 4, PL e en combinación con un equipo de evaluación adecuado, 5 circuitos de disparo, U<sub>S</sub> = 24 V DC, borne de tornillo enchufable | 185.33 | 1 | DN | Automation Infrastructure (AI) | DNA | DNA181 | 1 | 1 | NO | PC |  | 220,77 | G | 0 | 0 | 0 |  | 4055626145471 | 85371098 | DE | EC001449 | Imagen | Catálogo
2702383 | PSR-MC82-5NO-1NC-1DO-24DC-SP | Módulo de ampliación | Ampliación de contactos hasta SIL 3, cat. 4, PL e en combinación con un equipo de evaluación adecuado, 5 circuitos de disparo, U<sub>S</sub> = 24 V DC, borna push-in enchufable | 185.33 | 1 | DN | Automation Infrastructure (AI) | DNA | DNA181 | 1 | 1 | NO | PC |  | 210,10 | G | 31 | 118 | 122 | MM | 4055626145488 | 85371098 | DE | EC001449 | Imagen | Catálogo
2702397 | FL SFP SX2 | Módulo de medios | Módulo Gigabit SFP para la transferencia de hasta 2 km con una longitud de onda de 1310 nm. | 240.38 | 1 | DN | Automation Infrastructure (AI) | DNN | DNN613 | 1 | 1 | SÍ | PC |  | 29,90 | G | 0 | 0 | 0 |  | 4055626163161 | 85176200 | TW | EC000310 | Imagen | Catálogo
2702409 | TC EXTENDER 2001 ETH-2S | Extensor Ethernet | Segunda generación: extensor de Ethernet no gestionado, para conexiones punto a punto, estructuras de líneas y anillos, tasas de velocidad de datos hasta 30 MBit/s, distancias hasta 20 km en cables de cobre propios de la empresa, diagnóstico mediante USB y LEDs, 2 puertos SHDSL, 1 puerto LAN | 1048 | 1 | DN | Automation Infrastructure (AI) | DNC | DNC442 | 1 | 1 | NO | PC |  | 267,60 | G | 54 | 129 | 125 | MM | 4055626162560 | 85176200 | DE | EC000309 | Imagen | Catálogo
2702411 | PSR-MC37-3NO-1NC-24DC-SC | Relé de seguridad | Relé de seguridad para paro de emergencia y puertas de protección, así como para aplicaciones de ascensores hasta SIL 3, cat. 4, PL e, servicio de 1 o 2 canales, inicio automático o manual, detección de cortocircuito transversal, 3 circuitos de disparo, U<sub>S</sub> = 24 V DC, borne de tornillo enchufable | 296.26 | 1 | DN | Automation Infrastructure (AI) | DNA | DNA181 | 1 | 1 | NO | PC |  | 228,00 | G | 0 | 0 | 0 |  | 4055626276960 | 85371098 | DE | EC001449 | Imagen | Catálogo
2702412 | PSR-MC37-3NO-1NC-24DC-SP | Relé de seguridad | Relé de seguridad para paro de emergencia y puertas de protección, así como para aplicaciones de ascensores hasta SIL 3, cat. 4, PL e, servicio de 1 o 2 canales, arranque automático o manual, detección de cortocircuito, 3 circuitos de disparo, U<sub>S</sub> = 24 V DC, borna push-in enchufable | 296.26 | 1 | DN | Automation Infrastructure (AI) | DNA | DNA181 | 1 | 1 | NO | PC |  | 223,00 | G | 54 | 129 | 125 | MM | 4055626276953 | 85371098 | DE | EC001449 | Imagen | Catálogo
2702463 | AXL F BK PB XC | Acoplador de bus | Axioline F, Acoplador de bus, PROFIBUS DP, Conector hembra D-SUB-9, Variante Extreme Conditions, velocidad de transmisión en el bus local: 100 MBit/s, índice de protección: IP20, incluidos módulo base de bus y conector Axioline F | 427.35 | 1 | DR | Automation Systems (AS) | DRI | DRI212 | 1 | 1 | NO | PC |  | 243,00 | G | 94 | 151 | 67 | MM | 4055626459271 | 85176200 | DE | EC001604 | Imagen | Catálogo
2702464 | AXL F UTH8 XC 1F | Módulo de temperatura | Axioline F, Módulo de registro de temperatura, Entradas analógicas: 8 (8 entradas para elem. térmicos o tensión lineal, adic. 1 entrada -5 V hasta +5 V), tecnología de conexión: 2 conductores (apantallados, trenzados por pares), velocidad de transmisión en el bus local: 100 MBit/s, Variante Extreme Conditions, índice de protección: IP20, incluido módulo de zócalo de bus y conectores Axioline F | 580 | 1 | DR | Automation Systems (AS) | DRI | DRI243 | 1 | 1 | NO | PC |  | 293,80 | G | 94 | 151 | 67 | MM | 4055626459264 | 85389091 | DE | EC001596 | Imagen | Catálogo
2702465 | FL MGUARD RS4000 TX/TX VPN-M | Router | Dispositivo de seguridad para aplicaciones marítimas, 10/100 MBit/s, NAT, cortafuegos, VPN, ampliación de funciones con licencias | 1494.4682 | 1 | DN | Automation Infrastructure (AI) | DNN | DNN331 | 1 | 1 | NO | PC |  | 883.2 | G | 94 | 186 | 217 | MM | 4055626230788 | 85176200 | DE | EC001478 | Imagen | Catálogo
2702475 | PLD M 160 W-95/105 196 | Lámparas de máquina LED | Lámparas de máquina LED, 24 V DC, ángulo de emisión (vertical/horizontal): 95 °/105 °, longitud: 196 mm, índice de protección: IP67, con bisagras, inclusive accesorios de montaje | 138.24 | 1 | DR | Automation Systems (AS) | DRL | DRL221 | 1 | 1 | NO | PC |  | 330,00 | G | 0 | 0 | 0 |  | 4055626213682 | 94054239 | DE | EC000348 | Imagen | Catálogo
2702476 | PLD M 160 W-95/105 336 | Lámparas de máquina LED | Lámparas de máquina LED, 24 V DC, ángulo de emisión (vertical/horizontal): 95 °/105 °, longitud: 336 mm, índice de protección: IP67, con bisagras, inclusive accesorios de montaje | 192.24 | 1 | DR | Automation Systems (AS) | DRL | DRL221 | 1 | 1 | NO | PC |  | 487,60 | G | 0 | 0 | 0 |  | 4055626213804 | 94054239 | DE | EC000348 | Imagen | Catálogo
2702477 | PLD M 160 W-95/105 616 | Lámparas de máquina LED | Lámparas de máquina LED, 24 V DC, ángulo de emisión (vertical/horizontal): 95 °/105 °, longitud: 616 mm, índice de protección: IP67, con bisagras, inclusive accesorios de montaje | 293.76 | 1 | DR | Automation Systems (AS) | DRL | DRL221 | 1 | 1 | NO | PC |  | 822,00 | G | 0 | 0 | 0 |  | 4055626213828 | 94054239 | DE | EC000348 | Imagen | Catálogo
2702480 | PLD M 260 W-85/95 190/D40 | Lámparas de máquina LED | Lámparas de máquina LED, 24 V DC, ángulo de emisión (vertical/horizontal): 85 °/95 °, longitud: 190 mm, diámetro: 40 mm, índice de protección: IP67, con bisagras, resistente contra refrigerantes y lubricantes | 210.6 | 1 | DR | Automation Systems (AS) | DRL | DRL222 | 1 | 1 | SÍ | PC |  | 368,00 | G | 0 | 0 | 0 |  | 4055626247786 | 94054239 | DE | EC000348 | Imagen | Catálogo
2702481 | PLD M 260 W-85/95 365/D40 | Lámparas de máquina LED | Lámparas de máquina LED, 24 V DC, ángulo de emisión (vertical/horizontal): 85 °/95 °, longitud: 365 mm, diámetro: 40 mm, índice de protección: IP67, con bisagras, resistente contra refrigerantes y lubricantes | 300.24 | 1 | DR | Automation Systems (AS) | DRL | DRL222 | 1 | 1 | SÍ | PC |  | 687,30 | G | 0 | 0 | 0 |  | 4055626247809 | 94054239 | DE | EC000348 | Imagen | Catálogo
2702482 | PLD M 260 W-85/95 540/D40 | Lámparas de máquina LED | Lámparas de máquina LED, 24 V DC, ángulo de emisión (vertical/horizontal): 85 °/95 °, longitud: 540 mm, diámetro: 40 mm, índice de protección: IP67, con bisagras, resistente contra refrigerantes y lubricantes | 378 | 1 | DR | Automation Systems (AS) | DRL | DRL222 | 1 | 1 | SÍ | PC |  | 1.100,00 | G | 0 | 0 | 0 |  | 4055626247816 | 94054239 | DE | EC000348 | Imagen | Catálogo
2702483 | PLD M 260 W-85/95 715/D40 | Lámparas de máquina LED | Lámparas de máquina LED, 24 V DC, ángulo de emisión (vertical/horizontal): 85 °/95 °, longitud: 715 mm, diámetro: 40 mm, índice de protección: IP67, con bisagras, resistente contra refrigerantes y lubricantes | 437.4 | 1 | DR | Automation Systems (AS) | DRL | DRL222 | 1 | 1 | SÍ | PC |  | 1.400,00 | G | 0 | 0 | 0 |  | 4055626247823 | 94054239 | DE | EC000348 | Imagen | Catálogo
2702485 | PLD M 260 W-75/95 510/D70 | Lámparas de máquina LED | Lámparas de máquina LED, 24 V DC, ángulo de emisión (vertical/horizontal): 75 °/95 °, longitud: 510 mm, diámetro: 70 mm, índice de protección: IP67, con bisagras, resistente contra refrigerantes y lubricantes | 389.88 | 1 | DR | Automation Systems (AS) | DRL | DRL222 | 1 | 1 | SÍ | PC |  | 2.030,00 | G | 0 | 0 | 0 |  | 4055626213910 | 94054239 | DE | EC000348 | Imagen | Catálogo
2702486 | PLD M 260 W-75/95 650/D70 | Lámparas de máquina LED | Lámparas de máquina LED, 24 V DC, ángulo de emisión (vertical/horizontal): 75 °/95 °, longitud: 650 mm, diámetro: 70 mm, índice de protección: IP67, con bisagras, resistente contra refrigerantes y lubricantes | 444.96 | 1 | DR | Automation Systems (AS) | DRL | DRL222 | 1 | 1 | SÍ | PC |  | 2.470,00 | G | 0 | 0 | 0 |  | 4055626213934 | 94054239 | DE | EC000348 | Imagen | Catálogo
2702488 | PLD M 260 W-75/95 790/D70 | Lámparas de máquina LED | Lámparas de máquina LED, 24 V DC, ángulo de emisión (vertical/horizontal): 75 °/95 °, longitud: 790 mm, diámetro: 70 mm, índice de protección: IP67, con bisagras, resistente contra refrigerantes y lubricantes | 504.36 | 1 | DR | Automation Systems (AS) | DRL | DRL222 | 1 | 1 | SÍ | PC |  | 3.030,00 | G | 0 | 0 | 0 |  | 4055626216782 | 94054239 | DE | EC000348 | Imagen | Catálogo
2702489 | PLD M 260 W-75/95 1070/D70 | Lámparas de máquina LED | Lámparas de máquina LED, 24 V DC, ángulo de emisión (vertical/horizontal): 75 °/95 °, longitud: 1070 mm, diámetro: 70 mm, índice de protección: IP67, con bisagras, resistente contra refrigerantes y lubricantes | 613.44 | 1 | DR | Automation Systems (AS) | DRL | DRL222 | 1 | 1 | SÍ | PC |  | 4.300,00 | G | 0 | 0 | 0 |  | 4055626216829 | 94054239 | DE | EC000348 | Imagen | Catálogo
2702492 | PLD M-ME MC/D40 | Soporte de montaje | Soporte de montaje, para iluminación de máquinas PLD M 260 .../D40, Sector de giro ±20° | 33.48 | 1 | DR | Automation Systems (AS) | DRL | DRL22Z | 1 | 1 | NO | PC |  | 48,60 | G | 17 | 120 | 104 | MM | 4055626217017 | 94059900 | DE | EC002557 | Imagen | Catálogo
2702493 | PLD M-ME MC/D70 | Soporte de montaje | Soporte de montaje, para iluminación de máquinas PLD M 260 .../D70, Sector de giro ±30° | 35.64 | 1 | DR | Automation Systems (AS) | DRL | DRL22Z | 1 | 1 | NO | PC |  | 126,90 | G | 23 | 120 | 105 | MM | 4055626217031 | 94059900 | DE | EC002557 | Imagen | Catálogo
2702494 | PLD M-ME MB/D70 | Soporte de montaje | Soporte de montaje, para iluminación de máquinas PLD M 260 .../D70, Sector de giro ±65° | 29.16 | 1 | DR | Automation Systems (AS) | DRL | DRL22Z | 1 | 1 | NO | PC |  | 151,30 | G | 29 | 120 | 95 | MM | 4055626217055 | 94059900 | DE | EC002557 | Imagen | Catálogo
2702495 | IB IL AI 4/I/4-20-ECO | Módulo analógico | Inline, Módulo de entrada analógica, Entradas analógicas: 4, 4 mA ... 20 mA, tecnología de conexión: 2 conductores, velocidad de transmisión en el bus local: 500 kBit/s, índice de protección: IP20, Conector Inline incluido | 174.66 | 1 | DR | Automation Systems (AS) | DRI | DRI141 | 1 | 1 | NO | PC |  | 74,40 | G | 0 | 0 | 0 |  | 4055626306759 | 85389099 | DE | EC001596 | Imagen | Catálogo
2702496 | IB IL AI 4/U/0-10-ECO | Módulo analógico | Inline, Módulo de entrada analógica, Entradas analógicas: 4, 0 V ... 10 V, tecnología de conexión: 2 conductores, velocidad de transmisión en el bus local: 500 kBit/s, índice de protección: IP20, Conector Inline incluido | 159.9 | 1 | DR | Automation Systems (AS) | DRI | DRI141 | 1 | 1 | SÍ | PC |  | 83,80 | G | 21 | 126 | 77 | MM | 4055626205021 | 85389099 | DE | EC001596 | Imagen | Catálogo
2702497 | IB IL AO 4/I/4-20-ECO | Módulo analógico | Inline, Borne de salida analógica, Salidas analógicas: 4, 4 mA ... 20 mA, tecnología de conexión: 2 conductores, velocidad de transmisión en el bus local: 500 kBit/s, índice de protección: IP20, Conector Inline incluido | 174.66 | 1 | DR | Automation Systems (AS) | DRI | DRI142 | 1 | 1 | SÍ | PC |  | 84,10 | G | 21 | 126 | 77 | MM | 4055626204499 | 85389099 | DE | EC001596 | Imagen | Catálogo
2702498 | IB IL AO 4/U/0-10-ECO | Módulo analógico | Inline, Borne de salida analógica, Salidas analógicas: 4, 0 V ... 10 V, tecnología de conexión: 2 conductores, velocidad de transmisión en el bus local: 500 kBit/s, índice de protección: IP20, Conector Inline incluido | 159.9 | 1 | DR | Automation Systems (AS) | DRI | DRI142 | 1 | 1 | SÍ | PC |  | 73,50 | G | 21 | 126 | 77 | MM | 4055626204475 | 85389099 | DE | EC001596 | Imagen | Catálogo
2702499 | IB IL RTD 4/PT100-ECO | Módulo de temperatura | Inline, Módulo de registro de temperatura, Entradas RTD analógicas: 4 (Pt 100), tecnología de conexión: 2 conductores, velocidad de transmisión en el bus local: 500 kBit/s, índice de protección: IP20, Conector Inline incluido | 254.61 | 1 | DR | Automation Systems (AS) | DRI | DRI143 | 1 | 1 | SÍ | PC |  | 83,60 | G | 21 | 126 | 77 | MM | 4055626203195 | 85389099 | DE | EC001596 | Imagen | Catálogo
2702501 | IB IL RTD 4/PT1000-ECO | Módulo de temperatura | Inline, Módulo de registro de temperatura, Entradas RTD analógicas: 4 (Pt 1000), tecnología de conexión: 2 conductores, velocidad de transmisión en el bus local: 500 kBit/s, índice de protección: IP20, Conector Inline incluido | 254.61 | 1 | DR | Automation Systems (AS) | DRI | DRI143 | 1 | 1 | NO | PC |  | 73,50 | G | 0 | 0 | 0 |  | 4055626206035 | 85389099 | DE | EC001596 | Imagen | Catálogo
2702502 | IB IL UTH 4/J-ECO | Módulo de temperatura | Inline, Módulo de registro de temperatura, Entradas UTH analógicas: 4 (Tipo J), tecnología de conexión: 2 conductores, velocidad de transmisión en el bus local: 500 kBit/s, índice de protección: IP20, Conector Inline incluido | 277.98 | 1 | DR | Automation Systems (AS) | DRI | DRI143 | 1 | 1 | SÍ | PC |  | 87,90 | G | 26 | 127 | 81 | MM | 4055626206059 | 85389099 | DE | EC001596 | Imagen | Catálogo
2702503 | IB IL UTH 4/K-ECO | Módulo de temperatura | Inline, Módulo de registro de temperatura, Entradas UTH analógicas: 4 (Tipo K), tecnología de conexión: 2 conductores, velocidad de transmisión en el bus local: 500 kBit/s, índice de protección: IP20, Conector Inline incluido | 277.98 | 1 | DR | Automation Systems (AS) | DRI | DRI143 | 1 | 1 | SÍ | PC |  | 88,10 | G | 26 | 128 | 80 | MM | 4055626206080 | 85389099 | DE | EC001596 | Imagen | Catálogo
2702507 | IL EC BK-PAC | Acoplador de bus | Inline, Acoplador de bus, EtherCAT®, Hembra RJ45, velocidad de transmisión en el bus local: 500 kBit/s / 2 MBit/s, índice de protección: IP20, incluidos Inline conector y superficie de rotulación | 264.45 | 1 | DR | Automation Systems (AS) | DRI | DRI11E | 1 | 1 | NO | PC |  | 178,00 | G | 0 | 0 | 0 |  | 4055626258683 | 85176200 | DE | EC001604 | Imagen | Catálogo
2702518 | FL LCX CON-N-F E | Conector | Conector N (hembra) para las guías de ondas de fuga 2702553 y 2702860. | 69.02 | 1 | DN | Automation Infrastructure (AI) | DNN | DNN2Z3 | 1 | 1 | NO | PC |  | 155,30 | G | 102 | 52 | 52 | MM | 4055626201856 | 85366910 | BE | EC001135 | Imagen | Catálogo
2702519 | FL LCX TOOL E | Herramienta de ajuste | Herramienta de ajuste especial, para la fijación precisa de los conectores enchufables en el conductor de ondas de fuga. | 352.24 | 1 | DN | Automation Infrastructure (AI) | DNN | DNN2Z3 | 1 | 1 | SÍ | PC |  | 264,70 | G | 80 | 126 | 100 | MM | 4055626201832 | 82055980 | BE | EC000310 | Imagen | Catálogo
2702520 | FL LCX CLAMP E | Sujeción para cables | Abrazadera de montaje para fijar el conductor de ondas de fuga FL LCX CABLE METER. | 174.93 | 100 | DN | Automation Infrastructure (AI) | DNN | DNN2Z3 | 100 | 100 | NO | PC |  | 5,39 | G | 190 | 166 | 108 | MM | 4055626201818 | 39269097 | BE | EC002498 | Imagen | Catálogo
2702522 | PSR-PC51-1NO-1NC-24DC-SC | Relés de acoplamiento | Relé de acoplamiento para la separación galvánica y la adaptación de potencia para aplicaciones SIL 3 F&amp;G, baja demanda, diagnóstico de carga en el estado Off y On sobre rotura de cable y cortocircuito, 1 circuito de disparo, filtro de impulsos de prueba, borne de tornillo enchufable, ancho 17,5 mm | 344.36 | 1 | DN | Automation Infrastructure (AI) | DNA | DNA182 | 1 | 1 | NO | PC |  | 249,42 | G | 0 | 0 | 0 |  | 4055626283388 | 85364190 | DE | EC001449 | Imagen | Catálogo
2702523 | PSR-PC51-1NO-1NC-24DC-SP | Relés de acoplamiento | Relé de acoplamiento para la separación galvánica y la adaptación de potencia para aplicaciones SIL 3 F&amp;G, baja demanda, diagnóstico de carga en el estado Off y On sobre circuito abierto y cortocircuito, 1 circuito de disparo, filtro de impulsos de prueba, borna push-in enchufable, ancho 17,5 mm | 344.36 | 1 | DN | Automation Infrastructure (AI) | DNA | DNA182 | 1 | 1 | NO | PC |  | 244,20 | G | 0 | 0 | 0 |  | 4055626283371 | 85364190 | DE | EC001449 | Imagen | Catálogo
2702524 | PSR-PS22-1NO-1NC-24VDC-SC | Relés de acoplamiento | Relé de acoplamiento para aplicaciones de alta y baja demanda SIL 3, acopla señales de salida digitales a la periferia, 1 circuito de disparo, 1 circuito de acuse de recibo, aplicaciones Safe-State-Off, filtro de impulsos de prueba, borne de tornillo fijo | 175.24 | 1 | DN | Automation Infrastructure (AI) | DNA | DNA172 | 1 | 1 | NO | PC |  | 166,20 | G | 33 | 119 | 111 | MM | 4055626280240 | 85364900 | DE | EC001449 | Imagen | Catálogo
2702525 | AXL F AI8 W 1F | Módulo analógico | Axioline F, Módulo de entrada analógica, Entradas analógicas: 8, 0 V ... 5 V, -5 V ... 5 V, 0 V ... 10 V, -10 V ... 10 V, 0 mA ... 20 mA, 4 mA ... 20 mA, -20 mA ... 20 mA, tecnología de conexión: 2 conductores, velocidad de transmisión en el bus local: 100 MBit/s, para aplicaciones SAFE AI con funcionamiento continuo exento de mantenimiento, índice de protección: IP20, incluido módulo de zócalo de bus y conectores Axioline F | 605.52 | 1 | DR | Automation Systems (AS) | DRI | DRI241 | 1 | 1 | NO | PC |  | 268,40 | G | 92 | 149 | 65 | MM | 4055626210803 | 85389091 | DE | EC001596 | Imagen | Catálogo
2702527 | PLD M-ME MB/D40 | Soporte de montaje | Soporte de montaje, para iluminación de máquinas PLD M 260 .../D40, Sector de giro ±45° | 27 | 1 | DR | Automation Systems (AS) | DRL | DRL22Z | 1 | 1 | NO | PC |  | 44,00 | G | 0 | 0 | 0 |  | 4055626217079 | 94059900 | DE | EC002557 | Imagen | Catálogo
2702528 | TC ROUTER 3002T-4G | Router | Router 4G LTE industrial, versión Europa, Fallback en 3G UMTS/HSPA+ y 2G GPRS/EDGE, 2 interfaces Ethernet, cortafuegos, apoyo NAT, IPsec y OpenVPN, 2 conectores hembra para antenas SMA-F, envío por SMS y por correo electrónico, 2 entradas digitales, 1 salida digital | 977.9 | 1 | DN | Automation Infrastructure (AI) | DNC | DNC422 | 1 | 1 | NO | PC |  | 353,17 | G | 0 | 0 | 0 |  | 4055626211961 | 85176200 | DE | EC001478 | Imagen | Catálogo
2702534 | FL WLAN 1100 | Módulo inalámbrico | Punto de acceso WLAN, cliente con dos antenas internas (MIMO) para el montaje con un solo orificio, IP54, WLAN 802.11 a, b, g, n, frecuencia: 2,4 GHz, 5 GHz (incl. canales DFS), conexiones: COMBICON 9 ... 32 V DC, RJ45: para LAN, web, http/https, Command Line Interface | 565.25 | 1 | DN | Automation Infrastructure (AI) | DNN | DNN2W4 | 1 | 1 | NO | PC |  | 375,00 | G | 0 | 0 | 0 |  | 4055626278919 | 85176200 | DE | EC000816 | Imagen | Catálogo
2702535 | FL WLAN 2100 | Módulo inalámbrico | Punto de acceso WLAN, cliente con dos antenas internas (MIMO) para el montaje con un solo orificio, IP66/68, WLAN 802.11 a, b, g, n, frecuencia: 2,4 GHz, 5 GHz (incl. canales DFS), conexiones: COMBICON 9 ... 32 V DC, RJ45: para LAN, web, http/https, CLI | 749.7 | 1 | DN | Automation Infrastructure (AI) | DNN | DNN2W4 | 1 | 1 | NO | PC |  | 375,00 | G | 0 | 0 | 0 |  | 4055626278926 | 85176200 | DE | EC000816 | Imagen | Catálogo
2702538 | FL WLAN 1101 | Módulo inalámbrico | Punto de acceso WLAN, cliente para EE.UU. y Canadá, con dos antenas internas para el montaje con un solo orificio, IP54, WLAN 802.11 a, b, g, n, frecuencia: 2,4 GHz, 5 GHz, conexiones: COMBICON: 9 ... 32 V DC, RJ45: para LAN, web, http/https, Command Line Interface | 565.25 | 1 | DN | Automation Infrastructure (AI) | DNN | DNN2W4 | 1 | 1 | NO | PC |  | 375,00 | G | 0 | 0 | 0 |  | 4055626279398 | 85176200 | DE | EC000816 | Imagen | Catálogo
2702540 | FL WLAN 2101 | Módulo inalámbrico | Punto de acceso WLAN, cliente para EE.UU. y Canadá, con 2 antenas internas para el montaje con un solo orificio, IP66/68, WLAN 802.11 a, b, g, n, frecuencia: 2,4 GHz, 5 GHz, conexiones: COMBICON 9 ... 32 V DC, RJ45: para LAN, web, http/https, CLI | 749.7 | 1 | DN | Automation Infrastructure (AI) | DNN | DNN2W4 | 1 | 1 | NO | PC |  | 375,00 | G | 0 | 0 | 0 |  | 4055626279503 | 85176200 | DE | EC000816 | Imagen | Catálogo
2702544 | FL M32 ADAPTER | Adaptador | Accesorios para la serie FL-WLAN 1100: paso de cables opcional para estanqueidad (IP67) de la conexión FL-WLAN 110x (IP20), si el equipo no está montado directamente sobre una carcasa cerrada. En caso de montaje sobre un armario de control, etc. no son necesarios. | 116.62 | 1 | DN | Automation Infrastructure (AI) | DNN | DNN2WZ | 1 | 1 | SÍ | PC |  | 204,00 | G | 0 | 0 | 0 |  | 4055626279534 | 74122000 | DE | EC000310 | Imagen | Catálogo
2702546 | FL MGUARD LIC VPN-100 | Licencia | Licencia para hasta 100 conexiones en línea VPN adicionales | 1029.59 | 1 | DN | Automation Infrastructure (AI) | DNN | DNN341 | 1 | 1 | SÍ | PC |  | 18,80 | G | 3 | 220 | 109 | MM | 4055626254173 | 49119900 | DE | EC001045 | Imagen | Catálogo
2702547 | FL MGUARD CENTERPORT | Aplicación de seguridad | Punto común de mantenimiento remoto de alto rendimiento, 10/100/1000 MBit/s, NAT, cortafuegos, ampliación de funciones con licencias | Consultar | 1 | DN | Automation Infrastructure (AI) | DNN | DNN361 | 1 | 1 | NO | PC |  | 16,00 | KG | 0 | 0 | 0 |  | 4055626290423 | 85176200 | DE | EC001478 | Imagen | Catálogo
2702579 | MGUARD SECURE VPN CLIENT LIC | Licencia | Licencia para mGuard Secure VPN Client v11.x | 252.5354 | 1 | DN | Automation Infrastructure (AI) | DNC | DNC721 | 1 | 1 | NO | PC |  | 21,40 | G | 3 | 220 | 109 | MM | 4055626234397 | 49119900 | DE | EC002498 | Imagen | Catálogo
2702635 | IL CO BK-XC-PAC | Acoplador de bus | Inline, Acoplador de bus, CANopen®, MINI COMBICON, Variante Extreme Conditions, velocidad de transmisión en el bus local: 500 kBit/s / 2 MBit/s, índice de protección: IP20, incluido conector de red, conector Inline y superficie de rotulación | 411.7425 | 1 | DR | Automation Systems (AS) | DRI | DRI113 | 1 | 1 | SÍ | PC |  | 175,50 | G | 66 | 126 | 79 | MM | 4055626357546 | 85176200 | DE | EC001604 | Imagen | Catálogo
2702636 | PSI-TERMINATOR-PB-TBUS | Resistencia de cierre | Resistencia de cierre activa para sistemas de bus PROFIBUS y RS-485, fuente de alimentación redundante, distribución pasante de la tensión de alimentación mediante conector de bus para carril DIN, separación galvánica, terminación conmutable e interfaz de programación integrada | 142.8 | 1 | DN | Automation Infrastructure (AI) | DNC | DNC141 | 1 | 1 | NO | PC |  | 135,64 | G | 0 | 0 | 0 |  | 4055626251530 | 85389091 | DE | EC000448 | Imagen | Catálogo
2702652 | FL SWITCH 2308 | Industrial Ethernet Switch | Managed Switch 2000 serie, 8 puertos RJ45 10/100/1000 MBit/s, índice de protección: IP20, Temperatura ambiente (servicio): -40 °C ... 70 °C, Tensión de alimentación: 12 V DC ... 57 V DC, PROFINET Conformance-Class B, Rango de temperatura ampliado, Proceso de desarrollo certificado según la norma IEC 62443-4-1, Compatible con IEC 62443-4-2 | 849.66 | 1 | DN | Automation Infrastructure (AI) | DNN | DNN121 | 1 | 1 | SÍ | PC |  | 422,60 | G | 94 | 189 | 219 | MM | 4055626259987 | 85176200 | DE | EC000734 | Imagen | Catálogo
2702653 | FL SWITCH 2304-2GC-2SFP | Industrial Ethernet Switch | Managed Switch 2000 serie, 4 puertos RJ45 10/100/1000 MBit/s, 2 Puertos SFP 100/1000 MBit/s, 2 Puertos Combo, índice de protección: IP20, Temperatura ambiente (servicio): -40 °C ... 70 °C, Tensión de alimentación: 12 V DC ... 57 V DC, PROFINET Conformance-Class B, Rango de temperatura ampliado, Proceso de desarrollo certificado según la norma IEC 62443-4-1, Compatible con IEC 62443-4-2 | 1125.74 | 1 | DN | Automation Infrastructure (AI) | DNN | DNN121 | 1 | 1 | SÍ | PC |  | 460,50 | G | 94 | 189 | 219 | MM | 4055626259994 | 85176200 | DE | EC000734 | Imagen | Catálogo
2702654 | AXL F DI8/2 48/60DC 1F | Módulo digital | Axioline F, Módulo de entrada digital, Entradas digitales: 8, 48 V DC / 60 V DC, tecnología de conexión: 2 conductores, corresponde a la norma IEC 61850-3, velocidad de transmisión en el bus local: 100 MBit/s, índice de protección: IP20, incluido módulo de zócalo de bus y conectores Axioline F | 446.6 | 1 | DR | Automation Systems (AS) | DRI | DRI231 | 1 | 1 | NO | PC |  | 222,00 | G | 94 | 151 | 67 | MM | 4055626276885 | 85389091 | DE | EC001599 | Imagen | Catálogo
2702655 | AXL F IMPULSE2 XC 1H | Módulo de función | Axioline F XC, módulo de funciones, 2 interfaces de impulsos digitales para evaluar transductores de desplazamiento magnetostrictivos con interfaz de inicio/parada, velocidad de transmisión en el bus local 100 MBit/s, índice de protección IP20, incluido módulo de zócalo de bus y conectores Axioline F | 835.2 | 1 | DR | Automation Systems (AS) | DRI | DRI261 | 1 | 1 | NO | PC |  | 189,20 | G | 94 | 151 | 67 | MM | 4055626269511 | 85389091 | DE | EC001601 | Imagen | Catálogo
2702658 | AXL E IOL DI8 M12 6P | Módulo digital | Equipo de entrada digital Axioline E mediante IO-Link en carcasa de plástico con un puerto IO-Link A y ocho entradas, 24 V DC, técnica de 4 conductores, conector M12 | 133.4 | 1 | DR | Automation Systems (AS) | DRI | DRI7DF | 1 | 1 | NO | PC |  | 297,70 | G | 34 | 185 | 66 | MM | 4055626279671 | 85176200 | DE | EC001599 | Imagen | Catálogo
2702659 | AXL E IOL DO8 M12 6P | Módulo digital | Axioline E, Equipo de salida digital, puertos IO-Link Class B: 1, tipo de conexión: Conector M12, codificado A, tecnología de conexión: 5 conductores, Salidas digitales: 8, 24 V DC, 500 mA, tecnología de conexión: 3 conductores, Carcasa de plástico, índice de protección: IP65/IP67 | 145 | 1 | DR | Automation Systems (AS) | DRI | DRI7DF | 1 | 1 | NO | PC |  | 297,40 | G | 0 | 0 | 0 |  | 4055626279695 | 85176200 | DE | EC001599 | Imagen | Catálogo
2702660 | AXL E IOL DI16 M12 6P | Módulo digital | Equipo de entrada digital Axioline E mediante IO-Link en carcasa de plástico con un puerto IO-Link A y 16 entradas, 24 V DC, técnica de 4 conductores, conector M12 | 174 | 1 | DR | Automation Systems (AS) | DRI | DRI7DF | 1 | 1 | NO | PC |  | 295,60 | G | 0 | 0 | 0 |  | 4055626280103 | 85176200 | DE | EC001599 | Imagen | Catálogo
2702663 | PSR-PS23-1NO-1NC-24VDC-SC | Relés de acoplamiento | Relé de acoplamiento para aplicaciones de alta y baja demanda SIL 3, acopla señales de salida digitales a la periferia, 1 circuito de disparo, 1 circuito de acuse de recibo, aplicaciones Safe-State-Off, filtro de impulsos de prueba, borne de tornillo fijo | 144.99 | 1 | DN | Automation Infrastructure (AI) | DNA | DNA172 | 1 | 1 | NO | PC |  | 160,00 | G | 33 | 119 | 111 | MM | 4055626280233 | 85364900 | DE | EC001449 | Imagen | Catálogo
2702665 | FL SWITCH 2105 | Industrial Ethernet Switch | Managed Switch 2000 serie, 5 puertos RJ45 10/100/1000 MBit/s, índice de protección: IP20, Temperatura ambiente (servicio): 0 °C ... 60 °C, Tensión de alimentación: 18 V DC ... 32 V DC, PROFINET Conformance-Class A, Proceso de desarrollo certificado según la norma IEC 62443-4-1, Compatible con IEC 62443-4-2 | 546.21 | 1 | DN | Automation Infrastructure (AI) | DNN | DNN121 | 1 | 1 | NO | PC |  | 382,80 | G | 94 | 189 | 219 | MM | 4055626283425 | 85176200 | DE | EC000734 | Imagen | Catálogo
2702666 | FL SWITCH 2108 | Industrial Ethernet Switch | Managed Switch 2000 serie, 8 puertos RJ45 10/100/1000 MBit/s, índice de protección: IP20, Temperatura ambiente (servicio): 0 °C ... 60 °C, Tensión de alimentación: 18 V DC ... 32 V DC, PROFINET Conformance-Class A, Proceso de desarrollo certificado según la norma IEC 62443-4-1, Compatible con IEC 62443-4-2 | 597.38 | 1 | DN | Automation Infrastructure (AI) | DNN | DNN121 | 1 | 1 | SÍ | PC |  | 414,60 | G | 94 | 189 | 219 | MM | 4055626283418 | 85176200 | DE | EC000734 | Imagen | Catálogo
2702668 | AXL F IF CAN 1H | Módulo de comunicación | Axioline F, módulo Interface, CAN, protocolo transparente, velocidad de transmisión máx. 1 MBit/s, índice de protección IP20, incluido módulo de zócalo de bus y conectores Axioline F | 406 | 1 | DR | Automation Systems (AS) | DRI | DRI253 | 1 | 1 | NO | PC |  | 189,30 | G | 0 | 0 | 0 |  | 4055626317175 | 85176200 | DE | EC001601 | Imagen | Catálogo
2702671 | AXL F PM EF 1F | Módulo de función | Axioline F, módulo de medición de potencia, entrada de tensión: hasta 400 V AC (fase/conductor neutro) o 690 V AC (fase/fase), entrada de corriente: hasta 5 A AC, velocidad de transmisión de datos en el bus local: 100 MBit/s, índice de protección: IP20, incluido módulo de zócalo de bus y conectores Axioline F | 516.2 | 1 | DR | Automation Systems (AS) | DRI | DRI265 | 1 | 1 | NO | PC |  | 293,90 | G | 96 | 150 | 67 | MM | 4055626364940 | 85437090 | DE | EC001601 | Imagen | Catálogo
2702702 | FL LCX 50-OHM-RSMA | Resistencia de cierre | Resistencia de cierre 50 Ω, tipo de conexión RSMA (macho), para la conexión de antena no utilizada del equipo WLAN, por ejemplo, para aplicaciones de guía de ondas de fuga. | 22.61 | 1 | DN | Automation Infrastructure (AI) | DNN | DNN2Z3 | 1 | 1 | NO | PC |  | 7,20 | G | 9 | 73 | 45 | MM | 4055626299211 | 85332100 | TW | EC000448 | Imagen | Catálogo
2702758 | GW DEVICE SERVER 1E/1DB9 | Convertidor de interfaces | Servidor de dispositivos serie para la conversión de datos serie (RS-232/422/485) a datos Ethernet (RJ45). Compatible con los protocolos TCP y UDP. El software de redireccionamiento mediante puerto COM y los drivers de Windows se pueden descargar. Comprende una conexión RJ45 y una conexión D-SUB-9. | 418.74 | 1 | DN | Automation Infrastructure (AI) | DNC | DNC321 | 1 | 1 | NO | PC |  | 171,30 | G | 0 | 0 | 0 |  | 4055626339153 | 85176200 | US | EC001423 | Imagen | Catálogo
2702760 | GW DEVICE SERVER 1E/2DB9 | Convertidor de interfaces | Servidor de dispositivos serie para la conversión de datos serie (RS-232/422/485) a datos Ethernet (RJ45). Compatible con los protocolos TCP y UDP. El software de redireccionamiento mediante puerto COM y los drivers de Windows se pueden descargar. Comprende una conexión RJ45 y dos conexiones D-SUB-9. | 571.94 | 1 | DN | Automation Infrastructure (AI) | DNC | DNC321 | 1 | 1 | NO | PC |  | 180,00 | G | 0 | 0 | 0 |  | 4055626339160 | 85176200 | US | EC001423 | Imagen | Catálogo
2702761 | GW DEVICE SERVER 2E/2DB9 | Convertidor de interfaces | Servidor de dispositivos serie para la conversión de datos serie (RS-232/422/485) a datos Ethernet (RJ45). Compatible con protocolos TCP y UDP. El software de redireccionamiento mediante puerto COM y los drivers de Windows se pueden descargar. Comprende dos conexiones RJ45 y dos conexiones D-SUB-9. | 806.84 | 1 | DN | Automation Infrastructure (AI) | DNC | DNC321 | 1 | 1 | NO | PC |  | 216,70 | G | 0 | 0 | 0 |  | 4055626339177 | 85176200 | US | EC001423 | Imagen | Catálogo
2702763 | GW DEVICE SERVER 2E/4DB9 | Convertidor de interfaces | Servidor de dispositivos serie para la conversión de datos serie (RS-232/422/485) a datos Ethernet (RJ45). Compatible con protocolos TCP y UDP. El software de redireccionamiento mediante puerto COM y los drivers de Windows se pueden descargar. Comprende dos conexiones RJ45 y cuatro conexiones D-SUB-9. | 980.46 | 1 | DN | Automation Infrastructure (AI) | DNC | DNC321 | 1 | 1 | NO | PC |  | 246,00 | G | 0 | 0 | 0 |  | 4055626339184 | 85176200 | US | EC001423 | Imagen | Catálogo
2702764 | GW MODBUS TCP/RTU 1E/1DB9 | Convertidor de interfaces | La pasarela de enlace GW MODBUS TCP/RTU... convierte datos serie Modbus RTU o ASCII a Modbus TCP. Es compatible con equipos serie cliente o servidor. Comprende un puerto RJ45 y un puerto D-SUB-9. | 571.94 | 1 | DN | Automation Infrastructure (AI) | DNC | DNC323 | 1 | 1 | NO | PC |  | 172,00 | G | 0 | 0 | 0 |  | 4055626339313 | 85176200 | US | EC001423 | Imagen | Catálogo
2702765 | GW MODBUS TCP/RTU 1E/2DB9 | Convertidor de interfaces | La pasarela de enlace GW MODBUS TCP/RTU... convierte datos serie Modbus RTU o ASCII a Modbus TCP. Es compatible con equipos serie cliente o servidor. Comprende un puerto RJ45 y dos puertos D-SUB-9. | 689.38 | 1 | DN | Automation Infrastructure (AI) | DNC | DNC323 | 1 | 1 | NO | PC |  | 180,00 | G | 0 | 0 | 0 |  | 4055626339320 | 85176200 | US | EC001423 | Imagen | Catálogo
2702766 | GW MODBUS TCP/RTU 2E/2DB9 | Convertidor de interfaces | La pasarela de enlace GW MODBUS TCP/RTU... convierte datos serie Modbus RTU o ASCII a Modbus TCP. Es compatible con equipos serie cliente o servidor. Comprende dos puertos RJ45 y dos puertos D-SUB 9. | 908.97 | 1 | DN | Automation Infrastructure (AI) | DNC | DNC323 | 1 | 1 | NO | PC |  | 217,00 | G | 0 | 0 | 0 |  | 4055626339337 | 85176200 | US | EC001423 | Imagen | Catálogo
2702767 | GW MODBUS TCP/RTU 2E/4DB9 | Convertidor de interfaces | La pasarela de enlace GW MODBUS TCP/RTU... convierte datos serie Modbus RTU o ASCII a Modbus TCP. Es compatible con equipos serie cliente o servidor. Comprende dos puertos RJ45 y cuatro puertos D-SUB 9. | 1067.28 | 1 | DN | Automation Infrastructure (AI) | DNC | DNC323 | 1 | 1 | NO | PC |  | 246,00 | G | 0 | 0 | 0 |  | 4055626339344 | 85176200 | US | EC001423 | Imagen | Catálogo
2702768 | GW MODBUS TCP/ASCII 1E/1DB9 | Convertidor de interfaces | GW MODBUS TCP/ASCII... convierte cadenas serie de caracteres RAW o ASCII en registros Modbus. Comprende una conexión RJ45 y una conexión D-SUB-9. | 592.36 | 1 | DN | Automation Infrastructure (AI) | DNC | DNC323 | 1 | 1 | NO | PC |  | 167,00 | G | 0 | 0 | 0 |  | 4055626339368 | 85176200 | US | EC001423 | Imagen | Catálogo
2702769 | GW MODBUS TCP/ASCII 1E/2DB9 | Convertidor de interfaces | GW MODBUS TCP/ASCII... convierte cadenas serie de caracteres RAW o ASCII en registros Modbus. Comprende una conexión RJ45 y dos conexiones D-SUB-9. | 734.33 | 1 | DN | Automation Infrastructure (AI) | DNC | DNC323 | 1 | 1 | NO | PC |  | 180,00 | G | 0 | 0 | 0 |  | 4055626339375 | 85176200 | US | EC001423 | Imagen | Catálogo
2702770 | GW MODBUS TCP/ASCII 2E/2DB9 | Convertidor de interfaces | GW MODBUS TCP/ASCII... convierte cadenas serie de caracteres RAW o ASCII en registros Modbus. Comprende dos conexiones RJ45 y dos conexiones D-SUB-9. | 979.44 | 1 | DN | Automation Infrastructure (AI) | DNC | DNC323 | 1 | 1 | NO | PC |  | 217,00 | G | 0 | 0 | 0 |  | 4055626339382 | 85176200 | US | EC001423 | Imagen | Catálogo
2702771 | GW MODBUS TCP/ASCII 2E/4DB9 | Convertidor de interfaces | GW MODBUS TCP/ASCII... convierte cadenas serie de caracteres RAW o ASCII en registros Modbus. Comprende dos conexiones RJ45 y cuatro conexiones D-SUB-9. | 1138.76 | 1 | DN | Automation Infrastructure (AI) | DNC | DNC323 | 1 | 1 | NO | PC |  | 246,00 | G | 0 | 0 | 0 |  | 4055626339399 | 85176200 | US | EC001423 | Imagen | Catálogo
2702772 | GW EIP/ASCII 1E/1DB9 | Convertidor de interfaces | GW EIP/ASCII... convierte cadenas serie de caracteres RAW o ASCII en un protocolo EtherNet/IP™. Comprende una conexión RJ45 y una conexión D-SUB-9. | 801.74 | 1 | DN | Automation Infrastructure (AI) | DNC | DNC323 | 1 | 1 | NO | PC |  | 168,00 | G | 0 | 0 | 0 |  | 4055626339405 | 85176200 | US | EC001423 | Imagen | Catálogo
2702773 | GW EIP/ASCII 1E/2DB9 | Convertidor de interfaces | GW EIP/ASCII... convierte cadenas serie de caracteres RAW o ASCII en EtherNet/IP. Comprende una conexión RJ45 y dos conexiones D-SUB-9. | 980.46 | 1 | DN | Automation Infrastructure (AI) | DNC | DNC323 | 1 | 1 | NO | PC |  | 180,00 | G | 0 | 0 | 0 |  | 4055626339412 | 85176200 | US | EC001423 | Imagen | Catálogo
2702774 | GW EIP/ASCII 2E/2DB9 | Convertidor de interfaces | GW EIP/ASCII... convierte cadenas serie de caracteres RAW o ASCII en EtherNet/IP. Comprende dos conexiones RJ45 y dos conexiones D-SUB-9. | 1255.2 | 1 | DN | Automation Infrastructure (AI) | DNC | DNC323 | 1 | 1 | NO | PC |  | 219,00 | G | 0 | 0 | 0 |  | 4055626339429 | 85176200 | US | EC001423 | Imagen | Catálogo
2702776 | GW EIP/ASCII 2E/4DB9 | Convertidor de interfaces | GW EIP/ASCII... convierte cadenas serie de caracteres RAW o ASCII en EtherNet/IP. Comprende dos conexiones RJ45 y cuatro conexiones D-SUB-9. | 1429.84 | 1 | DN | Automation Infrastructure (AI) | DNC | DNC323 | 1 | 1 | NO | PC |  | 246,00 | G | 0 | 0 | 0 |  | 4055626339436 | 85176200 | US | EC001423 | Imagen | Catálogo
2702782 | AXL F BK EIP EF | Acoplador de bus | Axioline F, Acoplador de bus, EtherNet/IP™, Hembra RJ45, función ampliada, velocidad de transmisión en el bus local: 100 MBit/s, índice de protección: IP20, incluidos módulo base de bus y conector Axioline F | 505.05 | 1 | DR | Automation Systems (AS) | DRI | DRI21D | 1 | 1 | NO | PC |  | 211,00 | G | 0 | 0 | 0 |  | 4055626320533 | 85176200 | DE | EC001604 | Imagen | Catálogo
2702783 | AXL F DI8/2 24DC 1F | Módulo digital | Axioline F, Módulo de entrada digital, Entradas digitales: 8, 24 V DC, tecnología de conexión: 2 conductores, corresponde a la norma IEC 61850-3, velocidad de transmisión en el bus local: 100 MBit/s, índice de protección: IP20, incluido módulo de zócalo de bus y conectores Axioline F | 446.6 | 1 | DR | Automation Systems (AS) | DRI | DRI231 | 1 | 1 | NO | PC |  | 221,40 | G | 92 | 150 | 66 | MM | 4055626320540 | 85389091 | DE | EC001599 | Imagen | Catálogo
2702792 | IB IL 24 DI 8/HD-ECO | Módulo digital | Inline, Módulo de entrada digital, Entradas digitales: 8, 24 V DC, tecnología de conexión: 1 conductor, velocidad de transmisión en el bus local: 500 kBit/s, índice de protección: IP20, Conector Inline incluido | 57.81 | 1 | DR | Automation Systems (AS) | DRI | DRI131 | 1 | 1 | NO | PC |  | 74,00 | G | 0 | 0 | 0 |  | 4055626355221 | 85389099 | DE | EC001599 | Imagen | Catálogo
2702793 | IB IL 24 DO 8/HD-ECO | Módulo digital | Inline, Módulo de salida digital, Salidas digitales: 8, 24 V DC, tecnología de conexión: 1 conductor, velocidad de transmisión en el bus local: 500 kBit/s, índice de protección: IP20, Conector Inline incluido | 66.42 | 1 | DR | Automation Systems (AS) | DRI | DRI132 | 1 | 1 | NO | PC |  | 74,00 | G | 0 | 0 | 0 |  | 4055626355030 | 85389099 | DE | EC001599 | Imagen | Catálogo
2702795 | IB IL RS 232-ECO | Módulo de comunicación | Inline, Módulo de comunicación, interfaz RS-232: 1, Comunicación mediante datos de proceso, velocidad de transmisión en el bus local: 500 kBit/s, índice de protección: IP20, Conector Inline incluido | 233.7 | 1 | DR | Automation Systems (AS) | DRI | DRI151 | 1 | 1 | NO | PC |  | 82,93 | G | 26 | 129 | 81 | MM | 4055626351629 | 85389099 | DE | EC001604 | Imagen | Catálogo
2702825 | IB IL 24 DO 4/EF-ECO | Módulo digital | Inline, Módulo de salida digital, Salidas digitales: 4, 24 V DC, tecnología de conexión: 3 conductores, velocidad de transmisión en el bus local: 500 kBit/s, índice de protección: IP20, Conector Inline incluido | 73.8 | 1 | DR | Automation Systems (AS) | DRI | DRI132 | 1 | 1 | NO | PC |  | 83,85 | G | 26 | 127 | 81 | MM | 4055626381473 | 85389099 | DE | EC001599 | Imagen | Catálogo
2702858 | AXL F PSDOR4/2 1F | Módulo de seguridad | Axioline F, Módulo de relés, Seguridad funcional, PROFIsafe, únicamente para la conexión a un sistema de control de Phoenix Contact y Siemens, Entradas de aviso: 2, Salidas OUT24V_0 y OUT24V_1: 2, Salidas de relé seguras: 4 (libre de potencial), Contacto abierto, índice de protección: IP20 | 595.19 | 1 | DN | Automation Infrastructure (AI) | DNA | DNA532 | 1 | 1 | NO | PC |  | 270,00 | G | 94 | 151 | 67 | MM | 4055626363271 | 85371098 | DE | EC001599 | Imagen | Catálogo
2702859 | AXL F SSDOR4/2 1F | Módulo de seguridad | Axioline F, Seguridad funcional, Entradas de aviso: 2, Salidas OUT24V_0 y OUT24V_1: 2, Salidas de relé seguras: 4 (libre de potencial), Contacto abierto, índice de protección: IP20 | 595.19 | 1 | DN | Automation Infrastructure (AI) | DNA | DNA532 | 1 | 1 | NO | PC |  | 270,00 | G | 94 | 151 | 67 | MM | 4055626363295 | 85371098 | DE | EC001599 | Imagen | Catálogo
2702863 | RAD-2400-IFS-JP | Módulo inalámbrico | Radioline: transceptor de radio de 2,4 GHz con interfaz RS-232/485, ampliable con módulos de E/S, conexión de antena RSMA (hembra), redes punto a punto, en estrella y enmalladas hasta 250 estaciones, alcance hasta 5 km (con buena visibilidad), uso en Japón | 732.6 | 1 | DN | Automation Infrastructure (AI) | DNC | DNC614 | 1 | 1 | SÍ | PC |  | 206,30 | G | 52 | 128 | 124 | MM | 4055626369853 | 85176200 | DE | EC000816 | Imagen | Catálogo
2702864 | AXL F MA DALI2 1H | Módulo de comunicación | Axioline F, Maestro DALI, Single Master, dos canales, unidad de red DALI integrada, velocidad de transmisión en el bus local: 100 MBit/s, índice de protección: IP20, incluido módulo de zócalo de bus y conectores Axioline F | 591.75 | 1 | DR | Automation Systems (AS) | DRH | DRHABA | 1 | 1 | NO | PC |  | 190,50 | G | 94 | 151 | 67 | MM | 4055626463360 | 85176200 | DE | EC001604 | Imagen | Catálogo
2702875 | ILB BT ADIO MUX | Set de radio | Juego Wireless MUX, dos módulos con 16 entradas y salidas digitales cada uno y 2 entradas y salidas analógicas (0 ... 20 mA, 0 ... 10 V), conexión de antena RSMA (hembra), sin antenas | 1420.8 | 1 | DN | Automation Infrastructure (AI) | DNC | DNC662 | 1 | 1 | NO | PC |  | 645,60 | G | 90 | 252 | 140 | MM | 4055626369846 | 85176200 | DE | EC001597 | Imagen | Catálogo
2702877 | RAD-900-DAIO6 | Módulo inalámbrico | Radioline: transceptor de radio de 900 MHz con seis canales de E/S integrados, carcasa NEMA 4X, conexión de antena N (conector hembra), antena omnidireccional, redes punto a punto, en estrella y enmalladas hasta 250 estaciones, alcance hasta 32 km (con buena visibilidad), para uso en América del Norte | 1475.58 | 1 | DN | Automation Infrastructure (AI) | DNC | DNC611 | 1 | 1 | NO | PC |  | 2.075,30 | G | 0 | 0 | 0 |  | 4055626428888 | 85176200 | US | EC000310 | Imagen | Catálogo
2702878 | RAD-900-IFS-AU | Módulo inalámbrico | Radioline: transceptor de radio de 900 MHz con interfaz RS-232/485, ampliable con módulos de E/S, conexión de antena RSMA (hembra), redes punto a punto, en estrella y enmalladas hasta 250 estaciones, alcance hasta 32 km (con buena visibilidad), uso en Australia | 951.79 | 1 | DN | Automation Infrastructure (AI) | DNC | DNC611 | 1 | 1 | NO | PC |  | 317,00 | G | 0 | 0 | 0 |  | 4055626449265 | 85176200 | US | EC000816 | Imagen | Catálogo
2702879 | GW PL HART4-R-BUS | Convertidor de protocolos | Módulo de ampliación HART® de 4 canales con conexión por tornillo y resistencia interna de entrada de 250 Ω | 1134.7 | 1 | DN | Automation Infrastructure (AI) | DNC | DNC322 | 1 | 1 | NO | PC |  | 208,10 | G | 53 | 127 | 123 | MM | 4055626384788 | 85176200 | DE | EC001423 | Imagen | Catálogo
2702880 | GW PL HART8-R-BUS | Convertidor de protocolos | Módulo de ampliación HART® de 8 canales con conexión por tornillo y resistencia interna de entrada de 250 Ω | 1988.64 | 1 | DN | Automation Infrastructure (AI) | DNC | DNC322 | 1 | 1 | NO | PC |  | 313,60 | G | 0 | 0 | 0 |  | 4055626384795 | 85176200 | DE | EC001423 | Imagen | Catálogo
2702881 | FL NAT 2008 | Industrial Ethernet Switch | Managed NAT Switch 2000 serie, 8 puertos RJ45 10/100 MBit/s, índice de protección: IP20, Temperatura ambiente (servicio): 0 °C ... 60 °C, Tensión de alimentación: 18 V DC ... 32 V DC, PROFINET Conformance-Class A, 1:1-NAT, Virtual NAT, IP-Masquerading, Proceso de desarrollo certificado según la norma IEC 62443-4-1, Compatible con IEC 62443-4-2 | 990.08 | 1 | DN | Automation Infrastructure (AI) | DNN | DNN131 | 1 | 1 | NO | PC |  | 404,20 | G | 94 | 189 | 219 | MM | 4055626376622 | 85176200 | DE | EC000734 | Imagen | Catálogo
2702882 | FL NAT 2208 | Industrial Ethernet Switch | Managed NAT Switch 2000 serie, 8 puertos RJ45 10/100 MBit/s, índice de protección: IP20, Temperatura ambiente (servicio): -40 °C ... 70 °C, Tensión de alimentación: 9 V DC ... 57 V DC, PROFINET Conformance-Class B, 1:1-NAT, Virtual NAT, IP-Masquerading, Proceso de desarrollo certificado según la norma IEC 62443-4-1, Compatible con IEC 62443-4-2 | 1188.81 | 1 | DN | Automation Infrastructure (AI) | DNN | DNN131 | 1 | 1 | NO | PC |  | 393,00 | G | 94 | 189 | 219 | MM | 4055626384825 | 85176200 | DE | EC000734 | Imagen | Catálogo
2702888 | TC CLOUD CLIENT 1002-4G ATT | Router | Pasarela de enlace VPN industrial para mGuard Secure Cloud, comunicación IPsec a través de 4G (LTE), AT&amp;T (US), switch de 2 puertos, 1 entrada digital, 1 salida digital | 919.275 | 1 | DN | Automation Infrastructure (AI) | DNC | DNC422 | 1 | 1 | SÍ | PC |  | 347,00 | G | 0 | 0 | 0 |  | 4055626378633 | 85176200 | DE | EC001478 | Imagen | Catálogo
2702889 | FL NETWORK MANAGER BASIC | Software para la gestión de redes | Software basado en SNMP para la puesta en servicio y la monitorización sencillas de componentes de red, como interruptores, routers y puntos de acceso WLAN | 735 | 1 | DN | Automation Infrastructure (AI) | DNN | DNN155 | 1 | 1 | NO | PC |  | n.a. | G | 0 | 0 | 0 |  | 4055626379463 | 85234920 | DE | EC000501 | Imagen | Catálogo
2702898 | RAD-ISM-2459-ANT-FOOD-6-0-N | Antena | Antena omnidireccional multibanda con protección contra vandalismo, para montaje en armario de control, banda de frecuencia: 2,4 GHz/5 GHz/6 GHz, ganancia: 6 dBi/8 dBi/8 dBi, índice de protección: IP68, resistente a los impactos: IK08, resistente a los productos de limpieza, resistente a los impactos y las vibraciones, conexión: N(hembra) | 271.32 | 1 | DN | Automation Infrastructure (AI) | DNN | DNN2Z1 | 1 | 1 | NO | PC |  | 228,80 | G | 0 | 0 | 0 |  | 4055626378992 | 85177100 | PL | EC001698 | Imagen | Catálogo
2702899 | FL WLAN 1010 | Módulo inalámbrico | Punto de acceso WLAN, cliente con 2 conexiones de antena externas (RSMA-F), IP20, rango de temperatura: 0 °C … +60 °C, WLAN 802.11 a, b, g, n, frecuencia: 2,4 GHz, 5 GHz, conexiones: COMBICON 9 V DC ... 32 V DC, RJ45: para LAN, web, http/https, CLI, REST-API | 541.45 | 1 | DN | Automation Infrastructure (AI) | DNN | DNN2W4 | 1 | 1 | SÍ | PC |  | 264,40 | G | 0 | 0 | 0 |  | 4055626457895 | 85176200 | DE | EC000816 | Imagen | Catálogo
2702900 | FL WLAN 1011 | Módulo inalámbrico | Punto de acceso WLAN, cliente para EE. UU. y Canadá, con 2 conexiones de antena externas (RSMA-F), IP20, WLAN 802.11 a, b, g, n, frecuencia: 2,4 GHz, 5 GHz, conexiones: COMBICON 9 V DC ... 32 V DC, RJ45: para LAN, web, http/https, CLI, REST-API | 541.45 | 1 | DN | Automation Infrastructure (AI) | DNN | DNN2W4 | 1 | 1 | SÍ | PC |  | 263,00 | G | 0 | 0 | 0 |  | 4055626458090 | 85176200 | DE | EC000816 | Imagen | Catálogo
2702901 | PSR-MC42-2NO-1DO-24DC-SC | Relé de seguridad | Relé de seguridad con IO-Link para paro de emergencia, puertas de seguridad y rejillas fotoeléctricas hasta SIL 3, categoría 4, PL e, 2 circuitos de sensores, arranque controlado, manual o automático, 2 circuitos de disparo, 1 salida de señal, U<sub>S </sub>= 24 V DC, borna de tornillo enchufable | 403.74 | 1 | DN | Automation Infrastructure (AI) | DNA | DNA181 | 1 | 1 | NO | PC |  | 187,65 | G | 31 | 118 | 122 | MM | 4055626458540 | 85371098 | DE | EC001449 | Imagen | Catálogo
2702902 | PSR-MC42-2NO-1DO-24DC-SP | Relé de seguridad | Relé de seguridad con IO-Link para paro de emergencia, puertas de seguridad y barreras fotoeléctricas hasta SIL 3, cat. 4, PL e, 2 circuitos de sensores, arranque controlado, manual o automático, 2 circuitos de disparo, 1 salida de señal, U<sub>S</sub> = 24 V DC, borna push-in enchufable | 403.74 | 1 | DN | Automation Infrastructure (AI) | DNA | DNA181 | 1 | 1 | NO | PC |  | 181,84 | G | 0 | 0 | 0 |  | 4055626458564 | 85371098 | DE | EC001449 | Imagen | Catálogo
2702903 | FL SWITCH 2016 | Industrial Ethernet Switch | Managed Switch 2000 serie, 16 puertos RJ45 10/100 MBit/s, índice de protección: IP20, Temperatura ambiente (servicio): 0 °C ... 60 °C, Tensión de alimentación: 18 V DC ... 32 V DC, PROFINET Conformance-Class A, Proceso de desarrollo certificado según la norma IEC 62443-4-1, Compatible con IEC 62443-4-2 | 702.1 | 1 | DN | Automation Infrastructure (AI) | DNN | DNN121 | 1 | 1 | NO | PC |  | 534,40 | G | 0 | 0 | 0 |  | 4055626397207 | 85176200 | DE | EC000734 | Imagen | Catálogo
2702904 | FL SWITCH 2216 | Industrial Ethernet Switch | Managed Switch 2000 serie, 16 puertos RJ45 10/100 MBit/s, índice de protección: IP20, Temperatura ambiente (servicio): -40 °C ... 70 °C, Tensión de alimentación: 12 V DC ... 57 V DC, PROFINET Conformance-Class B, Rango de temperatura ampliado, Proceso de desarrollo certificado según la norma IEC 62443-4-1, Compatible con IEC 62443-4-2 | 849.66 | 1 | DN | Automation Infrastructure (AI) | DNN | DNN121 | 1 | 1 | SÍ | PC |  | 633,90 | G | 135 | 192 | 178 | MM | 4055626397214 | 85176200 | DE | EC000734 | Imagen | Catálogo
2702905 | FL SWITCH 2214-2FX | Industrial Ethernet Switch | Managed Switch 2000 serie, 14 puertos RJ45 10/100 MBit/s, 2 SC multimodo 100 MBit/s, índice de protección: IP20, Temperatura ambiente (servicio): -40 °C ... 70 °C, Tensión de alimentación: 12 V DC ... 57 V DC, PROFINET Conformance-Class B, Rango de temperatura ampliado, Proceso de desarrollo certificado según la norma IEC 62443-4-1, Compatible con IEC 62443-4-2 | 1140.02 | 1 | DN | Automation Infrastructure (AI) | DNN | DNN121 | 1 | 1 | SÍ | PC |  | 672,00 | G | 135 | 192 | 178 | MM | 4055626397184 | 85176200 | DE | EC000734 | Imagen | Catálogo
2702906 | FL SWITCH 2214-2FX SM | Industrial Ethernet Switch | Managed Switch 2000 serie, 14 puertos RJ45 10/100 MBit/s, 2 SC unimodo 100 MBit/s, índice de protección: IP20, Temperatura ambiente (servicio): -40 °C ... 70 °C, Tensión de alimentación: 12 V DC ... 57 V DC, PROFINET Conformance-Class B, Rango de temperatura ampliado, Proceso de desarrollo certificado según la norma IEC 62443-4-1, Compatible con IEC 62443-4-2 | 1851.64 | 1 | DN | Automation Infrastructure (AI) | DNN | DNN121 | 1 | 1 | SÍ | PC |  | 675,80 | G | 135 | 192 | 178 | MM | 4055626397306 | 85176200 | DE | EC000734 | Imagen | Catálogo
2702907 | FL SWITCH 2212-2TC-2SFX | Industrial Ethernet Switch | Managed Switch 2000 serie, 12 puertos RJ45 10/100 MBit/s, 2 Puertos SFP 100 MBit/s, 2 Puertos Combo, índice de protección: IP20, Temperatura ambiente (servicio): -40 °C ... 70 °C, Tensión de alimentación: 12 V DC ... 57 V DC, PROFINET Conformance-Class B, Rango de temperatura ampliado, Proceso de desarrollo certificado según la norma IEC 62443-4-1, Compatible con IEC 62443-4-2 | 1214.99 | 1 | DN | Automation Infrastructure (AI) | DNN | DNN121 | 1 | 1 | SÍ | PC |  | 675,00 | G | 135 | 192 | 178 | MM | 4055626398709 | 85176200 | DE | EC000734 | Imagen | Catálogo
2702908 | FL SWITCH 2116 | Industrial Ethernet Switch | Managed Switch 2000 serie, 16 puertos RJ45 10/100/1000 MBit/s, índice de protección: IP20, Temperatura ambiente (servicio): 0 °C ... 60 °C, Tensión de alimentación: 18 V DC ... 32 V DC, PROFINET Conformance-Class A, Proceso de desarrollo certificado según la norma IEC 62443-4-1, Compatible con IEC 62443-4-2 | 965.09 | 1 | DN | Automation Infrastructure (AI) | DNN | DNN121 | 1 | 1 | NO | PC |  | 556,00 | G | 0 | 0 | 0 |  | 4055626398716 | 85176200 | DE | EC000734 | Imagen | Catálogo
2702909 | FL SWITCH 2316 | Industrial Ethernet Switch | Managed Switch 2000 serie, 16 puertos RJ45 10/100/1000 MBit/s, índice de protección: IP20, Temperatura ambiente (servicio): -40 °C ... 70 °C, Tensión de alimentación: 12 V DC ... 57 V DC, PROFINET Conformance-Class B, Rango de temperatura ampliado, Proceso de desarrollo certificado según la norma IEC 62443-4-1, Compatible con IEC 62443-4-2 | 1350.65 | 1 | DN | Automation Infrastructure (AI) | DNN | DNN121 | 1 | 1 | SÍ | PC |  | 624,50 | G | 135 | 192 | 178 | MM | 4055626398723 | 85176200 | DE | EC000734 | Imagen | Catálogo
2702910 | FL SWITCH 2312-2GC-2SFP | Industrial Ethernet Switch | Managed Switch 2000 serie, 12 puertos RJ45 10/100/1000 MBit/s, 2 Puertos SFP 100/1000 MBit/s, 2 Puertos Combo, índice de protección: IP20, Temperatura ambiente (servicio): -40 °C ... 70 °C, Tensión de alimentación: 12 V DC ... 57 V DC, PROFINET Conformance-Class B, Rango de temperatura ampliado, Proceso de desarrollo certificado según la norma IEC 62443-4-1, Compatible con IEC 62443-4-2 | 1685.04 | 1 | DN | Automation Infrastructure (AI) | DNN | DNN121 | 1 | 1 | SÍ | PC |  | 676,00 | G | 135 | 192 | 178 | MM | 4055626402642 | 85176200 | DE | EC000734 | Imagen | Catálogo
1763863 | SMSTB 2,5/ 8-STFS59-5,08AUPSEL | Conector para placa de circuito impreso | Conector de placa de circuito impreso, sección nominal: 2,5 mm², color: verde, corriente nominal: 12 A, superficie de contacto: Au, tipo de conexión del contacto: Hembra, número de potenciales: 6, número de filas: 1, número de polos: 8, número de conexiones: 6, familia de artículos: SMSTB 2,5/..-STFS59, paso: 5,08 mm, tipo de conexión: Conexión por tornillo con cápsula de tracción, forma de sujeción de tornillos: L Ranura longitudinal, dirección de conexión conductor/placa de circuito impreso: -45 °, gancho de sujeción: - sin gancho de sujeción, sistema enchufable: COMBICON MSTB 2,5, bloqueo: Bloqueo por tornillo, tipo de sujeción: Sujeción aérea (tornillo), tipo de embalaje: empaquetado en caja | 1483.43 | 100 | AA | PCB Connectors (PCC) | AAH | AAHGGC | 50 | 50 | NO | PC |  | 13,92 | G | 93 | 136 | 114 | MM | 4046356417082 | 85366990 | PL | EC002638 |  | Catálogo
1763889 | SMSTB 2,5/ 7-STFS59-5,08AUPSEL | Conector para placa de circuito impreso | Conector de placa de circuito impreso, sección nominal: 2,5 mm², color: verde, corriente nominal: 12 A, superficie de contacto: Au, tipo de conexión del contacto: Hembra, número de potenciales: 4, número de filas: 1, número de polos: 7, número de conexiones: 4, familia de artículos: SMSTB 2,5/..-STFS59, paso: 5,08 mm, tipo de conexión: Conexión por tornillo con cápsula de tracción, forma de sujeción de tornillos: L Ranura longitudinal, dirección de conexión conductor/placa de circuito impreso: -45 °, gancho de sujeción: - sin gancho de sujeción, sistema enchufable: COMBICON MSTB 2,5, bloqueo: Bloqueo por tornillo, tipo de sujeción: Sujeción aérea (tornillo), tipo de embalaje: empaquetado en caja | 1240.4 | 100 | AA | PCB Connectors (PCC) | AAH | AAHGGC | 50 | 50 | NO | PC |  | 10,84 | G | 93 | 136 | 114 | MM | 4046356417112 | 85366990 | PL | EC002638 |  | Catálogo
1763892 | SMSTB 2,5/ 5-STFS59-5,08AU SEL | Conector para placa de circuito impreso | Conector de placa de circuito impreso, sección nominal: 2,5 mm², color: verde, corriente nominal: 12 A, superficie de contacto: Au, tipo de conexión del contacto: Hembra, número de potenciales: 8, número de filas: 1, número de polos: 5, número de conexiones: 8, familia de artículos: SMSTB 2,5/..-STFS59, paso: 5,08 mm, tipo de conexión: Conexión por tornillo con cápsula de tracción, forma de sujeción de tornillos: L Ranura longitudinal, dirección de conexión conductor/placa de circuito impreso: -45 °, gancho de sujeción: - sin gancho de sujeción, sistema enchufable: COMBICON MSTB 2,5, bloqueo: Bloqueo por tornillo, tipo de sujeción: Sujeción aérea (tornillo), tipo de embalaje: empaquetado en caja | 894.87 | 100 | AA | PCB Connectors (PCC) | AAH | AAHGGC | 50 | 50 | NO | PC |  | 10,79 | G | 90 | 108 | 113 | MM | 4046356417105 | 85366990 | PL | EC002638 |  | Catálogo
2702911 | AXL F SGI2 1H | Módulo analógico | Axioline F, Módulo de registro de extensómetros, velocidad de transmisión en el bus local: 100 MBit/s, índice de protección: IP20, incluido módulo de zócalo de bus y conectores Axioline F | 451.24 | 1 | DR | Automation Systems (AS) | DRI | DRI244 | 1 | 1 | NO | PC |  | 176,82 | G | 0 | 0 | 0 |  | 4055626459288 | 85389091 | DE | EC001596 | Imagen | Catálogo
2702921 | IB IL MP-BUS-PAC | Módulo de comunicación | Inline, Maestro de bus multipunto, interfaz MP-Bus, Para la conexión de equipos de bus multipunto, velocidad de transmisión en el bus local: 500 kBit/s, índice de protección: IP20, incluidos Inline conector y superficie de rotulación | 262.47 | 1 | DR | Automation Systems (AS) | DRH | DRHABA | 1 | 1 | NO | PC |  | 88,00 | G | 24 | 148 | 80 | MM | 4055626745749 | 85389099 | DE | EC001601 | Imagen | Catálogo
2702924 | PSR-SCP-42-230UC/URM4/4NO/2NC | Módulo de ampliación | Ampliación de contactos de uno o dos canales con amplio rango de entrada, 4 contactos normalmente abiertos, 1 contacto normalmente cerrado, 1 circuito de acuse de recibo, junto con equipo de base hasta cat. 4, PL e según EN ISO 13849, borne de tornillo enchufable, ancho 22,5 mm | 172.99 | 1 | DN | Automation Infrastructure (AI) | DNA | DNA151 | 1 | 1 | NO | PC |  | 195,45 | G | 0 | 0 | 0 |  | 4055626429106 | 85371098 | DE | EC001449 | Imagen | Catálogo
2702925 | PSR-SPP-42-230UC/URM4/4NO/2NC | Módulo de ampliación | Ampliación de contactos de uno o dos canales con amplio rango de entrada, 4 contactos NA, 1 contacto NC, 1 circuito de retroalimentación, junto con equipo de base hasta cat. 4, PL e según EN ISO 13849, borna push-in enchufable, ancho 22,5 mm | 172.99 | 1 | DN | Automation Infrastructure (AI) | DNA | DNA151 | 1 | 1 | NO | PC |  | 184,10 | G | 0 | 0 | 0 |  | 4055626428895 | 85371098 | DE | EC001449 | Imagen | Catálogo
2702933 | PLD M 260 W-85/95 190/D40/SC | Lámparas de máquina LED | Lámparas de máquina LED, 24 V DC, ángulo de emisión (vertical/horizontal): 85 °/95 °, longitud: 190 mm, diámetro: 40 mm, índice de protección: IP67, con bisagras, resistente contra refrigerantes y lubricantes, conmutable en serie | 245.16 | 1 | DR | Automation Systems (AS) | DRL | DRL222 | 1 | 1 | SÍ | PC |  | 397,60 | G | 0 | 0 | 0 |  | 4055626443744 | 94054239 | DE | EC000348 | Imagen | Catálogo
2702934 | PLD M 260 W-85/95 365/D40/SC | Lámparas de máquina LED | Lámparas de máquina LED, 24 V DC, ángulo de emisión (vertical/horizontal): 85 °/95 °, longitud: 365 mm, diámetro: 40 mm, índice de protección: IP67, con bisagras, resistente contra refrigerantes y lubricantes, conmutable en serie | 335.88 | 1 | DR | Automation Systems (AS) | DRL | DRL222 | 1 | 1 | SÍ | PC |  | 714,70 | G | 0 | 0 | 0 |  | 4055626443775 | 94054239 | DE | EC000348 | Imagen | Catálogo
2702935 | PLD M 260 W-85/95 540/D40/SC | Lámparas de máquina LED | Lámparas de máquina LED, 24 V DC, ángulo de emisión (vertical/horizontal): 85 °/95 °, longitud: 540 mm, diámetro: 40 mm, índice de protección: IP67, con bisagras, resistente contra refrigerantes y lubricantes, conmutable en serie | 413.64 | 1 | DR | Automation Systems (AS) | DRL | DRL222 | 1 | 1 | SÍ | PC |  | 1.000,00 | G | 0 | 0 | 0 |  | 4055626443782 | 94054239 | DE | EC000348 | Imagen | Catálogo
2702936 | PLD M 260 W-85/95 715/D40/SC | Lámparas de máquina LED | Lámparas de máquina LED, 24 V DC, ángulo de emisión (vertical/horizontal): 85 °/95 °, longitud: 715 mm, diámetro: 40 mm, índice de protección: IP67, con bisagras, resistente contra refrigerantes y lubricantes, conmutable en serie | 474.12 | 1 | DR | Automation Systems (AS) | DRL | DRL222 | 1 | 1 | SÍ | PC |  | 1.300,00 | G | 0 | 0 | 0 |  | 4055626443904 | 94054239 | DE | EC000348 | Imagen | Catálogo
2702938 | PLD M 260 W-40/80 190/D40 | Lámparas de máquina LED | Lámparas de máquina LED, 24 V DC, ángulo de emisión (vertical/horizontal): 40 °/80 °, longitud: 190 mm, diámetro: 40 mm, índice de protección: IP67, con bisagras, resistente contra refrigerantes y lubricantes | 210.6 | 1 | DR | Automation Systems (AS) | DRL | DRL222 | 1 | 1 | SÍ | PC |  | 386,00 | G | 0 | 0 | 0 |  | 4055626443911 | 94054239 | DE | EC000348 | Imagen | Catálogo
2702939 | PLD M 260 W-40/80 365/D40 | Lámparas de máquina LED | Lámparas de máquina LED, 24 V DC, ángulo de emisión (vertical/horizontal): 40 °/80 °, longitud: 365 mm, diámetro: 40 mm, índice de protección: IP67, con bisagras, resistente contra refrigerantes y lubricantes | 300.24 | 1 | DR | Automation Systems (AS) | DRL | DRL222 | 1 | 1 | SÍ | PC |  | 710,00 | G | 0 | 0 | 0 |  | 4055626443935 | 94054239 | DE | EC000348 | Imagen | Catálogo
2702941 | PLD M 260 W-40/80 540/D40 | Lámparas de máquina LED | Lámparas de máquina LED, 24 V DC, ángulo de emisión (vertical/horizontal): 40 °/80 °, longitud: 540 mm, diámetro: 40 mm, índice de protección: IP67, con bisagras, resistente contra refrigerantes y lubricantes | 378 | 1 | DR | Automation Systems (AS) | DRL | DRL222 | 1 | 1 | SÍ | PC |  | 1.000,00 | G | 0 | 0 | 0 |  | 4055626443942 | 94054239 | DE | EC000348 | Imagen | Catálogo
2702942 | PLD M 260 W-40/80 715/D40 | Lámparas de máquina LED | Lámparas de máquina LED, 24 V DC, ángulo de emisión (vertical/horizontal): 40 °/80 °, longitud: 715 mm, diámetro: 40 mm, índice de protección: IP67, con bisagras, resistente contra refrigerantes y lubricantes | 437.4 | 1 | DR | Automation Systems (AS) | DRL | DRL222 | 1 | 1 | SÍ | PC |  | 1.300,00 | G | 0 | 0 | 0 |  | 4055626443959 | 94054239 | DE | EC000348 | Imagen | Catálogo
2702969 | FL SWITCH 2206-2SFX | Industrial Ethernet Switch | Managed Switch 2000 serie, 6 puertos RJ45 10/100 MBit/s, 2 Puertos SFP 100 MBit/s, índice de protección: IP20, Temperatura ambiente (servicio): -40 °C ... 70 °C, Tensión de alimentación: 12 V DC ... 57 V DC, PROFINET Conformance-Class B, Rango de temperatura ampliado, Proceso de desarrollo certificado según la norma IEC 62443-4-1, Compatible con IEC 62443-4-2 | 740.18 | 1 | DN | Automation Infrastructure (AI) | DNN | DNN121 | 1 | 1 | SÍ | PC |  | 418,00 | G | 94 | 189 | 219 | MM | 4055626444406 | 85176200 | DE | EC000734 | Imagen | Catálogo
2702970 | FL SWITCH 2306-2SFP | Industrial Ethernet Switch | Managed Switch 2000 serie, 6 puertos RJ45 10/100/1000 MBit/s, 2 Puertos SFP 100/1000 MBit/s, índice de protección: IP20, Temperatura ambiente (servicio): -40 °C ... 70 °C, Tensión de alimentación: 12 V DC ... 57 V DC, PROFINET Conformance-Class B, Rango de temperatura ampliado, Proceso de desarrollo certificado según la norma IEC 62443-4-1, Compatible con IEC 62443-4-2 | 1059.1 | 1 | DN | Automation Infrastructure (AI) | DNN | DNN121 | 1 | 1 | NO | PC |  | 454,80 | G | 94 | 189 | 219 | MM | 4055626443997 | 85176200 | DE | EC000734 | Imagen | Catálogo
2702971 | IOA-PSR-PS22-1NO-1NC-24DC | Relés de acoplamiento | Relé de acoplamiento SIL enchufable como accesorio de entrada/salida para módulo de zócalo VIP, aplicaciones de alta y baja demanda SIL 3, Safe-State-Off, acopla señales de salida digitales a la periferia, un circuito de disparo, un circuito de retroalimentación, filtro de impulsos de prueba | 243.46 | 1 | DN | Automation Infrastructure (AI) | DNA | DNA172 | 1 | 1 | SÍ | PC |  | 136,33 | G | 33 | 119 | 111 | MM | 4055626510941 | 85364900 | DE | EC001449 | Imagen | Catálogo
2702972 | PSR-CT-C-SEN-1-8 | Interruptor de seguridad del sensor | Interruptor de seguridad sin contacto hasta cat. 4, PL e (EN ISO 13849), SIL 3 (IEC 61508), sensor Unicode con codificación RFID, tipo de construcción 4 (EN ISO 14119), arranque manual o automático, diagnóstico integrado, suministro 24 V DC, IP69K, conector M12 | 146.78 | 1 | DN | Automation Infrastructure (AI) | DNA | DNA611 | 1 | 1 | SÍ | PC |  | 40,80 | G | 21 | 157 | 98 | MM | 4055626446899 | 85365019 | DE | EC003015 | Imagen | Catálogo
2702973 | PSR-CT-C-ACT | Interruptor de seguridad del actuador | Interruptor de seguridad sin contacto hasta cat. 4, PL e (EN ISO 13849), SIL 3 (IEC 61508), activador codificado, compatible con cualquier tipo de codificación de los sensores, suministro inductivo a través del sensor, IP69K | 21.65 | 1 | DN | Automation Infrastructure (AI) | DNA | DNA611 | 1 | 1 | NO | PC |  | 40,70 | G | 0 | 0 | 0 |  | 4055626447001 | 85365019 | DE | EC003015 | Imagen | Catálogo
2702975 | PSR-CT-M-SEN-1-8 | Interruptor de seguridad del sensor | Interruptor de seguridad sin contacto hasta cat. 4, PL e (EN ISO 13849), SIL 3 (IEC 61508), sensor Multicode con codificación RFID, tipo de construcción 4 (EN ISO 14119), arranque manual o automático, diagnóstico integrado, suministro 24 V DC, IP69K, conector M12 | 115.21 | 1 | DN | Automation Infrastructure (AI) | DNA | DNA611 | 1 | 1 | SÍ | PC |  | 41,03 | G | 0 | 0 | 0 |  | 4055626447025 | 85365019 | DE | EC003015 | Imagen | Catálogo
2702976 | PSR-CT-F-SEN-1-8 | Interruptor de seguridad del sensor | Interruptor de seguridad sin contacto hasta cat. 4, PL e (EN ISO 13849), SIL 3 (IEC 61508), sensor Fixcode con codificación RFID, tipo de construcción 4 (EN ISO 14119), arranque manual o automático, diagnóstico integrado, suministro 24 V DC, IP69K, conector M12 | 125.71 | 1 | DN | Automation Infrastructure (AI) | DNA | DNA611 | 1 | 1 | SÍ | PC |  | 40,30 | G | 22 | 160 | 100 | MM | 4055626447032 | 85365019 | DE | EC003015 | Imagen | Catálogo
2702980 | FL MGUARD LIC MODBUS INSPECTOR | Licencia | Licencia para la activación de la función Modbus-Inspector en un FL/TC MGUARD | 603.04 | 1 | DN | Automation Infrastructure (AI) | DNN | DNN341 | 1 | 1 | SÍ | PC |  | 21,30 | G | 6 | 220 | 110 | MM | 4055626457512 | 49119900 | DE | EC001045 | Imagen | Catálogo
2702981 | FL NAT 2304-2GC-2SFP | Industrial Ethernet Switch | Managed NAT Switch 2000 serie, 4 puertos RJ45 10/100/1000 MBit/s, 2 Puertos SFP 100/1000 MBit/s, 2 Puertos Combo, índice de protección: IP20, Temperatura ambiente (servicio): -40 °C ... 70 °C, Tensión de alimentación: 12 V DC ... 57 V DC, PROFINET Conformance-Class B, 1:1-NAT, Virtual NAT, IP-Masquerading, Proceso de desarrollo certificado según la norma IEC 62443-4-1, Compatible con IEC 62443-4-2 | 1825.46 | 1 | DN | Automation Infrastructure (AI) | DNN | DNN131 | 1 | 1 | NO | PC |  | 474,30 | G | 94 | 189 | 219 | MM | 4055626446035 | 85176200 | DE | EC000734 | Imagen | Catálogo
2702983 | AXL E IOL TC4/K M12 | Módulo analógico | Convertidor IO-Link/analógico Axioline E con 4 entradas TC analógicas (tipo K/J), tecnología de conexión de 2 conductores, 1 puerto A IO-Link, 24 V DC, índice de protección IP65 | 348 | 1 | DR | Automation Systems (AS) | DRI | DRI7Z5 | 1 | 1 | NO | PC |  | 384,30 | G | 64 | 169 | 125 | MM | 4055626447261 | 85176200 | DE | EC001596 | Imagen | Catálogo
2702992 | FL WLAN 1020 | Módulo inalámbrico | Cliente WLAN, Soft Access Point, wifi 6, con 2 conexiones de antena externas (RSMA-F), IP20, -30 °C … +60 °C, WLAN 802.11a, n, ac, ax,frecuencia: 2,4 GHz, 5 GHz, datos de conexión: 9 V DC ... 32 V DC, RJ45: para LAN, http/https, CLI, REST-API | 593.81 | 1 | DN | Automation Infrastructure (AI) | DNN | DNN2W4 | 1 | 1 | NO | PC |  | 264,00 | G | 0 | 0 | 0 |  | 4055626458205 | 85176200 | DE | EC000816 | Imagen | Catálogo
2702993 | FL WLAN 1021 | Módulo inalámbrico | Cliente WLAN, Soft Access Point, wifi 6, para EE. UU. y Canadá, con 2 conexiones para montaje de antenas externas, IP20, -30 °C … +60 °C, WLAN 802.11a, n, ac, ax, frecuencia: 2,4 GHz, 5 GHz, 6 GHz (modo cliente), datos de conexión: 9 V DC ... 32 V DC, RJ45: para LAN, http(s), REST-API | 593.81 | 1 | DN | Automation Infrastructure (AI) | DNN | DNN2W4 | 1 | 1 | NO | PC |  | 256,00 | G | 0 | 0 | 0 |  | 4055626458212 | 85176200 | DE | EC000816 | Imagen | Catálogo
2702997 | PSD-S AE SM8-6 102DB/1 | Elemento acústico | Elemento de sirena, 8 tonos, 24 V AC/DC, máx. 102 dB(A), tonos seleccionables a través de conmutador DIP, negro | 71.28 | 1 | DR | Automation Systems (AS) | DRL | DRL113 | 1 | 1 | NO | PC |  | 92,40 | G | 75 | 72 | 72 | MM | 4055626492063 | 85318070 | DE | EC001261 | Imagen | Catálogo
2702998 | PSD-S AE SM2-7 105DB/1 | Elemento acústico | Elemento de sirena, 24 V AC/DC, máx. 105 db(A), tono constante y alternante | 51.84 | 1 | DR | Automation Systems (AS) | DRL | DRL113 | 1 | 1 | NO | PC |  | 87,00 | G | 75 | 72 | 72 | MM | 4055626492070 | 85318070 | DE | EC001261 | Imagen | Catálogo
2703005 | INJ 1000 | Inyector | Inyector PoE, 30 W, dos conectores hembra RJ45, 10/100/1000 Mbit/s, montaje sobre carril DIN, IP20 | 278.8 | 1 | DN | Automation Infrastructure (AI) | DNC | DNC351 | 1 | 1 | NO | PC |  | 396,60 | G | 0 | 0 | 0 |  | 4055626462936 | 85044083 | TW | EC001128 | Imagen | Catálogo
2703006 | INJ 1000-T | Inyector | Inyector PoE, 30 W, dos conectores hembra RJ45, 10/100/1000 Mbit/s, montaje sobre carril DIN, IP20, rango de temperatura ampliado -40 °C ... 75 °C | 334.9 | 1 | DN | Automation Infrastructure (AI) | DNC | DNC351 | 1 | 1 | NO | PC |  | 396,70 | G | 0 | 0 | 0 |  | 4055626462943 | 85044083 | TW | EC001128 | Imagen | Catálogo
2703007 | INJ 1010 | Inyector | Inyector PoE, 60 W, dos conectores hembra RJ45, 10/100/1000 Mbit/s, montaje sobre carril DIN, IP20 | 382.5 | 1 | DN | Automation Infrastructure (AI) | DNC | DNC351 | 1 | 1 | SÍ | PC |  | 394,50 | G | 0 | 0 | 0 |  | 4055626462950 | 85044083 | TW | EC001128 | Imagen | Catálogo
2703008 | INJ 1010-T | Inyector | Inyector PoE, 60 W, dos conectores hembra RJ45, 10/100/1000 Mbit/s, montaje sobre carril DIN, IP20, rango de temperatura ampliado -40 °C ... 75 °C | 425 | 1 | DN | Automation Infrastructure (AI) | DNC | DNC351 | 1 | 1 | NO | PC |  | 403,00 | G | 0 | 0 | 0 |  | 4055626462967 | 85044083 | TW | EC001128 | Imagen | Catálogo
2703009 | INJ 1100-T | Inyector | Inyector PoE, 30 W, dos conectores hembra RJ45, 10/100/1000 Mbit/s, montaje sobre carril DIN, IP20, rango de temperatura ampliado -40 °C ... 75 °C, separación galvánica | 408 | 1 | DN | Automation Infrastructure (AI) | DNC | DNC351 | 1 | 1 | NO | PC |  | 432,40 | G | 0 | 0 | 0 |  | 4055626462974 | 85044083 | DE | EC001128 | Imagen | Catálogo
2703010 | INJ 1110-T | Inyector | Inyector PoE, 60 W, dos conectores hembra RJ45, 10/100/1000 Mbit/s, montaje sobre carril DIN, IP20, rango de temperatura ampliado -40 °C ... 75 °C, separación galvánica | 497.25 | 1 | DN | Automation Infrastructure (AI) | DNC | DNC351 | 1 | 1 | NO | PC |  | 432,20 | G | 0 | 0 | 0 |  | 4055626462981 | 85044083 | DE | EC001128 | Imagen | Catálogo
2703011 | INJ 2101-T | Inyector | Inyector PoE, 30 W, conector hembra RJ45 en bornas de tornillo, 10/100/1000 Mbit/s, montaje sobre carril DIN, IP20, separación galvánica, contacto de pantalla con descarga de tracción, control de corriente de apantallamiento, protección contra sobretensiones | 459.85 | 1 | DN | Automation Infrastructure (AI) | DNC | DNC351 | 1 | 1 | NO | PC |  | 470,20 | G | 0 | 0 | 0 |  | 4055626462998 | 85044083 | DE | EC001128 | Imagen | Catálogo
2703012 | INJ 2102-T | Inyector | Inyector PoE, 30 W, conector hembra RJ45 en bornas IDC, 10/100/1000 Mbit/s, montaje sobre carril DIN, IP20, separación galvánica, contacto de pantalla con descarga de tracción, control de corriente de apantallamiento, protección contra sobretensiones | 459.85 | 1 | DN | Automation Infrastructure (AI) | DNC | DNC351 | 1 | 1 | NO | PC |  | 465,40 | G | 75 | 181 | 168 | MM | 4055626463209 | 85044083 | DE | EC001128 | Imagen | Catálogo
2703013 | INJ 2111-T | Inyector | Inyector PoE, 60 W, conector hembra RJ45 en bornas de tornillo, 10/100/1000 Mbit/s, montaje sobre carril DIN, IP20, separación galvánica, contacto de pantalla con descarga de tracción, control de corriente de apantallamiento, protección contra sobretensiones | 556.75 | 1 | DN | Automation Infrastructure (AI) | DNC | DNC351 | 1 | 1 | NO | PC |  | 466,91 | G | 61 | 174 | 169 | MM | 4055626463216 | 85044083 | DE | EC001128 | Imagen | Catálogo
2703014 | INJ 2112-T | Inyector | Inyector PoE, 60 W, conector hembra RJ45 en bornas IDC, 10/100/1000 Mbit/s, montaje sobre carril DIN, IP20, separación galvánica, contacto de pantalla con descarga de tracción, control de corriente de apantallamiento, protección contra sobretensiones | 556.75 | 1 | DN | Automation Infrastructure (AI) | DNC | DNC351 | 1 | 1 | NO | PC |  | 458,59 | G | 61 | 174 | 169 | MM | 4055626463223 | 85044083 | DE | EC001128 | Imagen | Catálogo
2703015 | PP-RJ-RJ | Patch panel | Patch panel, dos conectores hembra RJ45, CAT6, 10/100/1000 Mbit/s, adaptador para carril DIN, IP20 | 45.9 | 1 | DN | Automation Infrastructure (AI) | DNC | DNC334 | 10 | 1 | SÍ | PC |  | 63,40 | G | 55 | 246 | 109 | MM | 4055626462868 | 85366990 | DE | EC001128 | Imagen | Catálogo
2703016 | PP-RJ-SC | Patch panel | Patch panel, conector hembra RJ45 en bornas de tornillo, CAT5e, 10/100/1000 Mbit/s, adaptador para carril DIN, IP20, contacto de apantallamiento con descarga de tracción | 49.3 | 1 | DN | Automation Infrastructure (AI) | DNC | DNC334 | 10 | 1 | SÍ | PC |  | 72,23 | G | 55 | 246 | 109 | MM | 4055626462875 | 85369010 | DE | EC001128 | Imagen | Catálogo
2703018 | PP-RJ-SCC | Patch panel | Patch panel, conector hembra RJ45 en bornas push-in, CAT5e, 10/100/1000 Mbit/s, adaptador para carril DIN, IP20, contacto de apantallamiento con descarga de tracción | 49.3 | 1 | DN | Automation Infrastructure (AI) | DNC | DNC334 | 10 | 1 | SÍ | PC |  | 69,20 | G | 55 | 246 | 109 | MM | 4055626462882 | 85369010 | DE | EC001128 | Imagen | Catálogo
2703019 | PP-RJ-IDC | Patch panel | Patch panel, conector hembra RJ45 en bornas IDC, CAT6, 10/100/1000 Mbit/s, adaptador para carril DIN, IP20, contacto de apantallamiento con descarga de tracción | 49.3 | 1 | DN | Automation Infrastructure (AI) | DNC | DNC334 | 10 | 10 | SÍ | PC |  | 64,30 | G | 55 | 246 | 109 | MM | 4055626462899 | 85369010 | DE | EC001128 | Imagen | Catálogo
2703020 | PP-RJ-RJ-F | Patch panel | Patch panel, dos conectores hembra RJ45, CAT5e, 10/100/1000 Mbit/s, adaptador para carril DIN, IP20, control de corriente de apantallamiento, protección contra sobretensiones | 129.2 | 1 | DN | Automation Infrastructure (AI) | DNC | DNC334 | 1 | 1 | NO | PC |  | 139,10 | G | 42 | 120 | 112 | MM | 4055626463308 | 85366990 | DE | EC001128 | Imagen | Catálogo
2703021 | PP-RJ-SC-F | Patch panel | Patch panel, conector hembra RJ45 en bornas de tornillo, CAT5e, 10/100/1000 Mbit/s, adaptador para carril DIN, IP20, contacto de apantallamiento con descarga de tracción, control de corriente de apantallamiento, protección contra sobretensiones | 138.55 | 1 | DN | Automation Infrastructure (AI) | DNC | DNC334 | 1 | 1 | NO | PC |  | 149,60 | G | 40 | 118 | 110 | MM | 4055626463339 | 85369010 | DE | EC001128 | Imagen | Catálogo
2703022 | PP-RJ-SCC-F | Patch panel | Patch panel, conector hembra RJ45 en bornas push-in, CAT5e, 10/100/1000 Mbit/s, adaptador para carril DIN, IP20, contacto de apantallamiento con descarga de tracción, control de corriente de apantallamiento, protección contra sobretensiones | 138.55 | 1 | DN | Automation Infrastructure (AI) | DNC | DNC334 | 1 | 1 | NO | PC |  | 145,40 | G | 42 | 120 | 112 | MM | 4055626463346 | 85369010 | DE | EC001128 | Imagen | Catálogo
2703023 | PP-RJ-IDC-F | Patch panel | Patch panel, conector hembra RJ45 en bornas IDC, CAT5e, 10/100/1000 Mbit/s, adaptador para carril DIN, IP20, contacto de apantallamiento con descarga de tracción, control de corriente de apantallamiento, protección contra sobretensiones | 138.55 | 1 | DN | Automation Infrastructure (AI) | DNC | DNC334 | 1 | 1 | NO | PC |  | 139,10 | G | 40 | 118 | 110 | MM | 4055626463353 | 85369010 | DE | EC001128 | Imagen | Catálogo
2703172 | G 5/ 3-EX | Terminal de aparato | Terminal de aparato, tensión nominal: 275 V, corriente nominal: 30 A, número de conexiones: 6, número de polos: 3, tipo de conexión: Conexión por tornillo, Sección de dimensionamiento: 4 mm², sección: 0,2 mm² - 4 mm², clase de montaje: atornillado directo, color: gris | 459.07 | 100 | BE | Industrial Cabinet Connectivity (ICC) | BE1 | BE1265 | 50 | 50 | NO | PC |  | 22,76 | G | 55 | 321 | 76 | MM | 4017918061081 | 85369010 | PL | EC001284 | Imagen | Catálogo
2703185 | G 5/ 4-EX | Terminal de aparato | Terminal de aparato, tensión nominal: 275 V, corriente nominal: 30 A, número de conexiones: 8, número de polos: 4, tipo de conexión: Conexión por tornillo, Sección de dimensionamiento: 4 mm², sección: 0,2 mm² - 4 mm², clase de montaje: atornillado directo, color: gris | 612.92 | 100 | BE | Industrial Cabinet Connectivity (ICC) | BE1 | BE1265 | 50 | 50 | NO | PC |  | 28,72 | G | 60 | 211 | 124 | MM | 4017918108762 | 85369010 | PL | EC001284 | Imagen | Catálogo
2703198 | G 5/ 6-EX | Terminal de aparato | Terminal de aparato, tensión nominal: 275 V, corriente nominal: 30 A, número de conexiones: 12, número de polos: 6, tipo de conexión: Conexión por tornillo, Sección de dimensionamiento: 4 mm², sección: 0,2 mm² - 4 mm², clase de montaje: atornillado directo, color: gris | 867.69 | 100 | BE | Industrial Cabinet Connectivity (ICC) | BE1 | BE1265 | 50 | 50 | NO | PC |  | 42,30 | G | 57 | 312 | 113 | MM | 4017918061098 | 85369010 | PL | EC001284 | Imagen | Catálogo
2703208 | G 5/12-EX | Terminal de aparato | Terminal de aparato, tensión nominal: 275 V, corriente nominal: 30 A, número de conexiones: 24, número de polos: 12, tipo de conexión: Conexión por tornillo, Sección de dimensionamiento: 4 mm², sección: 0,2 mm² - 4 mm², clase de montaje: atornillado directo, color: gris | 1650.52 | 100 | BE | Industrial Cabinet Connectivity (ICC) | BE1 | BE1265 | 50 | 50 | NO | PC |  | 79,31 | G | 98 | 361 | 117 | MM | 4017918061104 | 85369010 | PL | EC001284 | Imagen | Catálogo
2703981 | IL ETH BK DI8 DO4 2TX-PAC | Acoplador de bus | Inline, Acoplador de bus, Modbus/TCP (UDP), Hembra RJ45, Entradas digitales: 8, 24 V DC, tecnología de conexión: 3 conductores, Salidas digitales: 4, 24 V DC, 500 mA, tecnología de conexión: 3 conductores, velocidad de transmisión en el bus local: 500 kBit/s / 2 MBit/s, índice de protección: IP20, incluidos conectores Inline y campos de rotulación | 522.75 | 1 | DR | Automation Systems (AS) | DRI | DRI11B | 1 | 1 | NO | PC |  | 331,30 | G | 84 | 128 | 120 | MM | 4046356041157 | 85176200 | DE | EC001604 | Imagen | Catálogo
2703994 | IL PN BK DI8 DO4 2TX-PAC | Acoplador de bus | Inline, Acoplador de bus, PROFINET, Hembra RJ45, Entradas digitales: 8, 24 V DC, tecnología de conexión: 3 conductores, Salidas digitales: 4, 24 V DC, 500 mA, tecnología de conexión: 3 conductores, velocidad de transmisión en el bus local: 500 kBit/s / 2 MBit/s, índice de protección: IP20 | 588 | 1 | DR | Automation Systems (AS) | DRI | DRI11A | 1 | 1 | NO | PC |  | 331,60 | G | 0 | 0 | 0 |  | 4046356041164 | 85176200 | DE | EC001604 | Imagen | Catálogo
2706027 | ME 22,5 F-UTG BUS/ 5+2 GN | Parte inferior de la carcasa | Caja para carril DIN, Parte inferior de la carcasa con pasador de metal, diseño plano, sin rendijas de ventilación, anchura: 22,6 mm, altura: 99 mm, profundidad: 84,8 mm, color: verde (similar RAL 6021), puenteado transversal: conector bus integrado, número de polos conector transversal: 5+2, Conector de bus: 5 contactos en paralelo, 2 contactos en serie | 29.04 | 1 | AC | DCS | ACH | ACHAAB | 10 | 10 | NO | PC |  | 43,95 | G | 117 | 236 | 107 | MM | 4017918820961 | 85369010 | DE | EC002779 | Imagen | Catálogo
2706030 | ME 22,5 F-UT BUS/10+2 GN | Parte inferior de la carcasa | Caja para carril DIN, Parte inferior de la carcasa con pasador de metal, diseño plano, con rendijas de ventilación, anchura: 22,6 mm, altura: 99 mm, profundidad: 84,8 mm, color: verde (similar RAL 6021), puenteado transversal: conector bus integrado, número de polos conector transversal: 10+2, Conector de bus: 10 contactos en paralelo, 2 contactos en serie | 34.64 | 1 | AC | DCS | ACH | ACHAAB | 10 | 10 | NO | PC |  | 47,41 | G | 117 | 236 | 107 | MM | 4017918727635 | 85369010 | DE | EC002779 | Imagen | Catálogo
2706043 | ME 22,5 F-UTG BUS/10+2 GN | Parte inferior de la carcasa | Caja para carril DIN, Parte inferior de la carcasa con pasador de metal, diseño plano, sin rendijas de ventilación, anchura: 22,6 mm, altura: 99 mm, profundidad: 84,8 mm, color: verde (similar RAL 6021), puenteado transversal: conector bus integrado, número de polos conector transversal: 10+2, Conector de bus: 10 contactos en paralelo, 2 contactos en serie | 34.64 | 1 | AC | DCS | ACH | ACHAAB | 10 | 10 | NO | PC |  | 47,65 | G | 117 | 236 | 107 | MM | 4017918820954 | 85369010 | DE | EC002779 | Imagen | Catálogo
2706069 | ME 17,5 OT-MKDSO SET YE | Parte superior de la carcasa | Caja para carril DIN, Set formado por parte superior de la carcasa y 4 unidades de bornas para placa de circuito impreso (3 polos) con conexión por tornillo, anchura: 17,6 mm, altura: 99 mm, profundidad: 45,85 mm, color: amarillo (similar RAL 1018) | 12.76 | 1 | AC | DCS | ACH | ACHAAD | 10 | 10 | NO | PC |  | 35,02 | G | 60 | 189 | 118 | MM | 4017918604097 | 85369010 | DE | EC001031 | Imagen | Catálogo
2706292 | ME DH 36 NS 35 KMGY | Espaciador | Separador, para protección de contactos de entrada/salida para carril NS 35, anchura [B] 36 mm | 124.0429 | 100 | AC | DCS | ACH | ACHACZ | 10 | 10 | NO | PC | F | 14,30 | G | 55 | 187 | 96 | MM | 4046356517508 | 39269097 | DE | EC002779 | Imagen | Catálogo
2706302 | ME B-KA KMGY | Cobertor | Cobertor para bornes, 1 tira cubre hasta 12 puntos de embornaje, para abertura de bornes ME-BUS (lado macho) | 161.85 | 100 | AC | DCS | ACH | ACHAAZ | 50 | 50 | NO | PC | F | 0,97 | G | 29 | 118 | 84 | MM | 4017918821937 | 39269097 | DE | EC002779 | Imagen | Catálogo
2706315 | ME 17,5 UT BK | Parte inferior de la carcasa | Caja para carril DIN, Parte inferior de la carcasa con pasador de metal, diseño alto, con rendijas de ventilación, anchura: 17,6 mm, altura: 99 mm, profundidad: 107,3 mm, color: negro (similar RAL 9005), puenteado transversal: sin conector de bus, número de polos conector transversal: no relevante | 7.94 | 1 | AC | DCS | ACH | ACHAAA | 10 | 10 | NO | PC |  | 41,15 | G | 117 | 236 | 107 | MM | 4017918615796 | 85389099 | DE | EC002779 | Imagen | Catálogo
2706331 | ME 22,5 OT-MKDSO YE | Parte superior de la carcasa | Caja para carril DIN, Parte superior de la carcasa para bornas para placa de circuito impreso con conexión por tornillo, anchura: 22,6 mm, altura: 99 mm, profundidad: 45,85 mm, color: amarillo (similar RAL 1018) | 192.03 | 100 | AC | DCS | ACH | ACHAAD | 10 | 10 | NO | PC |  | 12,83 | G | 54 | 233 | 105 | MM | 4017918616182 | 85389099 | DE | EC002779 | Imagen | Catálogo
2706344 | ME 45 OT-MKDSO YE | Parte superior de la carcasa | Caja para carril DIN, Parte superior de la carcasa para bornas para placa de circuito impreso con conexión por tornillo, anchura: 45,2 mm, altura: 99 mm, profundidad: 45,85 mm, color: amarillo (similar RAL 1018) | 3.2 | 1 | AC | DCS | ACH | ACHAAD | 10 | 10 | NO | PC |  | 23,50 | G | 117 | 236 | 107 | MM | 4017918616199 | 85389099 | DE | EC002779 | Imagen | Catálogo
2706373 | ME 17,5 OT-MSTBO SET BK | Parte superior de la carcasa | Caja para carril DIN, Set formado por parte superior de la carcasa y 4 unidades de carcasas de base para placa de circuito impreso (3 polos) y 4 unidades de bornas para placa de circuito impreso con conexión por tornillo (3 polos), anchura: 17,6 mm, altura: 99 mm, profundidad: 45,85 mm, color: negro (similar RAL 9005) | 17.96 | 1 | AC | DCS | ACH | ACHAAD | 10 | 10 | NO | PC |  | 43,62 | G | 65 | 238 | 163 | MM | 4017918616564 | 85366990 | DE | EC001031 | Imagen | Catálogo
2706399 | ME 22,5 OT-MKDSO SET YE | Parte superior de la carcasa | Caja para carril DIN, Set formado por parte superior de la carcasa y 4 unidades de bornas para placa de circuito impreso (4 polos) con conexión por tornillo, anchura: 22,6 mm, altura: 99 mm, profundidad: 45,85 mm, color: amarillo (similar RAL 1018) | 18.1 | 1 | AC | DCS | ACH | ACHAAD | 10 | 10 | NO | PC |  | 46,29 | G | 65 | 238 | 163 | MM | 4017918617844 | 85369010 | DE | EC001031 | Imagen | Catálogo
2706412 | UTA 130 | Adaptador para carril DIN | Adaptador universal para carril, para atornillar aparatos de distribución | 23.15 | 1 | AC | DCS | ACG | ACGEAD | 5 | 5 | NO | PC |  | 147,70 | G | 48 | 145 | 73 | MM | 4017918822743 | 79070000 | DE | EC001024 | Imagen | Catálogo
1763902 | SMSTB 2,5/ 2-STFS59-5,08AU SEL | Conector para placa de circuito impreso | Conector de placa de circuito impreso, sección nominal: 2,5 mm², color: verde, corriente nominal: 12 A, superficie de contacto: Au, tipo de conexión del contacto: Hembra, número de potenciales: 2, número de filas: 1, número de polos: 2, número de conexiones: 2, familia de artículos: SMSTB 2,5/..-STFS59, paso: 5,08 mm, tipo de conexión: Conexión por tornillo con cápsula de tracción, forma de sujeción de tornillos: L Ranura longitudinal, dirección de conexión conductor/placa de circuito impreso: -45 °, gancho de sujeción: - sin gancho de sujeción, sistema enchufable: COMBICON MSTB 2,5, bloqueo: Bloqueo por tornillo, tipo de sujeción: Sujeción aérea (tornillo), tipo de embalaje: empaquetado en caja | 376.58 | 100 | AA | PCB Connectors (PCC) | AAH | AAHGGC | 50 | 50 | NO | PC |  | 5,14 | G | 63 | 78 | 115 | MM | 4046356417099 | 85366990 | PL | EC002638 |  | Catálogo
2706438 | ME 22,5 UTG RD | Parte inferior de la carcasa | Caja para carril DIN, Parte inferior de la carcasa con pasador de metal, diseño alto, sin rendijas de ventilación, anchura: 22,6 mm, altura: 99 mm, profundidad: 107,3 mm, color: rojo (similar RAL 3001), puenteado transversal: sin conector de bus, número de polos conector transversal: no relevante | 8.13 | 1 | AC | DCS | ACH | ACHAAA | 10 | 10 | NO | PC |  | 44,11 | G | 116 | 234 | 104 | MM | 4017918729974 | 85389099 | DE | EC002779 | Imagen | Catálogo
2706564 | ME B-12,5 3MSTBO BK | Tapón ciego | Caja para carril DIN, Tapón ciego para puntos de embornaje no equipados (3MSTBO), anchura: 10 mm, altura: 16,35 mm, profundidad: 18,5 mm, color: negro (similar RAL 9005) | 94.08 | 100 | AC | DCS | ACH | ACHAAZ | 500 | 500 | NO | PC |  | 1,00 | G | 86 | 266 | 110 | MM | 4017918877071 | 39269097 | DE | EC002779 | Imagen | Catálogo
2706577 | ME 90 UTG BK OE | Parte inferior de la carcasa | Caja para carril DIN, Parte inferior de la carcasa con pasador de metal, diseño alto, sin rendijas de ventilación, anchura: 90,4 mm, altura: 99 mm, profundidad: 107,3 mm, color: negro (similar RAL 9005), puenteado transversal: sin conector de bus, número de polos conector transversal: no relevante | 18.65 | 1 | AC | DCS | ACH | ACHAAA | 10 | 10 | NO | PC |  | 102,32 | G | 112 | 460 | 205 | MM | 4017918825126 | 85389099 | DE | EC002779 | Imagen | Catálogo
2706580 | ME 45 OT-MKDSO RD | Parte superior de la carcasa | Caja para carril DIN, Parte superior de la carcasa para bornas para placa de circuito impreso con conexión por tornillo, anchura: 45,2 mm, altura: 99 mm, profundidad: 45,85 mm, color: rojo (similar RAL 3001) | 3.14 | 1 | AC | DCS | ACH | ACHAAD | 10 | 10 | NO | PC |  | 22,51 | G | 115 | 234 | 106 | MM | 4017918825133 | 85389099 | DE | EC002779 | Imagen | Catálogo
2706593 | UM122-SEMFE-A92 KMGY | Elemento lateral | Elemento lateral, con fijación por tornillo para la cubierta del perfil, para montaje en NS 35/7,5 | 3.75 | 1 | AC | DCS | ACH | ACHDBA | 10 | 10 | NO | PC |  | 29,59 | G | 54 | 162 | 247 | MM | 4017918826796 | 39269097 | PL | EC002779 | Imagen | Catálogo
2706661 | UEGM 25 S65 | Caja para electrónica | Carcasa, Carcasa completa | 20.5691 | 1 | AC | DCS | ACH | ACHCCB | 10 | 10 | NO | PC |  | 55.1 | G | 0 | 0 | 0 |  | 4017918828530 | 85369010 | DE | EC001031 | Imagen | Catálogo
2706700 | ME B-SA/NS 35 KMGY | Cobertor | Cobertor para bornes, 1 tira cubre hasta 12 puntos de embornaje, para lado de conector ME-BUS (lado hembra) | 102.87 | 100 | AC | DCS | ACH | ACHACZ | 10 | 10 | NO | PC |  | 5,25 | G | 26 | 125 | 160 | MM | 4017918833343 | 39269097 | DE | EC002779 | Imagen | Catálogo
2706755 | ME 45 UT/FE BUS/10+2 BU | Parte inferior de la carcasa | Caja para carril DIN, Parte inferior de la carcasa con pasador de metal, con 2 contactos FE, diseño alto, con rendijas de ventilación, anchura: 45,2 mm, altura: 99 mm, profundidad: 107,3 mm, color: azul (similar RAL 5015), puenteado transversal: conector bus integrado, número de polos conector transversal: 10+2, Conector de bus: 10 contactos en paralelo, 2 contactos en serie | 43.37 | 1 | AC | DCS | ACH | ACHAAB | 10 | 10 | NO | PC |  | 85,03 | G | 156 | 215 | 176 | MM | 4017918839055 | 85369010 | DE | EC002779 | Imagen | Catálogo
2706768 | ME 22,5 UT/FE BUS/10+2 BU | Parte inferior de la carcasa | Caja para carril DIN, Parte inferior de la caja con pasador de metal, con contacto FE, diseño alto, con rendijas de ventilación, anchura: 22,6 mm, altura: 99 mm, profundidad: 107,3 mm, color: azul (similar RAL 5015), puenteado transversal: conector bus integrado, número de polos conector transversal: 10+2, Conector de bus: 10 contactos en paralelo, 2 contactos en serie | 34.1 | 1 | AC | DCS | ACH | ACHAAB | 10 | 10 | NO | PC |  | 67,59 | G | 96 | 359 | 115 | MM | 4017918839253 | 85369010 | DE | EC002779 | Imagen | Catálogo
2706771 | ME 35 UT/FE BUS/5 GN | Parte inferior de la carcasa | Caja para carril DIN, Parte inferior de la carcasa con pasador de metal, con 2 contactos FE, diseño alto, con rendijas de ventilación, anchura: 35,2 mm, altura: 99 mm, profundidad: 107,3 mm, color: verde (similar RAL 6021), puenteado transversal: conector bus integrado, número de polos conector transversal: 5, Conector de bus: 5 contactos en paralelo | 29.8288 | 1 | AC | DCS | ACH | ACHAAB | 10 | 10 | NO | PC |  | 69,66 | G | 109 | 366 | 144 | MM | 4017918839895 | 85369010 | DE | EC002779 | Imagen | Catálogo
2706810 | EG 45-GPL/ABS GN S73 | Parte inferior de la carcasa | Parte inferior de la carcasa, con canal de ventilación, pie de fijación y abertura para pruebas con tapa lateral | 30.3438 | 1 | AC | DCS | ACH | ACHCGA | 10 | 10 | NO | PC |  | 50.85 | G | 0 | 0 | 0 |  | 4017918842734 | 85389099 | DE | EC001031 | Imagen | Catálogo
2706849 | EG 45-A/ABS GN S76 | Parte superior de la caja | Carcasa, Cubierta, para conexión a los dos lados, anchura: 45 mm, altura: 75 mm, color: verde (6021) | 9.0125 | 1 | AC | DCS | ACH | ACHCGA | 10 | 10 | NO | PC |  | 11.6 | G | 0 | 0 | 0 |  | 4017918844967 | 85389099 | DE | EC001031 | Imagen | Catálogo
2706881 | ME B-17,5 MSTBO RD | Tapón ciego | Caja para carril DIN, Tapón ciego para puntos de embornaje no equipados (MSTBO), anchura: 15 mm, altura: 19,05 mm, profundidad: 12,3 mm, color: rojo (similar RAL 3001) | 72.69 | 100 | AC | DCS | ACH | ACHAAZ | 10 | 10 | NO | PC |  | 1,14 | G | 0 | 0 | 0 |  | 4017918847418 | 39269097 | DE | EC002779 | Imagen | Catálogo
2706894 | ME 17,5 UT RD | Parte inferior de la carcasa | Caja para carril DIN, Parte inferior de la carcasa con pasador de metal, diseño alto, con rendijas de ventilación, anchura: 17,6 mm, altura: 99 mm, profundidad: 107,3 mm, color: rojo (similar RAL 3001), puenteado transversal: sin conector de bus, número de polos conector transversal: no relevante | 7.9722 | 1 | AC | DCS | ACH | ACHAAA | 10 | 10 | NO | PC |  | 41,53 | G | 117 | 236 | 107 | MM | 4017918847487 | 85389099 | DE | EC002779 | Imagen | Catálogo
2706959 | ME MAX B-17,5 KMGY | Tapón ciego | Caja para carril DIN, Tapón ciego para puntos de embornaje no equipados, anchura: 15 mm, altura: 21,6 mm, profundidad: 8,1 mm, color: gris claro (similar RAL 7035) | 53.5 | 100 | AC | DCS | ACH | ACHABZ | 50 | 50 | NO | PC |  | 0,85 | G | 13 | 200 | 140 | MM | 4017918925260 | 39269097 | DE | EC002779 | Imagen | Catálogo
2707026 | MKDSO 2,5/ 3-L RD | Borna para placa de circuito impreso | Terminal de tarjetas de circuitos impresos, corriente nominal: 24 A, tensión nominal (III/2): 400 V, sección nominal: 2,5 mm², número de potenciales: 3, número de filas: 1, número de polos por fila: 3, familia de artículos: MKDSO 2,5/..-L, paso: 5 mm, tipo de conexión: Conexión por tornillo con cápsula de tracción, montaje: Soldadura por ola, dirección de conexión conductor/placa de circuito impreso: 0 °, color: rojo, Disposición de pines: Disposición de pines lineal, Longitud del pin [P]: 3,5 mm, número de pines de soldadura por potencial: 1, tipo de embalaje: empaquetado en caja. Artículo con salida de pin lateral a la izquierda | 2.93 | 1 | AC | DCS | ACH | ACHADA | 200 | 200 | NO | PC |  | 5,65 | G | 93 | 181 | 116 | MM | 4017918888633 | 85369010 | DE | EC002643 | Imagen | Catálogo
2707039 | MKDSO 2,5/ 3-R RD | Borna para placa de circuito impreso | Terminal de tarjetas de circuitos impresos, corriente nominal: 24 A, tensión nominal (III/2): 400 V, sección nominal: 2,5 mm², número de potenciales: 3, número de filas: 1, número de polos por fila: 3, familia de artículos: MKDSO 2,5/..-R, paso: 5 mm, tipo de conexión: Conexión por tornillo con cápsula de tracción, montaje: Soldadura por ola, dirección de conexión conductor/placa de circuito impreso: 0 °, color: rojo, Disposición de pines: Disposición de pines lineal, Longitud del pin [P]: 3,5 mm, número de pines de soldadura por potencial: 1, tipo de embalaje: empaquetado en caja. Artículo con salida de pin lateral a la derecha | 2.93 | 1 | AC | DCS | ACH | ACHADA | 200 | 200 | NO | PC |  | 5,90 | G | 93 | 181 | 116 | MM | 4017918888640 | 85369010 | DE | EC002643 | Imagen | Catálogo
2707042 | MSTBO 2,5/ 4-G1 GY S7 | Carcasa pasamuros | Carcasa de base | 60.6361 | 100 | AC | DCS | ACH | ACHADB | 50 | 50 | NO | PC | F | 1.97 | G | 0 | 0 | 0 |  | 4017918888770 | 85366930 | PL | EC002637 | Imagen | Catálogo
2707084 | ME 45 UTG BK | Parte inferior de la carcasa | Caja para carril DIN, Parte inferior de la carcasa con pasador de metal, diseño alto, sin rendijas de ventilación, anchura: 45,2 mm, altura: 99 mm, profundidad: 107,3 mm, color: negro (similar RAL 9005), puenteado transversal: sin conector de bus, número de polos conector transversal: no relevante | 12.86 | 1 | AC | DCS | ACH | ACHAAA | 10 | 10 | NO | PC |  | 66,87 | G | 152 | 214 | 170 | MM | 4017918895426 | 85389099 | DE | EC002779 | Imagen | Catálogo
2707107 | ME 22,5 OT-MKDSO GYWH | Parte superior de la carcasa | Caja para carril DIN, Parte superior de la carcasa para bornas para placa de circuito impreso con conexión por tornillo, anchura: 22,6 mm, altura: 99 mm, profundidad: 45,85 mm, color: blanco grisáceo (similar RAL 9002) | 197.52 | 100 | AC | DCS | ACH | ACHAAD | 10 | 10 | NO | PC |  | 12,90 | G | 55 | 234 | 104 | MM | 4017918895501 | 85389099 | DE | EC002779 | Imagen | Catálogo
2707136 | ME 67,5 UTG GYWH | Parte inferior de la carcasa | Caja para carril DIN, Parte inferior de la carcasa con pasador de metal, diseño alto, sin rendijas de ventilación, anchura: 67,8 mm, altura: 99 mm, profundidad: 107,3 mm, color: blanco grisáceo (similar RAL 9002), puenteado transversal: sin conector de bus, número de polos conector transversal: no relevante | 17.69 | 1 | AC | DCS | ACH | ACHAAA | 10 | 10 | NO | PC |  | 79,43 | G | 152 | 214 | 170 | MM | 4017918895464 | 85389099 | DE | EC002779 | Imagen | Catálogo
2707149 | ME 22,5 UTG GYWH | Parte inferior de la carcasa | Caja para carril DIN, Parte inferior de la carcasa con pasador de metal, diseño alto, sin rendijas de ventilación, anchura: 22,6 mm, altura: 99 mm, profundidad: 107,3 mm, color: blanco grisáceo (similar RAL 9002), puenteado transversal: sin conector de bus, número de polos conector transversal: no relevante | 8.13 | 1 | AC | DCS | ACH | ACHAAA | 10 | 10 | NO | PC |  | 44,71 | G | 117 | 236 | 107 | MM | 4017918895686 | 85389099 | DE | EC002779 | Imagen | Catálogo
2707233 | UEGM-MSTB S19 | Caja para electrónica | Caja básica, Carcasa completa | 20.2086 | 1 | AC | DCS | ACH | ACHCCC | 50 | 50 | NO | PC |  | 52.36 | G | 0 | 0 | 0 |  | 4017918897000 | 85369010 | DE | EC001031 | Imagen | Catálogo
2707288 | ME MAX 17,5 PLATE BK | Tapa ciega insertable | Caja para carril DIN, Tapa ciega insertable, anchura: 14,2 mm, altura: 73,6 mm, profundidad: 1 mm, color: negro (similar RAL 9005) | 52.11 | 100 | AC | DCS | ACH | ACHABZ | 200 | 200 | NO | PC |  | 1,18 | G | 33 | 160 | 195 | MM | 4017918897611 | 85389099 | DE | EC002779 | Imagen | Catálogo
2707327 | MSTBO 2,5/ 4-G1R LBGY | Carcasa de base para placa de circuito impreso | Carcasa base placa de circuito impreso, sección nominal: 2,5 mm², color: beige, corriente nominal: 12 A, tensión nominal (III/2): 320 V, superficie de contacto: Sn, tipo de conexión del contacto: Macho, número de potenciales: 4, número de filas: 1, número de polos: 4, número de conexiones: 4, familia de artículos: MSTBO 2,5/..-G1R, paso: 5 mm, tipo de conexión: enchufable, montaje: Soldadura por ola, disposición de pines: Disposición de pines lineal, longitud del pin [P]: 3,5 mm, número de pines de soldadura por potencial: 1, sistema enchufable: COMBICON MSTB 2,5, Orientación de la cara enchufable: Ortogonal, bloqueo: sin, tipo de embalaje: empaquetado en caja, Artículo con salida de pin lateral a la derecha | 2.58 | 1 | AC | DCS | ACH | ACHADB | 200 | 200 | NO | PC | F | 2,73 | G | 91 | 181 | 114 | MM | 4017918897840 | 85366930 | PL | EC002637 | Imagen | Catálogo
2707330 | ME 22,5 UT/FE BUS/ 5 LBGY | Parte inferior de la carcasa | Caja para carril DIN, Parte inferior de la caja con pasador de metal, con contacto FE, diseño alto, con rendijas de ventilación, anchura: 22,6 mm, altura: 99 mm, profundidad: 107,3 mm, color: beige (similar RAL 7032), puenteado transversal: conector bus integrado, número de polos conector transversal: 5, Conector de bus: 5 contactos en paralelo | 21.1 | 1 | AC | DCS | ACH | ACHAAB | 10 | 10 | NO | PC |  | 62,00 | G | 98 | 361 | 117 | MM | 4017918897833 | 85369010 | DE | EC002779 | Imagen | Catálogo
2707385 | ME 22,5 UT TBUS GN | Parte inferior de la carcasa | Caja para carril DIN, Parte inferior de la carcasa con pasador de metal, diseño alto, con rendijas de ventilación, anchura: 22,6 mm, altura: 99 mm, profundidad: 107,3 mm, color: verde (similar RAL 6021), puenteado transversal: Conector de bus para carril DIN (opcional), número de polos conector transversal: 5 | 8.5 | 1 | AC | DCS | ACH | ACHAAC | 10 | 10 | NO | PC |  | 41,50 | G | 117 | 236 | 107 | MM | 4017918914103 | 85389099 | DE | EC002779 | Imagen | Catálogo
2707408 | ME 22,5 UTG TBUS GN | Parte inferior de la carcasa | Caja para carril DIN, Parte inferior de la carcasa con pasador de metal, diseño alto, sin rendijas de ventilación, anchura: 22,6 mm, altura: 99 mm, profundidad: 107,3 mm, color: verde (similar RAL 6021), puenteado transversal: Conector de bus para carril DIN (opcional), número de polos conector transversal: 5 | 8.5 | 1 | AC | DCS | ACH | ACHAAC | 10 | 10 | NO | PC |  | 42,48 | G | 117 | 236 | 107 | MM | 4017918911911 | 85389099 | DE | EC002779 | Imagen | Catálogo
2707437 | ME 22,5 TBUS 1,5/ 5-ST-3,81 GN | Conector de bus para carril DIN | Conector de bus para carril DIN, color: verde, corriente nominal: 8 A (contactos paralelos), tensión nominal (III/2): 125 V, número de polos: 5, familia de artículos: TBUS5-22,5.., paso: 3,81 mm, montaje: Montaje sobre carril DIN, bloqueo: sin, tipo de sujeción: sin, tipo de embalaje: empaquetado en caja, Artículos con contactos dorados, conectores de bus para la conexión con cajas para electrónica, 5 contactos en paralelo | 10.09 | 1 | AC | DCS | ACH | ACHACA | 50 | 50 | NO | PC |  | 5,08 | G | 90 | 108 | 113 | MM | 4017918911928 | 85366990 | DE | EC002637 | Imagen | Catálogo
2707440 | ME 45 UT/FE1 BUS/10+2 GN | Parte inferior de la carcasa | Caja para carril DIN, Parte inferior de la caja con pasador de metal, con contacto FE, diseño alto, con rendijas de ventilación, anchura: 45,2 mm, altura: 99 mm, profundidad: 107,3 mm, color: verde (similar RAL 6021), puenteado transversal: conector bus integrado, número de polos conector transversal: 10+2, Conector de bus: 10 contactos en paralelo, 2 contactos en serie | 41.34 | 1 | AC | DCS | ACH | ACHAAB | 10 | 10 | NO | PC |  | 83,77 | G | 152 | 214 | 170 | MM | 4017918898182 | 85369010 | DE | EC002779 | Imagen | Catálogo
2707453 | ME 35 UT/FE1 BUS/10+2 GN | Parte inferior de la carcasa | Caja para carril DIN, Parte inferior de la caja con pasador de metal, con contacto FE, diseño alto, con rendijas de ventilación, anchura: 35,2 mm, altura: 99 mm, profundidad: 107,3 mm, color: verde (similar RAL 6021), puenteado transversal: conector bus integrado, número de polos conector transversal: 10+2, Conector de bus: 10 contactos en paralelo, 2 contactos en serie | 39.89 | 1 | AC | DCS | ACH | ACHAAB | 10 | 10 | NO | PC |  | 78,68 | G | 109 | 366 | 144 | MM | 4017918898199 | 85369010 | DE | EC002779 | Imagen | Catálogo
2707466 | ME MF 12,5 | Anclaje de base | Pasador de metal con resorte, para elemento intermedio. | 137.17 | 100 | AC | DCS | ACH | ACHAAZ | 50 | 50 | NO | PC | F | 3,55 | G | 52 | 148 | 76 | MM | 4017918983048 | 73269098 | DE | EC002779 | Imagen | Catálogo
2707482 | ME 22,5 UT BUS/10 KMGY | Parte inferior de la carcasa | Caja para carril DIN, Parte inferior de la carcasa con pasador de metal, diseño alto, con rendijas de ventilación, anchura: 22,6 mm, altura: 99 mm, profundidad: 107,3 mm, color: gris claro (similar RAL 7035), puenteado transversal: conector bus integrado, número de polos conector transversal: 10, Conector de bus: 10 contactos en paralelo | 26.18 | 1 | AC | DCS | ACH | ACHAAB | 10 | 10 | NO | PC |  | 64,94 | G | 98 | 361 | 117 | MM | 4017918900595 | 85369010 | DE | EC002779 | Imagen | Catálogo
2707495 | ME 22,5 OT-1MSTBO BK | Parte superior de la carcasa | Caja para carril DIN, Parte superior de la carcasa para conectores con carcasa de base, anchura: 22,6 mm, altura: 99 mm, profundidad: 45,85 mm, color: negro (similar RAL 9005) | 216.71 | 100 | AC | DCS | ACH | ACHAAD | 10 | 10 | NO | PC |  | 18,29 | G | 55 | 234 | 104 | MM | 4017918900632 | 85389099 | DE | EC002779 | Imagen | Catálogo
2707505 | ME 45 OT-1MSTBO BK | Parte superior de la carcasa | Caja para carril DIN, Parte superior de la carcasa para conectores con carcasa de base, anchura: 45,2 mm, altura: 99 mm, profundidad: 45,85 mm, color: negro (similar RAL 9005) | 3.55 | 1 | AC | DCS | ACH | ACHAAD | 10 | 10 | NO | PC |  | 29,43 | G | 117 | 236 | 107 | MM | 4017918900625 | 85389099 | DE | EC002779 | Imagen | Catálogo
2707547 | ME 35 UTG KMGY | Parte inferior de la carcasa | Caja para carril DIN, Parte inferior de la carcasa con pasador de metal, diseño alto, sin rendijas de ventilación, anchura: 35,2 mm, altura: 99 mm, profundidad: 107,3 mm, color: gris claro (similar RAL 7035), puenteado transversal: sin conector de bus, número de polos conector transversal: no relevante | 9.66 | 1 | AC | DCS | ACH | ACHAAA | 10 | 10 | NO | PC |  | 61,35 | G | 109 | 366 | 144 | MM | 4017918901196 | 85389099 | DE | EC002779 | Imagen | Catálogo
2707550 | ME 22,5 UT BUS/5 BK | Parte inferior de la carcasa | Caja para carril DIN, Parte inferior de la carcasa con pasador de metal, diseño alto, con rendijas de ventilación, anchura: 22,6 mm, altura: 99 mm, profundidad: 107,3 mm, color: negro (similar RAL 9005), puenteado transversal: conector bus integrado, número de polos conector transversal: 5, Conector de bus: 5 contactos en paralelo | 21.48 | 1 | AC | DCS | ACH | ACHAAB | 10 | 10 | NO | PC |  | 61,64 | G | 98 | 361 | 117 | MM | 4017918901080 | 85369010 | DE | EC002779 | Imagen | Catálogo
2707563 | ME DH27 NS 35 LBGY | Espaciador | Distanciador, para proteger los contactos de entrada o salida para el carril DIN NS 35 | 113.85 | 100 | AC | DCS | ACH | ACHACZ | 50 | 50 | NO | PC | F | 11,40 | G | 85 | 260 | 200 | MM | 4017918902629 | 39269097 | DE | EC002779 | Imagen | Catálogo
1764367 | KGS-MSTB 2,5/16 BK | Carcasa de cables | Carcasa de cables, color: negro, familia de artículos: KGS-MSTB 2,5, anchura: 19,8 mm | 611.34 | 100 | AA | PCB Connectors (PCC) | AAH | AAHZDD | 10 | 10 | NO | PC |  | 24,70 | G | 91 | 181 | 114 | MM | 4046356412766 | 39269097 | PL | EC002943 |  | Catálogo
2707628 | UM108-SEFE/L-A73 BK | Elemento lateral | Elemento lateral con pie, 5 mm de ancho (izq.), para montaje en NS 32 o NS 35/7,5, ejecución alta, para 73 mm de ancho cubierta de perfil U | 157.33 | 100 | AC | DCS | ACH | ACHDBA | 10 | 10 | NO | PC |  | 18,30 | G | 40 | 285 | 140 | MM | 4017918903152 | 39269097 | PL | EC002779 | Imagen | Catálogo
1765780 | PTSA 0,5-2,5 SET | Juego de conectores enchufables | Set de conectores enchufables, corriente nominal: 2 A, corriente nominal: 2 A, familia de artículos: SET, corriente nominal: 2 A | 1591.6 | 100 | AA | PCB Connectors (PCC) | AAH | AAHGAD | 50 | 50 | NO | PC |  | 16,41 | G | 84 | 258 | 168 | MM | 4046356427876 | 85369010 | PL | EC004746 |  | Catálogo
2707660 | ME MAX 17,5 GEH-R 2-3 KMGY | Semiarmazón de la caja | Caja para carril DIN, Semiarmazón de la carcasa (derecha), con rendijas de ventilación, anchura: 11,3 mm, altura: 99 mm, profundidad: 112,85 mm, color: gris claro (similar RAL 7035), puenteado transversal: Conector de bus para carril DIN (opcional) | 2.75 | 1 | AC | DCS | ACH | ACHABZ | 50 | 50 | NO | PC |  | 23,28 | G |  |  |  |  | 4046356041270 | 85389099 | DE | EC002779 |  | Catálogo
2707686 | ME MAX 17,5 DKL TRANS | Tapa de la carcasa | Caja para carril DIN, Tapa, anchura: 17,6 mm, altura: 75,25 mm, profundidad: 5,5 mm, color: transparente | 229.07 | 100 | AC | DCS | ACH | ACHABZ | 200 | 200 | NO | PC |  | 4,17 | G | 141 | 297 | 254 | MM | 4046356041294 | 85389099 | DE | EC002779 | Imagen | Catálogo
2707709 | ME 22,5 UT RD | Parte inferior de la carcasa | Caja para carril DIN, Parte inferior de la carcasa con pasador de metal, diseño alto, con rendijas de ventilación, anchura: 22,6 mm, altura: 99 mm, profundidad: 107,3 mm, color: rojo (similar RAL 3001), puenteado transversal: sin conector de bus, número de polos conector transversal: no relevante | 8.19 | 1 | AC | DCS | ACH | ACHAAA | 10 | 10 | NO | PC |  | 43,53 | G | 117 | 236 | 107 | MM | 4017918904180 | 85389099 | DE | EC002779 | Imagen | Catálogo
2707725 | ME 22,5 UT YE | Parte inferior de la carcasa | Caja para carril DIN, Parte inferior de la carcasa con pasador de metal, diseño alto, con rendijas de ventilación, anchura: 22,6 mm, altura: 99 mm, profundidad: 107,3 mm, color: amarillo (similar RAL 1018), puenteado transversal: sin conector de bus, número de polos conector transversal: no relevante | 8.19 | 1 | AC | DCS | ACH | ACHAAA | 10 | 10 | NO | PC |  | 43,10 | G | 117 | 236 | 107 | MM | 4017918904265 | 85389099 | DE | EC002779 | Imagen | Catálogo
2707738 | ME 35 OT-MSTBO SET | Parte superior de la carcasa | Caja para carril DIN, Set formado por parte superior de la carcasa y 8 unidades de carcasas de base para placa de circuito impreso (3 polos) y 8 unidades de bornas para placa de circuito impreso con conexión por tornillo (3 polos), anchura: 35,2 mm, altura: 99 mm, profundidad: 45,85 mm, color: verde (similar RAL 6021) | 52.33 | 1 | AC | DCS | ACH | ACHAAD | 1 | 1 | NO | PC |  | 76,40 | G | 36 | 126 | 135 | MM | 4017918905033 | 85366990 | DE | EC001031 | Imagen | Catálogo
2707741 | ME 22,5 OT-1MSTBO SET | Parte superior de la carcasa | Caja para carril DIN, Set formado por parte superior de la carcasa y 1 unidad de carcasa de base para placa de circuito impreso (4 polos) y 1 unidad de borna para placa de circuito impreso con conexión por tornillo (4 polos), anchura: 22,6 mm, altura: 99 mm, profundidad: 45,85 mm, color: verde (similar RAL 6021) | 6.63 | 1 | AC | DCS | ACH | ACHAAD | 1 | 1 | NO | PC |  | 28,50 | G | 50 | 100 | 25 | MM | 4017918905064 | 85366990 | DE | EC001031 | Imagen | Catálogo
2707767 | ME 22,5 OT-3MSTBO SET | Parte superior de la carcasa | Caja para carril DIN, Set formado por parte superior de la carcasa y 6 unidades de carcasas de base para placa de circuito impreso (4 polos) y 6 unidades de bornas para placa de circuito impreso con conexión por tornillo (4 polos), anchura: 22,6 mm, altura: 102 mm, profundidad: 60,15 mm, color: verde (similar RAL 6021) | 37.87 | 1 | AC | DCS | ACH | ACHAAD | 1 | 1 | NO | PC |  | 74,60 | G | 23 | 125 | 170 | MM | 4017918905040 | 85366990 | DE | EC001031 | Imagen | Catálogo
2707822 | ME MAX 22,5 2-2 GN | Caja para electrónica | Caja para carril DIN, Carcasa completa con pasador de metal, diseño alto, con rendijas de ventilación, anchura: 22,6 mm, altura: 99 mm, profundidad: 113,65 mm, color: verde (similar RAL 6021), puenteado transversal: Conector de bus para carril DIN (opcional), número de polos conector transversal: 5 | 8.24 | 1 | AC | DCS | ACH | ACHABA | 10 | 10 | NO | PC |  | 65,60 | G | 108 | 250 | 183 | MM | 4017918914172 | 85389099 | DE | EC001031 | Imagen | Catálogo
2707835 | ME MAX 22,5 G 2-2 GN | Caja para electrónica | Caja para carril DIN, Carcasa completa con pasador de metal, diseño alto, sin rendijas de ventilación, anchura: 22,6 mm, altura: 99 mm, profundidad: 113,65 mm, color: verde (similar RAL 6021), puenteado transversal: Conector de bus para carril DIN (opcional), número de polos conector transversal: 5 | 9.28 | 1 | AC | DCS | ACH | ACHABA | 10 | 10 | NO | PC |  | 67,67 | G |  |  |  |  | 4017918914189 | 85389099 | DE | EC001031 |  | Catálogo
1174409 | SAC-5P-M12MSL/15,0-280 FE SH | Cable de potencia | Cable de potencia, 5-polos, PUR sin halógenos, gris RAL 7001, apantallado (Advanced Shielding Technology), Conector recta M12, codificación: L, a extremo de cable libre, longitud de cable: 15 m, para corriente continua hasta 16 A / 63 V | 219.3 | 1 | AF | Industrial Field Connectivity (IFC) | AF1 | AF1CDP | 1 | 25 | NO | PC | F | 3.012,00 | G | 0 | 0 | 0 |  | 4063151202712 | 85444290 | PL | EC001855 |  | Catálogo
2707916 | ME MAX B-22,5 GN | Tapón ciego | Caja para carril DIN, Tapón ciego para puntos de embornaje no equipados, anchura: 20 mm, altura: 21,6 mm, profundidad: 8,1 mm, color: verde (similar RAL 6021) | 60.34 | 100 | AC | DCS | ACH | ACHABZ | 10 | 10 | NO | PC |  | 1,31 | G | 10 | 150 | 105 | MM | 4017918906078 | 39269097 | DE | EC002779 | Imagen | Catálogo
2707929 | ME MAX B-22,5 KMGY | Tapón ciego | Caja para carril DIN, Tapón ciego para puntos de embornaje no equipados, anchura: 20 mm, altura: 21,6 mm, profundidad: 8,1 mm, color: gris claro (similar RAL 7035) | 63.09 | 100 | AC | DCS | ACH | ACHABZ | 10 | 10 | NO | PC |  | 1,29 | G | 16 | 145 | 50 | MM | 4017918906085 | 39269097 | DE | EC002779 | Imagen | Catálogo
2707932 | MKDSO 2,5/ 3-6 SET | Borna para placa de circuito impreso | Juego compuesto de carcasa de base COMBICON y bornes para tarjeta para 6x3 polos (18 polos), color: Verde | 17.43 | 1 | AC | DCS | ACH | ACHADA | 1 | 1 | NO | PC | F | 35,20 | G | 0 | 0 | 0 | MM | 4017918906108 | 85369010 | DE | EC002643 | Imagen | Catálogo
2707945 | MKDSO 2,5/ 4-4 SET | Borna para placa de circuito impreso | Juego compuesto por carcasa de base COMBICON y bornas para placa de circuito impreso para 4 x 4 polos (16 polos), color: verde | 16.62 | 1 | AC | DCS | ACH | ACHADA | 10 | 10 | NO | PC | F | 33,70 | G | 0 | 0 | 0 |  | 4017918906122 | 85369010 | DE | EC002643 | Imagen | Catálogo
2707958 | MSTBO 2,5/ 3-6 ST SET | Conector para placa de circuito impreso | Juego compuesto de carcasa de base COMBICON y conectores de tornillo para 6x3 polos (18 polos), color: Verde | 26.17 | 1 | AC | DCS | ACH | ACHADB | 1 | 1 | NO | PC | F | 41,50 | G | 0 | 0 | 0 | MM | 4017918906115 | 85366990 | DE | EC002637 | Imagen | Catálogo
2708009 | ME 22,5 SF-UT GN | Parte inferior de la carcasa | Caja para carril DIN, Parte inferior de la carcasa con pasador de metal, diseño superplano, sin rendijas de ventilación, anchura: 22,6 mm, altura: 99 mm, profundidad: 44,3 mm, color: verde (similar RAL 6021), puenteado transversal: sin conector de bus, número de polos conector transversal: no relevante | 6.99 | 1 | AC | DCS | ACH | ACHAAA | 10 | 10 | NO | PC |  | 19,28 | G | 55 | 234 | 107 | MM | 4017918909147 | 85389099 | DE | EC002779 | Imagen | Catálogo
2708041 | PSM-ME-REP LON485-P | Repetidor | Repetidor, para la separación galvánica y aumento de alcance en sistemas de bus LON de 2 hilos RS-485, separación de 3 vías, para montaje sobre carril | 433.5 | 1 | DN | Automation Infrastructure (AI) | DNC | DNC111 | 1 | 1 | NO | PC |  | 200,90 | G | 36 | 154 | 117 | MM | 4017918907570 | 85176200 | DE | EC001423 | Imagen | Catálogo
2708054 | PSI-MOS-DNET CAN/FO 660/BM | Convertidor de fibra óptica | Convertidor de fibra óptica con diagnóstico óptico integrado, para DeviceNet™, CAN, CANopen® hasta 800 kBit/s, módulo básico, interfaces: 1 x CAN, 1 x alarma, 1 x fibra óptica (FSMA), 660 nm, para cables de fibra de polímeros/PCF | 589.05 | 1 | DN | Automation Infrastructure (AI) | DNC | DNC213 | 1 | 1 | NO | PC |  | 197,29 | G | 36 | 154 | 117 | MM | 4017918943226 | 85176200 | DE | EC001467 | Imagen | Catálogo
2708083 | PSI-MOS-DNET CAN/FO 850/BM | Convertidor de fibra óptica | Convertidor de fibra óptica, con diagnóstico óptico integrado, para DeviceNet™, CAN, CANopen® hasta 800 kBit/s, módulo básico, interfaces: 1 x CAN, 1 X alarma, 1 x fibra óptica (BFOC), 850 nm, para cables PCF/de fibra de vidrio (multimodo) | 701.25 | 1 | DN | Automation Infrastructure (AI) | DNC | DNC213 | 1 | 1 | NO | PC |  | 200,30 | G | 36 | 154 | 117 | MM | 4017918943202 | 85176200 | DE | EC001467 | Imagen | Catálogo
2708119 | SUBCON-PLUS-CAN/PG | Conector de bus D-SUB | Conector D-SUB hembra de 9 polos, salida de cables a 35°, sistema de bus: CAN, CANopen®, SafetyBus-P hasta 1 Mbit, con conector hembra D-SUB PG para la conexión de un equipo de programación, resistencia de cierre conectable mediante conmutador deslizante, asignación de pines: 2, 3, 7, 9; bornas de tornillo | 52.8 | 1 | DN | Automation Infrastructure (AI) | DNC | DNC541 | 1 | 1 | SÍ | PC |  | 40,86 | G | 23 | 183 | 117 | MM | 4046356041331 | 85366990 | DE | EC001132 | Imagen | Catálogo
2708232 | SUBCON-PLUS-PROFIB/SC2 | Conector de bus D-SUB | Conector D-SUB macho de 9 polos, salida de cables a 35°, sistema de bus: PROFIBUS DP hasta 12 Mbit/s, resistencia de cierre conectable mediante conmutador deslizante, esquema de polos: 3, 5, 6, 8; bornas de conexión por tornillo | 42.24 | 1 | DN | Automation Infrastructure (AI) | DNC | DNC531 | 1 | 1 | NO | PC |  | 34,00 | G | 0 | 0 | 0 |  | 4017918960483 | 85366990 | DE | EC001132 | Imagen | Catálogo
2708245 | SUBCON-PLUS-PROFIB/PG/SC2 | Conector de bus D-SUB | Conector D-SUB macho de 9 polos, salida de cables a 35°, sistema de bus: PROFIBUS DP hasta 12 Mbit/s con conector hembra D-SUB PG para la conexión de un equipo de programación, resistencia de cierre conectable mediante conmutador deslizante, esquema de polos: 3, 5, 6, 8; bornas de conexión por tornillo | 52.8 | 1 | DN | Automation Infrastructure (AI) | DNC | DNC531 | 1 | 1 | NO | PC |  | 40,60 | G | 0 | 0 | 0 |  | 4017918960490 | 85366990 | DE | EC001132 | Imagen | Catálogo
2708261 | PSI-MOS-PROFIB/FO 850 T | Convertidor de fibra óptica | Convertidor de fibra óptica con diagnóstico óptico integrado, contacto de alarma, para PROFIBUS hasta 12 MBit/s, acoplador T con dos interfaces de fibra óptica (BFOC), 850 nm, para cables PCF/de fibra de vidrio (multimodo) | 1190 | 1 | DN | Automation Infrastructure (AI) | DNC | DNC211 | 1 | 1 | NO | PC |  | 265,20 | G | 52 | 127 | 122 | MM | 4017918973964 | 85176200 | DE | EC001467 | Imagen | Catálogo
2708274 | PSI-MOS-PROFIB/FO 850 E | Convertidor de fibra óptica | Convertidor de fibra óptica con diagnóstico óptico integrado, contacto de alarma, para PROFIBUS hasta 12 MBit/s, equipo terminal con una interfaz de fibra óptica (BFOC), 850 nm, para cables PCF/de fibra de vidrio (multimodo) | 935 | 1 | DN | Automation Infrastructure (AI) | DNC | DNC211 | 1 | 1 | NO | PC |  | 260,00 | G | 52 | 127 | 122 | MM | 4017918973971 | 85176200 | DE | EC001467 | Imagen | Catálogo
2708287 | PSI-MOS-PROFIB/FO 660 T | Convertidor de fibra óptica | Convertidor de fibra óptica con diagnóstico óptico integrado, contacto de alarma, para PROFIBUS hasta 12 MBit/s, acoplador T con dos interfaces de fibra óptica (FSMA), 660 nm, para cables de fibra de polímeros/PCF | 828.75 | 1 | DN | Automation Infrastructure (AI) | DNC | DNC211 | 1 | 1 | NO | PC |  | 263,10 | G | 53 | 128 | 123 | MM | 4017918973988 | 85176200 | DE | EC001467 | Imagen | Catálogo
2708290 | PSI-MOS-PROFIB/FO 660 E | Convertidor de fibra óptica | Convertidor de fibra óptica con diagnóstico óptico integrado, contacto de alarma, para PROFIBUS hasta 12 MBit/s, equipo terminal con una interfaz de fibra óptica (FSMA), 660 nm, para cables de fibra de polímeros/PCF | 651.1 | 1 | DN | Automation Infrastructure (AI) | DNC | DNC211 | 1 | 1 | NO | PC |  | 246,80 | G | 53 | 128 | 122 | MM | 4017918973995 | 85176200 | DE | EC001467 | Imagen | Catálogo
2708300 | PSI-MOS-RS485W2/FO 660 T | Convertidor de fibra óptica | Convertidor de fibra óptica con diagnóstico óptico integrado, contacto de alarma, para sistemas de bus de 2 hilos RS-485 (SUCONET K, Modbus ...) hasta 500 kBit/s, codificación NRZ, acoplador T con dos interfaces de fibra óptica (FSMA), 660 nm, para cables de polímeros/PCF | 879.75 | 1 | DN | Automation Infrastructure (AI) | DNC | DNC212 | 1 | 1 | NO | PC |  | 245,40 | G | 54 | 129 | 125 | MM | 4017918974008 | 85176200 | DE | EC001467 | Imagen | Catálogo
2708313 | PSI-MOS-RS485W2/FO 660 E | Convertidor de fibra óptica | Convertidor de fibra óptica con diagnóstico óptico integrado, contacto de alarma, para sistemas de bus de 2 hilos RS-485 (SUCONET K, Modbus ...) hasta 500 kBit/s, codificación NRZ, equipo terminal con interfaz de fibra óptica (FSMA), 660 nm, para cables de polímeros/PCF | 684.25 | 1 | DN | Automation Infrastructure (AI) | DNC | DNC212 | 1 | 1 | NO | PC |  | 232,27 | G | 54 | 129 | 125 | MM | 4017918974015 | 85176200 | DE | EC001467 | Imagen | Catálogo
2708326 | PSI-MOS-RS485W2/FO 850 T | Convertidor de fibra óptica | Convertidor de fibra óptica con diagnóstico óptico integrado, contacto de alarma, para sistemas de bus de 2 hilos RS-485 (SUCONET K, Modbus ...) hasta 500 kBit/s, codificación NRZ, acoplador T con dos interfaces de fibra óptica (BFOC), 850 nm, para cables PCF/de fibra de vidrio (multimodo) | 1275 | 1 | DN | Automation Infrastructure (AI) | DNC | DNC212 | 1 | 1 | NO | PC |  | 264,10 | G | 54 | 129 | 125 | MM | 4017918974022 | 85176200 | DE | EC001467 | Imagen | Catálogo
2708339 | PSI-MOS-RS485W2/FO 850 E | Convertidor de fibra óptica | Convertidor de fibra óptica con diagnóstico óptico integrado, contacto de alarma, para sistemas de bus de 2 hilos RS-485 (SUCONET K, Modbus ...) hasta 500 kBit/s, codificación NRZ, equipo terminal con interfaz de fibra óptica (BFOC), 850 nm, para cables PCF/de fibra de vidrio (multimodo) | 977.5 | 1 | DN | Automation Infrastructure (AI) | DNC | DNC212 | 1 | 1 | NO | PC |  | 235,80 | G | 54 | 129 | 125 | MM | 4017918974039 | 85176200 | DE | EC001467 | Imagen | Catálogo
2708342 | PSI-MOS-RS422/FO 660 E | Convertidor de fibra óptica | Convertidor de fibra óptica con diagnóstico óptico integrado, contacto de alarma, para interfaces de 4 hilos RS-422/RS-485/INTERBUS hasta 2 MBit/s, equipo terminal con una interfaz de fibra óptica (FSMA), 660 nm, para cables de fibra de polímeros/PCF | 552.5 | 1 | DN | Automation Infrastructure (AI) | DNC | DNC216 | 1 | 1 | NO | PC |  | 245,10 | G | 54 | 129 | 125 | MM | 4017918974046 | 85176200 | DE | EC001467 | Imagen | Catálogo
2708355 | PSI-MOS-RS422/FO 850 E | Convertidor de fibra óptica | Convertidor de fibra óptica con diagnóstico óptico integrado, contacto de alarma, para interfaces de 4 hilos RS-422/RS-485/INTERBUS hasta 2 MBit/s, equipo terminal con una interfaz de fibra óptica (BFOC), 850 nm, para cables PCF/de fibra de vidrio (multimodo) | 637.5 | 1 | DN | Automation Infrastructure (AI) | DNC | DNC216 | 1 | 1 | NO | PC |  | 253,70 | G | 54 | 129 | 125 | MM | 4017918974053 | 85176200 | DE | EC001467 | Imagen | Catálogo
2708368 | PSI-MOS-RS232/FO 660 E | Convertidor de fibra óptica | Convertidor de fibra óptica con diagnóstico óptico integrado, contacto de alarma, para interfaces RS-232 hasta 115,2 kBit/s, equipo terminal con una interfaz de fibra óptica (FSMA), 660 nm, para cables de fibra de polímeros/PCF | 552.5 | 1 | DN | Automation Infrastructure (AI) | DNC | DNC215 | 1 | 1 | NO | PC |  | 238,20 | G | 54 | 129 | 125 | MM | 4017918974060 | 85176200 | DE | EC001467 | Imagen | Catálogo
2708371 | PSI-MOS-RS232/FO 850 E | Convertidor de fibra óptica | Convertidor de fibra óptica con diagnóstico óptico integrado, contacto de alarma, para interfaces RS-232 hasta 115,2 kBit/s, equipo terminal con una interfaz de fibra óptica (BFOC), 850 nm, para cables PCF/de fibra de vidrio (multimodo) | 637.5 | 1 | DN | Automation Infrastructure (AI) | DNC | DNC215 | 1 | 1 | NO | PC |  | 246,10 | G | 54 | 129 | 125 | MM | 4017918974077 | 85176200 | DE | EC001467 | Imagen | Catálogo
2708397 | PSI-MOS-RS422/FO 850 T | Convertidor de fibra óptica | Convertidor de fibra óptica con diagnóstico óptico integrado, contacto de alarma, para interfaces de 4 hilos RS-422/RS-485/INTERBUS hasta 2 MBit/s, acoplador T con dos interfaces de fibra óptica (BFOC), 850 nm, para cables PCF/de fibra de vidrio (multimodo) | 1122 | 1 | DN | Automation Infrastructure (AI) | DNC | DNC216 | 1 | 1 | NO | PC |  | 275,00 | G | 54 | 129 | 125 | MM | 4017918974091 | 85176200 | DE | EC001467 | Imagen | Catálogo
2708410 | PSI-MOS-RS232/FO 660 T | Convertidor de fibra óptica | Convertidor de fibra óptica con diagnóstico óptico integrado, contacto de alarma, para interfaces RS-232 hasta 115,2 kBit/s, acoplador T con dos interfaces de fibra óptica (FSMA), 660 nm, para cables de fibra de polímeros/PCF | 967.73 | 1 | DN | Automation Infrastructure (AI) | DNC | DNC215 | 1 | 1 | NO | PC |  | 255,90 | G | 54 | 129 | 125 | MM | 4017918974107 | 85176200 | DE | EC001467 | Imagen | Catálogo
2708423 | PSI-MOS-RS232/FO 850 T | Convertidor de fibra óptica | Convertidor de fibra óptica con diagnóstico óptico integrado, contacto de alarma, para interfaces RS-232 hasta 115,2 kBit/s, acoplador T con dos interfaces de fibra óptica (BFOC), 850 nm, para cables PCF/de fibra de vidrio (multimodo) | 1122 | 1 | DN | Automation Infrastructure (AI) | DNC | DNC215 | 1 | 1 | NO | PC |  | 268,80 | G | 54 | 129 | 125 | MM | 4017918974114 | 85176200 | DE | EC001467 | Imagen | Catálogo
2708465 | PSM-HCS-KONFTOOL/B-FOC | Herramienta de confeccionado | Maletín para confeccionado HCS para conector de montaje rápido B-FOC(ST), incluye cuchilla para pelar, pelacables, tijeras para hilo de aramida, separador de fibras, microscopio, herramienta para corte de fibras para fibras HCS estándar y HCS GI, cuatro conectores B-FOC(ST) para fibras HCS estándar y documentación | 4668.51 | 1 | AB | Field Device Connectors (FDC) | ABN | ABNIEY | 1 | 1 | NO | PC |  | 2.190,00 | G | 296 | 1 | 411 | MM | 4017918974121 | 82060000 | DE | EC011823 | Imagen | Catálogo
2708478 | PSM-HCS-CLEAVETOOL/B-FOC | Herramienta de confeccionado | Herramienta para grietas de fibra para fibra PCF, esquema de enchufes: B-FOC (ST) para confeccionar enchufes B-FOC de montaje rápido, para la ampliación del PSM-PCF-KONFTOOL... | 2471.63 | 1 | AB | Field Device Connectors (FDC) | ABN | ABNIEY | 1 | 1 | SÍ | PC |  | 212,40 | G | 67 | 120 | 94 | MM | 4017918974138 | 82032000 | DE | EC011823 | Imagen | Catálogo
2708481 | PSM-SET-B-FOC/4-HCS | Conector de fibra óptica | Conector de fibra óptica, índice de protección: IP20, número de polos: 4, MM, material: Metal, tipo de conexión: Conexión de cable, salida de cables: recta | 171.53 | 1 | AB | Field Device Connectors (FDC) | ABN | ABNIAB | 1 | 1 | SÍ | PC |  | 27,90 | G | 11 | 81 | 84 | MM | 4017918974145 | 85367000 | DE | EC001122 | Imagen | Catálogo
2708546 | SUBCON 15HD/M | Conector D-SUB | Conector D-SUB macho de 15 polos HD (alta densidad), una salida de cables a 35°, tipo universal para todos los sistemas, asignación de polos: 1, 2, 3, 6, 7, 8, 10, 13, 14 en borna de conexión por tornillo | 65.28 | 1 | DN | Automation Infrastructure (AI) | DNC | DNC512 | 1 | 1 | NO | PC |  | 42,11 | G | 22 | 120 | 115 | MM | 4017918942144 | 85366990 | DE | EC001132 | Imagen | Catálogo
2708559 | PSI-MOS-PROFIB/FO1300 E | Convertidor de fibra óptica | Convertidor de fibra óptica, con diagnóstico óptico integrado, contacto de alarma, para PROFIBUS de hasta 12 Mbits/s, equipo terminal con una interfaz de fibra óptica (SC-Duplex), 1300 nm, para cable de fibra de vidrio | 1402.5 | 1 | DN | Automation Infrastructure (AI) | DNC | DNC211 | 1 | 1 | NO | PC |  | 234,00 | G | 54 | 129 | 125 | MM | 4046356174060 | 85176200 | DE | EC001467 | Imagen | Catálogo
2708562 | PSI-MOS-RS485W2/FO1300 E | Convertidor de fibra óptica | Convertidor de fibra óptica, con diagnóstico óptico integrado, contacto de alarma, para sistemas de bus de 2 hilos RS-485 (SUCONET K, MODBUS ...) de hasta 500 kbits/s, codificación NRZ, equipo terminal con una interfaz de fibra óptica (SC-Duplex), 1300 nm, para cable de fibra de vidrio | 1402.5 | 1 | DN | Automation Infrastructure (AI) | DNC | DNC212 | 1 | 1 | NO | PC |  | 235,00 | G | 54 | 129 | 125 | MM | 4046356176279 | 85176200 | DE | EC001467 | Imagen | Catálogo
2708575 | PSI-MOS-RS422/FO1300 E | Convertidor de fibra óptica | Convertidor de fibra óptica, con diagnóstico óptico integrado, contacto de alarma, para RS-422/RS-485 de 4 hilos/INTERBUS de hasta 2 Mbits/s, equipo terminal con una interfaz de fibra óptica (SC-Duplex), 1300 nm, para cable de fibra de vidrio | 1445 | 1 | DN | Automation Infrastructure (AI) | DNC | DNC216 | 1 | 1 | NO | PC |  | 253,63 | G | 54 | 129 | 125 | MM | 4046356176293 | 85176200 | DE | EC001467 | Imagen | Catálogo
2708588 | PSI-MOS-RS232/FO1300 E | Convertidor de fibra óptica | Convertidor de fibra óptica, con diagnóstico óptico integrado, contacto de alarma, para interfaces RS-232 de hasta 115,2 kbits/s, equipo terminal con una interfaz de fibra óptica (SC-Duplex), 1300 nm, para cable de fibra de vidrio | 1445 | 1 | DN | Automation Infrastructure (AI) | DNC | DNC215 | 1 | 1 | NO | PC |  | 245,80 | G | 54 | 129 | 125 | MM | 4046356176286 | 85176200 | DE | EC001467 | Imagen | Catálogo
2708614 | PSI-MOS-PROFIB/FO 850 T-SO | Convertidor de fibra óptica | Convertidor de fibra óptica con diagnóstico óptico integrado, placa de circuito impreso pintada, contacto de alarma, para PROFIBUS hasta 12 MBit/s, acoplador T con dos interfaces de fibra óptica (BFOC), 850 nm, para cables PCF o de fibra de vidrio (multimodo) | 1292 | 1 | DN | Automation Infrastructure (AI) | DNC | DNC211 | 1 | 1 | NO | PC |  | 270,60 | G | 51 | 127 | 123 | MM | 4017918974176 | 85176200 | DE | EC001467 | Imagen | Catálogo
2708656 | PSM-SET-SCRJ-DUP/2-POF | Conector de fibra óptica | Conector de fibra óptica, índice de protección: IP20, número de polos: 2, MM, material: Metal, tipo de conexión: Push-Pull, salida de cables: recta | 74.77 | 1 | AB | Field Device Connectors (FDC) | ABN | ABNIAA | 1 | 1 | NO | PC |  | 37,42 | G | 14 | 90 | 113 | MM | 4046356123327 | 85367000 | DE | EC001122 | Imagen | Catálogo
2708711 | PSI-MOS-PROFIB/FO 850 E-SO | Convertidor de fibra óptica | Convertidor de fibra óptica con diagnóstico óptico integrado, placa de circuito impreso pintada, contacto de alarma, para PROFIBUS hasta 12 MBit/s, acoplador T con dos interfaces de fibra óptica (BFOC), 850 nm, para cables PCF o de fibra de vidrio (multimodo) | 1037 | 1 | DN | Automation Infrastructure (AI) | DNC | DNC211 | 1 | 1 | NO | PC |  | 252,60 | G | 54 | 128 | 122 | MM | 4046356041461 | 85176200 | DE | EC001467 | Imagen | Catálogo
2708753 | PSM-AD-D9-NULLMODEM | Adaptador | Conector null modem RS-232 | 17.28 | 1 | DN | Automation Infrastructure (AI) | DNC | DNC561 | 1 | 1 | SÍ | PC |  | 10,70 | G | 14 | 90 | 136 | MM | 4046356041508 | 85366990 | CN | EC003557 | Imagen | Catálogo
2708863 | PSI-REP-PROFIBUS/12MB | Repetidor | Repetidor modular para la separación galvánica y aumento de alcance para PROFIBUS de hasta 12 Mbits/s, separación de 4 vías, para montaje sobre carril, alimentación de 24 V DC | 535.5 | 1 | DN | Automation Infrastructure (AI) | DNC | DNC121 | 1 | 1 | NO | PC |  | 232,30 | G | 54 | 129 | 125 | MM | 4046356078993 | 85176200 | DE | EC001423 | Imagen | Catálogo
2708876 | PSM-HCS-KONFTOOL/SC-RJ | Herramienta de confeccionado | Maletín para confeccionado HCS para conector de montaje rápido SC-RJ, incluye cuchilla para pelar, pelacables, tijeras para hilo de aramida, separador de fibras, microscopio, herramienta para corte de fibras para fibras HCS estándar y HCS GI, dos conectores SC-RJ para fibras HCS estándar y documentación | 4668.03 | 1 | AB | Field Device Connectors (FDC) | ABN | ABNIEY | 1 | 1 | NO | PC |  | 2.132,00 | G | 60 | 330 | 300 | MM | 4046356041539 | 82060000 | DE | EC011823 | Imagen | Catálogo
2708892 | PSI-MOS-PROFIB/FO1300 T | Convertidor de fibra óptica | Convertidor de fibra óptica, con diagnóstico óptico integrado, contacto de alarma, para PROFIBUS de hasta 12 Mbits/s, acoplador T con dos interfaces de fibra óptica (SC-Duplex), 1300 nm, para cable de fibra de vidrio | 1882.75 | 1 | DN | Automation Infrastructure (AI) | DNC | DNC211 | 1 | 1 | NO | PC |  | 241,80 | G | 54 | 129 | 125 | MM | 4046356174053 | 85176200 | DE | EC001467 | Imagen | Catálogo
2708999 | SUBCON-PLUS-CAN/SC2 | Conector de bus D-SUB | Conector D-SUB hembra de 9 polos, dos salidas de cables a 35° en dos líneas de bornas, sistema de bus: CAN, CANopen®, SafetyBus-P hasta 1 Mbit/s, resistencia de cierre conectable mediante conmutador deslizante, esquema de polos: 2, 3, 7, 9; bornas de conexión por tornillo | 42.24 | 1 | DN | Automation Infrastructure (AI) | DNC | DNC541 | 1 | 1 | NO | PC |  | 34,70 | G | 0 | 0 | 0 |  | 4046356082341 | 85366990 | DE | EC001132 | Imagen | Catálogo
2709105 | ME 17,5 OT-MSTBO RD | Parte superior de la carcasa | Caja para carril DIN, Parte superior de la carcasa para conectores con carcasa de base, anchura: 17,6 mm, altura: 99 mm, profundidad: 45,85 mm, color: rojo (similar RAL 3001) | 191.58 | 100 | AC | DCS | ACH | ACHAAD | 10 | 10 | NO | PC |  | 13,68 | G | 55 | 234 | 104 | MM | 4017918847517 | 85389099 | DE | EC002779 | Imagen | Catálogo
2709121 | ME 22,5 OT-MSTBO RD | Parte superior de la carcasa | Caja para carril DIN, Parte superior de la carcasa para conectores con carcasa de base, anchura: 22,6 mm, altura: 99 mm, profundidad: 45,85 mm, color: rojo (similar RAL 3001) | 197.52 | 100 | AC | DCS | ACH | ACHAAD | 10 | 10 | NO | PC |  | 14,29 | G | 54 | 235 | 105 | MM | 4017918847531 | 85389099 | DE | EC002779 | Imagen | Catálogo
2709176 | ME B-12,5 3MSTBO GN | Tapón ciego | Caja para carril DIN, Tapón ciego para puntos de embornaje no equipados (3MSTBO), anchura: 10 mm, altura: 16,35 mm, profundidad: 18,5 mm, color: verde (similar RAL 6021) | 70.14 | 100 | AC | DCS | ACH | ACHAAZ | 50 | 50 | NO | PC |  | 0,90 | G | 22 | 145 | 115 | MM | 4017918878924 | 39269097 | DE | EC002779 | Imagen | Catálogo
2709192 | ME 45 OT-1MSTBO GN | Parte superior de la carcasa | Caja para carril DIN, Parte superior de la carcasa para conectores con carcasa de base, anchura: 45,2 mm, altura: 99 mm, profundidad: 45,85 mm, color: verde (similar RAL 6021) | 3.55 | 1 | AC | DCS | ACH | ACHAAD | 10 | 10 | NO | PC |  | 28,60 | G | 115 | 234 | 105 | MM | 4017918878849 | 85389099 | DE | EC002779 | Imagen | Catálogo
2709202 | UEGM-MSTB S73 | Caja para electrónica | Caja básica, Carcasa completa | 18.5606 | 1 | AC | DCS | ACH | ACHCCC | 10 | 10 | NO | PC |  | 50.45 | G | 0 | 0 | 0 |  | 4017918849450 | 85369010 | DE | EC001031 | Imagen | Catálogo
2709228 | ME 45 UTM BU | Elemento intermedio | Caja para carril DIN, Elemento intermedio, para la ampliación modular del volumen de la carcasa, diseño alto, con rendijas de ventilación, anchura: 22,6 mm, altura: 99 mm, profundidad: 74 mm, color: azul (similar RAL 5015), puenteado transversal: sin conector de bus, número de polos conector transversal: no relevante | 2.75 | 1 | AC | DCS | ACH | ACHAAZ | 10 | 10 | NO | PC | F | 19,87 | G | 82 | 176 | 132 | MM | 4017918849511 | 85389099 | DE | EC002779 | Imagen | Catálogo
2709244 | ME 22,5 OT-MSTBO SET KMGY | Parte superior de la carcasa | Caja para carril DIN, Set formado por parte superior de la carcasa y 4 unidades de carcasas de base para placa de circuito impreso (4 polos) y 4 unidades de bornas para placa de circuito impreso con conexión por tornillo (4 polos), anchura: 22,6 mm, altura: 99 mm, profundidad: 45,85 mm, color: gris claro (similar RAL 7035) | 25.23 | 1 | AC | DCS | ACH | ACHAAD | 10 | 10 | NO | PC |  | 54,44 | G | 63 | 237 | 162 | MM | 4017918849788 | 85366990 | DE | EC001031 | Imagen | Catálogo
2709299 | ME 45 OT-1MSTBO KMGY | Parte superior de la carcasa | Caja para carril DIN, Parte superior de la carcasa para conectores con carcasa de base, anchura: 45,2 mm, altura: 99 mm, profundidad: 45,85 mm, color: gris claro (similar RAL 7035) | 3.55 | 1 | AC | DCS | ACH | ACHAAD | 10 | 10 | NO | PC |  | 29,40 | G | 115 | 234 | 106 | MM | 4017918885618 | 85389099 | DE | EC002779 | Imagen | Catálogo
2709354 | UM108 N-SEFE/R-A73 | Elemento lateral | Elemento lateral con pie, ejecución baja, derecha, para cobertor en U con una anchura de 73 mm. | 2.69 | 1 | AC | DCS | ACH | ACHDBB | 10 | 10 | NO | PC |  | 13,62 | G | 30 | 160 | 285 | MM | 4017918904128 | 39269097 | PL | EC002779 | Imagen | Catálogo
2709367 | UM108 N-SEFE/L-A73 | Elemento lateral | Elemento lateral con pie, ejecución baja, izquierda, para cobertor en U con una anchura de 73 mm. | 2.69 | 1 | AC | DCS | ACH | ACHDBB | 10 | 10 | NO | PC |  | 13,70 | G | 34 | 161 | 292 | MM | 4017918904104 | 39269097 | PL | EC002779 | Imagen | Catálogo
2709370 | UM108 N-SEPEF/L-A73 | Elemento lateral | Elemento lateral con pie, ejecución baja, izquierda, para cobertor en U de un ancho de 73 mm, con contacto PE derivado al carril. | 11.29 | 1 | AC | DCS | ACH | ACHDBB | 10 | 10 | NO | PC |  | 22,42 | G | 83 | 194 | 141 | MM | 4017918904111 | 39269097 | PL | EC002779 | Imagen | Catálogo
2709383 | UM108 N-SE-A73 | Elemento lateral | Elemento lateral sin pie, ejecución baja, para cobertor en U con una anchura de 73 mm. | 2.92 | 1 | AC | DCS | ACH | ACHDBB | 10 | 10 | NO | PC |  | 11,36 | G | 27 | 160 | 190 | MM | 4017918904098 | 39269097 | PL | EC002779 | Imagen | Catálogo
2709422 | ME 45 UTG BU | Parte inferior de la carcasa | Caja para carril DIN, Parte inferior de la carcasa con pasador de metal, diseño alto, sin rendijas de ventilación, anchura: 45,2 mm, altura: 99 mm, profundidad: 107,3 mm, color: azul (similar RAL 5015), puenteado transversal: sin conector de bus, número de polos conector transversal: no relevante | 12.86 | 1 | AC | DCS | ACH | ACHAAA | 10 | 10 | NO | PC |  | 64,76 | G | 152 | 214 | 170 | MM | 4017918857950 | 85389099 | DE | EC002779 | Imagen | Catálogo
2709477 | ME 45 UTG RD | Parte inferior de la carcasa | Caja para carril DIN, Parte inferior de la carcasa con pasador de metal, diseño alto, sin rendijas de ventilación, anchura: 45,2 mm, altura: 99 mm, profundidad: 107,3 mm, color: rojo (similar RAL 3001), puenteado transversal: sin conector de bus, número de polos conector transversal: no relevante | 13.6 | 1 | AC | DCS | ACH | ACHAAA | 10 | 10 | NO | PC |  | 65,13 | G | 158 | 214 | 178 | MM | 4017918879716 | 85389099 | DE | EC002779 | Imagen | Catálogo
2709480 | ME 45 OT-MSTBO RD | Parte superior de la carcasa | Caja para carril DIN, Parte superior de la carcasa para conectores con carcasa de base, anchura: 45,2 mm, altura: 99 mm, profundidad: 45,85 mm, color: rojo (similar RAL 3001) | 3.39 | 1 | AC | DCS | ACH | ACHAAD | 10 | 10 | NO | PC |  | 26,15 | G | 115 | 234 | 105 | MM | 4017918879723 | 85389099 | DE | EC002779 | Imagen | Catálogo
2709516 | ME 17,5 UT TBUS GN | Parte inferior de la carcasa | Caja para carril DIN, Parte inferior de la carcasa con pasador de metal, diseño alto, con rendijas de ventilación, anchura: 17,6 mm, altura: 99 mm, profundidad: 107,3 mm, color: verde (similar RAL 6021), puenteado transversal: Conector de bus para carril DIN (opcional), número de polos conector transversal: 5 | 8.29 | 1 | AC | DCS | ACH | ACHAAC | 10 | 10 | NO | PC |  | 39,94 | G | 116 | 234 | 105 | MM | 4017918902193 | 85389099 | DE | EC002779 | Imagen | Catálogo
2709529 | ME 17,5 UTG TBUS GN | Parte inferior de la carcasa | Caja para carril DIN, Parte inferior de la carcasa con pasador de metal, diseño alto, sin rendijas de ventilación, anchura: 17,6 mm, altura: 99 mm, profundidad: 107,3 mm, color: verde (similar RAL 6021), puenteado transversal: Conector de bus para carril DIN (opcional), número de polos conector transversal: 5 | 8.29 | 1 | AC | DCS | ACH | ACHAAC | 10 | 10 | NO | PC |  | 39,80 | G | 117 | 236 | 107 | MM | 4017918902209 | 85389099 | DE | EC002779 | Imagen | Catálogo
2709532 | ME 35 UT TBUS GN | Parte inferior de la carcasa | Caja para carril DIN, Parte inferior de la carcasa con pasador de metal, diseño alto, con rendijas de ventilación, anchura: 35,2 mm, altura: 99 mm, profundidad: 107,3 mm, color: verde (similar RAL 6021), puenteado transversal: Conector de bus para carril DIN (opcional), número de polos conector transversal: 5 | 12.12 | 1 | AC | DCS | ACH | ACHAAC | 10 | 10 | NO | PC |  | 58,68 | G | 107 | 365 | 142 | MM | 4017918904579 | 85389099 | DE | EC002779 | Imagen | Catálogo
2709558 | ME 22,5 OT-1MSTBO GN | Parte superior de la carcasa | Caja para carril DIN, Parte superior de la carcasa para conectores con carcasa de base, anchura: 22,6 mm, altura: 99 mm, profundidad: 45,85 mm, color: verde (similar RAL 6021) | 216.71 | 100 | AC | DCS | ACH | ACHAAD | 10 | 10 | NO | PC |  | 17,68 | G | 54 | 233 | 106 | MM | 4017918892647 | 85389099 | DE | EC002779 | Imagen | Catálogo
2709561 | ME 17,5 TBUS 1,5/ 5-ST-3,81 GN | Conector de bus para carril DIN | Conector de bus para carril DIN para el montaje en el riel portador. Universal para carcasas TBUS. Contactos dorados, 5 polos | 9.56 | 1 | AC | DCS | ACH | ACHACA | 10 | 10 | NO | PC |  | 5,58 | G | 44 | 110 | 99 | MM | 4017918892654 | 85366990 | DE | EC002637 | Imagen | Catálogo
2709600 | ME B-SA/NS 35 GNTQ | Cobertor | Cobertor para bornes, 1 tira cubre hasta 12 puntos de embornaje, para lado de conector ME-BUS (lado hembra) | 230.44 | 100 | AC | DCS | ACH | ACHACZ | 50 | 50 | NO | PC | F | 300,00 | G | 0 | 0 | 0 |  | 4017918884086 | 39269097 | DE | EC002779 | Imagen | Catálogo
2709613 | ME 22,5 F-UTG/FE BK | Parte inferior de la carcasa | Caja para carril DIN, Parte inferior de la carcasa con pasador de metal y contacto FE, diseño plano, sin rendijas de ventilación, anchura: 22,6 mm, altura: 99 mm, profundidad: 84,8 mm, color: negro (similar RAL 9005), puenteado transversal: sin conector de bus, número de polos conector transversal: no relevante | 9.31 | 1 | AC | DCS | ACH | ACHAAA | 10 | 10 | NO | PC |  | 37,98 | G | 115 | 234 | 104 | MM | 4017918884833 | 85389099 | DE | EC002779 | Imagen | Catálogo
2709639 | ME 35 OT-MSTBO GN | Parte superior de la carcasa | Caja para carril DIN, Parte superior de la carcasa para conectores con carcasa de base, anchura: 35,2 mm, altura: 99 mm, profundidad: 45,85 mm, color: verde (similar RAL 6021) | 3.11 | 1 | AC | DCS | ACH | ACHAAD | 10 | 10 | NO | PC |  | 24,03 | G | 116 | 234 | 105 | MM | 4017918902414 | 85389099 | DE | EC002779 | Imagen | Catálogo
2709655 | ME 45 UT KMGY | Parte inferior de la carcasa | Caja para carril DIN, Parte inferior de la carcasa con pasador de metal, diseño alto, con rendijas de ventilación, anchura: 45,2 mm, altura: 99 mm, profundidad: 107,3 mm, color: gris claro (similar RAL 7035), puenteado transversal: sin conector de bus, número de polos conector transversal: no relevante | 12.86 | 1 | AC | DCS | ACH | ACHAAA | 10 | 10 | NO | PC |  | 63,70 | G | 155 | 216 | 177 | MM | 4017918885113 | 85389099 | DE | EC002779 | Imagen | Catálogo
2709749 | MSTBO 2,5/ 4-G1L THR BK | Carcasa de base para placa de circuito impreso | Carcasa base placa de circuito impreso, sección nominal: 2,5 mm², color: negro, corriente nominal: 16 A, tensión nominal (III/2): 320 V, superficie de contacto: Sn, tipo de conexión del contacto: Macho, número de filas: 1, número de polos: 4, familia de artículos: MSTBO 2,5/..-G1L-THR, paso: 5 mm, montaje: Soldar THR, disposición de pines: Disposición de pines lineal, longitud del pin [P]: 2,5 mm, número de pines de soldadura por potencial: 1, sistema enchufable: COMBICON MSTB 2,5, Orientación de la cara enchufable: Ortogonal, bloqueo: sin, tipo de embalaje: Embalaje en caja de cartón, Artículo con salida de pin lateral a la izquierda | 2.74 | 1 | AC | DCS | ACH | ACHADB | 100 | 100 | NO | PC |  | 3,36 | G | 89 | 107 | 112 | MM | 4046356041553 | 85366930 | PL | EC002637 | Imagen | Catálogo
2709752 | MSTBO 2,5/ 4-G1R THR BK | Carcasa de base para placa de circuito impreso | Carcasa base placa de circuito impreso, sección nominal: 2,5 mm², color: negro, corriente nominal: 16 A, tensión nominal (III/2): 320 V, superficie de contacto: Sn, tipo de conexión del contacto: Macho, número de filas: 1, número de polos: 4, familia de artículos: MSTBO 2,5/..-G1R-THR, paso: 5 mm, montaje: Soldar THR, disposición de pines: Disposición de pines lineal, longitud del pin [P]: 2,5 mm, número de pines de soldadura por potencial: 1, sistema enchufable: COMBICON MSTB 2,5, Orientación de la cara enchufable: Ortogonal, bloqueo: sin, tipo de embalaje: Embalaje en caja de cartón, Artículo con salida de pin lateral a la derecha | 2.86 | 1 | AC | DCS | ACH | ACHADB | 100 | 100 | NO | PC |  | 3,35 | G | 91 | 109 | 114 | MM | 4046356041560 | 85366930 | PL | EC002637 | Imagen | Catálogo
2709765 | ME 45 UT/FE BUS/ 5 GN | Parte inferior de la carcasa | Caja para carril DIN, Parte inferior de la carcasa con pasador de metal, con 2 contactos FE, diseño alto, con rendijas de ventilación, anchura: 45,2 mm, altura: 99 mm, profundidad: 107,3 mm, color: verde (similar RAL 6021), puenteado transversal: conector bus integrado, número de polos conector transversal: 5, Conector de bus: 5 contactos en paralelo | 28.56 | 1 | AC | DCS | ACH | ACHAAB | 10 | 10 | NO | PC |  | 73,51 | G | 152 | 214 | 170 | MM | 4017918886998 | 85369010 | DE | EC002779 | Imagen | Catálogo
2709781 | ME 22,5 F-UT KMGY | Parte inferior de la carcasa | Caja para carril DIN, Parte inferior de la carcasa con pasador de metal, diseño plano, con rendijas de ventilación, anchura: 22,6 mm, altura: 99 mm, profundidad: 84,8 mm, color: gris claro (similar RAL 7035), puenteado transversal: sin conector de bus, número de polos conector transversal: no relevante | 6.65 | 1 | AC | DCS | ACH | ACHAAA | 100 | 100 | NO | PC |  | 36,25 | G | 286 | 398 | 258 | MM | 4017918885212 | 85389099 | DE | EC002779 | Imagen | Catálogo
1790707 | SAC-5P-M12MSK/ 0,3-PUR PE SH | Cable de potencia | Cable de potencia | 40.29 | 1 | AF | Industrial Field Connectivity (IFC) | AF1 | AF1CDQ | 1 | 50 | SÍ | PC | F | 100,60 | G | 0 | 0 | 0 |  | 4067923411418 | 85444290 | PL | EC001855 |  | Catálogo
2709865 | ME 45 OT-1MSTBO BU | Parte superior de la carcasa | Caja para carril DIN, Parte superior de la carcasa para conectores con carcasa de base, anchura: 45,2 mm, altura: 99 mm, profundidad: 45,85 mm, color: azul (similar RAL 5015) | 3.55 | 1 | AC | DCS | ACH | ACHAAD | 10 | 10 | NO | PC |  | 29,69 | G | 117 | 236 | 107 | MM | 4017918890841 | 85389099 | DE | EC002779 | Imagen | Catálogo
2709930 | EG 45-AG/PC KMGY S4 | Parte superior de la caja | Carcasa, Cubierta, cerrada, anchura: 45 mm, altura: 75 mm, color: gris luminoso (7035) | 26.0281 | 1 | AC | DCS | ACH | ACHCGA | 10 | 10 | NO | PC |  | 12.4 | G | 0 | 0 | 0 |  | 4017918888107 | 85389099 | DE | EC001031 | Imagen | Catálogo
2709943 | EG 45-GMF/PC KMGY | Parte inferior de la carcasa | Caja para componentes, Parte inferior de la carcasa con pasador de metal, sin rendijas de ventilación, anchura: 45 mm, altura: 75 mm, color: gris claro (similar RAL 7035), puenteado transversal: sin conector de bus, número de polos conector transversal: no relevante | 9.98 | 1 | AC | DCS | ACH | ACHCGA | 10 | 10 | NO | PC |  | 64,19 | G | 85 | 260 | 200 | MM | 4017918888213 | 85389099 | PL | EC002779 | Imagen | Catálogo
2709956 | UEGM-MSTB KMGY S5 | Caja para electrónica | Caja básica, Carcasa completa | 12.3394 | 1 | AC | DCS | ACH | ACHCCC | 10 | 10 | NO | PC |  | 48.31 | G | 0 | 0 | 0 |  | 4017918888114 | 85369010 | DE | EC001031 | Imagen | Catálogo
2709969 | ME 17,5 UTG RD | Parte inferior de la carcasa | Caja para carril DIN, Parte inferior de la carcasa con pasador de metal, diseño alto, sin rendijas de ventilación, anchura: 17,6 mm, altura: 99 mm, profundidad: 107,3 mm, color: rojo (similar RAL 3001), puenteado transversal: sin conector de bus, número de polos conector transversal: no relevante | 7.94 | 1 | AC | DCS | ACH | ACHAAA | 10 | 10 | NO | PC |  | 41,71 | G | 117 | 236 | 107 | MM | 4017918888428 | 85389099 | DE | EC002779 | Imagen | Catálogo
2709972 | ME 45 UT RD | Parte inferior de la carcasa | Caja para carril DIN, Parte inferior de la carcasa con pasador de metal, diseño alto, con rendijas de ventilación, anchura: 45,2 mm, altura: 99 mm, profundidad: 107,3 mm, color: rojo (similar RAL 3001), puenteado transversal: sin conector de bus, número de polos conector transversal: no relevante | 12.86 | 1 | AC | DCS | ACH | ACHAAA | 10 | 10 | NO | PC |  | 65,14 | G | 152 | 214 | 170 | MM | 4017918888398 | 85389099 | DE | EC002779 | Imagen | Catálogo
2709985 | MKDSO 2,5/ 2-R GY ANGEZ.SCHR. | Borna para placa de circuito impreso | Terminal de tarjetas de circuitos impresos, corriente nominal: 24 A, tensión nominal (III/2): 400 V, sección nominal: 2,5 mm², número de potenciales: 2, número de filas: 1, número de polos por fila: 2, familia de artículos: MKDSO 2,5/..-R, paso: 5 mm, tipo de conexión: Conexión por tornillo con cápsula de tracción, montaje: Soldadura por ola, dirección de conexión conductor/placa de circuito impreso: 0 °, color: gris, Disposición de pines: Disposición de pines lineal, Longitud del pin [P]: 3,5 mm, número de pines de soldadura por potencial: 1, tipo de embalaje: empaquetado en caja. Artículo con salida de pin lateral a la derecha | 2.51 | 1 | AC | DCS | ACH | ACHADA | 200 | 200 | NO | PC | F | 3,93 | G | 90 | 108 | 113 | MM | 4017918904999 | 85369010 | DE | EC002643 | Imagen | Catálogo
2709998 | MKDSO 2,5/ 2-L GY ANGEZ.SCHR. | Borna para placa de circuito impreso | Terminal de tarjetas de circuitos impresos, corriente nominal: 24 A, tensión nominal (III/2): 400 V, sección nominal: 2,5 mm², número de potenciales: 2, número de filas: 1, número de polos por fila: 2, familia de artículos: MKDSO 2,5/..-L, paso: 5 mm, tipo de conexión: Conexión por tornillo con cápsula de tracción, montaje: Soldadura por ola, dirección de conexión conductor/placa de circuito impreso: 0 °, color: gris, Disposición de pines: Disposición de pines lineal, Longitud del pin [P]: 3,5 mm, número de pines de soldadura por potencial: 1, tipo de embalaje: empaquetado en caja. Artículo con salida de pin lateral a la izquierda | 2.51 | 1 | AC | DCS | ACH | ACHADA | 200 | 200 | NO | PC | F | 3,94 | G | 90 | 108 | 113 | MM | 4017918904982 | 85369010 | DE | EC002643 | Imagen | Catálogo
2710314 | MCR-SL-D-SPA-UI | Generador de valor nominal | Generador de valor nominal digital con rampa manual y automática para la predeterminación de señales de corriente y tensión, indicación de 4 dígitos | 382.3 | 1 | DK | Interface Components (IF) | DK1 | DK1141 | 1 | 1 | NO | PC |  | 87,60 | G | 0 | 0 | 0 |  | 4046356091190 | 90328900 | DE | EC011349 | Imagen | Catálogo
2713010 | ME 45 UT TBUS GN | Parte inferior de la carcasa | Caja para carril DIN, Parte inferior de la carcasa con pasador de metal, diseño alto, con rendijas de ventilación, anchura: 45,2 mm, altura: 99 mm, profundidad: 107,3 mm, color: verde (similar RAL 6021), puenteado transversal: Conector de bus para carril DIN (opcional), número de polos conector transversal: 5 | 13.01 | 1 | AC | DCS | ACH | ACHAAC | 10 | 10 | NO | PC |  | 61,80 | G | 152 | 214 | 170 | MM | 4017918914257 | 85389099 | DE | EC002779 | Imagen | Catálogo
2713036 | ME 22,5 UTG/FE BU | Parte inferior de la carcasa | Caja para carril DIN, Parte inferior de la caja con pasador de metal, con contacto FE, diseño alto, sin rendijas de ventilación, anchura: 22,6 mm, altura: 99 mm, profundidad: 107,3 mm, color: azul (similar RAL 5015), puenteado transversal: sin conector de bus, número de polos conector transversal: no relevante | 9.43 | 1 | AC | DCS | ACH | ACHAAA | 10 | 10 | NO | PC |  | 44,91 | G | 117 | 236 | 107 | MM | 4017918907723 | 85389099 | DE | EC002779 | Imagen | Catálogo
2713052 | ME B-SA/NS 35 BK | Cobertor | Cobertor para bornes, 1 tira cubre hasta 12 puntos de embornaje, para lado de conector ME-BUS (lado hembra) | 98.76 | 100 | AC | DCS | ACH | ACHACZ | 10 | 10 | NO | PC | F | 5,22 | G | 0 | 0 | 0 |  | 4017918908201 | 39269097 | DE | EC002779 | Imagen | Catálogo
2713065 | ME 45 UT/FE BUS/10 GN | Parte inferior de la carcasa | Caja para carril DIN, Parte inferior de la carcasa con pasador de metal, con 2 contactos FE, diseño alto, con rendijas de ventilación, anchura: 45,2 mm, altura: 99 mm, profundidad: 107,3 mm, color: verde (similar RAL 6021), puenteado transversal: conector bus integrado, número de polos conector transversal: 10, Conector de bus: 10 contactos en paralelo | 37.96 | 1 | AC | DCS | ACH | ACHAAB | 10 | 10 | NO | PC |  | 81,93 | G | 152 | 213 | 177 | MM | 4017918909659 | 85369010 | DE | EC002779 | Imagen | Catálogo
2713081 | ME 35 UT/FE BUS/10 GN | Parte inferior de la carcasa | Caja para carril DIN, Parte inferior de la carcasa con pasador de metal, con 2 contactos FE, diseño alto, con rendijas de ventilación, anchura: 35,2 mm, altura: 99 mm, profundidad: 107,3 mm, color: verde (similar RAL 6021), puenteado transversal: conector bus integrado, número de polos conector transversal: 10, Conector de bus: 10 contactos en paralelo | 33.42 | 1 | AC | DCS | ACH | ACHAAB | 10 | 10 | NO | PC |  | 75,10 | G | 108 | 366 | 141 | MM | 4017918909642 | 85369010 | DE | EC002779 | Imagen | Catálogo
2713094 | ME MAX 6,2 SC 4-4 KMGY | Caja para electrónica | Caja para carril DIN, Caja completa, diseño alto, con conexión por tornillo, anchura: 6,3 mm, altura: 93,1 mm, profundidad: 101,2 mm, color: gris claro (similar RAL 7035), puenteado transversal: sin conector de bus | 16.62 | 1 | AC | DCS | ACH | ACHABA | 10 | 10 | NO | PC |  | 44,70 | G | 60 | 209 | 122 | MM | 4017918984793 | 85369010 | DE | EC001031 | Imagen | Catálogo
2713104 | ME MAX 6,2 SP 4-4 KMGY | Caja para electrónica | Caja para carril DIN, Caja completa, diseño alto, con conexión por resorte, anchura: 6,3 mm, altura: 93,1 mm, profundidad: 101,2 mm, color: gris claro (similar RAL 7035), puenteado transversal: sin conector de bus, número de polos conector transversal: no relevante | 16.62 | 1 | AC | DCS | ACH | ACHABA | 10 | 10 | NO | PC |  | 40,40 | G | 83 | 194 | 141 | MM | 4017918984786 | 85369010 | DE | EC001031 | Imagen | Catálogo
2713133 | ME 45 UT/FE1 BK | Parte inferior de la carcasa | Caja para carril DIN, Parte inferior de la caja con pasador de metal, con contacto FE, diseño alto, con rendijas de ventilación, anchura: 45,2 mm, altura: 99 mm, profundidad: 107,3 mm, color: negro (similar RAL 9005), puenteado transversal: sin conector de bus, número de polos conector transversal: no relevante | 14.1007 | 1 | AC | DCS | ACH | ACHAAA | 10 | 10 | NO | PC |  | 66,43 | G | 152 | 214 | 170 | MM | 4017918909161 | 85389099 | DE | EC002779 | Imagen | Catálogo
2713159 | STTCO-LG 2,5/4 PE GY | Borne para componentes | Carcasa completamente dotada, para dotación máxima, con contacto PE adicional, de 4 polos, color: Gris | 19.26 | 1 | AC | DCS | ACH | ACHCDA | 50 | 1 | SÍ | PC |  | 16,19 | G | 85 | 265 | 112 | MM | 4017918952617 | 85369010 | DE | EC000897 | Imagen | Catálogo
2713162 | VAL-M FUSSRIEGEL | Anclaje de base | Pasador de metal sin resorte, para elemento intermedio. | 112.48 | 100 | AC | DCS | ACH | ACHAAZ | 200 | 200 | NO | PC |  | 3,53 | G | 31 | 160 | 270 | MM | 4017918908973 | 73269098 | DE | EC002779 | Imagen | Catálogo
2713175 | VAL-M FEDER | Resorte | Resorte para anclaje de base | 15.21 | 100 | AC | DCS | ACH | ACHAAZ | 1000 | 1000 | NO | PC |  | 0,18 | G | 21 | 125 | 155 | MM | 4017918908966 | 73202081 | DE | EC002779 | Imagen | Catálogo
2713243 | ME 45 UTM BK | Elemento intermedio | Caja para carril DIN, Elemento intermedio, para la ampliación modular del volumen de la carcasa, diseño alto, con rendijas de ventilación, anchura: 22,6 mm, altura: 99 mm, profundidad: 74 mm, color: negro (similar RAL 9005), puenteado transversal: sin conector de bus, número de polos conector transversal: no relevante | 2.73 | 1 | AC | DCS | ACH | ACHAAZ | 10 | 10 | NO | PC |  | 19,60 | G | 81 | 175 | 131 | MM | 4017918909673 | 85389099 | DE | EC002779 | Imagen | Catálogo
2713476 | ME MAX 22,5 U-U1 KMGY | Caja para electrónica | Caja para carril DIN, Carcasa completa con pasador de metal, diseño alto, con rendijas de ventilación, anchura: 22,6 mm, altura: 99 mm, profundidad: 113,65 mm, color: gris claro (similar RAL 7035), puenteado transversal: Conector de bus para carril DIN (opcional), número de polos conector transversal: 5 | 10.57 | 1 | AC | DCS | ACH | ACHABA | 10 | 10 | NO | PC |  | 65,60 | G | 108 | 251 | 183 | MM | 4017918936112 | 85389099 | DE | EC001031 | Imagen | Catálogo
2713489 | ME MAX 22,5 G U-U1 KMGY | Caja para electrónica | Caja para carril DIN, Carcasa completa con pasador de metal, diseño alto, sin rendijas de ventilación, anchura: 22,6 mm, altura: 99 mm, profundidad: 113,65 mm, color: gris claro (similar RAL 7035), puenteado transversal: Conector de bus para carril DIN (opcional), número de polos conector transversal: 5 | 10.57 | 1 | AC | DCS | ACH | ACHABA | 10 | 10 | NO | PC |  | 67,80 | G | 107 | 249 | 181 | MM | 4017918936136 | 85389099 | DE | EC001031 | Imagen | Catálogo
2713492 | ME MAX 45 U-U1 KMGY | Caja para electrónica | Caja para carril DIN, Carcasa completa con pasador de metal, diseño alto, con rendijas de ventilación, anchura: 45,2 mm, altura: 99 mm, profundidad: 113,65 mm, color: gris claro (similar RAL 7035), puenteado transversal: Conector de bus para carril DIN (opcional), número de polos conector transversal: 5 | 15.75 | 1 | AC | DCS | ACH | ACHABA | 10 | 10 | NO | PC |  | 88,33 | G | 117 | 370 | 149 | MM | 4017918936129 | 85389099 | DE | EC001031 | Imagen | Catálogo
2713502 | ME MAX 45 G U-U1 KMGY | Caja para electrónica | Caja para carril DIN, Carcasa completa con pasador de metal, diseño alto, sin rendijas de ventilación, anchura: 45,2 mm, altura: 99 mm, profundidad: 113,65 mm, color: gris claro (similar RAL 7035), puenteado transversal: Conector de bus para carril DIN (opcional), número de polos conector transversal: 5 | 16.07 | 1 | AC | DCS | ACH | ACHABA | 10 | 10 | NO | PC |  | 88,74 | G | 90 | 281 | 276 | MM | 4017918936143 | 85389099 | DE | EC001031 | Imagen | Catálogo
2713528 | ME MAX 35 G U-U1 KMGY | Caja para electrónica | Caja para carril DIN, Carcasa completa con pasador de metal, diseño alto, sin rendijas de ventilación, anchura: 35,2 mm, altura: 99 mm, profundidad: 113,65 mm, color: gris claro (similar RAL 7035), puenteado transversal: Conector de bus para carril DIN (opcional), número de polos conector transversal: 5 | 15.52 | 1 | AC | DCS | ACH | ACHABA | 10 | 10 | NO | PC |  | 80,09 | G | 80 | 281 | 271 | MM | 4017918936099 | 85389099 | DE | EC001031 | Imagen | Catálogo
2713531 | ME MAX 17,5 G 3-3 KMGY | Caja para electrónica | Caja para carril DIN, Carcasa completa con pasador de metal, diseño alto, sin rendijas de ventilación, anchura: 17,6 mm, altura: 99 mm, profundidad: 113,65 mm, color: gris claro (similar RAL 7035), puenteado transversal: Conector de bus para carril DIN (opcional), número de polos conector transversal: 5 | 8.98 | 1 | AC | DCS | ACH | ACHABA | 10 | 10 | NO | PC |  | 61,00 | G | 107 | 250 | 183 | MM | 4017918936075 | 85389099 | DE | EC001031 | Imagen | Catálogo
2713544 | ME MAX 35 G 3-3 KMGY | Caja para electrónica | Caja para carril DIN, Carcasa completa con pasador de metal, diseño alto, sin rendijas de ventilación, anchura: 35,2 mm, altura: 99 mm, profundidad: 113,65 mm, color: gris claro (similar RAL 7035), puenteado transversal: Conector de bus para carril DIN (opcional), número de polos conector transversal: 5 | 13.91 | 1 | AC | DCS | ACH | ACHABA | 10 | 10 | NO | PC |  | 79,80 | G | 80 | 281 | 271 | MM | 4017918936082 | 85389099 | DE | EC001031 | Imagen | Catálogo
1767762 | MC 1,5/ 3-STZ11-3,81 | Conector para placa de circuito impreso | Conector de placa de circuito impreso, color: verde, número de polos: 3, familia de artículos: MC 1,5/..-ST, paso: 3,81 mm, forma de sujeción de tornillos: L Ranura longitudinal, tipo de embalaje: empaquetado en caja, Ayuda de extracción (STZ11) | 356.05 | 100 | AA | PCB Connectors (PCC) | AAB | AABABA | 50 | 50 | NO | PC |  | 3,05 | G | 66 | 92 | 103 | MM | 4046356436618 | 85366990 | DE | EC002638 |  | Catálogo
2713599 | ME MAX 17,5 2-2 KMGY | Caja para electrónica | Caja para carril DIN, Carcasa completa con pasador de metal, diseño alto, con rendijas de ventilación, anchura: 17,6 mm, altura: 99 mm, profundidad: 113,65 mm, color: gris claro (similar RAL 7035), puenteado transversal: Conector de bus para carril DIN (opcional), número de polos conector transversal: 5 | 8.98 | 1 | AC | DCS | ACH | ACHABA | 10 | 10 | NO | PC |  | 61,01 | G | 105 | 253 | 181 | MM | 4017918917487 | 85389099 | DE | EC001031 | Imagen | Catálogo
2713609 | ME MAX 17,5 G 2-2 KMGY | Caja para electrónica | Caja para carril DIN, Carcasa completa con pasador de metal, diseño alto, sin rendijas de ventilación, anchura: 17,6 mm, altura: 99 mm, profundidad: 113,65 mm, color: gris claro (similar RAL 7035), puenteado transversal: Conector de bus para carril DIN (opcional), número de polos conector transversal: 5 | 8.98 | 1 | AC | DCS | ACH | ACHABA | 10 | 10 | NO | PC |  | 61,87 | G | 106 | 248 | 180 | MM | 4017918917388 | 85389099 | DE | EC001031 | Imagen | Catálogo
2713612 | ME MAX 17,5 3-3 KMGY | Caja para electrónica | Caja para carril DIN, Carcasa completa con pasador de metal, diseño alto, con rendijas de ventilación, anchura: 17,6 mm, altura: 99 mm, profundidad: 113,65 mm, color: gris claro (similar RAL 7035), puenteado transversal: Conector de bus para carril DIN (opcional), número de polos conector transversal: 5 | 8.98 | 1 | AC | DCS | ACH | ACHABA | 10 | 10 | NO | PC |  | 60,86 | G | 105 | 249 | 181 | MM | 4017918917395 | 85389099 | DE | EC001031 | Imagen | Catálogo
2713625 | ME MAX 22,5 2-2 KMGY | Caja para electrónica | Caja para carril DIN, Carcasa completa con pasador de metal, diseño alto, con rendijas de ventilación, anchura: 22,6 mm, altura: 99 mm, profundidad: 113,65 mm, color: gris claro (similar RAL 7035), puenteado transversal: Conector de bus para carril DIN (opcional), número de polos conector transversal: 5 | 9.24 | 1 | AC | DCS | ACH | ACHABA | 10 | 10 | NO | PC |  | 64,32 | G | 108 | 251 | 183 | MM | 4017918917401 | 85389099 | DE | EC001031 | Imagen | Catálogo
2713638 | ME MAX 22,5 G 2-2 KMGY | Caja para electrónica | Caja para carril DIN, Carcasa completa con pasador de metal, diseño alto, sin rendijas de ventilación, anchura: 22,6 mm, altura: 99 mm, profundidad: 113,65 mm, color: gris claro (similar RAL 7035), puenteado transversal: Conector de bus para carril DIN (opcional), número de polos conector transversal: 5 | 9.24 | 1 | AC | DCS | ACH | ACHABA | 10 | 10 | NO | PC |  | 65,89 | G | 108 | 251 | 183 | MM | 4017918917425 | 85389099 | DE | EC001031 | Imagen | Catálogo
2713641 | ME MAX 17,5 U-U1 KMGY | Caja para electrónica | Caja para carril DIN, Carcasa completa con pasador de metal, diseño alto, con rendijas de ventilación, anchura: 17,6 mm, altura: 99 mm, profundidad: 113,65 mm, color: gris claro (similar RAL 7035), puenteado transversal: Conector de bus para carril DIN (opcional), número de polos conector transversal: 5 | 10.28 | 1 | AC | DCS | ACH | ACHABA | 10 | 10 | NO | PC |  | 63,80 | G | 108 | 251 | 183 | MM | 4017918936150 | 85389099 | DE | EC001031 | Imagen | Catálogo
2713645 | ME 17,5 TBUS 1,5/ 5-ST-3,81 KMGY | Conector de bus para carril DIN | Conector de bus para carril DIN, color: gris claro, corriente nominal: 8 A (contactos paralelos), tensión nominal (III/2): 125 V, número de polos: 5, familia de artículos: TBUS5-17,5.., paso: 3,81 mm, montaje: Montaje sobre carril DIN, bloqueo: sin, tipo de sujeción: sin, tipo de embalaje: empaquetado en caja, Artículos con contactos dorados, conectores de bus para la conexión con cajas para electrónica, 5 contactos en paralelo | 9.23 | 1 | AC | DCS | ACH | ACHACA | 50 | 50 | NO | PC |  | 4,65 | G | 90 | 108 | 113 | MM | 4017918914509 | 85366990 | DE | EC002637 | Imagen | Catálogo
2713667 | ME MAX 35 U-U1 KMGY | Caja para electrónica | Caja para carril DIN, Carcasa completa con pasador de metal, diseño alto, con rendijas de ventilación, anchura: 35,2 mm, altura: 99 mm, profundidad: 113,65 mm, color: gris claro (similar RAL 7035), puenteado transversal: Conector de bus para carril DIN (opcional), número de polos conector transversal: 5 | 15.52 | 1 | AC | DCS | ACH | ACHABA | 10 | 10 | NO | PC |  | 79,03 | G | 80 | 281 | 271 | MM | 4017918936167 | 85389099 | DE | EC001031 | Imagen | Catálogo
2713670 | ME MAX 35 2-2 KMGY | Caja para electrónica | Caja para carril DIN, Carcasa completa con pasador de metal, diseño alto, con rendijas de ventilación, anchura: 35,2 mm, altura: 99 mm, profundidad: 113,65 mm, color: gris claro (similar RAL 7035), puenteado transversal: Conector de bus para carril DIN (opcional), número de polos conector transversal: 5 | 14.19 | 1 | AC | DCS | ACH | ACHABA | 10 | 10 | NO | PC |  | 76,09 | G | 82 | 280 | 276 | MM | 4017918917432 | 85389099 | DE | EC001031 | Imagen | Catálogo
2713683 | ME MAX 35 G 2-2 KMGY | Caja para electrónica | Caja para carril DIN, Carcasa completa con pasador de metal, diseño alto, sin rendijas de ventilación, anchura: 35,2 mm, altura: 99 mm, profundidad: 113,65 mm, color: gris claro (similar RAL 7035), puenteado transversal: Conector de bus para carril DIN (opcional), número de polos conector transversal: 5 | 14.19 | 1 | AC | DCS | ACH | ACHABA | 10 | 10 | NO | PC |  | 78,00 | G | 80 | 281 | 271 | MM | 4017918917449 | 85389099 | DE | EC001031 | Imagen | Catálogo
2713696 | ME MAX 35 3-3 KMGY | Caja para electrónica | Caja para carril DIN, Carcasa completa con pasador de metal, diseño alto, con rendijas de ventilación, anchura: 35,2 mm, altura: 99 mm, profundidad: 113,65 mm, color: gris claro (similar RAL 7035), puenteado transversal: Conector de bus para carril DIN (opcional), número de polos conector transversal: 5 | 14.19 | 1 | AC | DCS | ACH | ACHABA | 10 | 10 | NO | PC |  | 77,22 | G | 84 | 281 | 277 | MM | 4017918917456 | 85389099 | DE | EC001031 | Imagen | Catálogo
2713706 | ME MAX 45 2-2 KMGY | Caja para electrónica | Caja para carril DIN, Carcasa completa con pasador de metal, diseño alto, con rendijas de ventilación, anchura: 45,2 mm, altura: 99 mm, profundidad: 113,65 mm, color: gris claro (similar RAL 7035), puenteado transversal: Conector de bus para carril DIN (opcional), número de polos conector transversal: 5 | 14.77 | 1 | AC | DCS | ACH | ACHABA | 10 | 10 | NO | PC |  | 84,74 | G | 82 | 281 | 277 | MM | 4017918917463 | 85389099 | DE | EC001031 | Imagen | Catálogo
2713719 | ME MAX 45 G 2-2 KMGY | Caja para electrónica | Caja para carril DIN, Carcasa completa con pasador de metal, diseño alto, sin rendijas de ventilación, anchura: 45,2 mm, altura: 99 mm, profundidad: 113,65 mm, color: gris claro (similar RAL 7035), puenteado transversal: Conector de bus para carril DIN (opcional), número de polos conector transversal: 5 | 14.77 | 1 | AC | DCS | ACH | ACHABA | 10 | 10 | NO | PC |  | 86,25 | G | 90 | 281 | 276 | MM | 4017918917470 | 85389099 | DE | EC001031 | Imagen | Catálogo
2713722 | ME 22,5 TBUS 1,5/ 5-ST-3,81 KMGY | Conector de bus para carril DIN | Conector de bus para carril DIN, color: gris claro, corriente nominal: 8 A (contactos paralelos), tensión nominal (III/2): 125 V, número de polos: 5, familia de artículos: TBUS5-22,5.., paso: 3,81 mm, montaje: Montaje sobre carril DIN, bloqueo: sin, tipo de sujeción: sin, tipo de embalaje: empaquetado en caja, Artículos con contactos dorados, conectores de bus para la conexión con cajas para electrónica, 5 contactos en paralelo | 9.72 | 1 | AC | DCS | ACH | ACHACA | 50 | 50 | NO | PC |  | 5,08 | G | 90 | 108 | 113 | MM | 4017918914516 | 85366990 | DE | EC002637 | Imagen | Catálogo
2713735 | MKDSO 2,5/ 3-6 SET KMGY | Borna para placa de circuito impreso | Terminal de tarjetas de circuitos impresos, corriente nominal: 24 A, tensión nominal (III/2): 400 V, sección nominal: 2,5 mm², número de potenciales: 3, número de filas: 1, número de polos por fila: 3, familia de artículos: MKDSO 2,5/..L+R, paso: 5 mm, tipo de conexión: Conexión por tornillo con cápsula de tracción, montaje: Soldadura por ola, dirección de conexión conductor/placa de circuito impreso: 0 °, color: gris claro, Disposición de pines: Disposición de pines lineal, Longitud del pin [P]: 3,5 mm, número de pines de soldadura por potencial: 1, tipo de embalaje: empaquetado en caja. Artículo con salida lateral de pines | 16.74 | 1 | AC | DCS | ACH | ACHADA | 1 | 1 | NO | PC |  | 36,00 | G | 17 | 150 | 60 | MM | 4017918914462 | 85369010 | DE | EC002643 | Imagen | Catálogo
2713748 | MSTBO 2,5/ 3-6 ST SET KMGY | Conector para placa de circuito impreso | Juego compuesto de carcasa de base COMBICON y conectores de tornillo para 6x3 polos (18 polos), color: Gris claro | 25.23 | 1 | AC | DCS | ACH | ACHADB | 1 | 1 | NO | PC |  | 42,30 | G | 17 | 150 | 58 | MM | 4017918914486 | 85366990 | DE | EC002637 | Imagen | Catálogo
2713751 | MKDSO 2,5/4-6 SET KMGY | Borna para placa de circuito impreso | Juego compuesto de bornes para tarjeta ortogonal para 6x4 polos (24 polos), color: gris claro | 24.02 | 1 | AC | DCS | ACH | ACHADA | 1 | 1 | NO | PC |  | 49,30 | G | 20 | 150 | 60 | MM | 4017918914479 | 85369010 | DE | EC002643 | Imagen | Catálogo
2713764 | MSTBO 2,5/4-6 ST SET KMGY | Conector para placa de circuito impreso | Juego compuesto de carcasa de base COMBICON y conectores de tornillo para 6x4 polos (24 polos), color: Gris claro | 36.6 | 1 | AC | DCS | ACH | ACHADB | 1 | 1 | NO | PC |  | 57,40 | G | 19 | 148 | 62 | MM | 4017918914493 | 85366990 | DE | EC002637 | Imagen | Catálogo
2713780 | E/ME TBUS NS35 GY | Soporte final | Soporte final, ejecución resistente para conector de bus para carriles | 167.35 | 100 | AC | DCS | ACH | ACHACZ | 50 | 50 | NO | PC |  | 14,68 | G | 85 | 260 | 200 | MM | 4017918943493 | 39269097 | DE | EC001041 | Imagen | Catálogo
2713890 | ME 22,5 UTG PUWH | Parte inferior de la carcasa | Caja para carril DIN, Parte inferior de la carcasa con pasador de metal, diseño alto, sin rendijas de ventilación, anchura: 22,6 mm, altura: 99 mm, profundidad: 107,3 mm, color: blanco (similar RAL 9010), puenteado transversal: sin conector de bus, número de polos conector transversal: no relevante | 8.57 | 1 | AC | DCS | ACH | ACHAAA | 10 | 10 | NO | PC |  | 43,21 | G | 117 | 236 | 107 | MM | 4017918918170 | 85389099 | DE | EC002779 | Imagen | Catálogo
2713913 | ME MAX 45 3-3 KMGY | Caja para electrónica | Caja para carril DIN, Carcasa completa con pasador de metal, diseño alto, con rendijas de ventilación, anchura: 45,2 mm, altura: 99 mm, profundidad: 113,65 mm, color: gris claro (similar RAL 7035), puenteado transversal: Conector de bus para carril DIN (opcional), número de polos conector transversal: 5 | 14.77 | 1 | AC | DCS | ACH | ACHABA | 10 | 10 | NO | PC |  | 85,82 | G | 84 | 280 | 275 | MM | 4017918936266 | 85389099 | DE | EC001031 | Imagen | Catálogo
2713926 | ME MAX 45 G 3-3 KMGY | Caja para electrónica | Caja para carril DIN, Carcasa completa con pasador de metal, diseño alto, sin rendijas de ventilación, anchura: 45,2 mm, altura: 99 mm, profundidad: 113,65 mm, color: gris claro (similar RAL 7035), puenteado transversal: Conector de bus para carril DIN (opcional), número de polos conector transversal: 5 | 14.77 | 1 | AC | DCS | ACH | ACHABA | 10 | 10 | NO | PC |  | 88,84 | G | 87 | 281 | 277 | MM | 4017918936273 | 85389099 | DE | EC001031 | Imagen | Catálogo
2713939 | ME MAX 22,5 3-3 KMGY | Caja para electrónica | Caja para carril DIN, Carcasa completa con pasador de metal, diseño alto, con rendijas de ventilación, anchura: 22,6 mm, altura: 99 mm, profundidad: 113,65 mm, color: gris claro (similar RAL 7035), puenteado transversal: Conector de bus para carril DIN (opcional), número de polos conector transversal: 5 | 9.24 | 1 | AC | DCS | ACH | ACHABA | 10 | 10 | NO | PC |  | 63,20 | G | 106 | 250 | 181 | MM | 4017918936259 | 85389099 | DE | EC001031 | Imagen | Catálogo
2713942 | ME MAX 22,5 G 3-3 KMGY | Caja para electrónica | Caja para carril DIN, Carcasa completa con pasador de metal, diseño alto, sin rendijas de ventilación, anchura: 22,6 mm, altura: 99 mm, profundidad: 113,65 mm, color: gris claro (similar RAL 7035), puenteado transversal: Conector de bus para carril DIN (opcional), número de polos conector transversal: 5 | 9.24 | 1 | AC | DCS | ACH | ACHABA | 10 | 10 | NO | PC |  | 66,10 | G | 108 | 251 | 183 | MM | 4017918929527 | 85389099 | DE | EC001031 | Imagen | Catálogo
2713955 | ME MAX 22,5 GEH-R 2-2 BK | Semiarmazón de la caja | Caja para carril DIN, Semiarmazón de la carcasa (derecha), diseño alto, con rendijas de ventilación, anchura: 16,3 mm, altura: 99 mm, profundidad: 112,85 mm, color: negro (similar RAL 9005), puenteado transversal: Conector de bus para carril DIN (opcional) | 2.78 | 1 | AC | DCS | ACH | ACHABZ | 50 | 50 | NO | PC |  | 26,51 | G | 134 | 295 | 255 | MM | 4017918951474 | 85389099 | DE | EC002779 | Imagen | Catálogo
2713968 | ME MAX GEH-L HG 2-2 BK | Semiarmazón de la caja | Caja para carril DIN, Semiarmazón de la carcasa (izquierda), diseño alto, anchura: 6,3 mm, altura: 99 mm, profundidad: 112,85 mm, color: negro (similar RAL 9005), puenteado transversal: Conector de bus para carril DIN (opcional) | 2.5 | 1 | AC | DCS | ACH | ACHABZ | 50 | 50 | NO | PC |  | 19,18 | G | 109 | 365 | 143 | MM | 4017918951481 | 85389099 | DE | EC002779 | Imagen | Catálogo
2713971 | ME 22,5 UT TBUS BU | Parte inferior de la carcasa | Caja para carril DIN, Parte inferior de la carcasa con pasador de metal, diseño alto, con rendijas de ventilación, anchura: 22,6 mm, altura: 99 mm, profundidad: 107,3 mm, color: azul (similar RAL 5015), puenteado transversal: Conector de bus para carril DIN (opcional), número de polos conector transversal: 5 | 8.19 | 1 | AC | DCS | ACH | ACHAAC | 10 | 10 | NO | PC |  | 41,56 | G | 117 | 236 | 107 | MM | 4017918914448 | 85389099 | DE | EC002779 | Imagen | Catálogo
2713997 | ME 45 UT TBUS BU | Parte inferior de la carcasa | Caja para carril DIN, Parte inferior de la carcasa con pasador de metal, diseño alto, con rendijas de ventilación, anchura: 45,2 mm, altura: 99 mm, profundidad: 107,3 mm, color: azul (similar RAL 5015), puenteado transversal: Conector de bus para carril DIN (opcional), número de polos conector transversal: 5 | 13.01 | 1 | AC | DCS | ACH | ACHAAC | 10 | 10 | NO | PC |  | 61,70 | G | 152 | 214 | 170 | MM | 4017918914455 | 85389099 | DE | EC002779 | Imagen | Catálogo
2715092 | DIKD 1,5-PV | Borna de actuador/sensor de proximidad | Borna de actuador/sensor de proximidad, con empalmadores de potencial, tensión nominal: 250 V, corriente nominal: 24 A, tipo de conexión: Conexión por tornillo, 1., 2. y 3er piso, Sección de dimensionamiento: 2,5 mm², sección: 0,2 mm² - 4 mm², clase de montaje: NS 35/7,5, NS 35/15, color: gris | 1225 | 100 | BE | Industrial Cabinet Connectivity (ICC) | BE1 | BE1217 | 50 | 50 | NO | PC |  | 21,14 | G | 58 | 322 | 79 | MM | 4017918061371 | 85369010 | PL | EC000900 | Imagen | Catálogo
2715209 | ZB 5,8:UNBEDRUCKT | Tira de cinta Zack | Tira de cinta Zack, Tiras, blanco, sin rotular, rotulable con: PLOTMARK, CMS-P1-PLOTTER, clase de montaje: enclavar, para ancho de borne: 5,8 mm, Número de índices individuales: 10, altura del campo de texto: 10,5 mm, anchura del campo de texto: 5,75 mm | 92.23 | 100 | BG | Marking and Installation (MI) | BG2 | BG2112 | 10 | 10 | NO | PC |  | 1,51 | G | 9 | 140 | 70 | MM | 4017918061388 | 39269097 | DE | EC000761 | Imagen | Catálogo
2715571 | DIKD 1,5-PV BK | Borna de actuador/sensor de proximidad | Borna de actuador/sensor de proximidad, con empalmadores de potencial, tensión nominal: 250 V, corriente nominal: 24 A, tipo de conexión: Conexión por tornillo, 1., 2. y 3er piso, Sección de dimensionamiento: 2,5 mm², sección: 0,2 mm² - 4 mm², clase de montaje: NS 35/7,5, NS 35/15, color: negro | 1297.89 | 100 | BE | Industrial Cabinet Connectivity (ICC) | BE1 | BE1217 | 50 | 50 | NO | PC |  | 21,08 | G | 58 | 322 | 83 | MM | 4017918061463 | 85369010 | PL | EC000900 | Imagen | Catálogo
2715584 | DIKD 1,5-PV BU | Borna de actuador/sensor de proximidad | Borna de actuador/sensor de proximidad, con empalmadores de potencial, tensión nominal: 250 V, corriente nominal: 24 A, tipo de conexión: Conexión por tornillo, 1., 2. y 3er piso, Sección de dimensionamiento: 2,5 mm², sección: 0,2 mm² - 4 mm², clase de montaje: NS 35/7,5, NS 35/15, color: azul | 1225 | 100 | BE | Industrial Cabinet Connectivity (ICC) | BE1 | BE1217 | 50 | 50 | NO | PC |  | 21,35 | G | 65 | 321 | 83 | MM | 4017918061470 | 85369010 | PL | EC000900 | Imagen | Catálogo
2715762 | DIK 1,5-LA 24GN/O-M | Borna de actuador/sensor de proximidad | Borna de actuador/sensor de proximidad, tensión nominal: 24 V, corriente nominal: 24 A, tipo de conexión: Conexión por tornillo, Sección de dimensionamiento: 2,5 mm², sección: 0,2 mm² - 4 mm², clase de montaje: NS 35/7,5, NS 35/15, color: gris | 1114.49 | 100 | BE | Industrial Cabinet Connectivity (ICC) | BE1 | BE1217 | 50 | 50 | NO | PC |  | 13,39 | G | 59 | 276 | 69 | MM | 4017918061548 | 85369010 | PL | EC000900 | Imagen | Catálogo
2715814 | DIKD 1,5-LA 24RD/O-M | Borna de actuador/sensor de proximidad | Borna de actuador/sensor de proximidad, tensión nominal: 250 V, corriente nominal: 24 A, tipo de conexión: Conexión por tornillo, 1., 2. y 3er piso, Sección de dimensionamiento: 2,5 mm², sección: 0,2 mm² - 4 mm², clase de montaje: NS 35/7,5, NS 35/15, color: gris | 1253.24 | 100 | BE | Industrial Cabinet Connectivity (ICC) | BE1 | BE1217 | 50 | 50 | NO | PC |  | 20,78 | G | 58 | 322 | 83 | MM | 4017918061562 | 85369010 | PL | EC000900 | Imagen | Catálogo
2715856 | DIK 1,5-LA 24RD/O-M | Borna de actuador/sensor de proximidad | Borna de actuador/sensor de proximidad, corriente nominal: 24 A, tipo de conexión: Conexión por tornillo, sección: 0,2 mm² - 4 mm², clase de montaje: NS 35/7,5, NS 35/15, color: gris | 1114.49 | 100 | BE | Industrial Cabinet Connectivity (ICC) | BE1 | BE1217 | 50 | 50 | NO | PC |  | 13,53 | G | 59 | 276 | 69 | MM | 4017918061609 | 85369010 | PL | EC000900 | Imagen | Catálogo
0826640:A | SD-WMTBS (CH) VA:A | Material de rotulación | Manguitos de señalización, rotulación con la letra mayúscula: Letras, plateado, clase de montaje: deslizamiento | 17.81 | 100 | BG | Marking and Installation (MI) | BG2 | BG2322 | 50 | 50 | NO | PC |  | 0,20 | G |  |  |  |  | 4046356414081 | 83100000 | SE | EC001530 |  | Catálogo
0826640:B | SD-WMTBS (CH) VA:B | Material de rotulación | Manguitos de señalización, rotulación con la letra mayúscula: Letras, plateado, clase de montaje: deslizamiento | 17.81 | 100 | BG | Marking and Installation (MI) | BG2 | BG2322 | 50 | 50 | NO | PC |  | 0,20 | G |  |  |  |  | 4046356414098 | 83100000 | SE | EC001530 |  | Catálogo
0826640:C | SD-WMTBS (CH) VA:C | Material de rotulación | Manguitos de señalización, rotulación con la letra mayúscula: Letras, plateado, clase de montaje: deslizamiento | 17.81 | 100 | BG | Marking and Installation (MI) | BG2 | BG2322 | 50 | 50 | NO | PC | F | 0,20 | G |  |  |  |  | 4046356414104 | 83100000 | SE | EC001530 |  | Catálogo
0826640:D | SD-WMTBS (CH) VA:D | Material de rotulación | Manguitos de señalización, rotulación con la letra mayúscula: Letras, plateado, clase de montaje: deslizamiento | 17.81 | 100 | BG | Marking and Installation (MI) | BG2 | BG2322 | 50 | 50 | NO | PC |  | 0,20 | G |  |  |  |  | 4046356414111 | 83100000 | SE | EC001530 |  | Catálogo
0826640:E | SD-WMTBS (CH) VA:E | Material de rotulación | Manguitos de señalización, rotulación con la letra mayúscula: Letras, plateado, clase de montaje: deslizamiento | 17.81 | 100 | BG | Marking and Installation (MI) | BG2 | BG2322 | 50 | 50 | NO | PC |  | 0,20 | G |  |  |  |  | 4046356414128 | 83100000 | SE | EC001530 |  | Catálogo
0826640:F | SD-WMTBS (CH) VA:F | Material de rotulación | Manguitos de señalización, rotulación con la letra mayúscula: Letras, plateado, clase de montaje: deslizamiento | 17.81 | 100 | BG | Marking and Installation (MI) | BG2 | BG2322 | 50 | 50 | NO | PC |  | 0,20 | G |  |  |  |  | 4046356414135 | 83100000 | SE | EC001530 |  | Catálogo
0826640:G | SD-WMTBS (CH) VA:G | Material de rotulación | Manguitos de señalización, rotulación con la letra mayúscula: Letras, plateado, clase de montaje: deslizamiento | 17.81 | 100 | BG | Marking and Installation (MI) | BG2 | BG2322 | 50 | 50 | NO | PC |  | 0,20 | G |  |  |  |  | 4046356414142 | 83100000 | SE | EC001530 |  | Catálogo
0826640:H | SD-WMTBS (CH) VA:H | Material de rotulación | Manguitos de señalización, rotulación con la letra mayúscula: Letras, plateado, clase de montaje: deslizamiento | 17.81 | 100 | BG | Marking and Installation (MI) | BG2 | BG2322 | 50 | 50 | NO | PC |  | 0,20 | G |  |  |  |  | 4046356414159 | 83100000 | SE | EC001530 |  | Catálogo
0826640:I | SD-WMTBS (CH) VA:I | Material de rotulación | Manguitos de señalización, rotulación con la letra mayúscula: Letras, plateado, clase de montaje: deslizamiento | 17.81 | 100 | BG | Marking and Installation (MI) | BG2 | BG2322 | 50 | 50 | NO | PC |  | 0,20 | G |  |  |  |  | 4046356414166 | 83100000 | SE | EC001530 |  | Catálogo
0826640:J | SD-WMTBS (CH) VA:J | Material de rotulación | Manguitos de señalización, rotulación con la letra mayúscula: Letras, plateado, clase de montaje: deslizamiento | 17.81 | 100 | BG | Marking and Installation (MI) | BG2 | BG2322 | 50 | 50 | NO | PC |  | 0,20 | G |  |  |  |  | 4046356414173 | 73269098 | SE | EC001530 |  | Catálogo
0826640:K | SD-WMTBS (CH) VA:K | Material de rotulación | Manguitos de señalización, rotulación con la letra mayúscula: Letras, plateado, clase de montaje: deslizamiento | 17.81 | 100 | BG | Marking and Installation (MI) | BG2 | BG2322 | 50 | 50 | NO | PC |  | 0,20 | G |  |  |  |  | 4046356414180 | 83100000 | SE | EC001530 |  | Catálogo
0826640:L | SD-WMTBS (CH) VA:L | Material de rotulación | Manguitos de señalización, rotulación con la letra mayúscula: Letras, plateado, clase de montaje: deslizamiento | 17.81 | 100 | BG | Marking and Installation (MI) | BG2 | BG2322 | 50 | 50 | NO | PC |  | 0,20 | G |  |  |  |  | 4046356414197 | 83100000 | SE | EC001530 |  | Catálogo
0826640:M | SD-WMTBS (CH) VA:M | Material de rotulación | Manguitos de señalización, rotulación con la letra mayúscula: Letras, plateado, clase de montaje: deslizamiento | 17.81 | 100 | BG | Marking and Installation (MI) | BG2 | BG2322 | 50 | 50 | NO | PC |  | 0,20 | G |  |  |  |  | 4046356414203 | 83100000 | SE | EC001530 |  | Catálogo
0826640:N | SD-WMTBS (CH) VA:N | Material de rotulación | Manguitos de señalización, rotulación con la letra mayúscula: Letras, plateado, clase de montaje: deslizamiento | 17.81 | 100 | BG | Marking and Installation (MI) | BG2 | BG2322 | 50 | 50 | NO | PC |  | 0,20 | G |  |  |  |  | 4046356414210 | 83100000 | SE | EC001530 |  | Catálogo
0826640:O | SD-WMTBS (CH) VA:O | Material de rotulación | Manguitos de señalización, rotulación con la letra mayúscula: Letras, plateado, clase de montaje: deslizamiento | 17.81 | 100 | BG | Marking and Installation (MI) | BG2 | BG2322 | 50 | 50 | NO | PC |  | 0,20 | G |  |  |  |  | 4046356414227 | 83100000 | SE | EC001530 |  | Catálogo
0826640:P | SD-WMTBS (CH) VA:P | Material de rotulación | Manguitos de señalización, rotulación con la letra mayúscula: Letras, plateado, clase de montaje: deslizamiento | 17.81 | 100 | BG | Marking and Installation (MI) | BG2 | BG2322 | 50 | 50 | NO | PC |  | 0,20 | G |  |  |  |  | 4046356414234 | 83100000 | SE | EC001530 |  | Catálogo
0826640:Q | SD-WMTBS (CH) VA:Q | Material de rotulación | Manguitos de señalización, rotulación con la letra mayúscula: Letras, plateado, clase de montaje: deslizamiento | 17.81 | 100 | BG | Marking and Installation (MI) | BG2 | BG2322 | 50 | 50 | NO | PC |  | 0,20 | G |  |  |  |  | 4046356414241 | 73269098 | SE | EC001530 |  | Catálogo
0826640:R | SD-WMTBS (CH) VA:R | Material de rotulación | Manguitos de señalización, rotulación con la letra mayúscula: Letras, plateado, clase de montaje: deslizamiento | 17.81 | 100 | BG | Marking and Installation (MI) | BG2 | BG2322 | 50 | 50 | NO | PC |  | 0,20 | G |  |  |  |  | 4046356414258 | 83100000 | SE | EC001530 |  | Catálogo
0826640:S | SD-WMTBS (CH) VA:S | Material de rotulación | Manguitos de señalización, rotulación con la letra mayúscula: Letras, plateado, clase de montaje: deslizamiento | 17.81 | 100 | BG | Marking and Installation (MI) | BG2 | BG2322 | 50 | 50 | NO | PC | F | 0,20 | G |  |  |  |  | 4046356414265 | 83100000 | SE | EC001530 |  | Catálogo
0826640:T | SD-WMTBS (CH) VA:T | Material de rotulación | Manguitos de señalización, rotulación con la letra mayúscula: Letras, plateado, clase de montaje: deslizamiento | 17.81 | 100 | BG | Marking and Installation (MI) | BG2 | BG2322 | 50 | 50 | NO | PC |  | 0,20 | G |  |  |  |  | 4046356414371 | 83100000 | SE | EC001530 |  | Catálogo
0826640:U | SD-WMTBS (CH) VA:U | Material de rotulación | Manguitos de señalización, rotulación con la letra mayúscula: Letras, plateado, clase de montaje: deslizamiento | 17.81 | 100 | BG | Marking and Installation (MI) | BG2 | BG2322 | 50 | 50 | NO | PC |  | 0,20 | G |  |  |  |  | 4046356414388 | 73269098 | SE | EC001530 |  | Catálogo
0826640:V | SD-WMTBS (CH) VA:V | Material de rotulación | Manguitos de señalización, rotulación con la letra mayúscula: Letras, plateado, clase de montaje: deslizamiento | 17.81 | 100 | BG | Marking and Installation (MI) | BG2 | BG2322 | 50 | 50 | NO | PC | F | 0,20 | G |  |  |  |  | 4046356414395 | 83100000 | SE | EC001530 |  | Catálogo
0826640:W | SD-WMTBS (CH) VA:W | Material de rotulación | Manguitos de señalización, rotulación con la letra mayúscula: Letras, plateado, clase de montaje: deslizamiento | 17.81 | 100 | BG | Marking and Installation (MI) | BG2 | BG2322 | 50 | 50 | NO | PC | F | 0,20 | G |  |  |  |  | 4046356414401 | 83100000 | SE | EC001530 |  | Catálogo
0826640:X | SD-WMTBS (CH) VA:X | Material de rotulación | Manguitos de señalización, rotulación con la letra mayúscula: Letras, plateado, clase de montaje: deslizamiento | 17.81 | 100 | BG | Marking and Installation (MI) | BG2 | BG2322 | 50 | 50 | NO | PC |  | 0,20 | G |  |  |  |  | 4046356414418 | 73269098 | SE | EC001530 |  | Catálogo
0826640:Y | SD-WMTBS (CH) VA:Y | Material de rotulación | Manguitos de señalización, rotulación con la letra mayúscula: Letras, plateado, clase de montaje: deslizamiento | 17.81 | 100 | BG | Marking and Installation (MI) | BG2 | BG2322 | 50 | 50 | NO | PC |  | 0,20 | G |  |  |  |  | 4046356414425 | 73269098 | SE | EC001530 |  | Catálogo
0826640:Z | SD-WMTBS (CH) VA:Z | Material de rotulación | Manguitos de señalización, rotulación con la letra mayúscula: Letras, plateado, clase de montaje: deslizamiento | 17.81 | 100 | BG | Marking and Installation (MI) | BG2 | BG2322 | 50 | 50 | NO | PC |  | 0,20 | G |  |  |  |  | 4046356414432 | 83100000 | SE | EC001530 |  | Catálogo
0826611:A | SD-WMTBS (CH) YE:A | Material de rotulación | Manguitos de señalización, rotulación con la letra mayúscula: Letras, amarillo, clase de montaje: deslizamiento | 8.28 | 100 | BG | Marking and Installation (MI) | BG2 | BG2322 | 100 | 100 | NO | PC |  | 0,13 | G |  |  |  |  | 4046356414623 | 49119900 | SE | EC001530 |  | Catálogo
0826611:B | SD-WMTBS (CH) YE:B | Material de rotulación | Manguitos de señalización, rotulación con la letra mayúscula: Letras, amarillo, clase de montaje: deslizamiento | 8.28 | 100 | BG | Marking and Installation (MI) | BG2 | BG2322 | 100 | 100 | NO | PC | F | 0,14 | G |  |  |  |  | 4046356414630 | 49119900 | SE | EC001530 |  | Catálogo
0826611:C | SD-WMTBS (CH) YE:C | Material de rotulación | Manguitos de señalización, rotulación con la letra mayúscula: Letras, amarillo, clase de montaje: deslizamiento | 8.28 | 100 | BG | Marking and Installation (MI) | BG2 | BG2322 | 100 | 100 | NO | PC |  | 0,16 | G |  |  |  |  | 4046356414647 | 49119900 | SE | EC001530 |  | Catálogo
0826611:D | SD-WMTBS (CH) YE:D | Material de rotulación | Manguitos de señalización, rotulación con la letra mayúscula: Letras, amarillo, clase de montaje: deslizamiento | 8.28 | 100 | BG | Marking and Installation (MI) | BG2 | BG2322 | 100 | 100 | NO | PC |  | 0,14 | G |  |  |  |  | 4046356414654 | 49119900 | SE | EC001530 |  | Catálogo
0826611:E | SD-WMTBS (CH) YE:E | Material de rotulación | Manguitos de señalización, rotulación con la letra mayúscula: Letras, amarillo, clase de montaje: deslizamiento | 8.28 | 100 | BG | Marking and Installation (MI) | BG2 | BG2322 | 100 | 100 | NO | PC |  | 0,15 | G |  |  |  |  | 4046356414661 | 49119900 | SE | EC001530 |  | Catálogo
0826611:F | SD-WMTBS (CH) YE:F | Material de rotulación | Manguitos de señalización, rotulación con la letra mayúscula: Letras, amarillo, clase de montaje: deslizamiento | 8.28 | 100 | BG | Marking and Installation (MI) | BG2 | BG2322 | 100 | 100 | NO | PC |  | 0,16 | G |  |  |  |  | 4046356414678 | 49119900 | SE | EC001530 |  | Catálogo
0826611:G | SD-WMTBS (CH) YE:G | Material de rotulación | Manguitos de señalización, rotulación con la letra mayúscula: Letras, amarillo, clase de montaje: deslizamiento | 8.28 | 100 | BG | Marking and Installation (MI) | BG2 | BG2322 | 100 | 100 | NO | PC |  | 0,16 | G |  |  |  |  | 4046356414685 | 49119900 | SE | EC001530 |  | Catálogo
0826611:H | SD-WMTBS (CH) YE:H | Material de rotulación | Manguitos de señalización, rotulación con la letra mayúscula: Letras, amarillo, clase de montaje: deslizamiento | 8.28 | 100 | BG | Marking and Installation (MI) | BG2 | BG2322 | 100 | 100 | NO | PC |  | 0,17 | G |  |  |  |  | 4046356414692 | 49119900 | SE | EC001530 |  | Catálogo
0826611:I | SD-WMTBS (CH) YE:I | Material de rotulación | Manguitos de señalización, rotulación con la letra mayúscula: Letras, amarillo, clase de montaje: deslizamiento | 8.28 | 100 | BG | Marking and Installation (MI) | BG2 | BG2322 | 100 | 100 | NO | PC |  | 0,16 | G |  |  |  |  | 4046356414708 | 49119900 | SE | EC001530 |  | Catálogo
0826611:J | SD-WMTBS (CH) YE:J | Material de rotulación | Manguitos de señalización, rotulación con la letra mayúscula: Letras, amarillo, clase de montaje: deslizamiento | 8.28 | 100 | BG | Marking and Installation (MI) | BG2 | BG2322 | 100 | 100 | NO | PC |  | 0,15 | G |  |  |  |  | 4046356414715 | 49119900 | SE | EC001530 |  | Catálogo
0826611:K | SD-WMTBS (CH) YE:K | Material de rotulación | Manguitos de señalización, rotulación con la letra mayúscula: Letras, amarillo, clase de montaje: deslizamiento | 8.28 | 100 | BG | Marking and Installation (MI) | BG2 | BG2322 | 100 | 100 | NO | PC | F | 0,15 | G |  |  |  |  | 4046356414722 | 49119900 | SE | EC001530 |  | Catálogo
0826611:L | SD-WMTBS (CH) YE:L | Material de rotulación | Manguitos de señalización, rotulación con la letra mayúscula: Letras, amarillo, clase de montaje: deslizamiento | 8.28 | 100 | BG | Marking and Installation (MI) | BG2 | BG2322 | 100 | 100 | NO | PC |  | 0,17 | G |  |  |  |  | 4046356414739 | 49119900 | SE | EC001530 |  | Catálogo
0826611:M | SD-WMTBS (CH) YE:M | Material de rotulación | Manguitos de señalización, rotulación con la letra mayúscula: Letras, amarillo, clase de montaje: deslizamiento | 8.28 | 100 | BG | Marking and Installation (MI) | BG2 | BG2322 | 100 | 100 | NO | PC |  | 0,16 | G |  |  |  |  | 4046356414746 | 49119900 | SE | EC001530 |  | Catálogo
0826611:N | SD-WMTBS (CH) YE:N | Material de rotulación | Manguitos de señalización, rotulación con la letra mayúscula: Letras, amarillo, clase de montaje: deslizamiento | 8.28 | 100 | BG | Marking and Installation (MI) | BG2 | BG2322 | 100 | 100 | NO | PC | F | 0,16 | G |  |  |  |  | 4046356414753 | 49119900 | SE | EC001530 |  | Catálogo
0826611:O | SD-WMTBS (CH) YE:O | Material de rotulación | Manguitos de señalización, rotulación con la letra mayúscula: Letras, amarillo, clase de montaje: deslizamiento | 8.28 | 100 | BG | Marking and Installation (MI) | BG2 | BG2322 | 100 | 100 | NO | PC |  | 0,14 | G |  |  |  |  | 4046356414760 | 49119900 | SE | EC001530 |  | Catálogo
0826611:P | SD-WMTBS (CH) YE:P | Material de rotulación | Manguitos de señalización, rotulación con la letra mayúscula: Letras, amarillo, clase de montaje: deslizamiento | 8.28 | 100 | BG | Marking and Installation (MI) | BG2 | BG2322 | 100 | 100 | NO | PC |  | 0,12 | G |  |  |  |  | 4046356414777 | 49119900 | SE | EC001530 |  | Catálogo
0826611:Q | SD-WMTBS (CH) YE:Q | Material de rotulación | Manguitos de señalización, rotulación con la letra mayúscula: Letras, amarillo, clase de montaje: deslizamiento | 8.28 | 100 | BG | Marking and Installation (MI) | BG2 | BG2322 | 100 | 100 | NO | PC |  | 0,15 | G |  |  |  |  | 4046356414784 | 49119900 | SE | EC001530 |  | Catálogo
0826611:R | SD-WMTBS (CH) YE:R | Material de rotulación | Manguitos de señalización, rotulación con la letra mayúscula: Letras, amarillo, clase de montaje: deslizamiento | 8.28 | 100 | BG | Marking and Installation (MI) | BG2 | BG2322 | 100 | 100 | NO | PC | F | 0,14 | G |  |  |  |  | 4046356414791 | 49119900 | SE | EC001530 |  | Catálogo
0826611:S | SD-WMTBS (CH) YE:S | Material de rotulación | Manguitos de señalización, rotulación con la letra mayúscula: Letras, amarillo, clase de montaje: deslizamiento | 8.28 | 100 | BG | Marking and Installation (MI) | BG2 | BG2322 | 100 | 100 | NO | PC | F | 0,17 | G |  |  |  |  | 4046356414807 | 49119900 | SE | EC001530 |  | Catálogo
0826611:T | SD-WMTBS (CH) YE:T | Material de rotulación | Manguitos de señalización, rotulación con la letra mayúscula: Letras, amarillo, clase de montaje: deslizamiento | 8.28 | 100 | BG | Marking and Installation (MI) | BG2 | BG2322 | 100 | 100 | NO | PC |  | 0,16 | G |  |  |  |  | 4046356414814 | 49119900 | SE | EC001530 |  | Catálogo
0826611:U | SD-WMTBS (CH) YE:U | Material de rotulación | Manguitos de señalización, rotulación con la letra mayúscula: Letras, amarillo, clase de montaje: deslizamiento | 8.28 | 100 | BG | Marking and Installation (MI) | BG2 | BG2322 | 100 | 100 | NO | PC |  | 0,17 | G |  |  |  |  | 4046356414821 | 49119900 | SE | EC001530 |  | Catálogo
0826611:V | SD-WMTBS (CH) YE:V | Material de rotulación | Manguitos de señalización, rotulación con la letra mayúscula: Letras, amarillo, clase de montaje: deslizamiento | 8.28 | 100 | BG | Marking and Installation (MI) | BG2 | BG2322 | 100 | 100 | NO | PC |  | 0,16 | G |  |  |  |  | 4046356414838 | 49119900 | SE | EC001530 |  | Catálogo
0826611:W | SD-WMTBS (CH) YE:W | Material de rotulación | Manguitos de señalización, rotulación con la letra mayúscula: Letras, amarillo, clase de montaje: deslizamiento | 8.28 | 100 | BG | Marking and Installation (MI) | BG2 | BG2322 | 100 | 100 | NO | PC | F | 0,14 | G |  |  |  |  | 4046356414845 | 49119900 | SE | EC001530 |  | Catálogo
0826611:X | SD-WMTBS (CH) YE:X | Material de rotulación | Manguitos de señalización, rotulación con la letra mayúscula: Letras, amarillo, clase de montaje: deslizamiento | 8.28 | 100 | BG | Marking and Installation (MI) | BG2 | BG2322 | 100 | 100 | NO | PC |  | 0,16 | G |  |  |  |  | 4046356414852 | 49119900 | SE | EC001530 |  | Catálogo
0826611:Y | SD-WMTBS (CH) YE:Y | Material de rotulación | Manguitos de señalización, rotulación con la letra mayúscula: Letras, amarillo, clase de montaje: deslizamiento | 8.28 | 100 | BG | Marking and Installation (MI) | BG2 | BG2322 | 100 | 100 | NO | PC | F | 0,16 | G |  |  |  |  | 4046356414869 | 49119900 | SE | EC001530 |  | Catálogo
0826611:Z | SD-WMTBS (CH) YE:Z | Material de rotulación | Manguitos de señalización, rotulación con la letra mayúscula: Letras, amarillo, clase de montaje: deslizamiento | 8.28 | 100 | BG | Marking and Installation (MI) | BG2 | BG2322 | 100 | 100 | NO | PC | F | 0,15 | G |  |  |  |  | 4046356414876 | 49119900 | SE | EC001530 |  | Catálogo
0826527:0 | SD-WMTBS (NU) CC:0 | Material de rotulación | Manguitos de señalización, rotulación con el número: Dígitos, negro, clase de montaje: deslizamiento | 8.28 | 100 | BG | Marking and Installation (MI) | BG2 | BG2322 | 100 | 100 | NO | PC |  | 0,15 | G |  |  |  |  | 4046356414937 | 49119900 | SE | EC001530 |  | Catálogo
0826527:1 | SD-WMTBS (NU) CC:1 | Material de rotulación | Manguitos de señalización, rotulación con el número: Dígitos, marrón, clase de montaje: deslizamiento | 8.28 | 100 | BG | Marking and Installation (MI) | BG2 | BG2322 | 100 | 100 | NO | PC |  | 0,14 | G |  |  |  |  | 4046356414944 | 49119900 | SE | EC001530 |  | Catálogo
0826527:2 | SD-WMTBS (NU) CC:2 | Material de rotulación | Manguitos de señalización, rotulación con el número: Dígitos, rojo, clase de montaje: deslizamiento | 8.28 | 100 | BG | Marking and Installation (MI) | BG2 | BG2322 | 100 | 100 | NO | PC |  | 0,16 | G |  |  |  |  | 4046356414951 | 49119900 | SE | EC001530 |  | Catálogo
0826527:3 | SD-WMTBS (NU) CC:3 | Material de rotulación | Manguitos de señalización, rotulación con el número: Dígitos, naranja, clase de montaje: deslizamiento | 8.28 | 100 | BG | Marking and Installation (MI) | BG2 | BG2322 | 100 | 100 | NO | PC |  | 0,16 | G |  |  |  |  | 4046356414968 | 49119900 | SE | EC001530 |  | Catálogo
0826527:4 | SD-WMTBS (NU) CC:4 | Material de rotulación | Manguitos de señalización, rotulación con el número: Dígitos, amarillo, clase de montaje: deslizamiento | 8.28 | 100 | BG | Marking and Installation (MI) | BG2 | BG2322 | 100 | 100 | NO | PC |  | 0,15 | G |  |  |  |  | 4046356414975 | 49119900 | SE | EC001530 |  | Catálogo
0826527:5 | SD-WMTBS (NU) CC:5 | Material de rotulación | Manguitos de señalización, rotulación con el número: Dígitos, verde, clase de montaje: deslizamiento | 8.28 | 100 | BG | Marking and Installation (MI) | BG2 | BG2322 | 100 | 100 | NO | PC |  | 0,14 | G |  |  |  |  | 4046356414982 | 49119900 | SE | EC001530 |  | Catálogo
0826527:6 | SD-WMTBS (NU) CC:6 | Material de rotulación | Manguitos de señalización, rotulación con el número: Dígitos, azul, clase de montaje: deslizamiento | 8.28 | 100 | BG | Marking and Installation (MI) | BG2 | BG2322 | 100 | 100 | NO | PC |  | 0,15 | G |  |  |  |  | 4046356414999 | 49119900 | SE | EC001530 |  | Catálogo
0826527:7 | SD-WMTBS (NU) CC:7 | Material de rotulación | Manguitos de señalización, rotulación con el número: Dígitos, violeta, clase de montaje: deslizamiento | 8.28 | 100 | BG | Marking and Installation (MI) | BG2 | BG2322 | 100 | 100 | NO | PC |  | 0,14 | G |  |  |  |  | 4046356415002 | 49119900 | SE | EC001530 |  | Catálogo
0826527:8 | SD-WMTBS (NU) CC:8 | Material de rotulación | Manguitos de señalización, rotulación con el número: Dígitos, gris, clase de montaje: deslizamiento | 8.28 | 100 | BG | Marking and Installation (MI) | BG2 | BG2322 | 100 | 100 | NO | PC |  | 0,16 | G |  |  |  |  | 4046356415019 | 49119900 | SE | EC001530 |  | Catálogo
0826527:9 | SD-WMTBS (NU) CC:9 | Material de rotulación | Manguitos de señalización, rotulación con el número: Dígitos, blanco, clase de montaje: deslizamiento | 8.28 | 100 | BG | Marking and Installation (MI) | BG2 | BG2322 | 100 | 100 | NO | PC | F | 0,16 | G |  |  |  |  | 4046356415026 | 49119900 | SE | EC001530 |  | Catálogo
0826556:0 | SD-WMTBS (NU) VA:0 | Material de rotulación | Manguitos de señalización, rotulación con el número: Dígitos, plateado, clase de montaje: deslizamiento | 17.81 | 100 | BG | Marking and Installation (MI) | BG2 | BG2322 | 50 | 50 | NO | PC | F | 0,20 | G |  |  |  |  | 4046356413985 | 83100000 | SE | EC001530 |  | Catálogo
0826556:1 | SD-WMTBS (NU) VA:1 | Material de rotulación | Manguitos de señalización, rotulación con el número: Dígitos, plateado, clase de montaje: deslizamiento | 17.81 | 100 | BG | Marking and Installation (MI) | BG2 | BG2322 | 50 | 50 | NO | PC |  | 0,20 | G |  |  |  |  | 4046356413992 | 83100000 | SE | EC001530 |  | Catálogo
0826556:2 | SD-WMTBS (NU) VA:2 | Material de rotulación | Manguitos de señalización, rotulación con el número: Dígitos, plateado, clase de montaje: deslizamiento | 17.81 | 100 | BG | Marking and Installation (MI) | BG2 | BG2322 | 50 | 50 | NO | PC |  | 0,20 | G |  |  |  |  | 4046356414005 | 83100000 | SE | EC001530 |  | Catálogo
0826556:3 | SD-WMTBS (NU) VA:3 | Material de rotulación | Manguitos de señalización, rotulación con el número: Dígitos, plateado, clase de montaje: deslizamiento | 17.81 | 100 | BG | Marking and Installation (MI) | BG2 | BG2322 | 50 | 50 | NO | PC | F | 0,20 | G |  |  |  |  | 4046356414012 | 83100000 | SE | EC001530 |  | Catálogo
0826556:4 | SD-WMTBS (NU) VA:4 | Material de rotulación | Manguitos de señalización, rotulación con el número: Dígitos, plateado, clase de montaje: deslizamiento | 17.81 | 100 | BG | Marking and Installation (MI) | BG2 | BG2322 | 50 | 50 | NO | PC |  | 0,20 | G |  |  |  |  | 4046356414029 | 83100000 | SE | EC001530 |  | Catálogo
0826556:5 | SD-WMTBS (NU) VA:5 | Material de rotulación | Manguitos de señalización, rotulación con el número: Dígitos, plateado, clase de montaje: deslizamiento | 17.81 | 100 | BG | Marking and Installation (MI) | BG2 | BG2322 | 50 | 50 | NO | PC | F | 0,20 | G |  |  |  |  | 4046356414036 | 83100000 | SE | EC001530 |  | Catálogo
0826556:6 | SD-WMTBS (NU) VA:6 | Material de rotulación | Manguitos de señalización, rotulación con el número: Dígitos, plateado, clase de montaje: deslizamiento | 17.81 | 100 | BG | Marking and Installation (MI) | BG2 | BG2322 | 50 | 50 | NO | PC |  | 0,20 | G |  |  |  |  | 4046356414043 | 83100000 | SE | EC001530 |  | Catálogo
0826556:7 | SD-WMTBS (NU) VA:7 | Material de rotulación | Manguitos de señalización, rotulación con el número: Dígitos, plateado, clase de montaje: deslizamiento | 17.81 | 100 | BG | Marking and Installation (MI) | BG2 | BG2322 | 50 | 50 | NO | PC | F | 0,21 | G |  |  |  |  | 4046356414050 | 83100000 | SE | EC001530 |  | Catálogo
0826556:8 | SD-WMTBS (NU) VA:8 | Material de rotulación | Manguitos de señalización, rotulación con el número: Dígitos, plateado, clase de montaje: deslizamiento | 17.81 | 100 | BG | Marking and Installation (MI) | BG2 | BG2322 | 50 | 50 | NO | PC | F | 0,20 | G |  |  |  |  | 4046356414067 | 83100000 | SE | EC001530 |  | Catálogo
0826556:9 | SD-WMTBS (NU) VA:9 | Material de rotulación | Manguitos de señalización, rotulación con el número: Dígitos, plateado, clase de montaje: deslizamiento | 17.81 | 100 | BG | Marking and Installation (MI) | BG2 | BG2322 | 50 | 50 | NO | PC | F | 0,20 | G |  |  |  |  | 4046356414074 | 83100000 | SE | EC001530 |  | Catálogo
0826514:0 | SD-WMTBS (S) YE:0 | Material de rotulación | Manguitos de señalización, rotulación con el número: Dígitos, amarillo, clase de montaje: deslizamiento | 8.28 | 100 | BG | Marking and Installation (MI) | BG2 | BG2322 | 100 | 100 | NO | PC | F | 0,13 | G |  |  |  |  | 4046356414524 | 49119900 | SE | EC001530 |  | Catálogo
0826514:1 | SD-WMTBS (S) YE:1 | Material de rotulación | Manguitos de señalización, rotulación con el número: Dígitos, amarillo, clase de montaje: deslizamiento | 8.28 | 100 | BG | Marking and Installation (MI) | BG2 | BG2322 | 100 | 100 | NO | PC | F | 0,13 | G |  |  |  |  | 4046356414531 | 49119900 | SE | EC001530 |  | Catálogo
0826514:2 | SD-WMTBS (S) YE:2 | Material de rotulación | Manguitos de señalización, rotulación con el número: Dígitos, amarillo, clase de montaje: deslizamiento | 8.28 | 100 | BG | Marking and Installation (MI) | BG2 | BG2322 | 100 | 100 | NO | PC | F | 0,13 | G |  |  |  |  | 4046356414548 | 49119900 | SE | EC001530 |  | Catálogo
0826514:3 | SD-WMTBS (S) YE:3 | Material de rotulación | Manguitos de señalización, rotulación con el número: Dígitos, amarillo, clase de montaje: deslizamiento | 8.28 | 100 | BG | Marking and Installation (MI) | BG2 | BG2322 | 100 | 100 | NO | PC |  | 0,13 | G |  |  |  |  | 4046356414555 | 49119900 | SE | EC001530 |  | Catálogo
0826514:4 | SD-WMTBS (S) YE:4 | Material de rotulación | Manguitos de señalización, rotulación con el número: Dígitos, amarillo, clase de montaje: deslizamiento | 8.28 | 100 | BG | Marking and Installation (MI) | BG2 | BG2322 | 100 | 100 | NO | PC | F | 0,13 | G |  |  |  |  | 4046356414562 | 49119900 | SE | EC001530 |  | Catálogo
0826514:5 | SD-WMTBS (S) YE:5 | Material de rotulación | Manguitos de señalización, rotulación con el número: Dígitos, amarillo, clase de montaje: deslizamiento | 8.28 | 100 | BG | Marking and Installation (MI) | BG2 | BG2322 | 100 | 100 | NO | PC |  | 0,13 | G |  |  |  |  | 4046356414579 | 49119900 | SE | EC001530 |  | Catálogo
0826514:6 | SD-WMTBS (S) YE:6 | Material de rotulación | Manguitos de señalización, rotulación con el número: Dígitos, amarillo, clase de montaje: deslizamiento | 8.28 | 100 | BG | Marking and Installation (MI) | BG2 | BG2322 | 100 | 100 | NO | PC | F | 0,13 | G |  |  |  |  | 4046356414586 | 49119900 | SE | EC001530 |  | Catálogo
0826514:7 | SD-WMTBS (S) YE:7 | Material de rotulación | Manguitos de señalización, rotulación con el número: Dígitos, amarillo, clase de montaje: deslizamiento | 8.28 | 100 | BG | Marking and Installation (MI) | BG2 | BG2322 | 100 | 100 | NO | PC | F | 0,17 | G |  |  |  |  | 4046356414593 | 49119900 | SE | EC001530 |  | Catálogo
0826514:8 | SD-WMTBS (S) YE:8 | Material de rotulación | Manguitos de señalización, rotulación con el número: Dígitos, amarillo, clase de montaje: deslizamiento | 8.28 | 100 | BG | Marking and Installation (MI) | BG2 | BG2322 | 100 | 100 | NO | PC |  | 0,13 | G |  |  |  |  | 4046356414609 | 49119900 | SE | EC001530 |  | Catálogo
0826514:9 | SD-WMTBS (S) YE:9 | Material de rotulación | Manguitos de señalización, rotulación con el número: Dígitos, amarillo, clase de montaje: deslizamiento | 8.28 | 100 | BG | Marking and Installation (MI) | BG2 | BG2322 | 100 | 100 | NO | PC | F | 0,13 | G |  |  |  |  | 4046356414616 | 49119900 | SE | EC001530 |  | Catálogo
0826653:- | SD-WMTBS (SY) VA:- | Material de rotulación | Manguitos de señalización, rotulación con el símbolo: Símbolos, plateado, clase de montaje: deslizamiento | 17.81 | 100 | BG | Marking and Installation (MI) | BG2 | BG2322 | 50 | 50 | NO | PC |  | 0,20 | G |  |  |  |  | 4046356414456 | 83100000 | SE | EC001530 |  | Catálogo
0826653:. | SD-WMTBS (SY) VA:. | Material de rotulación | Manguitos de señalización, rotulación con el símbolo: Símbolos, plateado, clase de montaje: deslizamiento | 17.81 | 100 | BG | Marking and Installation (MI) | BG2 | BG2322 | 50 | 50 | NO | PC | F | 0,21 | G |  |  |  |  | 4046356414470 | 83100000 | SE | EC001530 |  | Catálogo
0826653:/ | SD-WMTBS (SY) VA:/ | Material de rotulación | Manguitos de señalización, rotulación con el símbolo: Símbolos, plateado, clase de montaje: deslizamiento | 17.81 | 100 | BG | Marking and Installation (MI) | BG2 | BG2322 | 50 | 50 | NO | PC |  | 0,20 | G |  |  |  |  | 4046356414487 | 83100000 | SE | EC001530 |  | Catálogo
1768321 | SMSTB 2,5/12-STFS59-5,08AU SEL | Conector para placa de circuito impreso | Conector de placa de circuito impreso, sección nominal: 2,5 mm², color: verde, corriente nominal: 12 A, superficie de contacto: Au, tipo de conexión del contacto: Hembra, número de potenciales: 12, número de filas: 1, número de polos: 12, número de conexiones: 12, familia de artículos: SMSTB 2,5/..-STFS59, paso: 5,08 mm, tipo de conexión: Conexión por tornillo con cápsula de tracción, forma de sujeción de tornillos: L Ranura longitudinal, dirección de conexión conductor/placa de circuito impreso: -45 °, gancho de sujeción: - sin gancho de sujeción, sistema enchufable: COMBICON MSTB 2,5, bloqueo: Bloqueo por tornillo, tipo de sujeción: Sujeción aérea (tornillo), tipo de embalaje: empaquetado en caja | 2104.22 | 100 | AA | PCB Connectors (PCC) | AAH | AAHGGC | 50 | 50 | NO | PC |  | 23,65 | G | 93 | 181 | 116 | MM | 4046356440936 | 85366990 | PL | EC002638 |  | Catálogo
0826653:GND | SD-WMTBS (SY) VA:GND | Material de rotulación | Manguitos de señalización, rotulación con la letra mayúscula: Símbolos, plateado, clase de montaje: deslizamiento | 17.81 | 100 | BG | Marking and Installation (MI) | BG2 | BG2322 | 50 | 50 | NO | PC |  | 0,22 | G |  |  |  |  | 4046356420631 | 73269098 | SE | EC001530 |  | Catálogo
0826624:- | SD-WMTBS (SY) YE:- | Material de rotulación | Manguitos de señalización, rotulación con el símbolo: Símbolos, amarillo, clase de montaje: deslizamiento | 8.28 | 100 | BG | Marking and Installation (MI) | BG2 | BG2322 | 100 | 100 | NO | PC |  | 0,14 | G |  |  |  |  | 4046356414890 | 49119900 | SE | EC001530 |  | Catálogo
0826624:. | SD-WMTBS (SY) YE:. | Material de rotulación | Manguitos de señalización, rotulación con el símbolo: Símbolos, amarillo, clase de montaje: deslizamiento | 8.28 | 100 | BG | Marking and Installation (MI) | BG2 | BG2322 | 100 | 100 | NO | PC | F | 0,15 | G |  |  |  |  | 4046356414913 | 49119900 | SE | EC001530 |  | Catálogo
0826624:/ | SD-WMTBS (SY) YE:/ | Material de rotulación | Manguitos de señalización, rotulación con el símbolo: Símbolos, amarillo, clase de montaje: deslizamiento | 8.28 | 100 | BG | Marking and Installation (MI) | BG2 | BG2322 | 100 | 100 | NO | PC | F | 0,15 | G |  |  |  |  | 4046356414920 | 49119900 | SE | EC001530 |  | Catálogo
1281241 | SAC-8P-M12MS/ 2,6-PUR AE | Cable para sensores/actuadores | Cable para sensores/actuadores | 30.93 | 1 | AF | Industrial Field Connectivity (IFC) | AF1 | AF1CFA | 1 | 100 | SÍ | PC | F | 124,50 | G | 0 | 0 | 0 |  | 4063151478643 | 85444290 | PL | EC001855 |  | Catálogo
0826624:GND | SD-WMTBS (SY) YE:GND | Material de rotulación | Manguitos de señalización, rotulación con la letra mayúscula: Símbolos, amarillo, clase de montaje: deslizamiento | 8.28 | 100 | BG | Marking and Installation (MI) | BG2 | BG2322 | 100 | 100 | NO | PC |  | 0,13 | G |  |  |  |  | 4046356420648 | 49119900 | SE | EC001530 |  | Catálogo
2715937 | EB 10- DIK GY | Peine puenteador | Peine puenteador, paso: 6,15 mm, número de polos: 10, color: gris | 528.09 | 100 | BE | Industrial Cabinet Connectivity (ICC) | BE1 | BE1Z2X | 10 | 10 | NO | PC |  | 4,46 | G | 14 | 90 | 136 | MM | 4017918061685 | 85366990 | PL | EC000489 | Imagen | Catálogo
2715940 | EB 80- DIK BU | Peine puenteador | Peine puenteador, paso: 6,2 mm, número de polos: 80, color: azul | 4636.15 | 100 | BE | Industrial Cabinet Connectivity (ICC) | BE1 | BE1Z2X | 1 | 1 | NO | PC |  | 35,50 | G | 12 | 495 | 9 | MM | 4017918061692 | 85366990 | DE | EC000489 | Imagen | Catálogo
2715953 | EB 80- DIK RD | Peine puenteador | Peine puenteador, paso: 6,2 mm, número de polos: 80, color: rojo | 4636.15 | 100 | BE | Industrial Cabinet Connectivity (ICC) | BE1 | BE1Z2X | 1 | 1 | NO | PC |  | 35,20 | G | 19 | 595 | 3 | MM | 4017918061708 | 85366990 | DE | EC000489 | Imagen | Catálogo
2715966 | DIK 1,5 | Borna de actuador/sensor de proximidad | Borna de actuador/sensor de proximidad, tensión nominal: 250 V, corriente nominal: 24 A, tipo de conexión: Conexión por tornillo, 1., 2. y 3er piso, Sección de dimensionamiento: 2,5 mm², sección: 0,2 mm² - 4 mm², clase de montaje: NS 35/7,5, NS 35/15, color: gris | 566.64 | 100 | BE | Industrial Cabinet Connectivity (ICC) | BE1 | BE1217 | 50 | 50 | NO | PC |  | 12,30 | G | 58 | 322 | 79 | MM | 4017918061715 | 85369010 | PL | EC000900 | Imagen | Catálogo
2715979 | DIKD 1,5 | Borna de actuador/sensor de proximidad | Borna de actuador/sensor de proximidad, tensión nominal: 250 V, corriente nominal: 24 A, tipo de conexión: Conexión por tornillo, 1., 2. y 3er piso, Sección de dimensionamiento: 2,5 mm², sección: 0,2 mm² - 4 mm², clase de montaje: NS 35/7,5, NS 35/15, color: gris | 790.05 | 100 | BE | Industrial Cabinet Connectivity (ICC) | BE1 | BE1217 | 50 | 50 | NO | PC |  | 20,22 | G | 58 | 322 | 79 | MM | 4017918061722 | 85369010 | PL | EC000900 | Imagen | Catálogo
2715982 | IAK 16 | Módulo de ramificación | Módulo de ramificación, corriente nominal: 57 A, tipo de conexión: Conexión por tornillo, sección: 0,5 mm² - 16 mm², color: gris | 294.04 | 100 | BE | Industrial Cabinet Connectivity (ICC) | BE7 | BE7331 | 50 | 50 | NO | PC |  | 13,26 | G | 35 | 126 | 180 | MM | 4017918061739 | 85369010 | PL | EC000001 | Imagen | Catálogo
2716020 | G 5/ 2 | Terminal de aparato | Terminal de aparato, tensión nominal: 500 V, corriente nominal: 32 A, número de conexiones: 4, número de polos: 2, tipo de conexión: Conexión por tornillo, Sección de dimensionamiento: 4 mm², sección: 0,2 mm² - 4 mm², clase de montaje: atornillado directo, color: gris | 318.4 | 100 | BE | Industrial Cabinet Connectivity (ICC) | BE1 | BE1265 | 50 | 50 | NO | PC |  | 15,34 | G | 53 | 128 | 118 | MM | 4017918061760 | 85369010 | TR | EC001284 | Imagen | Catálogo
2716033 | G 5/ 3 | Terminal de aparato | Terminal de aparato, tensión nominal: 500 V, corriente nominal: 32 A, número de conexiones: 6, número de polos: 3, tipo de conexión: Conexión por tornillo, Sección de dimensionamiento: 4 mm², sección: 0,2 mm² - 4 mm², clase de montaje: atornillado directo, color: gris | 459.07 | 100 | BE | Industrial Cabinet Connectivity (ICC) | BE1 | BE1265 | 50 | 50 | NO | PC |  | 23,02 | G | 53 | 320 | 69 | MM | 4017918061777 | 85369010 | TR | EC001284 | Imagen | Catálogo
2716046 | G 5/ 4 | Terminal de aparato | Terminal de aparato, tensión nominal: 500 V, corriente nominal: 32 A, número de conexiones: 8, número de polos: 4, tipo de conexión: Conexión por tornillo, Sección de dimensionamiento: 4 mm², sección: 0,2 mm² - 4 mm², clase de montaje: atornillado directo, color: gris | 581.14 | 100 | BE | Industrial Cabinet Connectivity (ICC) | BE1 | BE1265 | 50 | 50 | NO | PC |  | 28,77 | G | 59 | 210 | 117 | MM | 4017918061784 | 85369010 | TR | EC001284 | Imagen | Catálogo
2716062 | G 5/ 6 | Terminal de aparato | Terminal de aparato, tensión nominal: 500 V, corriente nominal: 32 A, número de conexiones: 12, número de polos: 6, tipo de conexión: Conexión por tornillo, Sección de dimensionamiento: 4 mm², sección: 0,2 mm² - 4 mm², clase de montaje: atornillado directo, color: gris | 833.21 | 100 | BE | Industrial Cabinet Connectivity (ICC) | BE1 | BE1265 | 50 | 50 | NO | PC |  | 42,05 | G | 57 | 310 | 108 | MM | 4017918061807 | 85369010 | TR | EC001284 | Imagen | Catálogo
2716101 | DIKD 1,5 BU | Borna de actuador/sensor de proximidad | Borna de actuador/sensor de proximidad, tensión nominal: 250 V, corriente nominal: 24 A, tipo de conexión: Conexión por tornillo, 1., 2. y 3er piso, Sección de dimensionamiento: 2,5 mm², sección: 0,2 mm² - 4 mm², clase de montaje: NS 35/7,5, NS 35/15, color: azul | 790.05 | 100 | BE | Industrial Cabinet Connectivity (ICC) | BE1 | BE1217 | 50 | 50 | NO | PC |  | 20,45 | G | 59 | 321 | 83 | MM | 4017918061814 | 85369010 | PL | EC000900 | Imagen | Catálogo
2716127 | G 5/12 | Terminal de aparato | Terminal de aparato, tensión nominal: 500 V, corriente nominal: 32 A, número de conexiones: 24, número de polos: 12, tipo de conexión: Conexión por tornillo, Sección de dimensionamiento: 4 mm², sección: 0,2 mm² - 4 mm², clase de montaje: atornillado directo, color: gris | 1570.91 | 100 | BE | Industrial Cabinet Connectivity (ICC) | BE1 | BE1265 | 50 | 1 | SÍ | PC |  | 78,63 | G | 92 | 361 | 101 | MM | 4017918061821 | 85369010 | TR | EC001284 | Imagen | Catálogo
2716279 | DIKD 1,5-LA 24RD/U-O | Borna de actuador/sensor de proximidad | Borna de actuador/sensor de proximidad, tensión nominal: 250 V, corriente nominal: 24 A, tipo de conexión: Conexión por tornillo, 1., 2. y 3er piso, Sección de dimensionamiento: 2,5 mm², sección: 0,2 mm² - 4 mm², clase de montaje: NS 35/7,5, NS 35/15, color: gris | 1253.24 | 100 | BE | Industrial Cabinet Connectivity (ICC) | BE1 | BE1217 | 50 | 50 | NO | PC |  | 21,09 | G | 58 | 322 | 79 | MM | 4017918061852 | 85369010 | PL | EC000900 | Imagen | Catálogo
2716305 | G 5/ 2 B | Terminal de aparato | Terminal de aparato, tensión nominal: 500 V, corriente nominal: 32 A, número de conexiones: 4, número de polos: 2, tipo de conexión: Conexión por tornillo, Sección de dimensionamiento: 4 mm², sección: 0,2 mm² - 4 mm², clase de montaje: atornillado directo, color: naranja | 390.08 | 100 | BE | Industrial Cabinet Connectivity (ICC) | BE1 | BE1265 | 50 | 50 | NO | PC |  | 15,71 | G | 53 | 128 | 124 | MM | 4017918061883 | 85369010 | TR | EC001284 | Imagen | Catálogo
2716376 | DIKD 1,5-LA 24GN/O-M | Borna de actuador/sensor de proximidad | Borna de actuador/sensor de proximidad, tensión nominal: 250 V, corriente nominal: 24 A, tipo de conexión: Conexión por tornillo, 1., 2. y 3er piso, Sección de dimensionamiento: 2,5 mm², sección: 0,2 mm² - 4 mm², clase de montaje: NS 35/7,5, NS 35/15, color: gris | 1253.24 | 100 | BE | Industrial Cabinet Connectivity (ICC) | BE1 | BE1217 | 50 | 50 | NO | PC |  | 20,57 | G | 59 | 322 | 83 | MM | 4017918061906 | 85369010 | PL | EC000900 | Imagen | Catálogo
2716512 | DIKD 1,5-2D | Borna de actuador/sensor de proximidad | Borna de actuador/sensor de proximidad, tensión nominal: 250 V, corriente nominal: 24 A, tipo de conexión: Conexión por tornillo, 1er y 2º piso, Sección de dimensionamiento: 2,5 mm², sección: 0,2 mm² - 4 mm², clase de montaje: NS 35/7,5, NS 35/15, color: gris | 742.99 | 100 | BE | Industrial Cabinet Connectivity (ICC) | BE1 | BE1217 | 50 | 50 | NO | PC |  | 15,59 | G | 58 | 322 | 79 | MM | 4017918061951 | 85369010 | PL | EC000900 | Imagen | Catálogo
2716677 | EB 5- DIK BU | Peine puenteador | Peine puenteador, paso: 6,15 mm, número de polos: 5, color: azul | 288.21 | 100 | BE | Industrial Cabinet Connectivity (ICC) | BE1 | BE1Z2X | 10 | 10 | NO | PC |  | 2,28 | G | 11 | 91 | 65 | MM | 4017918105051 | 85366990 | PL | EC000489 | Imagen | Catálogo
2716680 | EB 10- DIK BU | Peine puenteador | Peine puenteador, paso: 6,15 mm, número de polos: 10, color: azul | 528.09 | 100 | BE | Industrial Cabinet Connectivity (ICC) | BE1 | BE1Z2X | 10 | 10 | NO | PC |  | 4,38 | G | 19 | 83 | 68 | MM | 4017918061968 | 85366990 | PL | EC000489 | Imagen | Catálogo
2716693 | EB 2- DIK RD | Peine puenteador | Peine puenteador, paso: 6,15 mm, número de polos: 2, color: rojo | 118.68 | 100 | BE | Industrial Cabinet Connectivity (ICC) | BE1 | BE1Z2X | 10 | 10 | NO | PC |  | 0,98 | G | 8 | 90 | 65 | MM | 4017918104832 | 85366990 | PL | EC000489 | Imagen | Catálogo
2716703 | G 10/ 2 | Terminal de aparato | Terminal de aparato, tensión nominal: 800 V, corriente nominal: 57 A, número de conexiones: 4, número de polos: 2, tipo de conexión: Conexión por tornillo, Sección de dimensionamiento: 10 mm², sección: 0,5 mm² - 16 mm², clase de montaje: atornillado directo, color: gris | 854.44 | 100 | BE | Industrial Cabinet Connectivity (ICC) | BE1 | BE1265 | 10 | 10 | NO | PC |  | 37,46 | G | 46 | 136 | 108 | MM | 4017918061975 | 85369010 | TR | EC001284 | Imagen | Catálogo
2716716 | G 10/ 3 | Terminal de aparato | Terminal de aparato, tensión nominal: 800 V, corriente nominal: 57 A, número de conexiones: 6, número de polos: 3, tipo de conexión: Conexión por tornillo, Sección de dimensionamiento: 10 mm², sección: 0,5 mm² - 16 mm², clase de montaje: atornillado directo, color: gris | 1278.95 | 100 | BE | Industrial Cabinet Connectivity (ICC) | BE1 | BE1265 | 10 | 10 | NO | PC |  | 55,20 | G | 66 | 119 | 88 | MM | 4017918061982 | 85369010 | TR | EC001284 | Imagen | Catálogo
2716729 | G 10/ 4 | Terminal de aparato | Terminal de aparato, tensión nominal: 800 V, corriente nominal: 57 A, número de conexiones: 8, número de polos: 4, tipo de conexión: Conexión por tornillo, Sección de dimensionamiento: 10 mm², sección: 0,5 mm² - 16 mm², clase de montaje: atornillado directo, color: gris | 1703.55 | 100 | BE | Industrial Cabinet Connectivity (ICC) | BE1 | BE1265 | 10 | 10 | NO | PC |  | 72,90 | G | 67 | 218 | 66 | MM | 4017918061999 | 85369010 | TR | EC001284 | Imagen | Catálogo
2716732 | G 10/ 5 | Terminal de aparato | Terminal de aparato, tensión nominal: 800 V, corriente nominal: 57 A, número de conexiones: 10, número de polos: 5, tipo de conexión: Conexión por tornillo, Sección de dimensionamiento: 10 mm², sección: 0,5 mm² - 16 mm², clase de montaje: atornillado directo, color: gris | 2130.77 | 100 | BE | Industrial Cabinet Connectivity (ICC) | BE1 | BE1265 | 10 | 10 | NO | PC |  | 90,04 | G | 57 | 260 | 92 | MM | 4017918062002 | 85369010 | TR | EC001284 | Imagen | Catálogo
2716745 | EB 3- DIK RD | Peine puenteador | Peine puenteador, paso: 6,15 mm, número de polos: 3, color: rojo | 171.95 | 100 | BE | Industrial Cabinet Connectivity (ICC) | BE1 | BE1Z2X | 10 | 10 | NO | PC |  | 1,42 | G | 10 | 91 | 67 | MM | 4017918104993 | 85366990 | PL | EC000489 | Imagen | Catálogo
2716758 | EB 4- DIK RD | Peine puenteador | Peine puenteador, paso: 6,15 mm, número de polos: 4, color: rojo | 227.71 | 100 | BE | Industrial Cabinet Connectivity (ICC) | BE1 | BE1Z2X | 10 | 10 | NO | PC |  | 1,83 | G | 10 | 90 | 65 | MM | 4017918062019 | 85366990 | PL | EC000489 | Imagen | Catálogo
2716761 | EB 5- DIK RD | Peine puenteador | Peine puenteador, paso: 6,15 mm, número de polos: 5, color: rojo | 288.21 | 100 | BE | Industrial Cabinet Connectivity (ICC) | BE1 | BE1Z2X | 10 | 10 | NO | PC |  | 2,28 | G | 9 | 91 | 65 | MM | 4017918105129 | 85366990 | PL | EC000489 | Imagen | Catálogo
2716774 | EB 10- DIK RD | Peine puenteador | Peine puenteador, paso: 6,15 mm, número de polos: 10, color: rojo | 528.09 | 100 | BE | Industrial Cabinet Connectivity (ICC) | BE1 | BE1Z2X | 10 | 10 | NO | PC |  | 4,43 | G | 19 | 83 | 68 | MM | 4017918062026 | 85366990 | PL | EC000489 | Imagen | Catálogo
2716949 | D-DEK 1,5 GN | Placa separadora | Tapa para colocar al final de una hilera de bornes, color: verde | 140.24 | 100 | DK | Interface Components (IF) | DK6 | DK61AZ | 10 | 10 | NO | PC |  | 6,39 | G | 20 | 101 | 120 | MM | 4017918062033 | 85389099 | CN | EC002586 | Imagen | Catálogo
2716965 | EB 10- DIK BU 30GRAD | Peine puenteador | Peine puenteador, paso: 6,15 mm, número de polos: 10, color: azul | 951.95 | 100 | BE | Industrial Cabinet Connectivity (ICC) | BE1 | BE1Z2X | 10 | 10 | NO | PC |  | 4,50 | G | 10 | 90 | 81 | MM | 4017918324117 | 85366990 | PL | EC000489 | Imagen | Catálogo
2716978 | EB 10- DIK RD 30GRAD | Peine puenteador | Peine puenteador, paso: 6,15 mm, número de polos: 10, color: rojo | 951.95 | 100 | BE | Industrial Cabinet Connectivity (ICC) | BE1 | BE1Z2X | 10 | 10 | NO | PC |  | 4,44 | G | 11 | 91 | 91 | MM | 4017918324124 | 85366990 | PL | EC000489 | Imagen | Catálogo
2717016 | DOK 1,5 | Borna de actuador/sensor de proximidad | Borna de actuador/sensor de proximidad, tensión nominal: 250 V, corriente nominal: 24 A, tipo de conexión: Conexión por tornillo, Sección de dimensionamiento: 2,5 mm², sección: 0,2 mm² - 4 mm², clase de montaje: NS 35/7,5, NS 35/15, color: gris | 787.66 | 100 | BE | Industrial Cabinet Connectivity (ICC) | BE1 | BE1217 | 50 | 50 | NO | PC |  | 15,78 | G | 58 | 322 | 79 | MM | 4017918062040 | 85369010 | PL | EC000900 | Imagen | Catálogo
2717029 | DOK 1,5-LA 24RD/O-M | Borna de actuador/sensor de proximidad | Borna de actuador/sensor de proximidad, tensión nominal: 24 V, corriente nominal: 24 A, tipo de conexión: Conexión por tornillo, Sección de dimensionamiento: 2,5 mm², sección: 0,2 mm² - 4 mm², clase de montaje: NS 35/7,5, NS 35/15, color: gris | 1337.86 | 100 | BE | Industrial Cabinet Connectivity (ICC) | BE1 | BE1217 | 50 | 50 | NO | PC |  | 16,69 | G | 58 | 322 | 79 | MM | 4017918062057 | 85369010 | PL | EC000900 | Imagen | Catálogo
2717074 | DOK 1,5-LA 24GN/O-M | Borna de actuador/sensor de proximidad | Borna de actuador/sensor de proximidad, tensión nominal: 24 V, corriente nominal: 24 A, tipo de conexión: Conexión por tornillo, Sección de dimensionamiento: 2,5 mm², sección: 0,2 mm² - 4 mm², clase de montaje: NS 35/7,5, NS 35/15, color: gris | 1337.86 | 100 | BE | Industrial Cabinet Connectivity (ICC) | BE1 | BE1217 | 50 | 50 | NO | PC |  | 16,24 | G | 60 | 211 | 124 | MM | 4017918062095 | 85369010 | PL | EC000900 | Imagen | Catálogo
2717113 | DOK 1,5-TG | Borna de actuador/sensor de proximidad | Borna de actuador/sensor de proximidad, La corriente y la tensión son determinadas por el conector empleado., tensión nominal: 250 V, corriente nominal: 16 A, tipo de conexión: Conexión por tornillo, Sección de dimensionamiento: 1,5 mm², sección: 0,2 mm² - 4 mm², clase de montaje: NS 35/7,5, NS 35/15, color: gris | 874.69 | 100 | BE | Industrial Cabinet Connectivity (ICC) | BE1 | BE1217 | 50 | 50 | NO | PC |  | 15,76 | G | 59 | 276 | 75 | MM | 4017918062101 | 85369010 | PL | EC000900 | Imagen | Catálogo
2717139 | DOK 1,5-2D | Borna de actuador/sensor de proximidad | Borna de actuador/sensor de proximidad, tensión nominal: 250 V, corriente nominal: 24 A, tipo de conexión: Conexión por tornillo, Sección de dimensionamiento: 2,5 mm², sección: 0,2 mm² - 4 mm², clase de montaje: NS 35/7,5, NS 35/15, color: gris | 989.9 | 100 | BE | Industrial Cabinet Connectivity (ICC) | BE1 | BE1217 | 50 | 50 | NO | PC |  | 18,14 | G | 58 | 322 | 79 | MM | 4017918102111 | 85369010 | PL | EC000900 | Imagen | Catálogo
2718015 | VIOK 1,5 | Borna de actuador/sensor de proximidad | Borna de actuador/sensor de proximidad, tensión nominal: 250 V, corriente nominal: 24 A, tipo de conexión: Conexión por tornillo, 1., 2., 3. y 4º piso, Sección de dimensionamiento: 2,5 mm², sección: 0,2 mm² - 4 mm², clase de montaje: NS 35/7,5, NS 35/15, color: gris | 858.2 | 100 | BE | Industrial Cabinet Connectivity (ICC) | BE1 | BE1218 | 50 | 1 | SÍ | PC |  | 19,20 | G | 74 | 322 | 88 | MM | 4017918062118 | 85369010 | PL | EC000900 | Imagen | Catálogo
2718196 | VIOK 1,5-2D | Borna de actuador/sensor de proximidad | Borna de actuador/sensor de proximidad, tensión nominal: 250 V, corriente nominal: 24 A, tipo de conexión: Conexión por tornillo, 3. y 4º piso, Sección de dimensionamiento: 2,5 mm², sección: 0,2 mm² - 4 mm², clase de montaje: NS 35/7,5, NS 35/15, color: gris | 827.65 | 100 | BE | Industrial Cabinet Connectivity (ICC) | BE1 | BE1218 | 50 | 50 | NO | PC |  | 19,44 | G | 76 | 323 | 95 | MM | 4017918062262 | 85369010 | PL | EC000900 | Imagen | Catálogo
2718206 | VIOK 1,5-3D/PE | Borne de conexión del motor | Borne de conexión del motor, tensión nominal: 400 V, corriente nominal: 24 A, tipo de conexión: Conexión por tornillo, 2º, 3er, y 4º piso, Sección de dimensionamiento: 2,5 mm², sección: 0,2 mm² - 4 mm², clase de montaje: NS 35/7,5, NS 35/15, color: gris | 1227.34 | 100 | BE | Industrial Cabinet Connectivity (ICC) | BE1 | BE1218 | 50 | 50 | NO | PC |  | 27,16 | G | 76 | 323 | 95 | MM | 4017918062279 | 85369010 | PL | EC000900 | Imagen | Catálogo
2718277 | UDK 3 BU | Borne de paso | Borne de paso, tensión nominal: 500 V, corriente nominal: 24 A, tipo de conexión: Conexión por tornillo, Sección de dimensionamiento: 2,5 mm², sección: 0,2 mm² - 4 mm², clase de montaje: NS 35/7,5, NS 35/15, NS 32, color: azul | 418.41 | 100 | BE | Industrial Cabinet Connectivity (ICC) | BE1 | BE1213 | 50 | 50 | NO | PC |  | 12,93 | G | 53 | 349 | 66 | MM | 4017918105136 | 85369010 | CN | EC000897 | Imagen | Catálogo
2720029 | WS-G5/2 | Placa de aviso | Placa de aviso, para bloque de conexión G5, cubre la superficie completa del borne, de 2 polos | 363.81 | 100 | BG | Marking and Installation (MI) | BG2 | BG2511 | 10 | 10 | NO | PC |  | 0,94 | G | 10 | 91 | 70 | MM | 4017918062286 | 49119900 | PL | EC001777 | Imagen | Catálogo
2722386 | IBS FUSE 5X20/3,15AT | Fusible | Fusible de repuesto para bornes de alimentación y bornes de segmento Inline con fusible (Fuse) | 4.18 | 1 | DR | Automation Systems (AS) | DRI | DRI1Z4 | 10 | 10 | NO | PC |  | 1,02 | G | 9 | 70 | 47 | MM | 4017918140991 | 85389091 | DE | EC002298 | Imagen | Catálogo
2723123 | IBS RBC METER/F-T | Cable para bus remoto | Por metros, Cable para bus remoto, INTERBUS, apantallado, PUR sin halógenos, verde mayo RAL 6017, 6-conductores (3 x 2 x 0,22 mm²), color conductores individuales: verde-amarillo, blanco-marrón, gris-rosa, tendido flexible | 18.35 | 1 | AF | Industrial Field Connectivity (IFC) | AF1 | AF1LEA | 1 | 1 | SÍ | M | F | 70,68 | G | 0 | 0 | 0 |  | 4017918132552 | 85444993 | DE | EC003249 | Imagen | Catálogo
2723136 | IBS INBC METER | Cable de bus remoto de instalación | Por metros, Cable de bus remoto de instalación, INTERBUS, apantallado, PUR, verde mayo RAL 6017, 9-conductores (3 x 2 x 0,22 mm² + 3 x 1 mm²), color conductores individuales: verde-amarillo, blanco-marrón, gris-rosa, rojo, azul, verde/amarillo, disposición fija | 14.14 | 1 | AF | Industrial Field Connectivity (IFC) | AF1 | AF1LEA | 1 | 1 | SÍ | M | F | 86,96 | G | 0 | 0 | 0 |  | 4017918132569 | 85444993 | DE | EC003249 | Imagen | Catálogo
2723149 | IBS RBC METER/E-T | Cable para bus remoto | Por metros, Cable para bus remoto, INTERBUS, apantallado, PVC, negro RAL 9005, 6-conductores (3 x 2 x 0,22 mm²), color conductores individuales: verde-amarillo, blanco-marrón, gris-rosa, para tendido bajo tierra | 9.69 | 1 | AF | Industrial Field Connectivity (IFC) | AF1 | AF1LEA | 1 | 1 | SÍ | M | F | 95,20 | G | 0 | 0 | 0 |  | 4017918141271 | 85444993 | DE | EC003249 | Imagen | Catálogo
2723152 | IBS INBC METER/E | Cable de bus remoto de instalación | Por metros, Cable de bus remoto de instalación, INTERBUS, apantallado, PVC/PVC, negro RAL 9005, 9-conductores (3 x 2 x 0,22 mm² + 3 x 1 mm²), color conductores individuales: verde-amarillo, blanco-marrón, gris-rosa, rojo, azul, verde/amarillo, para tendido bajo tierra | 10.15 | 1 | AF | Industrial Field Connectivity (IFC) | AF1 | AF1LEA | 1 | 1 | SÍ | M | F | 137,60 | G | 0 | 0 | 0 |  | 4017918141288 | 85444993 | DE | EC003249 | Imagen | Catálogo
2725260 | IBS PCI SC/I-T | Tarjeta controladora | Tarjeta controladora maestro PCI con aislamiento galvánico | 1313.16 | 1 | DR | Automation Systems (AS) | DRE | DREABA | 1 | 1 | NO | PC |  | 166,20 | G | 30 | 199 | 137 | MM | 4017918185121 | 84733020 | DE | EC001423 | Imagen | Catálogo
2726104 | SI 5X20 6,3 A T DIN 41662 | Fusible | Fusible de repuesto | 4.18 | 1 | DR | Automation Systems (AS) | DRI | DRI1Z4 | 10 | 10 | NO | PC |  | 1,10 | G | 10 | 90 | 30 | MM | 4017918167738 | 85361010 | CN | EC002298 | Imagen | Catálogo
2726337 | IB IL SCN-8 | Conector Inline | Conector, para bornes digitales Inline de 1, 2 ú 8 canales | 4.67 | 1 | DR | Automation Systems (AS) | DRI | DRI1Z1 | 10 | 10 | NO | PC |  | 15,70 | G | 31 | 249 | 127 | MM | 4017918162887 | 85366990 | DE | EC002584 | Imagen | Catálogo
2726353 | IB IL SCN-6 SHIELD | Conector apantallado Inline | Conector apantallado Inline | 9.47 | 1 | DR | Automation Systems (AS) | DRI | DRI1Z1 | 5 | 5 | NO | PC |  | 22,36 | G | 26 | 180 | 140 | MM | 4017918162894 | 85366990 | DE | EC002584 | Imagen | Catálogo
2727501 | IB IL FIELD 2 | Campo de rotulación | Campo de rotulación, anchura: 12,2 mm | 131.61 | 100 | DR | Automation Systems (AS) | DRI | DRI1Z2 | 10 | 10 | NO | PC |  | 1,50 | G | 14 | 92 | 86 | MM | 4017918162917 | 39269097 | DE | EC001288 | Imagen | Catálogo
2727515 | IB IL FIELD 8 | Campo de rotulación | Superficie de rotulación, anchura: 48,8 mm | 185.73 | 100 | DR | Automation Systems (AS) | DRI | DRI1Z2 | 10 | 10 | NO | PC |  | 5,25 | G | 24 | 125 | 100 | MM | 4017918162924 | 39269097 | DE | EC001288 | Imagen | Catálogo
2727608 | IB IL SCN-8-CP | Conector Inline | Conector Inline, marcado de color | 4.67 | 1 | DR | Automation Systems (AS) | DRI | DRI1Z1 | 10 | 10 | NO | PC |  | 15,78 | G | 35 | 180 | 150 | MM | 4017918163020 | 85366990 | DE | EC002584 | Imagen | Catálogo
2727611 | IB IL SCN-12-ICP | Conector Inline | Conector, marcado de color, para bornes de entradas digitales Inline de 4 ó 16 canales | 7.75 | 1 | DR | Automation Systems (AS) | DRI | DRI1Z1 | 10 | 10 | NO | PC |  | 22,12 | G | 0 | 0 | 0 |  | 4017918168209 | 85366990 | DE | EC002584 | Imagen | Catálogo
2727624 | IB IL SCN-12-OCP | Conector Inline | Conector, marcado de color, para bornes de salidas digitales Inline de 4 ó 16 canales | 7.75 | 1 | DR | Automation Systems (AS) | DRI | DRI1Z1 | 10 | 10 | NO | PC |  | 22,19 | G | 52 | 302 | 192 | MM | 4017918168193 | 85366990 | DE | EC002584 | Imagen | Catálogo
2727637 | IB IL SCN-PWR IN-CP | Conector Inline | Conector, marcado de color, para bornes de alimentación y de segmento Inline | 4.67 | 1 | DR | Automation Systems (AS) | DRI | DRI1Z1 | 10 | 10 | NO | PC |  | 15,65 | G | 46 | 180 | 135 | MM | 4017918163037 | 85366990 | DE | EC002584 | Imagen | Catálogo
2729389 | IBS MC FLASH 2MB | Memoria | Memoria de programa y configuración, 2 Mbyte | 539.2565 | 1 | DR | Automation Systems (AS) | DRA | DRAAZA | 1 | 1 | SÍ | PC |  | 61,60 | G | 97 | 70 | 24 | MM | 4017918170127 | 85235110 | TW | 0 | Imagen | Catálogo
2730239 | RFC DUAL-FAN | Ventilador | Módulo ventilador para controlador remoto de campo RFC 430 ETH-IB / RFC 450 ETH-IB | 399 | 1 | DR | Automation Systems (AS) | DRA | DRAABZ | 1 | 1 | NO | PC |  | 171,30 | G | 42 | 152 | 106 | MM | 4017918818746 | 84145915 | DE | EC002584 | Imagen | Catálogo
2730307 | DIAG+ | Software de configuración y diagnóstico | Diag+, software de diagnóstico para redes INTERBUS y PROFINET, otros ámbitos de aplicación son p. ej. la puesta en servicio y el mantenimiento. | 478.8 | 1 | DR | Automation Systems (AS) | DRD | DRDBAE | 1 | 1 | NO | PC | F | 25,60 | G | 3 | 220 | 114 | MM | 4017918606756 | 49119900 | DE | EC000809 | Imagen | Catálogo
2730404 | DIAG+ CPY | Software de configuración y diagnóstico | La licencia para copiar Diag+ permite la instalación y el uso paralelo del software Diag+ en varios puestos de trabajo. En este caso, se trata de una licencia por puesto de trabajo. Se necesita adicionalmente una licencia completa por puesto de trabajo. | 301.9136 | 1 | DR | Automation Systems (AS) | DRD | DRDBAE | 1 | 1 | NO | PC | F | 22 | G | 2 | 14 | 14 | CM | 4017918613808 | 49119900 | DE | EC000809 | Imagen | Catálogo
2732635 | IBS OPTOSUB-MA/M/R-LK-OPC | Convertidor de fibra óptica | Convertidor de fibra óptica INTERBUS para la conversión de la interfaz Remote-OUT a fibra óptica, regulación de la potencia óptica de emisión, salida de fibra óptica a la derecha | 237.1163 | 1 | DR | Automation Systems (AS) | DRE | DREDDA | 1 | 1 | NO | PC |  | 57.5 | G | 2.1 | 9.5 | 6.7 | CM | 4017918426699 | 85176200 | DE | EC001423 | Imagen | Catálogo
2732664 | IB IL AO/CNT-PLSET | Juego de conectores | Juego de conectores | 13.53 | 1 | DR | Automation Systems (AS) | DRI | DRI1Z1 | 1 | 1 | NO | PC |  | 43,10 | G | 15 | 259 | 100 | MM | 4017918171827 | 85366990 | DE | EC002584 | Imagen | Catálogo
2735386 | EG 45-GMFP/PC GY | Parte inferior de la carcasa | Parte inferior de la carcasa, con cerrojo-pie metálico y abertura para toma de pruebas con tapa lateral | 14.4 | 1 | AC | DCS | ACH | ACHCGA | 10 | 10 | NO | PC |  | 60,77 | G | 85 | 260 | 200 | MM | 4017918572167 | 85389099 | PL | EC002779 | Imagen | Catálogo
2735409 | ME 22,5 UT BUS/5 BUGY | Parte inferior de la carcasa | Caja para carril DIN, Parte inferior de la carcasa con pasador de metal, diseño alto, con rendijas de ventilación, anchura: 22,6 mm, altura: 99 mm, profundidad: 107,3 mm, color: gris azulado (similar RAL 7031), puenteado transversal: conector bus integrado, número de polos conector transversal: 5, Conector de bus: 5 contactos en paralelo | 21.28 | 1 | AC | DCS | ACH | ACHAAB | 10 | 10 | NO | PC |  | 51,28 | G | 98 | 361 | 117 | MM | 4017918577353 | 85369010 | DE | EC002779 | Imagen | Catálogo
1823190 | SAC-8P-M12MS/10,0-28X/MS OD | Cable para sensores/actuadores | Cable para sensores/actuadores | 91.17 | 1 | AF | Industrial Field Connectivity (IFC) | AF1 | AF1CFA | 1 | 100 | SÍ | PC | F | 616,00 | G | 0 | 0 | 0 |  | 4067923458093 | 85444290 | PL | EC001855 |  | Catálogo
2735441 | UM 45-PROFIL 235CM | Perfil | Cajas de perfil extruido, Perfil básico, abierto, anchura de perfil (interior): 41,85 mm, anchura de perfil (exterior): 44,8 mm, longitud: 2350 mm, altura: 44,8 mm, profundidad: 18,95 mm | 50.85 | 1 | AC | DCS | ACH | ACHDBA | 1 | 1 | NO | PC |  | 485,71 | G | 20 | 2000 | 45 | MM | 4017918589554 | 39162000 | DE | EC002779 | Imagen | Catálogo
2735467 | EG 67,5-GMF/PC GN S33 | Parte inferior de la carcasa | Carcasa, Parte inferior de la carcasa con pasador de metal, sin rendijas de ventilación, anchura: 67,5 mm, altura: 75 mm, color: verde (6021), puenteado transversal: sin conector de bus, número de polos conector transversal: no relevante | 27.3465 | 1 | AC | DCS | ACH | ACHCGA | 10 | 10 | NO | PC |  | 80.07 | G | 0 | 0 | 0 |  | 4017918583699 | 85369010 | DE | EC001031 | Imagen | Catálogo
2735470 | EG 67,5-A/PC GN S34 | Parte superior de la caja | Carcasa, Cubierta, para conexión a los dos lados, anchura: 67,5 mm, altura: 75 mm, color: verde (6021) | 20.4352 | 1 | AC | DCS | ACH | ACHCGA | 10 | 10 | NO | PC |  | 14.31 | G | 0 | 0 | 0 |  | 4017918583705 | 85369010 | DE | EC001031 | Imagen | Catálogo
2735483 | MKDSO 2,5/ 4-L GY ANGEZ.SCHR. | Borna para placa de circuito impreso | Terminal de tarjetas de circuitos impresos, corriente nominal: 24 A, tensión nominal (III/2): 400 V, sección nominal: 2,5 mm², número de potenciales: 4, número de filas: 1, número de polos por fila: 4, familia de artículos: MKDSO 2,5/..-L, paso: 5 mm, tipo de conexión: Conexión por tornillo con cápsula de tracción, montaje: Soldadura por ola, dirección de conexión conductor/placa de circuito impreso: 0 °, color: gris, Disposición de pines: Disposición de pines lineal, Longitud del pin [P]: 3,5 mm, número de pines de soldadura por potencial: 1, tipo de embalaje: empaquetado en caja. Artículo con salida de pin lateral a la izquierda | 4.68 | 1 | AC | DCS | ACH | ACHADA | 200 | 200 | NO | PC | F | 8,26 | G | 79 | 109 | 77 | MM | 4017918585921 | 85369010 | DE | EC002643 | Imagen | Catálogo
2735506 | MKDSO 2,5/ 3-R GY ANGEZ.SCHR. | Borna para placa de circuito impreso | Terminal de tarjetas de circuitos impresos, corriente nominal: 24 A, tensión nominal (III/2): 400 V, sección nominal: 2,5 mm², número de filas: 1, número de polos por fila: 3, familia de artículos: MKDSO 2,5/..-R, paso: 5 mm, tipo de conexión: Conexión por tornillo con cápsula de tracción, montaje: Soldadura por ola, dirección de conexión conductor/placa de circuito impreso: 0 °, color: gris, Disposición de pines: Disposición de pines lineal, Longitud del pin [P]: 3,5 mm, número de pines de soldadura por potencial: 1, tipo de embalaje: empaquetado en caja. Artículo con salida de pin lateral a la derecha | 3.34 | 1 | AC | DCS | ACH | ACHADA | 200 | 200 | NO | PC | F | 5,62 | G | 93 | 181 | 116 | MM | 4017918585907 | 85369010 | DE | EC002643 | Imagen | Catálogo
2735519 | MKDSO 2,5/ 3-L GY ANGEZ.SCHR. | Borna para placa de circuito impreso | Terminal de tarjetas de circuitos impresos, corriente nominal: 24 A, tensión nominal (III/2): 400 V, sección nominal: 2,5 mm², número de potenciales: 3, número de filas: 1, número de polos por fila: 3, familia de artículos: MKDSO 2,5/..-L, paso: 5 mm, tipo de conexión: Conexión por tornillo con cápsula de tracción, montaje: Soldadura por ola, dirección de conexión conductor/placa de circuito impreso: 0 °, color: gris, Disposición de pines: Disposición de pines lineal, Longitud del pin [P]: 3,5 mm, número de pines de soldadura por potencial: 1, tipo de embalaje: empaquetado en caja. Artículo con salida de pin lateral a la izquierda | 3.34 | 1 | AC | DCS | ACH | ACHADA | 200 | 200 | NO | PC | F | 5,78 | G | 93 | 181 | 116 | MM | 4017918585891 | 85369010 | DE | EC002643 | Imagen | Catálogo
2735522 | ME 45 UT BK | Parte inferior de la carcasa | Caja para carril DIN, Parte inferior de la carcasa con pasador de metal, diseño alto, con rendijas de ventilación, anchura: 45,2 mm, altura: 99 mm, profundidad: 107,3 mm, color: negro (similar RAL 9005), puenteado transversal: sin conector de bus, número de polos conector transversal: no relevante | 12.86 | 1 | AC | DCS | ACH | ACHAAA | 50 | 50 | NO | PC |  | 52,90 | G | 286 | 398 | 258 | MM | 4017918588779 | 85389099 | DE | EC002779 | Imagen | Catálogo
2735535 | ME DH27 NS 35 BUGY | Espaciador | Distanciador, para proteger los contactos de entrada o salida para el carril DIN NS 35 | 109.74 | 100 | AC | DCS | ACH | ACHACZ | 50 | 50 | NO | PC | F | 11,14 | G | 86 | 282 | 149 | MM | 4017918591984 | 39269097 | DE | EC002779 | Imagen | Catálogo
2735564 | ME 35 UT/FE BUS/10+2 GN | Parte inferior de la carcasa | Caja para carril DIN, Parte inferior de la carcasa con pasador de metal, con 2 contactos FE, diseño alto, con rendijas de ventilación, anchura: 35,2 mm, altura: 99 mm, profundidad: 107,3 mm, color: verde (similar RAL 6021), puenteado transversal: conector bus integrado, número de polos conector transversal: 10+2, Conector de bus: 10 contactos en paralelo, 2 contactos en serie | 40.02 | 1 | AC | DCS | ACH | ACHAAB | 10 | 10 | NO | PC |  | 78,40 | G | 109 | 366 | 144 | MM | 4017918601706 | 85369010 | DE | EC002779 | Imagen | Catálogo
2735580 | ME 45 UT/FE BUS/10+2 GN | Parte inferior de la carcasa | Caja para carril DIN, Parte inferior de la carcasa con pasador de metal, con 2 contactos FE, diseño alto, con rendijas de ventilación, anchura: 45,2 mm, altura: 99 mm, profundidad: 107,3 mm, color: verde (similar RAL 6021), puenteado transversal: conector bus integrado, número de polos conector transversal: 10+2, Conector de bus: 10 contactos en paralelo, 2 contactos en serie | 44.6 | 1 | AC | DCS | ACH | ACHAAB | 10 | 10 | NO | PC |  | 86,18 | G | 154 | 213 | 176 | MM | 4017918601683 | 85369010 | DE | EC002779 | Imagen | Catálogo
2735593 | EMG125-LG S35 | Caja para electrónica | Carcasa, sin rendijas de ventilación, Parte inferior y superior, puenteado transversal: sin conector de bus, anchura: 125 mm, número de polos conector transversal: no relevante | 38.8413 | 1 | AC | DCS | ACH | ACHCBA | 2 | 2 | NO | PC |  | 101.2 | G | 0 | 0 | 0 |  | 4017918592516 | 84879090 | DE | EC001031 | Imagen | Catálogo
2735603 | EMG125-H 15MM KLAR S36 | Cubierta | Tapa, para el encapsulado protegido contra suciedad y contactos casuales de los componentes, ejecución transparente. Altura: 15 mm, anchura: 125 mm | 11.9686 | 1 | AC | DCS | ACH | ACHCBA | 5 | 5 | NO | PC | F | 22.86 | G | 0 | 0 | 0 |  | 4017918592523 | 39269097 | DE | EC001031 | Imagen | Catálogo
2735632 | MSTBO 2,5/ 2-G1L BU | Carcasa de base para placa de circuito impreso | Carcasa base placa de circuito impreso, sección nominal: 2,5 mm², color: azul, corriente nominal: 12 A, tensión nominal (III/2): 320 V, superficie de contacto: Sn, tipo de conexión del contacto: Macho, número de potenciales: 2, número de filas: 1, número de polos: 2, número de conexiones: 2, familia de artículos: MSTBO 2,5/..-G1L, paso: 5 mm, montaje: Soldadura por ola, disposición de pines: Disposición de pines lineal, longitud del pin [P]: 3,5 mm, número de pines de soldadura por potencial: 1, sistema enchufable: COMBICON MSTB 2,5, Orientación de la cara enchufable: Ortogonal, bloqueo: sin, tipo de embalaje: empaquetado en caja, Artículo con salida de pin lateral a la izquierda | 102.87 | 100 | AC | DCS | ACH | ACHADB | 50 | 50 | NO | PC |  | 1,38 | G | 36 | 90 | 103 | MM | 4017918608361 | 85366930 | PL | EC002637 | Imagen | Catálogo
2735645 | MSTBO 2,5/ 4 G1R BUGY | Carcasa de base para placa de circuito impreso | Carcasa base placa de circuito impreso, sección nominal: 2,5 mm², color: gris azulado, corriente nominal: 12 A, tensión nominal (III/2): 320 V, superficie de contacto: Sn, tipo de conexión del contacto: Macho, número de potenciales: 4, número de filas: 1, número de polos: 4, número de conexiones: 4, familia de artículos: MSTBO 2,5/..-G1R, paso: 5 mm, tipo de conexión: enchufable, montaje: Soldadura por ola, disposición de pines: Disposición de pines lineal, longitud del pin [P]: 3,5 mm, número de pines de soldadura por potencial: 1, sistema enchufable: COMBICON MSTB 2,5, Orientación de la cara enchufable: Ortogonal, bloqueo: sin, tipo de embalaje: empaquetado en caja, Artículo con salida de pin lateral a la derecha | 241.4 | 100 | AC | DCS | ACH | ACHADB | 50 | 50 | NO | PC |  | 2,83 | G | 56 | 77 | 112 | MM | 4017918608378 | 85366930 | PL | EC002637 | Imagen | Catálogo
2735690 | ME B-KA BU | Cobertor | Cobertor para bornes, 1 tira cubre hasta 12 puntos de embornaje, para abertura de bornes ME-BUS (lado macho) | 164.19 | 100 | AC | DCS | ACH | ACHACZ | 50 | 50 | NO | PC | F | 0,96 | G | 44 | 110 | 99 | MM | 4017918608460 | 39269097 | DE | EC002779 | Imagen | Catálogo
2735700 | ME 17,5 UTG GY | Parte inferior de la carcasa | Caja para carril DIN, Parte inferior de la carcasa con pasador de metal, diseño alto, sin rendijas de ventilación, anchura: 17,6 mm, altura: 99 mm, profundidad: 107,3 mm, color: gris (similar RAL 7042), puenteado transversal: sin conector de bus, número de polos conector transversal: no relevante | 7.94 | 1 | AC | DCS | ACH | ACHAAA | 10 | 10 | NO | PC |  | 41,29 | G | 117 | 236 | 107 | MM | 4017918602833 | 85389099 | DE | EC002779 | Imagen | Catálogo
2735755 | UM108-SEFE/R BK | Elemento lateral | Elemento lateral con pie, 5 mm de ancho (derecho), para el montaje sobre NS 32 o NS 35/7,5, anchura de la placa de circuito impreso: 107,5 mm | 119.68 | 100 | AC | DCS | ACH | ACHDBA | 10 | 10 | NO | PC |  | 8,73 | G | 25 | 125 | 135 | MM | 4017918603007 | 39269097 | PL | EC002779 | Imagen | Catálogo
2735768 | UM108-SEFE/L BK | Elemento lateral | Elemento lateral con pie, 5 mm de ancho (izquierdo), para el montaje sobre NS 32 o NS 35/7,5, anchura de la placa de circuito impreso: 107,5 mm | 119.68 | 100 | AC | DCS | ACH | ACHDBA | 10 | 10 | NO | PC |  | 8,73 | G | 27 | 123 | 145 | MM | 4017918603014 | 39269097 | PL | EC002779 | Imagen | Catálogo
2735962 | ME 22,5 OT-3MSTBO GN | Parte superior de la carcasa | Caja para carril DIN, Parte superior de la carcasa para conectores con carcasa de base, anchura: 22,6 mm, altura: 102 mm, profundidad: 60,15 mm, color: verde (similar RAL 6021) | 216.71 | 100 | AC | DCS | ACH | ACHAAD | 10 | 10 | NO | PC |  | 19,12 | G | 83 | 195 | 138 | MM | 4017918899387 | 85389099 | DE | EC002779 | Imagen | Catálogo
2735975 | ME 22,5 F-UT BUS/ 5 GN | Parte inferior de la carcasa | Caja para carril DIN, Parte inferior de la carcasa con pasador de metal, diseño plano, con rendijas de ventilación, anchura: 22,6 mm, altura: 99 mm, profundidad: 84,8 mm, color: verde (similar RAL 6021), puenteado transversal: conector bus integrado, número de polos conector transversal: 5, Conector de bus: 5 contactos en paralelo | 22.07 | 1 | AC | DCS | ACH | ACHAAB | 10 | 10 | NO | PC |  | 41,88 | G | 117 | 236 | 107 | MM | 4017918821012 | 85369010 | DE | EC002779 | Imagen | Catálogo
2735988 | ME 22,5 F-UTG BUS/ 5 GN | Parte inferior de la carcasa | Caja para carril DIN, Parte inferior de la carcasa con pasador de metal, diseño plano, sin rendijas de ventilación, anchura: 22,6 mm, altura: 99 mm, profundidad: 84,8 mm, color: verde (similar RAL 6021), puenteado transversal: conector bus integrado, número de polos conector transversal: 5, Conector de bus: 5 contactos en paralelo | 22.07 | 1 | AC | DCS | ACH | ACHAAB | 10 | 10 | NO | PC |  | 41,30 | G | 117 | 236 | 107 | MM | 4017918821005 | 85369010 | DE | EC002779 | Imagen | Catálogo
2735991 | ME 22,5 F-UT BUS/10 GN | Parte inferior de la carcasa | Caja para carril DIN, Parte inferior de la carcasa con pasador de metal, diseño plano, con rendijas de ventilación, anchura: 22,6 mm, altura: 99 mm, profundidad: 84,8 mm, color: verde (similar RAL 6021), puenteado transversal: conector bus integrado, número de polos conector transversal: 10, Conector de bus: 10 contactos en paralelo | 29.04 | 1 | AC | DCS | ACH | ACHAAB | 10 | 10 | NO | PC |  | 44,76 | G | 117 | 236 | 107 | MM | 4017918820992 | 85369010 | DE | EC002779 | Imagen | Catálogo
1769142 | FK-MCP 1,5/ 5-STZ2-3,5GY7035BD | Conector para placa de circuito impreso | Conector de placa de circuito impreso, sección nominal: 1,5 mm², color: gris claro, corriente nominal: 8 A, tensión nominal (III/2): 160 V, superficie de contacto: Sn, tipo de conexión del contacto: Hembra, número de potenciales: 5, número de filas: 1, número de polos: 5, número de conexiones: 5, familia de artículos: FK-MCP 1,5/..-ST, paso: 3,5 mm, tipo de conexión: Conexión por resorte push-in, dirección de conexión conductor/placa de circuito impreso: 0 °, sistema enchufable: COMBICON MC 1,5, bloqueo: sin, tipo de sujeción: sin, tipo de embalaje: empaquetado en caja, Ayuda de extracción (STZ2) | 713.12 | 100 | AA | PCB Connectors (PCC) | AAB | AABFMA | 50 | 50 | NO | PC |  | 5,29 | G | 98 | 90 | 102 | MM | 4046356447225 | 85366990 | DE | EC002638 |  | Catálogo
1410166 | SAC-12P-MS/2,05-PUR SCO US | Cable para sensores/actuadores | Cable para sensores/actuadores | 47.36 | 1 | AF | Industrial Field Connectivity (IFC) | AF1 | AF1CGA | 1 | 1 | NO | PC |  | 138,00 | G | 0 | 0 | 0 |  | 4055626673103 | 85444290 | DE | EC001855 |  | Catálogo
2736699 | ASI QUINT 100-240/4.8 EFD | Fuente de alimentación | Fuente de alimentación para AS-Interface, 4,8 A, controlador de falla a tierra integrado, grado de protección IP20 | 510.6637 | 1 | DR | Automation Systems (AS) | DRI | DRI6N1 | 1 | 1 | SÍ | PC |  | 1.254,00 | G | 114 | 184 | 183 | MM | 4017918959685 | 85044083 | TH | EC002583 | Imagen | Catálogo
2736903 | IB IL 24 FLM-PAC | Módulo de comunicación | Inline, Módulo de ramificación, para la ampliación del bus local Inline, velocidad de transmisión en el bus local: 500 kBit/s / 2 MBit/s, índice de protección: IP20, incluidos Inline conector y superficie de rotulación | 66.42 | 1 | DR | Automation Systems (AS) | DRI | DRI152 | 1 | 1 | SÍ | PC |  | 92,80 | G | 24 | 148 | 80 | MM | 4046356079204 | 85389099 | DE | EC001604 | Imagen | Catálogo
2740245 | IB IL SCN 6-SHIELD-TWIN | Conector apantallado Inline | Conector apantallado Inline | 9.47 | 1 | DR | Automation Systems (AS) | DRI | DRI1Z1 | 5 | 5 | NO | PC |  | 23,88 | G | 35 | 180 | 125 | MM | 4017918818593 | 85366990 | DE | EC002584 | Imagen | Catálogo
2740290 | IB IL SCN-8-AC-REL | Conector Inline | Conector, para bornes Inline digitales de 1, 2 u 8 canales con tensión AC | 4.67 | 1 | DR | Automation Systems (AS) | DRI | DRI1Z1 | 10 | 10 | NO | PC |  | 15,09 | G | 0 | 0 | 0 |  | 4017918189204 | 85366990 | DE | EC002584 | Imagen | Catálogo
2740481 | IB IL SCN-12-ICP/N | Conector Inline | Conector, marcado de color, para bornes de entradas digitales Inline de 4 ó 16 canales | 7.75 | 1 | DR | Automation Systems (AS) | DRI | DRI1Z1 | 10 | 10 | NO | PC |  | 22,15 | G | 48 | 306 | 194 | MM | 4017918469757 | 85366990 | DE | EC002584 | Imagen | Catálogo
2740494 | IB IL SCN-12-OCP/N | Conector Inline | Conector, marcado de color, para bornes de salidas digitales Inline de 4 ó 16 canales | 7.75 | 1 | DR | Automation Systems (AS) | DRI | DRI1Z1 | 10 | 10 | NO | PC |  | 22,09 | G | 41 | 195 | 160 | MM | 4017918469771 | 85366990 | DE | EC002584 | Imagen | Catálogo
2740708 | IB IL SCN-8/N | Conector Inline | Conector, para bornes digitales Inline de 1, 2 ú 8 canales | 4.67 | 1 | DR | Automation Systems (AS) | DRI | DRI1Z1 | 10 | 10 | NO | PC |  | 15,80 | G | 26 | 184 | 165 | MM | 4017918480004 | 85366990 | DE | EC002584 | Imagen | Catálogo
2740711 | IB IL SCN-6 SHIELD/N | Conector apantallado Inline | Conector apantallado Inline para bornes analógicos Inline, rotulado con los números: 1, 2, 11, 21, 12, 22, 13 y 23 | 9.47 | 1 | DR | Automation Systems (AS) | DRI | DRI1Z1 | 5 | 5 | NO | PC |  | 22,28 | G | 26 | 195 | 160 | MM | 4017918480028 | 85366990 | DE | EC002584 | Imagen | Catálogo
2740850 | I-L ATP GN | Placa de cierre | Placa de cubierta final Inline | 98.4 | 100 | DR | Automation Systems (AS) | DRI | DRI1ZA | 50 | 50 | NO | PC |  | 16,81 | G | 82 | 129 | 118 | MM | 4017918238803 | 39269097 | DE | EC002584 | Imagen | Catálogo
2742683 | IL CP | Estrella de codificación | Espiga codificadora, de plástico rojo, se inserta en la ranura del módulo Inline | 19.68 | 100 | DR | Automation Systems (AS) | DRI | DRI1Z4 | 100 | 100 | NO | PC |  | 0,16 | G | 9 | 90 | 108 | MM | 4017918824358 | 39269097 | DE | EC002584 | Imagen | Catálogo
2744018 | SUBCON-PLUS 9/M | Conector de bus D-SUB | Conector D-SUB, 9 polos, conector macho, dos entradas de cables bajo 35º, modelo universal para todos los sistemas, ocupación de pins: 1, 2, 3, 4, 5, 6, 7, 8, 9 en un borne de conexión por tornillo respectivamente | 46.08 | 1 | DN | Automation Infrastructure (AI) | DNC | DNC521 | 1 | 1 | NO | PC |  | 57,53 | G | 29 | 118 | 84 | MM | 4017918888817 | 85366990 | DE | EC001132 | Imagen | Catálogo
2744089 | SUBCON-PLUS F4 | Conector de bus D-SUB | Conector D-SUB, conector hembra de 9 polos, dos entradas de cables bajo 35º, sistema de bus: CAN, KEBA hasta 1 MBit/s, ocupación de pins: 2, 3, 4, 5, 6, 7; bornes de conexión por tornillo | 46.08 | 1 | DN | Automation Infrastructure (AI) | DNC | DNC521 | 1 | 1 | NO | PC |  | 74,70 | G | 29 | 118 | 88 | MM | 4017918157388 | 85366990 | DE | EC001132 | Imagen | Catálogo
2744131 | PSM-POF-KONFTOOL | Herramienta de confeccionado | Maletín de confeccionado para fibra de polímero, contenido: Pelacables, tenazas para desaislar, discos de pulir para conectores de montaje rápido F-SMA y SC-RJ, soporte para pulir y papel abrasivo | 807.99 | 1 | AB | Field Device Connectors (FDC) | ABN | ABNIEY | 1 | 1 | NO | PC |  | 1.954,90 | G | 80 | 380 | 290 | MM | 4017918160210 | 82060000 | DE | EC011823 | Imagen | Catálogo
2744241 | SUBCON-PLUS 9/F | Conector de bus D-SUB | Conector D-SUB, conector hembra de 9 polos, dos entradas de cables bajo 35º, modelo universal para todos los sistemas, ocupación de pins: 1, 2, 3, 4, 5, 6, 7, 8, 9 en un borne de conexión por tornillo respectivamente | 46.08 | 1 | DN | Automation Infrastructure (AI) | DNC | DNC521 | 1 | 1 | NO | PC |  | 57,61 | G | 29 | 118 | 84 | MM | 4017918415631 | 85366990 | DE | EC001132 | Imagen | Catálogo
2744267 | SUBCON-PLUS F1 | Conector de bus D-SUB | Conector D-SUB, conector hembra de 9 polos, dos entradas de cables bajo 35º, sistema de bus: MODBUS, MODBUS-PLUS, BITBUS, ARCNET, MULT/MININET (B&amp;R), SYSTEM 2003 (B&amp;R), P-NET, ocupación de pins: 1, 2, 3, 5, 6, 8; bornes de conexión por tornillo | 46.08 | 1 | DN | Automation Infrastructure (AI) | DNC | DNC521 | 1 | 1 | NO | PC |  | 73,20 | G | 28 | 118 | 89 | MM | 4017918170783 | 85366990 | DE | EC001132 | Imagen | Catálogo
2744322 | PSM-LWL-RUGGED-980/1000 | Cable de fibra óptica | Cable de fibra de polímero, dúplex 980 µm/1000 µm, versión robusta para el tendido en instalaciones y máquinas fijas, material por metros sin conectores | 10.42 | 1 | DN | Automation Infrastructure (AI) | DNC | DNC231 | 1 | 1 | SÍ | M | F | 51,74 | G | 0 | 0 | 0 |  | 4017918170844 | 85447000 | DE | EC000034 | Imagen | Catálogo
2744348 | SUBCON-PLUS-PROFIB | Conector de bus D-SUB | Conector D-SUB, 9 polos, macho, dos entradas de cables de menos de 35°, sistema de bus: PROFIBUS DP de hasta 12 MBit/s, resistencia de cierre mediante conmutador deslizante, esquema de polos: 3, 5, 6, 8; bornas de conexión por resorte | 48.96 | 1 | DN | Automation Infrastructure (AI) | DNC | DNC531 | 1 | 1 | NO | PC |  | 38,70 | G | 0 | 0 | 0 |  | 4017918172947 | 85366990 | DE | EC001132 | Imagen | Catálogo
2744377 | SUBCON-PLUS-PROFIB/AX | Conector de bus D-SUB | Conector D-SUB, 9 polos, macho, ejecución axial con dos entradas de cables, sistema de bus: PROFIBUS DP hasta 12 Mbits/s, resistencia terminal conectable a través de conmutador deslizante, ocupación de pins: 3, 5, 6, 8; bornes de conexión por resorte | 42.24 | 1 | DN | Automation Infrastructure (AI) | DNC | DNC531 | 1 | 1 | NO | PC |  | 53,94 | G | 0 | 0 | 0 |  | 4017918818135 | 85366990 | DE | EC001132 | Imagen | Catálogo
2744380 | SUBCON-PLUS-PROFIB/AX/SC | Conector de bus D-SUB | Conector D-SUB, 9 polos, macho, ejecución axial con dos entradas de cables, sistema de bus: PROFIBUS DP hasta 12 Mbits/s, resistencia terminal conectable a través de conmutador deslizante, ocupación de pins: 3, 5, 6, 8; bornes de conexión por tornillo | 42.24 | 1 | DN | Automation Infrastructure (AI) | DNC | DNC531 | 1 | 1 | NO | PC |  | 37,74 | G | 0 | 0 | 0 |  | 4017918818142 | 85366990 | DE | EC001132 | Imagen | Catálogo
2744403 | SUBCON-PLUS-PROFIB/PG | Conector de bus D-SUB | Conector D-SUB macho de 9 polos, salida de cables a 35°, sistema de bus: PROFIBUS DP hasta 12 Mbit/s con conector hembra D-SUB PG para la conexión de un equipo de programación, resistencia de cierre conectable mediante conmutador deslizante, esquema de polos: 3, 5, 6, 8; bornas de conexión por resorte | 57.6 | 1 | DN | Automation Infrastructure (AI) | DNC | DNC531 | 1 | 1 | SÍ | PC |  | 61,60 | G | 0 | 0 | 0 |  | 4017918819453 | 85366990 | DE | EC001132 | Imagen | Catálogo
2744416 | PSM-ME-RS232/RS485-P | Convertidor de interfaces | Convertidor de interfaces para conversión de RS-232 (V.24) a RS-422 (V.11) y RS-485, con separación galvánica, 2 canales, para montaje sobre carril | 376.55 | 1 | DN | Automation Infrastructure (AI) | DNC | DNC111 | 1 | 1 | SÍ | PC |  | 207,30 | G | 35 | 153 | 116 | MM | 4017918171780 | 85176200 | DE | EC001423 | Imagen | Catálogo
2744429 | PSM-ME-RS485/RS485-P | Repetidor | Repetidor, para la separación galvánica y aumento de alcance en sistemas de bus de 2 hilos RS-485, separación de 3 vías, para montaje sobre carril | 428.4 | 1 | DN | Automation Infrastructure (AI) | DNC | DNC111 | 1 | 1 | SÍ | PC |  | 198,00 | G | 35 | 153 | 116 | MM | 4017918171797 | 85176200 | DE | EC001423 | Imagen | Catálogo
2744458 | PSM-ME-RS232/TTY-P | Convertidor de interfaces | Convertidor de interfaces para conversión de RS-232 (V.24) a TTY, con separación galvánica, 2 canales, para montaje sobre carril | 433.5 | 1 | DN | Automation Infrastructure (AI) | DNC | DNC111 | 1 | 1 | SÍ | PC |  | 186,60 | G | 36 | 154 | 117 | MM | 4017918171803 | 85176200 | DE | EC001423 | Imagen | Catálogo
2744461 | PSM-ME-RS232/RS232-P | Convertidor de interfaces | Convertidor de interfaces, para separación galvánica de interfaces RS-232 (V.24), 4 canales, para montaje sobre carril | 376.55 | 1 | DN | Automation Infrastructure (AI) | DNC | DNC111 | 1 | 1 | SÍ | PC |  | 184,00 | G | 36 | 154 | 117 | MM | 4017918188795 | 85176200 | DE | EC001423 | Imagen | Catálogo
2744571 | FL PLUG RJ45 GN/2 | Conector enchufable RJ45 | Conector enchufable RJ45, diseño: RJ45, índice de protección: IP20, número de polos: 8, 1 GBit/s, CAT5 (IEC 11801:2002), material: Plástico, tipo de conexión: Conexión crimpada, sección de conexión: AWG 26- 24, salida de cables: recta, color: verde, Ethernet | 36.01 | 1 | AB | Field Device Connectors (FDC) | ABN | ABNAAG | 1 | 1 | SÍ | PC |  | 19,00 | G | 14 | 91 | 107 | MM | 4017918607586 | 85366990 | US | EC002636 | Imagen | Catálogo
2744610 | FL CAT5 TERMINAL BOX | Patch panel | Patch panel, un conector hembra RJ45 en 4 bornas de conexión por tornillo (disposición 1, 2, 3, 6), CAT5e, 10/100 MBit/s, adaptador para carril DIN, IP20, posibilidad de contacto de protección para carril DIN | 68 | 1 | DN | Automation Infrastructure (AI) | DNC | DNC331 | 10 | 10 | SÍ | PC |  | 50,70 | G | 82 | 313 | 101 | MM | 4017918819477 | 85366990 | US | EC001128 | Imagen | Catálogo
2744623 | PSM-STRIP-FC/PROFIB | Pelacables | Herramienta para desaislado rápido para cable PROFIBUS tipo Fast Connect | 264.04 | 1 | AB | Field Device Connectors (FDC) | ABN | ABNAAZ | 1 | 1 | NO | PC |  | 85,70 | G | 34 | 125 | 47 | MM | 4017918811679 | 82055980 | DE | EC011823 | Imagen | Catálogo
2744636 | PSM-STRIP-KNIFEBLOCK | Pelacables | Bloque de cuchilla de repuesto para herramienta para desaislado rápido | 72.98 | 1 | AB | Field Device Connectors (FDC) | ABN | ABNAAZ | 1 | 1 | NO | PC |  | 7,00 | G | 10 | 140 | 95 | MM | 4017918824495 | 82089000 | DE | EC011823 | Imagen | Catálogo
2744652 | PSM-CABLE-PROFIB/FC | Cable de sistema de bus | Por metros, Cable de sistema de bus, PROFIBUS (12 MBit/s), apantallado, PVC FR VI/PVC, violeta, 2-conductores (1x2xAWG22/1), color conductores individuales: rojo, verde, longitud de cable: Libre entrada (1,0 ... 1000,0 m) | 6.04 | 1 | AF | Industrial Field Connectivity (IFC) | AF1 | AF1LEA | 1 | 1 | NO | M | F | 80,74 | G | 0 | 0 | 0 |  | 4017918836658 | 85444995 | DE | EC003249 | Imagen | Catálogo
2744694 | SUBCON-PLUS-CAN | Conector de bus D-SUB | Conector D-SUB hembra de 9 polos, dos salidas de cables a 35° en una línea de bornas, sistema de bus: CAN, CANopen®, SafetyBus-P hasta 1 Mbit/s, resistencia de cierre conectable mediante conmutador deslizante, esquema de polos: 2, 3, 7; bornas de conexión por tornillo | 48.96 | 1 | DN | Automation Infrastructure (AI) | DNC | DNC541 | 1 | 1 | SÍ | PC |  | 52,26 | G | 29 | 118 | 84 | MM | 4017918821760 | 85366990 | DE | EC001132 | Imagen | Catálogo
2744814 | FL CAT5 HEAVY | Cable de datos | Cable CAT5-SF/UTP (J-02YS(ST)C HP 2 x 2 x 24 AWG), cable de instalación robusto, 2 x 2 x 0,22 mm², conductor rígido, apantallado, envoltura exterior: Diámetro 7,8 mm, envoltura interior: Diámetro 5,75 mm ± 0,15 mm | 9.63 | 1 | AF | Industrial Field Connectivity (IFC) | AF1 | AF1LEA | 1 | 1 | NO | M | F | 66,72 | G | 0 | 0 | 0 |  | 4017918600518 | 85444993 | DE | EC003249 | Imagen | Catálogo
2744830 | FL CAT5 FLEX | Cable de instalación | Por metros, Cable de instalación, Ethernet CAT5 (100 MBit/s), apantallado, PUR sin halógenos, azul agua RAL 5021, 4-conductores (2x2xAWG26/7, SF/UTP), color conductores individuales: blanco/naranja-naranja, blanco/verde-verde, longitud de cable: Libre entrada (1,0 ... 1000,0 m) | 7.01 | 1 | AF | Industrial Field Connectivity (IFC) | AF1 | AF1LEA | 1 | 1 | NO | M | F | 40,24 | G | 0 | 0 | 0 |  | 4017918600501 | 85444993 | DE | EC003249 | Imagen | Catálogo
2744856 | FL PLUG RJ45 GR/2 | Conector enchufable RJ45 | Conector enchufable RJ45, diseño: RJ45, índice de protección: IP20, número de polos: 8, 1 GBit/s, CAT5 (IEC 11801:2002), material: Plástico, tipo de conexión: Conexión crimpada, sección de conexión: AWG 26- 24, salida de cables: recta, color: gris, Ethernet | 29.19 | 1 | AB | Field Device Connectors (FDC) | ABN | ABNAAG | 1 | 1 | SÍ | PC |  | 18,80 | G | 15 | 90 | 136 | MM | 4017918607579 | 85366990 | US | EC002636 | Imagen | Catálogo
2744869 | FL CRIMPTOOL | Herramienta de confeccionado | Tenazas para engastar, para el montaje de los conectores RJ45 FL PLUG RJ45... , para el confeccionado in situ | 803.88 | 1 | AB | Field Device Connectors (FDC) | ABN | ABNAAZ | 1 | 1 | SÍ | PC |  | 723,75 | G | 63 | 308 | 99 | MM | 4017918607593 | 82060000 | DE | EC000168 | Imagen | Catálogo
2744872 | PSM-ARAMID-CUTTER | Accesorios de fibra óptica | Tijera de aramidas. Tijera extremadamente robusta y afilada con filo ondulado para cortar hilo de aramida, elementos de apoyo y otros materiales. dimensiones: (largo x ancho x bajo) 165x80x12 mm, longitud de la hoja: 42 mm | 453.25 | 1 | AB | Field Device Connectors (FDC) | ABN | ABNIEY | 1 | 1 | SÍ | PC |  | 106,60 | G | 0 | 0 | 0 | MM | 4017918595326 | 82055980 | JP | EC011823 | Imagen | Catálogo
2744898 | PSM-HCS-MICROSCOPE 100X | Accesorios de fibra óptica | Microscopio para el control visual tras confeccionar enchufes. Aumento de 100x, con iluminación. Puede utilizarse para conectores B-FOC (ST®)/SC/SC-Duplex. Dimensiones: (L x An x Al) 148 x 44 x 23 mm | 646.36 | 1 | AB | Field Device Connectors (FDC) | ABN | ABNIEZ | 1 | 1 | NO | PC |  | 133,90 | G | 59 | 175 | 94 | MM | 4017918595340 | 90112090 | US | EC003626 | Imagen | Catálogo
2744995 | PSM-HCS-CLEAVETOOL | Herramienta de confeccionado | Herramienta para grietas de fibra para fibra PCF, esquema de enchufes: F-SMA para confeccionar enchufes F-SMA de montaje rápido, para la ampliación del PSM-PCF-KONFTOOL... | 2139.24 | 1 | AB | Field Device Connectors (FDC) | ABN | ABNIEY | 1 | 1 | SÍ | PC |  | 227,40 | G | 67 | 120 | 94 | MM | 4017918444150 | 82032000 | DE | EC011823 | Imagen | Catálogo
2746087 | IBS SUPI 3 QFP | Chip para protocolo, esclavo | Chip para protocolo esclavo, para INTERBUS (QTP 100) | 18.85 | 1 | DR | Automation Systems (AS) | DRE | DRECAA | 66 | 66 | NO | PC |  | 8,13 | G | 62 | 372 | 173 | MM | 4017918153588 | 85423290 | JP | EC001601 | Imagen | Catálogo
2746391 | IBS UART | Chip para protocolo maestro | Chip para protocolo, en la carcasa SOP 16 | 10.04 | 1 | DR | Automation Systems (AS) | DRE | DRECAA | 45 | 45 | NO | PC |  | 3,67 | G | 6 | 278 | 635 | MM | 4017918169336 | 85423990 | CN | EC001601 | Imagen | Catálogo
2746595 | IBS SRE 1A | Chip de ampliación de registro | Chip de ampliación de registro serie para chips para protocolo de esclavo INTERBUS | 15.81 | 1 | DR | Automation Systems (AS) | DRE | DRECAA | 96 | 96 | NO | PC |  | 5,86 | G | 65 | 376 | 177 | MM | 4046356101660 | 85423990 | DE | EC001601 | Imagen | Catálogo
1770717 | CP-MSTB VPE 10000 | Perfil codificador | Elemento de codificación, color: rojo, familia de artículos: Codificación | 5.15 | 100 | AA | PCB Connectors (PCC) | AAH | AAHZBC | 10000 | 10000 | NO | PC |  | 0,12 | G | 187 | 269 | 112 | MM | 4046356457354 | 39269097 | PL | EC002943 |  | Catálogo
2746977 | IBS SUPI 3 LS | Chip para protocolo, esclavo | Chip para protocolo esclavo, para INTERBUS | 14.88 | 1 | DR | Automation Systems (AS) | DRE | DRECAA | 160 | 160 | NO | PC |  | 3,99 | G | 0 | 0 | 0 |  | 4017918472788 | 85423190 | US | EC001601 | Imagen | Catálogo
2746980 | IBS SUPI 3 OPC | Chip para protocolo, esclavo | Chip para protocolo esclavo, para INTERBUS | 18.6 | 1 | DR | Automation Systems (AS) | DRE | DRECAA | 90 | 90 | NO | PC |  | 6,67 | G | 67 | 373 | 177 | MM | 4017918169459 | 85423990 | US | EC001601 | Imagen | Catálogo
2748069 | TT-SLKK 5-C 12N-230AC | Filtro CEM | Borne para carril con condensador antiparasitario entre la parte activa y el carril, conexión PE separada, capacidad: 12 nF, montaje sobre NS 35/7,5, anchura de borne: 6,2 mm, altura de borne: 69 mm | 36.28 | 1 | CL | Trabtech (TT) | CL2 | CL2227 | 50 | 1 | SÍ | PC |  | 21,29 | G | 62 | 283 | 68 | MM | 4017918062316 | 85363010 | DE | EC000943 | Imagen | Catálogo
2748564 | MPB 18/1- 6 | Puente para cableado | Puente para cableado para módulos con paso de conexión de 17,5 mm, monofásico, de 6 polos | 6.23 | 1 | CL | Trabtech (TT) | CL1 | CL132Z | 10 | 10 | NO | PC |  | 28,86 | G | 23 | 114 | 94 | MM | 4017918062538 | 85369095 | DE | EC000215 | Imagen | Catálogo
2748577 | MPB 18/1- 8 | Puente para cableado | Puente para cableado para módulos con paso de conexión de 17,5 mm, monofásico, de 8 polos | 7.12 | 1 | CL | Trabtech (TT) | CL1 | CL132Z | 10 | 10 | NO | PC |  | 38,70 | G | 20 | 170 | 100 | MM | 4017918062545 | 85369095 | DE | EC000215 | Imagen | Catálogo
2748580 | MPB 18/1- 9 | Puente para cableado | Puente para cableado para módulos con paso de conexión de 17,5 mm, monofásico, de 9 polos | 7.81 | 1 | CL | Trabtech (TT) | CL1 | CL132Z | 10 | 10 | NO | PC |  | 43,27 | G | 30 | 170 | 100 | MM | 4017918062552 | 85369095 | DE | EC000215 | Imagen | Catálogo
2748593 | MPB 18/1-12 | Puente para cableado | Puente para cableado para módulos con paso de conexión de 17,5 mm, monofásico, de 12 polos | 9.98 | 1 | CL | Trabtech (TT) | CL1 | CL132Z | 10 | 10 | NO | PC |  | 60,20 | G | 20 | 240 | 80 | MM | 4017918062569 | 85369095 | DE | EC000215 | Imagen | Catálogo
2749550 | SCT-D-SUB 9-KG | Carcasa | Carcasa de cables para D-SUB-9 | 20.73 | 1 | CL | Trabtech (TT) | CL3 | CL311Z | 1 | 1 | SÍ | PC |  | 47,34 | G | 17 | 70 | 57 | MM | 4017918104979 | 85389099 | DK | EC000943 | Imagen | Catálogo
2749563 | SCT-D-SUB 15-KG | Carcasa | Carcasa de cables para D-SUB-15 | 21.04 | 1 | CL | Trabtech (TT) | CL3 | CL311Z | 1 | 1 | SÍ | PC |  | 49,00 | G | 15 | 85 | 66 | MM | 4017918104986 | 85389099 | DK | EC000943 | Imagen | Catálogo
2749576 | ZBN 18,LGS:L1-N,ERDE | Marcador para bornes | Marcador para bornes, Tiras, blanco, rotulado, longitudinal: L1, L2, L3, N, GND, clase de montaje: enclavar, para ancho de borne: 18 mm, Número de índices individuales: 5, altura del campo de texto: 5 mm, anchura del campo de texto: 18 mm | 156.39 | 100 | BG | Marking and Installation (MI) | BG2 | BG2122 | 10 | 10 | NO | PC |  | 0,83 | G | 10 | 120 | 90 | MM | 4017918099237 | 49119900 | PL | EC000761 | Imagen | Catálogo
2749589 | ZBN 18,LGS:ERDE | Marcador para bornes | Marcador para bornes, Tiras, blanco, rotulado, longitudinal: Símbolo de toma de tierra, clase de montaje: enclavar, para ancho de borne: 18 mm, Número de índices individuales: 5, altura del campo de texto: 5 mm, anchura del campo de texto: 18 mm | 156.39 | 100 | BG | Marking and Installation (MI) | BG2 | BG2122 | 10 | 10 | NO | PC |  | 0,83 | G | 10 | 120 | 90 | MM | 4017918099220 | 49119900 | PL | EC000761 | Imagen | Catálogo
2749628 | TAE-TRAB FM-NFN-AP | Dispositivo de protec. contra sobretensiones | Caja de conexión TAE (NFN) sobre revoque con protección contra sobretensiones para interfaces de telecomunicación analógicas y digitales (VDSL hasta 50 MBit/s, en trayectos cortos (&lt; 300 m) hasta 100 MBit/s) | 209.41 | 1 | CL | Trabtech (TT) | CL3 | CL3232 | 1 | 1 | SÍ | PC |  | 83,00 | G | 44 | 93 | 91 | MM | 4017918108199 | 85363010 | DE | EC000943 | Imagen | Catálogo
2749880 | DK-BIC-35 | Borne de paso | Borne de paso para aplicaciones VAL y FLT | 45.77 | 1 | CL | Trabtech (TT) | CL1 | CL132Z | 1 | 1 | NO | PC |  | 90,80 | G | 32 | 115 | 83 | MM | 4017918108212 | 85363010 | IN | EC000897 | Imagen | Catálogo
2752107 | IBS EINBC METER | Cable híbrido | Cable híbrido INTERBUS para el bus remoto de instalación ampliado | 21.66 | 1 | AF | Industrial Field Connectivity (IFC) | AF1 | AF1LEA | 1 | 1 | NO | M | F | 150,00 | G | 0 | 0 | 0 |  | 4017918101831 | 85444993 | DE | EC003249 | Imagen | Catálogo
2753672 | IBS UNI DIO | Tarjeta enchufable | Módulo universal de E/S como tarjeta enchufable | 188.48 | 1 | DR | Automation Systems (AS) | DRE | DRECAA | 1 | 1 | NO | PC |  | 36,00 | G | 23 | 103 | 64 | MM | 4017918153526 | 85389091 | DE | EC001601 | Imagen | Catálogo
2757063 | UEGM 27,5-SMD | Caja para electrónica | Carcasa para electrónica, para insertar una placa de circuito impreso, completamente equipada con 3 conexiones por tornillo en cada lado, para el montaje de componentes SMD | 21.46 | 1 | AC | DCS | ACH | ACHCCB | 10 | 10 | NO | PC |  | 57,75 | G | 84 | 265 | 110 | MM | 4017918139537 | 85369010 | DE | EC001031 | Imagen | Catálogo
1194654 | SAC-6P-12,5-PUR/M12FSM PE | Cable de potencia | Cable de potencia, 6-polos, PUR sin halógenos, negro grisáceo RAL 7021, extremo de cable libre, a Hembra recta M12, codificación: M, longitud de cable: 12,5 m, para corriente alterna hasta 8 A/690 V | 157.8 | 1 | AF | Industrial Field Connectivity (IFC) | AF1 | AF1CGP | 1 | 10 | NO | PC | F | 1.640,00 | G | 0 | 0 | 0 |  | 4063151248192 | 85444290 | PL | EC001855 |  | Catálogo
2757102 | UEGH 22,5 | Caja para electrónica | Carcasa para electrónica, de doble piso, completamente equipada con 6 conexiones por tornillo en cada lado para una placa de circuito impreso | 33.45 | 1 | AC | DCS | ACH | ACHCCD | 10 | 10 | NO | PC |  | 72,92 | G | 84 | 264 | 110 | MM | 4017918063542 | 85369010 | DE | EC001031 | Imagen | Catálogo
2757115 | UEGH 25 | Caja para electrónica | Carcasa para electrónica, de doble piso, completamente equipada con 6 conexiones por tornillo en cada lado para una placa de circuito impreso | 34.31 | 1 | AC | DCS | ACH | ACHCCD | 10 | 10 | NO | PC |  | 78,90 | G | 87 | 280 | 147 | MM | 4017918108021 | 85369010 | DE | EC001031 | Imagen | Catálogo
2757128 | UEGH 27,5-SMD | Caja para electrónica | Carcasa para electrónica, de doble piso, completamente equipada con 6 conexiones por tornillo en cada lado para una placa de circuito impreso, para el montaje de componentes SMD | 35.65 | 1 | AC | DCS | ACH | ACHCCD | 10 | 10 | NO | PC |  | 79,88 | G | 98 | 361 | 117 | MM | 4017918139520 | 85369010 | DE | EC001031 | Imagen | Catálogo
2757131 | UEGH 40/2 | Caja para electrónica | Carcasa para electrónica, de doble piso, completamente equipada con 12 conexiones por tornillo en cada lado para dos placas de circuito impreso | 58.7 | 1 | AC | DCS | ACH | ACHCCD | 10 | 10 | NO | PC |  | 119,21 | G | 108 | 366 | 143 | MM | 4017918104825 | 85369010 | DE | EC001031 | Imagen | Catálogo
2757144 | UEGH 40/1 | Caja para electrónica | Carcasa para electrónica, de doble piso, completamente equipada con 6 conexiones por tornillo en cada lado para una placa de circuito impreso | 45.95 | 1 | AC | DCS | ACH | ACHCCD | 10 | 10 | NO | PC |  | 101,77 | G | 109 | 365 | 141 | MM | 4017918139506 | 85369010 | DE | EC001031 | Imagen | Catálogo
2757199 | UEGM-MSTB SO30 | Caja para electrónica | Caja básica, Carcasa completa | 7.3336 | 1 | AC | DCS | ACH | ACHCCC | 10 | 10 | NO | PC |  | 47.65 | G | 0 | 0 | 0 |  | 4017918247591 | 85369010 | DE | EC001031 | Imagen | Catálogo
1194648 | SAC-6P-15,0-PUR/M12FSM PE | Cable de potencia | Cable de potencia, 6-polos, PUR sin halógenos, negro grisáceo RAL 7021, extremo de cable libre, a Hembra recta M12, codificación: M, longitud de cable: 15 m, para corriente alterna hasta 8 A/690 V | 182.12 | 1 | AF | Industrial Field Connectivity (IFC) | AF1 | AF1CGP | 1 | 10 | NO | PC | F | 1.952,00 | G | 124 | 273 | 262 | MM | 4063151249151 | 85444290 | PL | EC001855 |  | Catálogo
2757306 | UEGM 25 BK OHNE LOGO | Caja para electrónica | Carcasa para electrónica, para insertar una placa de circuito impreso, completamente equipada con 3 conexiones por tornillo ó 6 conexiones por enchufe plano por cada lado | 17.68 | 1 | AC | DCS | ACH | ACHCCB | 10 | 10 | NO | PC |  | 56,40 | G | 88 | 267 | 115 | MM | 4017918272739 | 85369010 | DE | EC001031 | Imagen | Catálogo
1425845 | SAC-4P- 3,0-PUR/M12FSB SH BK | Cable para sensores/actuadores | Cable para sensores/actuadores, PUR sin halógenos, negro grisáceo RAL 7021, apantallado | 24.4 | 1 | AF | Industrial Field Connectivity (IFC) | AF1 | AF1CJA | 1 | 100 | SÍ | PC | F | 124,90 | G | 0 | 0 | 0 |  | 4055626428871 | 85444290 | PL | EC001855 |  | Catálogo
2757335 | P 1-UEGH | Placa de circuito impreso | Placa de circuito impreso, para ser equipada por el usuario con componentes electrónicos | 32.44 | 1 | AC | DCS | ACH | ACHCCZ | 10 | 10 | NO | PC |  | 18,30 | G | 21 | 126 | 100 | MM | 4017918063559 | 85340019 | DE | EC001031 | Imagen | Catálogo
1806408 | SAC-4P-M12MS/0,14-PUR/8P-FS SH | Cable para sensores/actuadores | Cable para sensores/actuadores, 4-polos, PUR sin halógenos, negro grisáceo RAL 7021, Conector recta M12, codificación: A, a Hembra recta M12, codificación: A | 43.08 | 1 | AF | Industrial Field Connectivity (IFC) | AF1 | AF1CJA | 1 | 50 | SÍ | PC | F | 33,20 | G | 0 | 0 | 0 |  | 4067923432536 | 85444290 | PL | EC001855 |  | Catálogo
2757429 | UEG-EU-BE GY | Caja para electrónica | Elemento base para carcasa para electrónica con pie de encaje para montaje sobre carril normalizado, anchura 35 mm | 8.16 | 1 | AC | DCS | ACH | ACHCCF | 10 | 100 | NO | PC |  | 83,11 | G | 174 | 296 | 199 | MM | 4017918272791 | 85472000 | DE | EC002779 | Imagen | Catálogo
2757432 | UEG-EU-SE GY | Elemento lateral | Elemento lateral, 2 piezas requeridas, para la terminación del elemento de base, espesor 1,5 mm. | 6.19 | 1 | AC | DCS | ACH | ACHCCF | 10 | 100 | NO | PC |  | 38,10 | G | 83 | 194 | 141 | MM | 4017918272807 | 85472000 | DE | EC002779 | Imagen | Catálogo
1760391 | SAC-4P-M12MS/0,5-PUR/FS SH DFT | Cable para sensores/actuadores | Cable para sensores/actuadores | 28.6 | 1 | AF | Industrial Field Connectivity (IFC) | AF1 | AF1CJA | 1 | 100 | NO | PC | F | 50,10 | G | 0 | 0 | 0 |  | 4067923369085 | 85444290 | PL | EC001855 |  | Catálogo
1774645 | MKKDS 3/14-5,08 EX BU NZ411759 | Borna para placa de circuito impreso | Terminal de tarjetas de circuitos impresos, número de polos por fila: 14, familia de artículos: MKKDS 3, paso: 5,08 mm, forma de sujeción de tornillos: L Ranura longitudinal, color: azul, Disposición de pines: Disposición de pines lineal, Longitud del pin [P]: 5 mm, tipo de embalaje: empaquetado en caja | 2274.32 | 100 | AA | PCB Connectors (PCC) | AAM | AAMFKC | 50 | 50 | NO | PC |  | 65,22 | G | 152 | 214 | 170 | MM | 4046356479639 | 85369010 | PL | EC002643 |  | Catálogo
1766923 | SAC-4P-M12MS/2,01-PUR SH 0,1 | Cable para sensores/actuadores | Cable para sensores/actuadores, Variante del cliente | 25.78 | 1 | AF | Industrial Field Connectivity (IFC) | AF1 | AF1CJA | 1 | 100 | NO | PC | F | 94,60 | G | 0 | 0 | 0 |  | 4067923374041 | 85444290 | PL | EC001855 |  | Catálogo
1812293 | SAC-4P-M12MS/60,0-PUR SH | Cable para sensores/actuadores | Cable para sensores/actuadores | 230.12 | 1 | AF | Industrial Field Connectivity (IFC) | AF1 | AF1CJA | 1 | 25 | NO | PC | F | 2.348,00 | G | 0 | 0 | 0 |  | 4067923439603 | 85444290 | PL | EC001855 |  | Catálogo
1775709 | FK-MCP 1,5/ST-3,81 SET BD | Juego de conectores enchufables | Set de conectores enchufables, corriente nominal: 8 A, corriente nominal: 8 A, familia de artículos: SET, corriente nominal: 8 A | 7377.08 | 100 | AA | PCB Connectors (PCC) | AAH | AAHGAD | 25 | 25 | NO | PC |  | 54,91 | G | 195 | 182 | 116 | MM | 4046356499873 | 85366990 | DE | EC002943 |  | Catálogo
1801974 | NBC-M12MSD/0,37-93E/M12MRDC7 | Cable de red | Cable de red | 59.36 | 1 | AF | Industrial Field Connectivity (IFC) | AF1 | AF1CJI | 1 | 50 | NO | PC | F | 56,60 | G | 0 | 0 | 0 |  | 4067923425262 | 85444290 | PL | EC001855 |  | Catálogo
1424714 | NBC-MSD/50,0-93E/R4AC | Cable de red | Cable de red, 4-polos, Conector recta M12, a Conector recta RJ45, longitud de cable: 50 m | 356.81 | 1 | AF | Industrial Field Connectivity (IFC) | AF1 | AF1CJI | 1 | 5 | NO | PC | F | 2.068,00 | G | 0 | 0 | 0 |  | 4055626375069 | 85444290 | PL | EC001855 |  | Catálogo
2758473 | IBS DSUB 9/L | Juego de conectores enchufables | Juego de conectores enchufables para bus, con conexión por soldadura, macho/hembra | 44.46 | 1 | DR | Automation Systems (AS) | DRE | DREDBA | 1 | 1 | NO | PC |  | 46,00 | G | 18 | 91 | 85 | MM | 4017918063696 | 85366990 | DE | EC001132 | Imagen | Catálogo
2758486 | IBS DSUB 9/C | Juego de conectores enchufables | Juego de conectores enchufables para bus, con conexión engastada, macho/hembra | 44.46 | 1 | DR | Automation Systems (AS) | DRE | DREDBA | 1 | 1 | NO | PC |  | 47,80 | G | 21 | 92 | 77 | MM | 4017918063702 | 85366990 | DE | EC001132 | Imagen | Catálogo
2759870 | IBS INBC METER/S | Cable de bus remoto de instalación | Por metros, Cable de bus remoto de instalación, INTERBUS, apantallado, PUR, verde mayo RAL 6017, 9-conductores (3 x 2 x 0,25 mm² + 3 x 1 mm²), color conductores individuales: verde-amarillo, blanco-marrón, gris-rosa, rojo, azul, verde/amarillo, muy flexible, resistente a salpicaduras de soldadura | 19.55 | 1 | AF | Industrial Field Connectivity (IFC) | AF1 | AF1LEA | 1 | 1 | NO | M | F | 90,24 | G | 0 | 0 | 0 |  | 4017918064020 | 85444995 | DE | EC003249 | Imagen | Catálogo
2760623 | PSM PTK | Repartidores de conexión | Derivador T pasivo RS-485, equipado con un conector macho D-SUB de 9 polos y dos conectores hembra D-SUB de 9 polos | 103.68 | 1 | DN | Automation Infrastructure (AI) | DNC | DNC551 | 1 | 1 | SÍ | PC |  | 108,93 | G | 67 | 121 | 70 | MM | 4017918064327 | 85366990 | DE | EC002780 | Imagen | Catálogo
2761499 | SUBCON 9/F-SH | Conector de bus D-SUB | Conector D-SUB hembra de 9 polos, una salida de cables a 35°, tipo universal para todos los sistemas, asignación de polos: 1, 2, 3, 4, 5, 6, 7, 8, 9 en borna de conexión por tornillo | 42.24 | 1 | DN | Automation Infrastructure (AI) | DNC | DNC511 | 1 | 1 | SÍ | PC |  | 43,98 | G | 23 | 107 | 151 | MM | 4017918064730 | 85366990 | DE | EC001132 | Imagen | Catálogo
2761509 | SUBCON 9/M-SH | Conector de bus D-SUB | Conector D-SUB macho de 9 polos, una salida de cables a 35°, tipo universal para todos los sistemas, asignación de polos: 1, 2, 3, 4, 5, 6, 7, 8, 9 en borna de conexión por tornillo | 42.24 | 1 | DN | Automation Infrastructure (AI) | DNC | DNC511 | 1 | 1 | NO | PC |  | 45,59 | G | 17 | 80 | 95 | MM | 4017918064747 | 85366990 | DE | EC001132 | Imagen | Catálogo
2761596 | SUBCON 15/F-SH | Conector de bus D-SUB | Conector D-SUB hembra de 15 polos, una salida de cables a 35°, tipo universal para todos los sistemas, asignación de polos: 1, 2, 3, ..., 14, 15 en borna de conexión por tornillo | 46.08 | 1 | DN | Automation Infrastructure (AI) | DNC | DNC511 | 1 | 1 | NO | PC |  | 64,41 | G | 29 | 118 | 84 | MM | 4017918104818 | 85366990 | DE | EC001132 | Imagen | Catálogo
2761606 | SUBCON 15/M-SH | Conector de bus D-SUB | Conector D-SUB macho de 15 polos, una salida de cables a 35°, tipo universal para todos los sistemas, asignación de polos: 1, 2, 3, 14, 15 en borna de conexión por tornillo | 46.08 | 1 | DN | Automation Infrastructure (AI) | DNC | DNC511 | 1 | 1 | NO | PC |  | 64,03 | G | 29 | 118 | 84 | MM | 4017918101671 | 85366990 | DE | EC001132 | Imagen | Catálogo
2761619 | SUBCON 25/F-SH | Conector de bus D-SUB | Conector D-SUB hembra de 25 polos, una salida de cables a 35°, tipo universal para todos los sistemas, asignación de polos: 1, 2, 3, ..., 24, 25 en borna de conexión por tornillo | 52.8 | 1 | DN | Automation Infrastructure (AI) | DNC | DNC511 | 1 | 1 | NO | PC |  | 81,30 | G | 29 | 118 | 84 | MM | 4017918107987 | 85366990 | DE | EC001132 | Imagen | Catálogo
2761622 | SUBCON 25/M-SH | Conector de bus D-SUB | Conector D-SUB macho de 25 polos, una salida de cables a 35°, tipo universal para todos los sistemas, asignación de polos: 1, 2, 3, ..., 24, 25 en borna de conexión por tornillo | 52.8 | 1 | DN | Automation Infrastructure (AI) | DNC | DNC511 | 1 | 1 | NO | PC |  | 78,93 | G | 29 | 118 | 84 | MM | 4017918107994 | 85366990 | DE | EC001132 | Imagen | Catálogo
2761826 | SUBCON-PLUS M1 | Conector de bus D-SUB | Conector D-SUB, 9 polos, macho, dos entradas de cables bajo 35º, sistema de bus: MODBUS, MODBUS-PLUS, BITBUS, ARCNET, MULT/MININET (B&amp;R), SYSTEM 2003 (B&amp;R), P-NET, ocupación de pins: 1, 2, 3, 5, 6, 8; en dos bornes de conexión por tornillo respectivamente | 46.08 | 1 | DN | Automation Infrastructure (AI) | DNC | DNC521 | 1 | 1 | NO | PC |  | 75,50 | G | 29 | 118 | 84 | MM | 4017918131821 | 85366990 | DE | EC001132 | Imagen | Catálogo
2761839 | SUBCON-PLUS M2 | Conector de bus D-SUB | Conector D-SUB, 9 polos, macho, dos entradas de cables bajo 35º, sistema de bus: CAN, SUCONET K1, K2 (MOELLER), S-BUS (Saia), J-BUS (Merlin Gerin), ocupación de pins: 2, 3, 4, 5, 7, 9; en dos bornes de conexión por tornillo respectivamente | 46.08 | 1 | DN | Automation Infrastructure (AI) | DNC | DNC521 | 1 | 1 | NO | PC |  | 75,03 | G | 29 | 118 | 84 | MM | 4017918131814 | 85366990 | DE | EC001132 | Imagen | Catálogo
2761871 | SUBCON-PLUS F3 | Conector de bus D-SUB | Conector D-SUB, conector hembra de 9 polos, dos entradas de cables bajo 35º, sistema de bus: CANopen, FIP, ocupación de pins: 2, 3, 6, 7, 8, 9; en dos bornes de conexión por tornillo respectivamente | 46.08 | 1 | DN | Automation Infrastructure (AI) | DNC | DNC521 | 1 | 1 | NO | PC |  | 58,60 | G | 29 | 118 | 84 | MM | 4017918156299 | 85366990 | DE | EC001132 | Imagen | Catálogo
2762265 | MT-RS485 | Dispositivo de protec. contra sobretensiones | Módulo para montaje sobre carril con protección basta y fina contra sobretensiones para interfaz RS-485, para el montaje sobre NS 35/7,5, anchura de la carcasa: 50 mm | 411.53 | 1 | CL | Trabtech (TT) | CL3 | CL3132 | 5 | 1 | SÍ | PC |  | 118,13 | G | 81 | 267 | 89 | MM | 4017918064945 | 85363010 | DE | EC000943 | Imagen | Catálogo
2763604 | C-UFB- 5DC/E 75 | Dispositivo de protec. contra sobretensiones | Adaptador con protección basta y fina contra sobretensiones, para interfaces de señales coaxiales con pantalla sin potencial de tierra, tensión de señales de 5 V, conexión: Hembra-macho BNC | 290.97 | 1 | CL | Trabtech (TT) | CL3 | CL3313 | 10 | 10 | SÍ | PC | F | 113,00 | G | 59 | 365 | 113 | MM | 4017918347772 | 85363010 | DE | EC000943 | Imagen | Catálogo
2763701 | C-UB/E | Dispositivo de protec. contra sobretensiones | Adaptador con protección contra sobretensiones para interfaces de señales coaxiales con pantalla sin potencial de tierra. Conexión: Hembra-macho BNC | 192.7 | 1 | CL | Trabtech (TT) | CL3 | CL3316 | 10 | 1 | SÍ | PC | F | 102,40 | G | 57 | 312 | 113 | MM | 4017918065638 | 85363010 | DE | EC000943 | Imagen | Catálogo
2764014 | EG 22,5-G/ABS GY | Parte inferior de la carcasa | Parte inferior de la carcasa, con pie de fijación | 4.64 | 1 | AC | DCS | ACH | ACHCGA | 10 | 300 | NO | PC |  | 36,49 | G | 88 | 267 | 115 | MM | 4017918273156 | 85389099 | PL | EC002779 | Imagen | Catálogo
2764043 | EG 22,5-G/ABS GN | Parte inferior de la carcasa | Caja para componentes, Parte inferior de la carcasa, con pie de fijación, sin rendijas de ventilación, anchura: 22,5 mm, altura: 75 mm, color: verde (similar RAL 6021), puenteado transversal: sin conector de bus, número de polos conector transversal: no relevante | 5.12 | 1 | AC | DCS | ACH | ACHCGA | 10 | 10 | NO | PC |  | 36,30 | G | 88 | 267 | 115 | MM | 4017918065805 | 85389099 | PL | EC002779 | Imagen | Catálogo
2764072 | EG 22,5-A/ABS GN | Parte superior de la carcasa | Tapa de carcasa, para conexión bilateral | 234.57 | 100 | AC | DCS | ACH | ACHCGA | 20 | 20 | NO | PC |  | 9,15 | G | 33 | 231 | 159 | MM | 4017918065829 | 85389099 | PL | EC002779 | Imagen | Catálogo
2764085 | EG 22,5-AB/ABS GN | Parte superior de la carcasa | Caja para componentes, Cubierta, para conexión a los dos lados, anchura: 22,5 mm, altura: 75 mm, color: verde (similar RAL 6021) | 234.57 | 100 | AC | DCS | ACH | ACHCGA | 25 | 25 | NO | PC |  | 7,74 | G | 65 | 280 | 140 | MM | 4017918065836 | 85389099 | PL | EC002779 | Imagen | Catálogo
2764108 | EG 45-G/ABS GY | Parte inferior de la carcasa | Parte inferior de la carcasa, con pie de fijación | 6.64 | 1 | AC | DCS | ACH | ACHCGA | 10 | 10 | NO | PC |  | 54,22 | G | 83 | 257 | 199 | MM | 4017918368678 | 85389099 | PL | EC002779 | Imagen | Catálogo
2764111 | EG 45-GP/ABS GY | Parte inferior de la carcasa | Caja para componentes, Parte inferior de la carcasa, con pie de fijación y abertura para pruebas con tapa lateral, sin rendijas de ventilación, anchura: 45 mm, altura: 75 mm, color: gris ventana (similar RAL 7040), puenteado transversal: sin conector de bus, número de polos conector transversal: no relevante | 8.57 | 1 | AC | DCS | ACH | ACHCGA | 10 | 10 | NO | PC |  | 53,24 | G | 85 | 260 | 200 | MM | 4017918246921 | 85389099 | PL | EC002779 | Imagen | Catálogo
2764140 | EG 45-G/ABS GN | Parte inferior de la carcasa | Caja para componentes, Parte inferior de la carcasa, con pie de fijación, sin rendijas de ventilación, anchura: 45 mm, altura: 75 mm, color: verde (similar RAL 6021), puenteado transversal: sin conector de bus, número de polos conector transversal: no relevante | 6.31 | 1 | AC | DCS | ACH | ACHCGA | 10 | 10 | NO | PC |  | 54,73 | G | 85 | 260 | 200 | MM | 4017918065850 | 85389099 | PL | EC002779 | Imagen | Catálogo
2764153 | EG 45-GP/ABS GN | Parte inferior de la carcasa | Caja para componentes, Parte inferior de la carcasa, con pie de fijación y abertura para pruebas con tapa lateral, sin rendijas de ventilación, anchura: 45 mm, altura: 75 mm, color: verde (similar RAL 6021), puenteado transversal: sin conector de bus, número de polos conector transversal: no relevante | 8.16 | 1 | AC | DCS | ACH | ACHCGA | 10 | 10 | NO | PC |  | 52,74 | G | 83 | 258 | 200 | MM | 4017918065867 | 85389099 | PL | EC002779 | Imagen | Catálogo
2764179 | EG 45-A/ABS GN | Parte superior de la carcasa | Caja para componentes, Cubierta, para conexión a los dos lados, anchura: 45 mm, altura: 75 mm, color: verde (similar RAL 6021) | 276.09 | 100 | AC | DCS | ACH | ACHCGA | 20 | 20 | NO | PC |  | 14,40 | G | 33 | 456 | 159 | MM | 4017918065881 | 85389099 | PL | EC002779 | Imagen | Catálogo
2764182 | EG 45-AB/ABS GN | Parte superior de la carcasa | Tapa de carcasa con plantilla de orificios, para conexión bilateral | 276.09 | 100 | AC | DCS | ACH | ACHCGA | 10 | 10 | NO | PC |  | 11,45 | G | 49 | 160 | 240 | MM | 4017918065898 | 85389099 | PL | EC002779 | Imagen | Catálogo
2764250 | EG 45-A/ABS GY | Parte superior de la carcasa | Caja para componentes, Cubierta, para conexión a los dos lados, anchura: 45 mm, altura: 75 mm, color: gris ventana (similar RAL 7040) | 2.94 | 1 | AC | DCS | ACH | ACHCGA | 10 | 10 | NO | PC |  | 14,60 | G | 60 | 189 | 118 | MM | 4017918245108 | 85389099 | PL | EC002779 | Imagen | Catálogo
2764292 | EG 67,5-G/ABS GN | Parte inferior de la carcasa | Caja para componentes, Parte inferior de la carcasa, con pie de fijación, sin rendijas de ventilación, anchura: 67,5 mm, altura: 75 mm, color: verde (similar RAL 6021), puenteado transversal: sin conector de bus, número de polos conector transversal: no relevante | 8.57 | 1 | AC | DCS | ACH | ACHCGA | 5 | 5 | NO | PC |  | 83,22 | G | 98 | 362 | 115 | MM | 4017918108052 | 85389099 | PL | EC002779 | Imagen | Catálogo
2764328 | EG 90-G/ABS GN | Parte inferior de la carcasa | Caja para componentes, Parte inferior de la carcasa, con pie de fijación, sin rendijas de ventilación, anchura: 90 mm, altura: 75 mm, color: verde (similar RAL 6021), puenteado transversal: sin conector de bus, número de polos conector transversal: no relevante | 10.28 | 1 | AC | DCS | ACH | ACHCGA | 10 | 10 | NO | PC |  | 87,45 | G | 202 | 280 | 178 | MM | 4017918099510 | 85389099 | PL | EC002779 | Imagen | Catálogo
2764357 | EG 67,5-A/ABS GN | Parte superior de la carcasa | Caja para componentes, Cubierta, para conexión a los dos lados, anchura: 67,5 mm, altura: 75 mm, color: verde (similar RAL 6021) | 3.06 | 1 | AC | DCS | ACH | ACHCGA | 12 | 48 | NO | PC |  | 19,19 | G | 35 | 465 | 159 | MM | 4017918099503 | 85389099 | PL | EC002779 | Imagen | Catálogo
2764399 | EG 90-A/ABS GN | Parte superior de la carcasa | Caja para componentes, Cubierta, para conexión a los dos lados, anchura: 90 mm, altura: 75 mm, color: verde (similar RAL 6021) | 3.37 | 1 | AC | DCS | ACH | ACHCGA | 10 | 10 | NO | PC |  | 22,89 | G | 56 | 365 | 121 | MM | 4017918065980 | 85389099 | PL | EC002779 | Imagen | Catálogo
2764409 | EG 45-AE/ABS GN | Parte superior de la carcasa | Caja para componentes, Cubierta, para conexión a un lado, anchura: 45 mm, altura: 75 mm, color: verde (similar RAL 6021) | 2.94 | 1 | AC | DCS | ACH | ACHCGA | 10 | 10 | NO | PC |  | 15,02 | G | 96 | 133 | 114 | MM | 4017918065997 | 85389099 | PL | EC002779 | Imagen | Catálogo
1764329 | EMLP (13X9)RL | Etiqueta | Etiqueta, Rollo, blanco, sin rotular, rotulable con: THERMOMARK E.300 (D)/600 (D), THERMOMARK ROLL 2.0, THERMOMARK ROLL, THERMOMARK ROLL X1, THERMOMARK ROLLMASTER 300/600, THERMOMARK X1.2, clase de montaje: pegado, Número de índices individuales: 2500, altura del campo de texto: 9 mm, anchura del campo de texto: 13 mm | 886.89 | 1 | BG | Marking and Installation (MI) | BG2 | BG2411 | 1 | 1 | NO | PC |  | 348,00 | G | 0 | 0 | 0 |  | 4067923372320 | 39269097 | PL | EC001288 | Imagen | Catálogo
2764483 | EG 45-AB/ABS GN (VE100) | Parte superior de la carcasa | Caja para componentes, Parte superior, anchura: 45 mm, altura: 75 mm, color: verde (similar RAL 6021) | 276.09 | 100 | AC | DCS | ACH | ACHCGA | 100 | 100 | NO | PC |  | 13,00 | G | 170 | 335 | 260 | MM | 4017918273231 | 85389099 | PL | EC002779 | Imagen | Catálogo
2764726 | EG 22,5-A/ABS BU | Parte superior de la carcasa | Caja para componentes, Cubierta, para conexión a los dos lados, anchura: 22,5 mm, altura: 75 mm, color: azul (similar RAL 5015) | 252.61 | 100 | AC | DCS | ACH | ACHCGA | 20 | 20 | NO | PC |  | 9,10 | G | 33 | 231 | 159 | MM | 4017918273330 | 85389099 | PL | EC002779 | Imagen | Catálogo
1825236 | NBC-10,0-93B/M12FSD VA | Cable de red | Cable de red, 4-polos, PVC/PVC, verde RAL 6018, extremo de cable libre, a Hembra recta M12, codificación: D / IP67, longitud de cable: 10 m | 84.3 | 1 | AF | Industrial Field Connectivity (IFC) | AF1 | AF1CJN | 1 | 50 | SÍ | PC | F | 22,22 | G | 0 | 0 | 0 |  | 4067923463752 | 85444290 | PL | EC001855 |  | Catálogo
1792500 | NBC-M12MRDC5/ 1,0-937/M12MRDC5 | Cable de red | Cable de red, Ethernet CAT5e (100 MBit/s), 4-polos, PE-X sin halógenos, negro RAL 9005, Conector acodado M12, codificación: D / IP67, a Conector acodado M12, codificación: D / IP67, longitud de cable: 1 m | 75.56 | 1 | AF | Industrial Field Connectivity (IFC) | AF1 | AF1CJN | 1 | 50 | SÍ | PC | F | 112,10 | G | 0 | 0 | 0 |  | 4067923414860 | 85444290 | PL | EC001855 |  | Catálogo
2764797 | EG 22,5-GMF/PC GN | Parte inferior de la carcasa | Caja para componentes, Parte inferior de la carcasa con pasador de metal, sin rendijas de ventilación, anchura: 22,5 mm, altura: 75 mm, color: verde (similar RAL 6021), puenteado transversal: sin conector de bus, número de polos conector transversal: no relevante | 8.16 | 1 | AC | DCS | ACH | ACHCGA | 10 | 10 | NO | PC |  | 42,38 | G | 85 | 264 | 110 | MM | 4017918131852 | 85389099 | PL | EC002779 | Imagen | Catálogo
2764823 | EG 22,5-A/PC GN | Parte superior de la carcasa | Tapa de carcasa, para conexión bilateral | 3.66 | 1 | AC | DCS | ACH | ACHCGA | 20 | 20 | NO | PC |  | 10,17 | G | 34 | 235 | 159 | MM | 4017918131883 | 85389099 | PL | EC002779 | Imagen | Catálogo
2764849 | EG 45-GMF/PC GN | Parte inferior de la carcasa | Caja para componentes, Parte inferior de la carcasa con pasador de metal, sin rendijas de ventilación, anchura: 45 mm, altura: 75 mm, color: verde (similar RAL 6021), puenteado transversal: sin conector de bus, número de polos conector transversal: no relevante | 9.98 | 1 | AC | DCS | ACH | ACHCGA | 10 | 10 | NO | PC |  | 64,47 | G | 85 | 260 | 200 | MM | 4017918131906 | 85389099 | PL | EC002779 | Imagen | Catálogo
2764865 | EG 45-AE/PC GN | Parte superior de la carcasa | Caja para componentes, Cubierta, para conexión a un lado, anchura: 45 mm, altura: 75 mm, color: verde (similar RAL 6021) | 4.58 | 1 | AC | DCS | ACH | ACHCGA | 20 | 20 | NO | PC |  | 17,50 | G | 33 | 456 | 159 | MM | 4017918131920 | 85389099 | PL | EC002779 | Imagen | Catálogo
2764878 | EG 45-A/PC GN | Parte superior de la carcasa | Tapa de carcasa, para conexión bilateral | 4.38 | 1 | AC | DCS | ACH | ACHCGA | 20 | 20 | NO | PC |  | 15,91 | G | 34 | 461 | 160 | MM | 4017918119676 | 85389099 | PL | EC002779 | Imagen | Catálogo
2764881 | EG 45-AG/PC GN | Parte superior de la carcasa | Caja para componentes, Cubierta, cerrada, anchura: 45 mm, altura: 75 mm, color: verde (similar RAL 6021) | 4.88 | 1 | AC | DCS | ACH | ACHCGA | 20 | 20 | NO | PC |  | 19,70 | G | 33 | 456 | 159 | MM | 4017918131937 | 85389099 | PL | EC002779 | Imagen | Catálogo
2764894 | EG 67,5-GMF/PC GN | Parte inferior de la carcasa | Caja para componentes, Parte inferior de la carcasa con pasador de metal, sin rendijas de ventilación, anchura: 67,5 mm, altura: 75 mm, color: verde (similar RAL 6021), puenteado transversal: sin conector de bus, número de polos conector transversal: no relevante | 13.51 | 1 | AC | DCS | ACH | ACHCGA | 10 | 10 | NO | PC |  | 81,81 | G | 84 | 281 | 276 | MM | 4017918131944 | 85389099 | PL | EC002779 | Imagen | Catálogo
2764920 | EG 67,5-AE/PC GN | Parte superior de la carcasa | Caja para componentes, Cubierta, para conexión a un lado, anchura: 67,5 mm, altura: 75 mm, color: verde (similar RAL 6021) | 5.12 | 1 | AC | DCS | ACH | ACHCGA | 12 | 48 | NO | PC |  | 24,19 | G | 33 | 456 | 159 | MM | 4017918131968 | 85389099 | PL | EC002779 | Imagen | Catálogo
2764933 | EG 67,5-A/PC GN | Parte superior de la carcasa | Caja para componentes, Cubierta, para conexión a los dos lados, anchura: 67,5 mm, altura: 75 mm, color: verde (similar RAL 6021) | 4.7 | 1 | AC | DCS | ACH | ACHCGA | 12 | 48 | NO | PC |  | 20,47 | G | 35 | 460 | 159 | MM | 4017918131975 | 85389099 | PL | EC002779 | Imagen | Catálogo
2764959 | EG 90-GMF/PC GN | Parte inferior de la carcasa | Caja para componentes, Parte inferior de la carcasa con pasador de metal, sin rendijas de ventilación, anchura: 90 mm, altura: 75 mm, color: verde (similar RAL 6021), puenteado transversal: sin conector de bus, número de polos conector transversal: no relevante | 16.11 | 1 | AC | DCS | ACH | ACHCGA | 10 | 10 | NO | PC |  | 101,15 | G | 200 | 279 | 180 | MM | 4017918131999 | 85389099 | PL | EC002779 | Imagen | Catálogo
2764988 | EG 90-A/PC GN | Parte superior de la carcasa | Tapa de carcasa, para conexión bilateral | 5.04 | 1 | AC | DCS | ACH | ACHCGA | 10 | 10 | NO | PC |  | 24,78 | G | 56 | 366 | 121 | MM | 4017918107932 | 85389099 | PL | EC002779 | Imagen | Catálogo
2764991 | EG 90-AG/PC GN | Parte superior de la carcasa | Caja para componentes, Cubierta, cerrada, anchura: 90 mm, altura: 75 mm, color: verde (similar RAL 6021) | 6.43 | 1 | AC | DCS | ACH | ACHCGA | 10 | 10 | NO | PC |  | 33,07 | G | 88 | 267 | 115 | MM | 4017918132026 | 85389099 | PL | EC002779 | Imagen | Catálogo
2765356 | CT 10-TL | Regleta separadora | Regleta interrumpible LSA-PLUS para la recepción de los módulos de protección CTM y CT 10. Ejecución: 10 circuitos de dos hilos, medida A: 124 mm. | 59.09 | 1 | CL | Trabtech (TT) | CL3 | CL321Z | 5 | 1 | SÍ | PC |  | 61,21 | G | 52 | 128 | 123 | MM | 4017918066253 | 85389099 | DE | EC000943 | Imagen | Catálogo
2765398 | CT 10-2/2-GS | Almacén | Almacén para protecciones bastas CT, para alojar 20 descargadores de gas de 2 electrodos, tipo de construcción H, sin equipar. Ejecución: 10 circuitos de dos hilos | 127.86 | 1 | CL | Trabtech (TT) | CL3 | CL3212 | 5 | 1 | SÍ | PC | F | 66,24 | G | 54 | 129 | 125 | MM | 4017918066291 | 85389099 | DE | EC000943 | Imagen | Catálogo
2765408 | CT 10-2/2-GS/3E | Almacén | Almacén para protecciones bastas CT, para alojar 10 descargadores de gas de tres electrodos, vacío. Ejecución: 10 circuitos de dos hilos | 124.53 | 1 | CL | Trabtech (TT) | CL3 | CL3212 | 5 | 1 | SÍ | PC | F | 49,45 | G | 54 | 129 | 125 | MM | 4017918066307 | 85389099 | DE | EC000943 | Imagen | Catálogo
2765521 | SVP 3E-110AC | Descargador de gas | Descargador de gas de 3 electrodos, tensión nominal: 110 V AC | 13.99 | 1 | CL | Trabtech (TT) | CL3 | CL321Z | 10 | 10 | NO | PC | F | 3,07 | G | 2 | 180 | 195 | MM | 4017918066420 | 85389099 | DE | EC002497 | Imagen | Catálogo
2765534 | SVP 2E-110AC | Descargador de gas | Descargador de gas de dos electrodos del modo de construcción H, tensión nominal: 110 V AC | 8.15 | 1 | CL | Trabtech (TT) | CL3 | CL321Z | 10 | 10 | NO | PC | F | 2,40 | G | 2 | 180 | 195 | MM | 4017918066437 | 85389099 | DE | EC002497 | Imagen | Catálogo
2765547 | CT 1-10-ES | Barra de puesta a tierra | Barra de puesta a tierra para protección enchufable CTM, para la utilización en combinaciones con la regleta interrumpible LSA-PLUS. Ejecución: 10 circuitos de dos hilos | 27.09 | 1 | CL | Trabtech (TT) | CL3 | CL321Z | 10 | 1 | SÍ | PC | F | 10,55 | G | 29 | 118 | 84 | MM | 4017918066444 | 85389099 | DE | EC000943 | Imagen | Catálogo
2765615 | PAS-1 | Barra equipotencial | Barra de conexión equipotencial | 57.13 | 1 | CL | Trabtech (TT) | CL1 | CL113Z | 1 | 1 | NO | PC |  | 380,00 | G | 50 | 160 | 70 | MM | 4017918066475 | 85389099 | DE | EC001470 | Imagen | Catálogo
1792668 | NBC-M12MRDC7/ 1,0-937/M12MRDC7 | Cable de red | Cable de red, Ethernet CAT5e (100 MBit/s), 4-polos, PE-X sin halógenos, negro RAL 9005, Conector acodado M12, codificación: D / IP67, a Conector acodado M12, codificación: D / IP67, longitud de cable: 1 m | 75.56 | 1 | AF | Industrial Field Connectivity (IFC) | AF1 | AF1CJN | 1 | 50 | SÍ | PC | F | 106,00 | G | 0 | 0 | 0 |  | 4067923415133 | 85444290 | PL | EC001855 |  | Catálogo
1346206 | NBC-M12MS/3,0-93B/M12FS | Cable de red | Cable de red, 4-polos, PVC/PVC, verde RAL 6018, apantallado (Advanced Shielding Technology), Conector recta M12, a Hembra recta M12, longitud de cable: 3 m | 67.84 | 1 | AF | Industrial Field Connectivity (IFC) | AF1 | AF1CJN | 1 | 100 | NO | PC | F | 227,00 | G | 40 | 200 | 200 | MM | 4063151660406 | 85444290 | PL | EC001855 |  | Catálogo
2766407 | UEGM 40/2 GY OHNE LOGO | Caja para electrónica | Carcasa para electrónica, completamente equipada con 6 conexiones por tornillo en cada lado, para dos placas de circuito impreso | 40.38 | 1 | AC | DCS | ACH | ACHCCB | 10 | 10 | NO | PC |  | 80,60 | G | 0 | 0 | 0 |  | 4017918273545 | 85369010 | DE | EC001031 | Imagen | Catálogo
1345584 | NBC-M12MS/5,0-93B/M12FS | Cable de red | Cable de red, 4-polos, PVC/PVC, verde RAL 6018, apantallado (Advanced Shielding Technology), Conector recta M12, a Hembra recta M12, longitud de cable: 5 m | 79.2 | 1 | AF | Industrial Field Connectivity (IFC) | AF1 | AF1CJN | 1 | 100 | NO | PC | F | 355,50 | G | 40 | 200 | 200 | MM | 4063151659448 | 85444290 | PL | EC001855 |  | Catálogo
2770011 | UKK 3 | Borna de doble piso | Borna de doble piso, tensión nominal: 500 V, corriente nominal: 24 A, tipo de conexión: Conexión por tornillo, 1er y 2º piso, Sección de dimensionamiento: 2,5 mm², sección: 0,2 mm² - 4 mm², clase de montaje: NS 35/7,5, NS 35/15, NS 32, color: gris | 471.55 | 100 | BE | Industrial Cabinet Connectivity (ICC) | BE1 | BE1214 | 50 | 50 | NO | PC |  | 13,13 | G | 73 | 247 | 73 | MM | 4017918067755 | 85369010 | CN | EC000897 | Imagen | Catálogo
2770024 | D-UKK 3/5 | Tapa final | Tapa final, profundidad: 52 mm, anchura: 2,5 mm, altura: 56 mm, color: gris | 145.33 | 100 | BE | Industrial Cabinet Connectivity (ICC) | BE1 | BE1Z1X | 50 | 50 | NO | PC |  | 4,41 | G | 40 | 194 | 260 | MM | 4017918067762 | 85389099 | DE | EC000886 | Imagen | Catálogo
2770095 | UKK 3 BU | Borna de doble piso | Borna de doble piso, tensión nominal: 500 V, corriente nominal: 24 A, tipo de conexión: Conexión por tornillo, 1er y 2º piso, Sección de dimensionamiento: 2,5 mm², sección: 0,2 mm² - 4 mm², clase de montaje: NS 35/7,5, NS 35/15, NS 32, color: azul | 471.55 | 100 | BE | Industrial Cabinet Connectivity (ICC) | BE1 | BE1214 | 50 | 50 | NO | PC |  | 13,15 | G | 59 | 276 | 69 | MM | 4017918067793 | 85369010 | CN | EC000897 | Imagen | Catálogo
2770105 | D-UKK 3/5 BU | Tapa final | Tapa final, profundidad: 62 mm, anchura: 2,5 mm, altura: 56 mm, color: azul | 145.33 | 100 | BE | Industrial Cabinet Connectivity (ICC) | BE1 | BE1Z1X | 50 | 50 | NO | PC |  | 4,48 | G | 32 | 200 | 150 | MM | 4017918067809 | 85389099 | DE | EC000886 | Imagen | Catálogo
2770215 | TS-KK 3 | Placa separadora | Placa separadora, profundidad: 16 mm, anchura: 0,5 mm, altura: 14 mm, color: gris | 24.82 | 100 | BE | Industrial Cabinet Connectivity (ICC) | BE1 | BE1Z1X | 50 | 50 | NO | PC |  | 0,29 | G | 9 | 90 | 90 | MM | 4017918067847 | 39269097 | DE | EC000886 | Imagen | Catálogo
2770228 | D-UKK 3/5 BK | Tapa final | Tapa final, anchura: 2,5 mm, altura: 66,5 mm, color: negro | 171.92 | 100 | CL | Trabtech (TT) | CL2 | CL2227 | 50 | 50 | NO | PC |  | 4,54 | G | 42 | 195 | 150 | MM | 4017918067854 | 85389099 | DE | EC000886 | Imagen | Catálogo
2770286 | UKK 3-MSTB-5,08 BU | Borna de doble piso | Borna de doble piso, La corriente y la tensión son determinadas por el conector empleado., tensión nominal: 250 V, corriente nominal: 10 A, tipo de conexión: Conexión por tornillo / conexión enchufable, 1. Y 2º piso, conexión a la izquierda, sección: 0,2 mm² - 4 mm², clase de montaje: NS 35/7,5, NS 35/15, NS 32, color: azul | 472.32 | 100 | BE | Industrial Cabinet Connectivity (ICC) | BE1 | BE1241 | 50 | 50 | NO | PC |  | 8,36 | G | 67 | 218 | 66 | MM | 4017918197667 | 85369010 | PL | EC000897 | Imagen | Catálogo
2770558 | D-UKK 4 | Tapa final | Tapa final, profundidad: 59 mm, anchura: 1,5 mm, altura: 72 mm, color: gris | 140.49 | 100 | BE | Industrial Cabinet Connectivity (ICC) | BE1 | BE1Z1X | 50 | 50 | NO | PC |  | 4,14 | G | 35 | 150 | 210 | MM | 4017918067960 | 85389099 | DE | EC000886 | Imagen | Catálogo
2770561 | UKK 4-FS | Borne de paso | Borne de paso, tensión nominal: 400 V, corriente nominal: 20 A, 1. Y 2º piso, conexión a la izquierda, tipo de conexión: Conexión por tornillo, Sección de dimensionamiento: 4 mm², sección: 0,2 mm² - 4 mm², tipo de conexión: Conexión de enchufe plano, montaje: NS 35/7,5, NS 35/15, NS 32, color: gris | 657.37 | 100 | BE | Industrial Cabinet Connectivity (ICC) | BE5 | BE511X | 50 | 50 | NO | PC |  | 14,71 | G | 81 | 267 | 86 | MM | 4017918067977 | 85369010 | PL | EC000897 | Imagen | Catálogo
2770600 | DP-UKK 3-MSTB-5,08 | Placa distanciadora | Placa distanciadora, para compensar el desplazamiento de los pisos, paso: 5,08 mm, anchura: 2,5 mm, altura: 50 mm, número de polos: 1, color: gris | 84.79 | 100 | BE | Industrial Cabinet Connectivity (ICC) | BE1 | BE1Z1X | 50 | 50 | NO | PC |  | 1,75 | G | 28 | 168 | 149 | MM | 4017918067984 | 39269097 | DE | EC000886 | Imagen | Catálogo
2770613 | DG-UKK 3-MSTB-5,08 | Tapa final | Tapa final, paso: 5,08 mm, anchura: 2,2 mm, número de polos: 1, color: gris | 113.88 | 100 | BE | Industrial Cabinet Connectivity (ICC) | BE1 | BE1Z1X | 50 | 50 | NO | PC |  | 3,09 | G | 37 | 160 | 220 | MM | 4017918067991 | 39269097 | DE | EC000886 | Imagen | Catálogo
2770626 | FBRNI 10-6 N | Puente fijo | Puente fijo, paso: 6 mm, número de polos: 10, color: plateado | 850.21 | 100 | BE | Industrial Cabinet Connectivity (ICC) | BE1 | BE1Z2X | 10 | 10 | NO | PC |  | 11,59 | G | 14 | 90 | 136 | MM | 4017918068004 | 85369095 | PL | EC000489 | Imagen | Catálogo
2770639 | FBRNI 10-5 N | Puente fijo | Puente fijo, paso: 5,2 mm, número de polos: 10, color: plateado | 845.34 | 100 | BE | Industrial Cabinet Connectivity (ICC) | BE1 | BE1Z2X | 10 | 10 | NO | PC |  | 11,82 | G | 13 | 90 | 70 | MM | 4017918068011 | 85369095 | PL | EC000489 | Imagen | Catálogo
2770642 | FBRI 10-5 N | Puente fijo | Puente fijo, paso: 5,2 mm, número de polos: 10, color: plateado | 879.26 | 100 | BE | Industrial Cabinet Connectivity (ICC) | BE1 | BE1Z2X | 10 | 10 | NO | PC |  | 13,10 | G | 12 | 90 | 75 | MM | 4017918068028 | 85369095 | PL | EC000489 | Imagen | Catálogo
2770794 | DP-UKK 3/5 | Placa distanciadora | Placa distanciadora, para compensar el desplazamiento de los pisos, profundidad: 25 mm, anchura: 2,5 mm, altura: 56 mm, color: gris | 109.02 | 100 | BE | Industrial Cabinet Connectivity (ICC) | BE1 | BE1Z1X | 50 | 50 | NO | PC |  | 2,06 | G | 25 | 162 | 270 | MM | 4017918068035 | 39269097 | DE | EC000886 | Imagen | Catálogo
2770804 | DP-UKKB 3/ 5 | Placa distanciadora | Placa distanciadora, para compensar el desplazamiento de los pisos, profundidad: 25 mm, anchura: 2,5 mm, altura: 67 mm, color: gris | 116.29 | 100 | BE | Industrial Cabinet Connectivity (ICC) | BE1 | BE1Z1X | 50 | 50 | NO | PC |  | 3,67 | G | 24 | 164 | 264 | MM | 4017918068042 | 39269097 | DE | EC000886 | Imagen | Catálogo
2770817 | DG-UKK 3/5 | Placa distanciadora | Placa distanciadora, para compensar el desplazamiento de los pisos, profundidad: 52 mm, anchura: 2,5 mm, altura: 56 mm, color: gris | 155.04 | 100 | BE | Industrial Cabinet Connectivity (ICC) | BE1 | BE1Z1X | 50 | 50 | NO | PC |  | 4,36 | G | 29 | 193 | 275 | MM | 4017918068059 | 39269097 | DE | EC000886 | Imagen | Catálogo
2770833 | DP-UKK 3/5 BK | Placa distanciadora | Placa distanciadora, para compensar el desplazamiento de los pisos, profundidad: 25 mm, anchura: 2,5 mm, altura: 56 mm, color: negro | 116.29 | 100 | BE | Industrial Cabinet Connectivity (ICC) | BE1 | BE1Z1X | 50 | 50 | NO | PC |  | 2,08 | G | 27 | 165 | 140 | MM | 4017918068066 | 39269097 | DE | EC000886 | Imagen | Catálogo
2770846 | UKK 3-MSTBVH-5,08 | Borna de doble piso | Borna de doble piso, tensión nominal: 250 V, corriente nominal: 12 A, número de conexiones: 4, número de polos: 1, tipo de conexión: Conexión por tornillo / conexión enchufable, 1. Y 2º piso, conexión a la izquierda, sección: 0,2 mm² - 4 mm², clase de montaje: NS 35/7,5, NS 35/15, NS 32, color: gris | 472.32 | 100 | BE | Industrial Cabinet Connectivity (ICC) | BE1 | BE1241 | 50 | 50 | NO | PC |  | 9,51 | G | 59 | 276 | 74 | MM | 4017918068073 | 85369010 | PL | EC000897 | Imagen | Catálogo
2770859 | DG-UKKB 3/ 5 | Placa distanciadora | Placa distanciadora, para compensar el desplazamiento de los pisos, anchura: 2,5 mm, altura: 67 mm, color: gris | 169.56 | 100 | BE | Industrial Cabinet Connectivity (ICC) | BE1 | BE1Z1X | 50 | 50 | NO | PC |  | 4,96 | G | 27 | 270 | 225 | MM | 4017918068080 | 39269097 | DE | EC000886 | Imagen | Catálogo
2770862 | D-UKK 3-MSTBVH-5,08 L | Tapa final | Tapa final, paso: 5,08 mm, profundidad: 52,3 mm, anchura: 2,5 mm, altura: 56,7 mm, número de polos: 1, color: gris | 99.33 | 100 | BE | Industrial Cabinet Connectivity (ICC) | BE1 | BE1Z1X | 50 | 50 | NO | PC |  | 4,27 | G | 0 | 125 | 175 | MM | 4017918068097 | 85389099 | DE | EC000886 | Imagen | Catálogo
2770875 | D-UKK 3-MSTBVH-5,08 | Tapa final | Tapa final, paso: 5,08 mm, profundidad: 52,3 mm, anchura: 2,5 mm, altura: 56,7 mm, número de polos: 1, color: gris | 99.33 | 100 | BE | Industrial Cabinet Connectivity (ICC) | BE1 | BE1Z1X | 50 | 50 | NO | PC |  | 3,96 | G | 38 | 125 | 160 | MM | 4017918068103 | 85389099 | DE | EC000886 | Imagen | Catálogo
1764569 | EMLP (EX70)R | Etiqueta | Etiqueta, Rollo, blanco, sin rotular, rotulable con: THERMOMARK E.300 (D)/600 (D), THERMOMARK ROLL 2.0, THERMOMARK ROLL, THERMOMARK ROLL X1, THERMOMARK ROLLMASTER 300/600, THERMOMARK X1.2, clase de montaje: pegado, Número de índices individuales: 1, long. rollo: 20 m, altura del campo de texto: 70 mm, anchura del campo de texto: 20000 mm | 1369.24 | 1 | BG | Marking and Installation (MI) | BG2 | BG2411 | 1 | 1 | NO | PC |  | n.a. | G | 0 | 0 | 0 |  | 4067923372429 | 39269097 | DE | EC001288 | Imagen | Catálogo
1764570 | EMLP (EX95)R | Etiqueta | Etiqueta, Rollo, blanco, sin rotular, rotulable con: THERMOMARK E.300 (D)/600 (D), THERMOMARK ROLL 2.0, THERMOMARK ROLL, THERMOMARK ROLL X1, THERMOMARK ROLLMASTER 300/600, THERMOMARK X1.2, clase de montaje: pegado, Número de índices individuales: 1, long. rollo: 20 m, altura del campo de texto: 95 mm, anchura del campo de texto: 20000 mm | 1861.73 | 1 | BG | Marking and Installation (MI) | BG2 | BG2411 | 1 | 1 | NO | PC |  | n.a. | G | 0 | 0 | 0 |  | 4067923371972 | 39269097 | DE | EC001288 | Imagen | Catálogo
2770888 | UKK 3-MSTB-5,08 | Borna de doble piso | Borna de doble piso, La corriente y la tensión son determinadas por el conector empleado., tensión nominal: 250 V, corriente nominal: 10 A, tipo de conexión: Conexión por tornillo / conexión enchufable, 1. Y 2º piso, conexión a la izquierda, sección: 0,2 mm² - 4 mm², clase de montaje: NS 35/7,5, NS 35/15, NS 32, color: gris | 472.32 | 100 | BE | Industrial Cabinet Connectivity (ICC) | BE1 | BE1241 | 50 | 50 | NO | PC |  | 8,50 | G | 67 | 220 | 76 | MM | 4017918068110 | 85369010 | TR | EC000897 | Imagen | Catálogo
2770891 | D-UKK 3-MSTB-5,08 | Tapa final | Tapa final, paso: 5,08 mm, profundidad: 53,5 mm, anchura: 2,5 mm, altura: 50 mm, número de polos: 1, color: gris | 138.05 | 100 | BE | Industrial Cabinet Connectivity (ICC) | BE1 | BE1Z1X | 50 | 50 | NO | PC |  | 4,01 | G | 34 | 159 | 260 | MM | 4017918068127 | 85389099 | DE | EC000886 | Imagen | Catálogo
2770914 | D-UKK 3-MSTB-5,08 L | Tapa final | Tapa final, paso: 5,08 mm, profundidad: 42,3 mm, anchura: 2,5 mm, altura: 50 mm, número de polos: 1, color: gris | 138.05 | 100 | BE | Industrial Cabinet Connectivity (ICC) | BE1 | BE1Z1X | 50 | 50 | NO | PC |  | 4,08 | G | 27 | 167 | 262 | MM | 4017918068134 | 85389099 | DE | EC000886 | Imagen | Catálogo
2770943 | UKK 3-MSTB-5,08 AU 32R | Borna de doble piso | Borna de doble piso, La corriente y la tensión son determinadas por el conector empleado., 32 polos bloqueado, tensión nominal: 250 V, corriente nominal: 10 A, tipo de conexión: Conexión por tornillo / conexión enchufable, 1. Y 2º piso, conexión a la izquierda, sección: 0,2 mm² - 4 mm², clase de montaje: NS 35/7,5, NS 35/15, NS 32, color: gris | 17780.12 | 100 | BE | Industrial Cabinet Connectivity (ICC) | BE1 | BE1241 | 5 | 5 | NO | PC |  | 146,63 | G | 65 | 312 | 115 | MM | 4017918236465 | 85369010 | PL | EC000897 | Imagen | Catálogo
2770969 | UKK 3-MSTB-5,08 AU 32L | Borna de doble piso | Borna de doble piso, 32 polos bloqueado, tensión nominal: 250 V, corriente nominal: 10 A, número de conexiones: 128, número de polos: 32, tipo de conexión: Conexión por tornillo / conexión enchufable, 1. Y 2º piso, conexión a la izquierda, sección: 0,2 mm² - 4 mm², clase de montaje: NS 35/7,5, NS 35/15, NS 32, color: gris | 17780.12 | 100 | BE | Industrial Cabinet Connectivity (ICC) | BE1 | BE1241 | 5 | 5 | NO | PC |  | 145,82 | G | 65 | 312 | 115 | MM | 4017918243357 | 85369010 | PL | EC000897 | Imagen | Catálogo
2771007 | UKKB 10/2,5 | Borna de doble piso | Borna de doble piso, tensión nominal: 500 V, corriente nominal: 57 A, tipo de conexión: Conexión por tornillo, 1er piso, Sección de dimensionamiento: 10 mm², sección: 0,5 mm² - 16 mm², tipo de conexión: Conexión por tornillo, 2. Piso, Sección de dimensionamiento: 2,5 mm², sección: 0,2 mm² - 4 mm², clase de montaje: NS 35/7,5, NS 35/15, NS 32, color: gris | 1145.56 | 100 | BE | Industrial Cabinet Connectivity (ICC) | BE1 | BE1214 | 50 | 1 | SÍ | PC |  | 38,42 | G | 85 | 258 | 176 | MM | 4017918068158 | 85369010 | TR | EC000897 | Imagen | Catálogo
2771010 | UKKB 3 | Borna de doble piso | Borna de doble piso, tensión nominal: 500 V, corriente nominal: 24 A, tipo de conexión: Conexión por tornillo, 1er y 2º piso, Sección de dimensionamiento: 2,5 mm², sección: 0,2 mm² - 4 mm², clase de montaje: NS 35/7,5, NS 35/15, NS 32, color: gris | 575.24 | 100 | BE | Industrial Cabinet Connectivity (ICC) | BE1 | BE1214 | 50 | 50 | NO | PC |  | 14,87 | G | 59 | 276 | 69 | MM | 4017918068165 | 85369010 | CN | EC000897 | Imagen | Catálogo
2771023 | D-UKKB 3/5 | Tapa final | Tapa final, profundidad: 52 mm, anchura: 2,5 mm, altura: 67,2 mm, color: gris | 159.87 | 100 | BE | Industrial Cabinet Connectivity (ICC) | BE1 | BE1Z1X | 50 | 50 | NO | PC |  | 5,04 | G | 34 | 185 | 165 | MM | 4017918068172 | 85389099 | DE | EC000886 | Imagen | Catálogo
2771065 | ATP-UKKB 3 | Placa separadora | Placa separadora, profundidad: 67 mm, anchura: 2,5 mm, altura: 75 mm, color: gris | 178.61 | 100 | BE | Industrial Cabinet Connectivity (ICC) | BE1 | BE1Z1X | 50 | 50 | NO | PC |  | 6,22 | G | 25 | 206 | 260 | MM | 4017918068189 | 39269097 | DE | EC000886 | Imagen | Catálogo
2771094 | UKKB 3 BU | Borna de doble piso | Borna de doble piso, tensión nominal: 500 V, corriente nominal: 24 A, tipo de conexión: Conexión por tornillo, 1er y 2º piso, Sección de dimensionamiento: 2,5 mm², sección: 0,2 mm² - 4 mm², clase de montaje: NS 35/7,5, NS 35/15, NS 32, color: azul | 575.24 | 100 | BE | Industrial Cabinet Connectivity (ICC) | BE1 | BE1214 | 50 | 50 | NO | PC |  | 14,80 | G | 59 | 276 | 69 | MM | 4017918068196 | 85369010 | CN | EC000897 | Imagen | Catálogo
2771104 | D-UKKB 3/5 BU | Tapa final | Tapa final, profundidad: 62 mm, anchura: 2,5 mm, altura: 67 mm, color: azul | 159.87 | 100 | BE | Industrial Cabinet Connectivity (ICC) | BE1 | BE1Z1X | 50 | 50 | NO | PC |  | 5,05 | G | 49 | 160 | 179 | MM | 4017918068202 | 85389099 | DE | EC000886 | Imagen | Catálogo
2771133 | UKK 4-FS/FS | Borne de paso | Borne de paso, tensión nominal: 400 V, corriente nominal: 20 A, tipo de conexión: Conexión de enchufe plano, 1er y 2º piso, Sección de dimensionamiento: 4 mm², sección: 0,5 mm² - 6 mm², clase de montaje: NS 35/7,5, NS 35/15, NS 32, color: gris | 526.85 | 100 | BE | Industrial Cabinet Connectivity (ICC) | BE5 | BE511X | 50 | 50 | NO | PC |  | 11,67 | G | 80 | 269 | 86 | MM | 4017918068219 | 85369010 | PL | EC000897 | Imagen | Catálogo
2771146 | UKKB 5 | Borna de doble piso | Borna de doble piso, tensión nominal: 500 V, corriente nominal: 32 A, tipo de conexión: Conexión por tornillo, 1er y 2º piso, Sección de dimensionamiento: 4 mm², sección: 0,2 mm² - 4 mm², clase de montaje: NS 35/7,5, NS 35/15, NS 32, color: gris | 587.59 | 100 | BE | Industrial Cabinet Connectivity (ICC) | BE1 | BE1214 | 50 | 50 | NO | PC |  | 16,83 | G | 76 | 288 | 77 | MM | 4017918068226 | 85369010 | CN | EC000897 | Imagen | Catálogo
2772077 | UKKB 10 | Borna de doble piso | Borna de doble piso, tensión nominal: 500 V, corriente nominal: 57 A, tipo de conexión: Conexión por tornillo, 1er y 2º piso, Sección de dimensionamiento: 10 mm², sección: 0,5 mm² - 16 mm², Sección de dimensionamiento: 10 mm², sección: 0,5 mm² - 16 mm², clase de montaje: NS 35/7,5, NS 35/15, NS 32, color: gris | 970.26 | 100 | BE | Industrial Cabinet Connectivity (ICC) | BE1 | BE1214 | 50 | 1 | SÍ | PC |  | 43,86 | G | 85 | 257 | 175 | MM | 4017918068240 | 85369010 | TR | EC000897 | Imagen | Catálogo
2772080 | FBRI 10-8 N | Puente fijo | Puente fijo, paso: 8,2 mm, número de polos: 10, color: plateado | 922.86 | 100 | BE | Industrial Cabinet Connectivity (ICC) | BE1 | BE1Z2X | 10 | 10 | NO | PC |  | 17,60 | G | 12 | 91 | 138 | MM | 4017918139469 | 85369095 | PL | EC000489 | Imagen | Catálogo
2774017 | UKK 5 | Borna de doble piso | Borna de doble piso, tensión nominal: 500 V, corriente nominal: 32 A, tipo de conexión: Conexión por tornillo, 1er y 2º piso, Sección de dimensionamiento: 4 mm², sección: 0,2 mm² - 4 mm², clase de montaje: NS 35/7,5, NS 35/15, NS 32, color: gris | 446.64 | 100 | BE | Industrial Cabinet Connectivity (ICC) | BE1 | BE1214 | 50 | 50 | NO | PC |  | 15,25 | G | 73 | 246 | 75 | MM | 4017918068301 | 85369010 | CN | EC000897 | Imagen | Catálogo
2774091 | UKK 5 BU | Borna de doble piso | Borna de doble piso, tensión nominal: 500 V, corriente nominal: 32 A, tipo de conexión: Conexión por tornillo, 1er y 2º piso, Sección de dimensionamiento: 4 mm², sección: 0,2 mm² - 4 mm², clase de montaje: NS 35/7,5, NS 35/15, NS 32, color: azul | 483.86 | 100 | BE | Industrial Cabinet Connectivity (ICC) | BE1 | BE1214 | 50 | 50 | NO | PC |  | 15,38 | G | 72 | 248 | 76 | MM | 4017918068318 | 85369010 | CN | EC000897 | Imagen | Catálogo
2774211 | UKK 5-PE | Borna de tierra | Borna de tierra, número de conexiones: 4, tipo de conexión: Conexión por tornillo, 1er y 2º piso, sección: 0,2 mm² - 4 mm², tipo de sujeción: Pie PE con tornillo de fijación, M3, clase de montaje: NS 35/7,5, NS 35/15, NS 32, color: amarillo-verde | 1491.18 | 100 | BE | Industrial Cabinet Connectivity (ICC) | BE1 | BE1224 | 50 | 50 | NO | PC |  | 30,05 | G | 67 | 288 | 73 | MM | 4017918068356 | 85369010 | TR | EC000901 | Imagen | Catálogo
2774237 | DIKD 1,5-TG | Borna de actuador/sensor de proximidad | Borna de actuador/sensor de proximidad, La corriente y la tensión son determinadas por el conector empleado., tensión nominal: 250 V, corriente nominal: 15 A, 1., 2. y 3er piso, tipo de conexión: Conexión por tornillo, Sección de dimensionamiento: 2,5 mm², sección: 0,2 mm² - 4 mm², tipo de conexión: Conexión por tornillo, Sección de dimensionamiento: 2,5 mm², sección: 0,2 mm² - 4 mm², montaje: NS 35/7,5, NS 35/15, color: gris | 879.39 | 100 | BE | Industrial Cabinet Connectivity (ICC) | BE1 | BE1217 | 50 | 50 | NO | PC |  | 20,15 | G | 58 | 322 | 79 | MM | 4017918126773 | 85369010 | PL | EC000900 | Imagen | Catálogo
2775016 | UDK 4 | Borne de paso | Borne de paso, tensión nominal: 630 V, corriente nominal: 32 A, número de conexiones: 4, número de polos: 1, tipo de conexión: Conexión por tornillo, Sección de dimensionamiento: 4 mm², sección: 0,2 mm² - 6 mm², clase de montaje: NS 35/7,5, NS 35/15, NS 32, color: gris | 406.07 | 100 | BE | Industrial Cabinet Connectivity (ICC) | BE1 | BE1213 | 50 | 50 | NO | PC |  | 15,32 | G | 54 | 320 | 74 | MM | 4017918068363 | 85369010 | CN | EC000897 | Imagen | Catálogo
2775061 | UDK 4-ILA 500 | Borne para componentes | Borne para componentes, tensión nominal: 500 V, corriente nominal: 0,5 A, 1er piso, tipo de conexión: Conexión por tornillo, Sección de dimensionamiento: 4 mm², sección: 0,2 mm² - 6 mm², montaje: NS 35/7,5, NS 35/15, NS 32, color: negro | 2606.16 | 100 | BE | Industrial Cabinet Connectivity (ICC) | BE1 | BE1274 | 50 | 50 | NO | PC |  | 16,56 | G | 48 | 315 | 64 | MM | 4017918068417 | 85369010 | DE | EC000903 | Imagen | Catálogo
2775090 | UDK 4 BU | Borne de paso | Borne de paso, tensión nominal: 630 V, corriente nominal: 32 A, número de conexiones: 4, número de polos: 1, tipo de conexión: Conexión por tornillo, Sección de dimensionamiento: 4 mm², 1er piso, sección: 0,2 mm² - 6 mm², clase de montaje: NS 35/7,5, NS 35/15, NS 32, color: azul | 406.07 | 100 | BE | Industrial Cabinet Connectivity (ICC) | BE1 | BE1213 | 50 | 50 | NO | PC |  | 15,41 | G | 53 | 320 | 69 | MM | 4017918068448 | 85369010 | CN | EC000897 | Imagen | Catálogo
2775113 | D-UDK 4 | Tapa final | Tapa final, profundidad: 35,9 mm, anchura: 1,5 mm, altura: 63,5 mm, color: gris | 135.63 | 100 | BE | Industrial Cabinet Connectivity (ICC) | BE1 | BE1Z1X | 50 | 50 | NO | PC |  | 3,54 | G | 26 | 150 | 140 | MM | 4017918068455 | 85389099 | DE | EC000886 | Imagen | Catálogo
2775184 | UDK 4-PE | Borna de tierra | Borna de tierra, conexión doble en cada lado, número de conexiones: 4, número de polos: 1, tipo de conexión: Conexión por tornillo, 1er piso, sección: 0,2 mm² - 6 mm², tipo de sujeción: Pie PE con tornillo de fijación, M3, clase de montaje: NS 35/7,5, NS 35/15, NS 32, color: amarillo-verde | 1022.58 | 100 | BE | Industrial Cabinet Connectivity (ICC) | BE1 | BE1223 | 50 | 50 | NO | PC |  | 28,04 | G | 53 | 321 | 74 | MM | 4017918068486 | 85369010 | PL | EC000901 | Imagen | Catálogo
2775197 | D-UDK 4 BU | Tapa final | Tapa final, profundidad: 35,9 mm, anchura: 1,5 mm, altura: 63,5 mm, color: azul | 135.63 | 100 | BE | Industrial Cabinet Connectivity (ICC) | BE1 | BE1Z1X | 50 | 50 | NO | PC |  | 3,66 | G | 43 | 123 | 108 | MM | 4017918068493 | 85389099 | DE | EC000886 | Imagen | Catálogo
2775207 | UDK 4-DUR | Borne para componentes | Borne para componentes, para el montaje de componentes autoseleccionables, tensión nominal: 630 V, corriente nominal: 32 A, número de conexiones: 4, tipo de conexión: Conexión por tornillo, Sección de dimensionamiento: 4 mm², 1er piso, sección: 0,2 mm² - 6 mm², clase de montaje: NS 35/7,5, NS 35/15, NS 32, color: gris | 913.65 | 100 | BE | Industrial Cabinet Connectivity (ICC) | BE1 | BE1271 | 50 | 50 | NO | PC |  | 14,80 | G | 55 | 321 | 76 | MM | 4017918068509 | 85369010 | PL | EC000897 | Imagen | Catálogo
2775210 | UDK 4-MTK-P/P | Borna interrumpible por cuchilla | Borna interrumpible por cuchilla, con hembras roscadas para tomas de prueba para alojar clavijas de prueba, tensión nominal: 630 V, corriente nominal: 16 A, tipo de conexión: Conexión por tornillo, Sección de dimensionamiento: 4 mm², sección: 0,2 mm² - 6 mm², montaje: NS 35/7,5, NS 35/15, NS 32, color: gris | 721.71 | 100 | BE | Industrial Cabinet Connectivity (ICC) | BE1 | BE1231 | 50 | 50 | NO | PC |  | 16,45 | G | 53 | 320 | 74 | MM | 4017918068516 | 85369010 | PL | EC000902 | Imagen | Catálogo
2775223 | UDK 4-MTK-P/P BU | Borna interrumpible por cuchilla | Borna interrumpible por cuchilla, con hembras roscadas para tomas de prueba para alojar clavijas de prueba, tensión nominal: 630 V, corriente nominal: 16 A, 1er piso, tipo de conexión: Conexión por tornillo, Sección de dimensionamiento: 4 mm², sección: 0,2 mm² - 6 mm², montaje: NS 35/7,5, NS 35/15, NS 32, color: azul | 808.81 | 100 | BE | Industrial Cabinet Connectivity (ICC) | BE1 | BE1231 | 50 | 50 | NO | PC |  | 16,49 | G | 55 | 321 | 76 | MM | 4017918068523 | 85369010 | PL | EC000902 | Imagen | Catálogo
2775249 | UDK 4-DUR 249 | Borne para componentes | Borne para componentes, número de conexiones: 4, tipo de conexión: Conexión por tornillo, Sección de dimensionamiento: 4 mm², 1er piso, sección: 0,2 mm² - 6 mm², clase de montaje: NS 35/7,5, NS 35/15, NS 32, color: gris | 1769.31 | 100 | BE | Industrial Cabinet Connectivity (ICC) | BE1 | BE1273 | 50 | 50 | NO | PC |  | 15,78 | G | 53 | 321 | 75 | MM | 4017918068530 | 85369010 | PL | EC000903 | Imagen | Catálogo
2775250 | UDK 4-DUR 499 | Borne para componentes | Borne para componentes, tensión nominal: 630 V, corriente nominal: 32 A, número de conexiones: 4, tipo de conexión: Conexión por tornillo, Sección de dimensionamiento: 4 mm², 1er piso, sección: 0,2 mm² - 6 mm², clase de montaje: NS 35/7,5, NS 35/15, NS 32, color: gris | 2354.21 | 100 | BE | Industrial Cabinet Connectivity (ICC) | BE1 | BE1273 | 50 | 50 | NO | PC |  | 15,49 | G | 52 | 320 | 74 | MM | 4046356342995 | 85369010 | PL | EC000903 | Imagen | Catálogo
2775265 | UDK 4-MTK | Borna interrumpible por cuchilla | Borna interrumpible por cuchilla, tensión nominal: 630 V, corriente nominal: 16 A, tipo de conexión: Conexión por tornillo, sección: 0,2 mm² - 6 mm², montaje: NS 32, NS 35/7,5, NS 35/15, color: gris | 831.21 | 100 | BE | Industrial Cabinet Connectivity (ICC) | BE1 | BE1231 | 50 | 50 | NO | PC |  | 16,15 | G | 55 | 321 | 76 | MM | 4017918068547 | 85369010 | PL | EC000902 | Imagen | Catálogo
2775375 | UDK 3 | Borne de paso | Borne de paso, tensión nominal: 500 V, corriente nominal: 24 A, tipo de conexión: Conexión por tornillo, Sección de dimensionamiento: 2,5 mm², sección: 0,2 mm² - 4 mm², clase de montaje: NS 35/7,5, NS 35/15, NS 32, color: gris | 418.41 | 100 | BE | Industrial Cabinet Connectivity (ICC) | BE1 | BE1213 | 50 | 50 | NO | PC |  | 12,76 | G | 53 | 320 | 69 | MM | 4017918068578 | 85369010 | CN | EC000897 | Imagen | Catálogo
2775456 | UDK 3-PE | Borna de tierra | Borna de tierra, número de conexiones: 4, tipo de conexión: Conexión por tornillo, 1er piso, sección: 0,2 mm² - 4 mm², tipo de sujeción: Pie PE con tornillo de fijación, M2,5, clase de montaje: NS 35/7,5, NS 35/15, NS 32, color: amarillo-verde | 1431.12 | 100 | BE | Industrial Cabinet Connectivity (ICC) | BE1 | BE1223 | 50 | 50 | NO | PC |  | 24,38 | G | 59 | 276 | 69 | MM | 4017918068585 | 85369010 | PL | EC000901 | Imagen | Catálogo
2775485 | UKKB 10/2,5-PV | Borna de doble piso | Borna de doble piso, con empalmadores de potencial, tensión nominal: 500 V, corriente nominal: 57 A, tipo de conexión: Conexión por tornillo, Sección de dimensionamiento: 10 mm², sección: 0,5 mm² - 16 mm², tipo de conexión: Conexión por tornillo, 2. Piso, Sección de dimensionamiento: 2,5 mm², sección: 0,2 mm² - 4 mm², clase de montaje: NS 35/7,5, NS 35/15, NS 32, color: gris | 2340.46 | 100 | BE | Industrial Cabinet Connectivity (ICC) | BE1 | BE1214 | 50 | 1 | SÍ | PC |  | 40,50 | G | 86 | 258 | 175 | MM | 4017918068592 | 85369010 | TR | EC000897 | Imagen | Catálogo
2776032 | UDK 4-DUR 5K1 | Borne para componentes | Borne para componentes, tensión nominal: 630 V, corriente nominal: 32 A, número de conexiones: 4, tipo de conexión: Conexión por tornillo, Sección de dimensionamiento: 4 mm², 1er piso, sección: 0,2 mm² - 6 mm², clase de montaje: NS 35/7,5, NS 35/15, NS 32, color: gris | 1160.69 | 100 | BE | Industrial Cabinet Connectivity (ICC) | BE1 | BE1273 | 50 | 50 | NO | PC |  | 15,08 | G | 52 | 320 | 74 | MM | 4055626165738 | 85369010 | PL | EC000903 | Imagen | Catálogo
2776044 | UDK 4-MTK-P/P MIT SPERRE | Borna interrumpible por cuchilla | Borna interrumpible por cuchilla, con hembras roscadas para tomas de prueba para alojar clavijas de prueba, tensión nominal: 630 V, corriente nominal: 16 A, 1er piso, tipo de conexión: Conexión por tornillo, Sección de dimensionamiento: 4 mm², sección: 0,2 mm² - 6 mm², montaje: NS 35/7,5, NS 35/15, NS 32, color: gris | 808.81 | 100 | BE | Industrial Cabinet Connectivity (ICC) | BE1 | BE1231 | 50 | 50 | NO | PC |  | 16,46 | G | 53 | 321 | 74 | MM | 4017918947644 | 85369010 | PL | EC000902 | Imagen | Catálogo
2777014 | UDK 4-TG | Borna seccionable | Borna seccionable, La corriente y la tensión son determinadas por el conector empleado., tensión nominal: 400 V, corriente nominal: 16 A, tipo de conexión: Conexión por tornillo, Sección de dimensionamiento: 4 mm², sección: 0,2 mm² - 6 mm², montaje: NS 35/7,5, NS 35/15, NS 32, color: gris | 429.18 | 100 | BE | Industrial Cabinet Connectivity (ICC) | BE1 | BE1232 | 50 | 50 | NO | PC |  | 15,65 | G | 52 | 319 | 68 | MM | 4017918068608 | 85369010 | TR | EC000902 | Imagen | Catálogo
2777027 | D-UDK-RELG | Tapa final | Tapa final, anchura: 1,5 mm | 156.7 | 100 | DK | Interface Components (IF) | DK6 | DK61BZ | 50 | 50 | NO | PC |  | 4,29 | G | 22 | 165 | 160 | MM | 4017918068615 | 85389099 | DE | EC002586 | Imagen | Catálogo
2777030 | UDK-RELG 2 | Borna de base | Bloques de bornes de base con toma de pruebas a ambos lados y conexiones dobles de igual potencial para carril NS 32 y NS 35/7,5, con tapa final, para conectores ST-REL..., ST-OV... y ST-OE..., de 2 polos | 13.49 | 1 | DK | Interface Components (IF) | DK6 | DK61B4 | 50 | 50 | NO | PC |  | 35,10 | G | 68 | 273 | 170 | MM | 4017918068622 | 85366990 | TR | EC001456 | Imagen | Catálogo
2777043 | UDK-RELG 3 | Borna de base | Bloques de bornes de base con toma de pruebas a ambos lados y conexiones dobles de igual potencial para carril NS 32 y NS 35/7,5, con tapa final, para conectores ST-REL..., ST-OV... y ST-OE..., de 3 polos | 18.55 | 1 | DK | Interface Components (IF) | DK6 | DK61B4 | 10 | 10 | NO | PC |  | 50,48 | G | 55 | 243 | 78 | MM | 4017918068639 | 85366990 | TR | EC001456 | Imagen | Catálogo
2777056 | UDK-RELG 4 | Borna de base | Bloques de bornes de base con toma de pruebas a ambos lados y conexiones dobles de igual potencial para carril NS 32 y NS 35/7,5, con tapa final, para conectores ST-REL..., ST-OV... y ST-OE..., de 4 polos | 23.75 | 1 | DK | Interface Components (IF) | DK6 | DK61B4 | 10 | 10 | NO | PC |  | 66,22 | G | 59 | 276 | 75 | MM | 4017918068646 | 85366990 | TR | EC001456 | Imagen | Catálogo
2777069 | UDK-RELG 7 | Borna de base | Bloques de bornes de base con toma de pruebas a ambos lados y conexiones dobles de igual potencial para carril NS 32 y NS 35/7,5, con tapa final, para conectores ST-REL..., ST-OV... y ST-OE..., de 7 polos | 39.27 | 1 | DK | Interface Components (IF) | DK6 | DK61B4 | 5 | 5 | NO | PC |  | 111,27 | G | 53 | 243 | 78 | MM | 4017918068653 | 85366990 | TR | EC001456 | Imagen | Catálogo
2777072 | UDK 4-T | Borna seccionable | Borna seccionable, tensión nominal: 400 V, corriente nominal: 16 A, tipo de conexión: Conexión por tornillo, Sección de dimensionamiento: 4 mm², sección: 0,2 mm² - 6 mm², montaje: NS 35/7,5, NS 35/15, NS 32, color: gris | 573 | 100 | BE | Industrial Cabinet Connectivity (ICC) | BE1 | BE1232 | 50 | 50 | NO | PC |  | 17,88 | G | 79 | 265 | 86 | MM | 4017918068660 | 85369010 | TR | EC000902 | Imagen | Catálogo
2778521 | ATP-UKK 3/5 | Placa separadora | Placa separadora, profundidad: 56 mm, anchura: 2,5 mm, altura: 64 mm, color: gris | 173.5 | 100 | BE | Industrial Cabinet Connectivity (ICC) | BE1 | BE1Z1X | 50 | 50 | NO | PC |  | 5,68 | G | 38 | 196 | 255 | MM | 4017918068721 | 39269097 | DE | EC000886 | Imagen | Catálogo
2778550 | FBRNI 2-6 N | Puente fijo | Puente fijo, número de polos: 2, color: plateado | 276.15 | 100 | BE | Industrial Cabinet Connectivity (ICC) | BE1 | BE1Z2X | 100 | 100 | NO | PC |  | 2,29 | G | 20 | 80 | 80 | MM | 4017918273910 | 85369095 | PL | EC000489 | Imagen | Catálogo
2781453 | UEGM-MSTB | Caja para electrónica | Carcasa para electrónica, para insertar una placa de circuito impreso, con conector macho Combicon de 12 polos | 12.58 | 1 | AC | DCS | ACH | ACHCCC | 10 | 10 | NO | PC |  | 52,07 | G | 83 | 262 | 110 | MM | 4017918068967 | 85366990 | DE | EC001031 | Imagen | Catálogo
2781466 | UEGM-MSTB-BS | Tapón ciego | Tapón ciego, para cerrar los orificios de los LEDs no ocupados. | 9.31 | 100 | AC | DCS | ACH | ACHCCZ | 60 | 60 | NO | PC |  | 0,31 | G | 24 | 106 | 60 | MM | 4017918068974 | 39269097 | DE | EC002779 | Imagen | Catálogo
2781877 | MCR-PS- 24DC/2X24DC | Contactor auxiliar | Convertidor DC/DC, con separación galvánica de las salidas, entrada 24 V DC, salida 2 x 24 V DC/2 x 30 mA | 390.74 | 1 | CM | Power Supplies; | CMD | CMDL43 | 1 | 1 | SÍ | PC |  | 98,80 | G | 37 | 108 | 90 | MM | 4017918069247 | 85044095 | VN | EC002540 | Imagen | Catálogo
1816835 | NBC-M12MSD/70,0-93B | Cable de red | Cable de red | 466.34 | 1 | AF | Industrial Field Connectivity (IFC) | AF1 | AF1CJN | 1 | 5 | SÍ | PC | F | 4.307,00 | G | 0 | 0 | 0 |  | 4067923445277 | 85444290 | PL | EC001855 |  | Catálogo
2786607 | UEGM-MSTB SO11 | Caja para electrónica | Caja para electrónica, color: verde ,Caja básica, Carcasa completa | 7.48 | 1 | AC | DCS | ACH | ACHCCC | 10 | 10 | NO | PC |  | 48,12 | G | 0 | 0 | 0 |  | 4017918236625 | 85369010 | DE | EC001031 | Imagen | Catálogo
1791332 | NBC-MSD/0,90-S03/MSD RAIL D-SI | Cable de red | Cable de red, PROFINET CAT5 (100 MBit/s), 4-polos, PE-X sin halógenos, azul, Conector recta M12 SPEEDCON, codificación: D / IP65, a Conector recta M12 SPEEDCON, codificación: D / IP65, longitud de cable: 0,9 m, Variante del cliente | 66.8161 | 1 | AF | Industrial Field Connectivity (IFC) | AF1 | AF1CJN | 1 | 50 | NO | PC | F | 91,42 | G | 0 | 0 | 0 |  | 4067923413009 | 85444290 | 0 | EC001855 |  | Catálogo
2786856 | UEG-EU-SE BK | Elemento lateral | Elemento lateral, 2 piezas requeridas, para la terminación del elemento de base, espesor 1,5 mm. | 5.86 | 1 | AC | DCS | ACH | ACHCCF | 5 | 5 | NO | PC |  | 37,83 | G | 54 | 190 | 125 | MM | 4017918245238 | 85369010 | DE | EC002779 | Imagen | Catálogo
2788919 | SVP 2E- 48AC | Descargador de gas | Descargador de gas de dos electrodos del modo de construcción H, tensión nominal: 48 V AC | 8.56 | 1 | CL | Trabtech (TT) | CL3 | CL321Z | 10 | 10 | NO | PC |  | 2,53 | G | 24 | 106 | 60 | MM | 4017918071974 | 85389099 | DE | EC002497 | Imagen | Catálogo
2790211 | UEG 20 | Caja para electrónica | Carcasa para electrónica, para insertar una placa de circuito impreso, completamente equipada con 4 conexiones por tornillo o por enchufe plano por cada lado | 22.35 | 1 | AC | DCS | ACH | ACHCCA | 10 | 10 | NO | PC |  | 48,04 | G | 80 | 175 | 130 | MM | 4017918072292 | 85369010 | DE | EC001031 | Imagen | Catálogo
2790224 | P 1-UEG | Placa de circuito impreso | Placa de circuito impreso, para ser equipada por el usuario con componentes electrónicos | 14.7 | 1 | AC | DCS | ACH | ACHCCZ | 10 | 10 | NO | PC |  | 6,81 | G | 18 | 91 | 71 | MM | 4017918072308 | 85340019 | DE | EC001031 | Imagen | Catálogo
2790240 | UEG 30/2 | Caja para electrónica | Carcasa para electrónica, para dos placas de circuito impreso, completamente equipada con 8 conexiones por tornillo o conexiones por enchufe plano por cada lado | 32.14 | 1 | AC | DCS | ACH | ACHCCA | 10 | 10 | NO | PC |  | 73,40 | G | 80 | 280 | 147 | MM | 4017918072315 | 85369010 | DE | EC001031 | Imagen | Catálogo
1791355 | NBC-MSD/0,90-S03/MSD RAIL DSI1 | Cable de red | Cable de red, PROFINET CAT5 (100 MBit/s), 4-polos, PE-X sin halógenos, azul, Conector recta M12 SPEEDCON, codificación: D / IP65, a Conector recta M12 SPEEDCON, codificación: D / IP65, longitud de cable: 0,9 m, Variante del cliente | 66.8161 | 1 | AF | Industrial Field Connectivity (IFC) | AF1 | AF1CJN | 1 | 50 | NO | PC | F | 91,42 | G | 0 | 0 | 0 |  | 4067923412552 | 85444290 | 0 | EC001855 |  | Catálogo
2790282 | UEG-BE-MT KPL. | Caja para electrónica | Caja para electrónica ,Caja para componentes, Elemento de base | 11.84 | 1 | AC | DCS | ACH | ACHCCA | 10 | 10 | NO | PC |  | 20,01 | G | 0 | 0 | 0 |  | 4017918240936 | 85369010 | DE | EC001031 | Imagen | Catálogo
2790305 | UEG-SE | Elemento lateral | Elemento lateral ,Caja para componentes, Elemento lateral | 97.37 | 100 | AC | DCS | ACH | ACHCCA | 10 | 10 | NO | PC |  | 13,03 | G | 36 | 196 | 120 | MM | 4017918245085 | 85369010 | DE | EC002779 | Imagen | Catálogo
1791331 | NBC-MSD/1,25-S03/MSD RAIL D-SI | Cable de red | Cable de red, PROFINET CAT5 (100 MBit/s), 4-polos, PE-X sin halógenos, azul, Conector recta M12 SPEEDCON, codificación: D / IP65, a Conector recta M12 SPEEDCON, codificación: D / IP65, longitud de cable: 0,75 m, Variante del cliente | 65.1063 | 1 | AF | Industrial Field Connectivity (IFC) | AF1 | AF1CJN | 1 | 50 | NO | PC | F | 110,30 | G | 0 | 0 | 0 |  | 4067923413016 | 85444290 | 0 | EC001855 |  | Catálogo
2790389 | UEG-MT-FS | Componentes de carcasa para electrónica | Parte metálica para conexión de enchufe plano, para aumentar el número de polos. | 46.03 | 100 | AC | DCS | ACH | ACHCCZ | 100 | 100 | NO | PC |  | 1,26 | G | 10 | 140 | 100 | MM | 4017918118839 | 85389099 | DE | EC002779 | Imagen | Catálogo
2790871 | UEG 30/1 | Caja para electrónica | Carcasa para electrónica, para insertar una placa de circuito impreso, completamente equipada con 4 conexiones por tornillo o por enchufe plano por cada lado | 24.84 | 1 | AC | DCS | ACH | ACHCCA | 10 | 10 | NO | PC |  | 60,70 | G | 82 | 282 | 146 | MM | 4017918072360 | 85369010 | DE | EC001031 | Imagen | Catálogo
1791353 | NBC-MSD/1,25-S03/MSD RAIL DSI1 | Cable de red | Cable de red, PROFINET CAT5 (100 MBit/s), 4-polos, PE-X sin halógenos, azul, Conector recta M12 SPEEDCON, codificación: D / IP65, a Conector recta M12 SPEEDCON, codificación: D / IP65, longitud de cable: 0,75 m, Variante del cliente | 65.1063 | 1 | AF | Industrial Field Connectivity (IFC) | AF1 | AF1CJN | 1 | 50 | NO | PC | F | 110,00 | G | 0 | 0 | 0 |  | 4067923412477 | 85444290 | 0 | EC001855 |  | Catálogo
2791016 | UKK 5-DIO/O-U | Borne para componentes | Borne para componentes, con diodo integrado, corriente nominal: 0,5 A, número de conexiones: 4, tipo de conexión: Conexión por tornillo, Sección de dimensionamiento: 4 mm², 1er y 2º piso, sección: 0,2 mm² - 4 mm², clase de montaje: NS 35/7,5, NS 35/15, NS 32, color: gris | 1108.5 | 100 | BE | Industrial Cabinet Connectivity (ICC) | BE1 | BE1272 | 50 | 50 | NO | PC |  | 15,89 | G | 76 | 288 | 77 | MM | 4017918072384 | 85369010 | CN | EC000903 | Imagen | Catálogo
2791029 | UKK 5-DIO/UL-UR | Borne para componentes | Borne para componentes, con diodo integrado, corriente nominal: 0,5 A, número de conexiones: 4, tipo de conexión: Conexión por tornillo, Sección de dimensionamiento: 4 mm², 1er y 2º piso, sección: 0,2 mm² - 4 mm², clase de montaje: NS 35/7,5, NS 35/15, NS 32, color: gris | 1135.6 | 100 | BE | Industrial Cabinet Connectivity (ICC) | BE1 | BE1272 | 50 | 50 | NO | PC |  | 15,10 | G | 72 | 245 | 75 | MM | 4017918072391 | 85369010 | CN | EC000903 | Imagen | Catálogo
2791032 | UKK 5-DIO/U-O | Borne para componentes | Borne para componentes, con diodo integrado, corriente nominal: 0,5 A, número de conexiones: 4, tipo de conexión: Conexión por tornillo, Sección de dimensionamiento: 4 mm², 1er y 2º piso, sección: 0,2 mm² - 4 mm², clase de montaje: NS 35/7,5, NS 35/15, NS 32, color: gris | 1108.5 | 100 | BE | Industrial Cabinet Connectivity (ICC) | BE1 | BE1272 | 50 | 50 | NO | PC |  | 16,02 | G | 76 | 288 | 77 | MM | 4017918072407 | 85369010 | CN | EC000903 | Imagen | Catálogo
2791113 | UKK 5-2DIO/O-UL/UR-UL | Borne para componentes | Borne para componentes, La corriente máx. queda determinada por el diodo. Montado: diodo 1N 4007, tensión inversa: 1300 V, corriente límite constante: 0,5 A., con diodo integrado, corriente nominal: 0,5 A, tipo de conexión: Conexión por tornillo, 1er y 2º piso, Sección de dimensionamiento: 4 mm², sección: 0,2 mm² - 4 mm², clase de montaje: NS 35/7,5, NS 35/15, NS 32, color: gris | 1791.21 | 100 | BE | Industrial Cabinet Connectivity (ICC) | BE1 | BE1272 | 50 | 50 | NO | PC |  | 15,67 | G | 76 | 288 | 77 | MM | 4017918072438 | 85369010 | CN | EC000903 | Imagen | Catálogo
2791142 | UKK 5-2DIO/UL-O/UL-UR | Borne para componentes | Borne para componentes, con diodo integrado, corriente nominal: 0,5 A, número de conexiones: 4, tipo de conexión: Conexión por tornillo, Sección de dimensionamiento: 4 mm², 1er y 2º piso, sección: 0,2 mm² - 4 mm², clase de montaje: NS 35/7,5, NS 35/15, NS 32, color: gris | 1791.21 | 100 | BE | Industrial Cabinet Connectivity (ICC) | BE1 | BE1272 | 50 | 50 | NO | PC |  | 15,86 | G | 72 | 247 | 76 | MM | 4017918243197 | 85369010 | CN | EC000903 | Imagen | Catálogo
1797893 | NBC-MSD/2,52-S03/MSD RAIL DSI1 | Cable de red | Cable de red, PROFINET CAT5 (100 MBit/s), 4-polos, PE-X sin halógenos, azul, Conector recta M12 SPEEDCON, codificación: D / IP65, a Conector recta M12 SPEEDCON, codificación: D / IP65, longitud de cable: 2,52 m, Variante del cliente | 84.6557 | 1 | AF | Industrial Field Connectivity (IFC) | AF1 | AF1CJN | 1 | 50 | SÍ | PC |  | 191,00 | G | 0 | 0 | 0 |  | 4067923420823 | 85444290 | 0 | EC001855 |  | Catálogo
2791320 | UKK 5-LA 24 RD/U-O | Borne para componentes | Borne para componentes, tensión nominal: 24 V, corriente nominal: 32 A, 1er piso, tipo de conexión: Conexión por tornillo, Sección de dimensionamiento: 4 mm², sección: 0,2 mm² - 4 mm², montaje: NS 35/7,5, NS 35/15, NS 32, color: gris | 1520.19 | 100 | BE | Industrial Cabinet Connectivity (ICC) | BE1 | BE1274 | 50 | 50 | NO | PC |  | 15,02 | G | 73 | 246 | 76 | MM | 4017918072452 | 85369010 | CN | EC000903 | Imagen | Catálogo
2791359 | UKK 5-LA 230 | Borne para componentes | Borne para componentes, tipo de conexión: Conexión por tornillo, Sección de dimensionamiento: 4 mm², sección: 0,2 mm² - 4 mm², montaje: NS 35/7,5, NS 35/15, NS 32, color: gris | 1501.25 | 100 | BE | Industrial Cabinet Connectivity (ICC) | BE1 | BE1274 | 50 | 50 | NO | PC |  | 14,49 | G | 73 | 246 | 76 | MM | 4017918072476 | 85369010 | CN | EC000903 | Imagen | Catálogo
2791388 | UKK 5-PV | Borna de doble piso | Borna de doble piso, con empalmadores de potencial, tensión nominal: 500 V, corriente nominal: 32 A, tipo de conexión: Conexión por tornillo, Sección de dimensionamiento: 4 mm², sección: 0,2 mm² - 4 mm², clase de montaje: NS 35/7,5, NS 35/15, NS 32, color: gris | 1061.59 | 100 | BE | Industrial Cabinet Connectivity (ICC) | BE1 | BE1214 | 50 | 50 | NO | PC |  | 16,05 | G | 76 | 288 | 77 | MM | 4017918242787 | 85369010 | CN | EC000897 | Imagen | Catálogo
2792002 | UEGM 22,5 | Caja para electrónica | Carcasa para electrónica, para insertar una placa de circuito impreso, completamente equipada con 3 conexiones por tornillo ó 6 conexiones por enchufe plano por cada lado | 17.68 | 1 | AC | DCS | ACH | ACHCCB | 10 | 10 | NO | PC |  | 56,00 | G | 83 | 263 | 110 | MM | 4017918072513 | 85369010 | DE | EC001031 | Imagen | Catálogo
2792015 | UEGM 25 | Caja para electrónica | Carcasa para electrónica, para insertar una placa de circuito impreso, completamente equipada con 3 conexiones por tornillo ó 6 conexiones por enchufe plano por cada lado | 17.68 | 1 | AC | DCS | ACH | ACHCCB | 10 | 10 | NO | PC |  | 57,20 | G | 84 | 267 | 110 | MM | 4017918072520 | 85369010 | DE | EC001031 | Imagen | Catálogo
2792028 | UEGM 40/2 | Caja para electrónica | Carcasa para electrónica, completamente equipada con 6 conexiones por tornillo en cada lado, para dos placas de circuito impreso | 38.02 | 1 | AC | DCS | ACH | ACHCCB | 10 | 10 | NO | PC |  | 80,13 | G | 85 | 256 | 174 | MM | 4017918072537 | 85369010 | DE | EC001031 | Imagen | Catálogo
1797894 | NBC-MSD/2,78-S03/MSD RAIL DSI1 | Cable de red | Cable de red, PROFINET CAT5 (100 MBit/s), 4-polos, PE-X sin halógenos, azul, Conector recta M12 SPEEDCON, codificación: D / IP65, a Conector recta M12 SPEEDCON, codificación: D / IP65, longitud de cable: 2,78 m, Variante del cliente | 87.5397 | 1 | AF | Industrial Field Connectivity (IFC) | AF1 | AF1CJN | 1 | 50 | SÍ | PC |  | 207,70 | G | 0 | 0 | 0 |  | 4067923420465 | 85444290 | 0 | EC001855 |  | Catálogo
1791407 | NBC-MSD/3,9-S03 RAIL D-SI1 | Cable de red | Cable de red, PROFINET CAT5 (100 MBit/s), 4-polos, PE-X sin halógenos, azul, Conector recta M12 SPEEDCON, codificación: D / IP65, longitud de cable: 3,9 m, Variante del cliente | 65.6419 | 1 | AF | Industrial Field Connectivity (IFC) | AF1 | AF1CJN | 1 | 50 | SÍ | PC | F | 276,01 | G | 0 | 0 | 0 |  | 4067923412835 | 85444290 | 0 | 0 |  | Catálogo
1791406 | NBC-MSD/4,1-S03 RAIL D-SI2 | Cable de red | Cable de red, PROFINET CAT5 (100 MBit/s), 4-polos, PE-X sin halógenos, azul, Conector recta M12 SPEEDCON, codificación: D / IP65, longitud de cable: 4,1 m, Variante del cliente | 67.8152 | 1 | AF | Industrial Field Connectivity (IFC) | AF1 | AF1CJN | 1 | 50 | SÍ | PC | F | 289,13 | G | 0 | 0 | 0 |  | 4067923412637 | 85444290 | 0 | 0 |  | Catálogo
2792086 | UEGM 25-FS/FS | Caja para electrónica | Carcasa para electrónica, para insertar una placa de circuito impreso, completamente equipada con 3 conexiones por tornillo ó 6 conexiones por enchufe plano por cada lado | 20.9 | 1 | AC | DCS | ACH | ACHCCB | 10 | 10 | NO | PC |  | 64,66 | G | 0 | 0 | 0 |  | 4017918072551 | 85369010 | DE | EC001031 | Imagen | Catálogo
2792109 | P 1-UEGM | Placa de circuito impreso | Placa de circuito impreso, para conexión por tornillo y conexión de enchufe plano, para ser equipada por el usuario con componentes electrónicos. | 28.17 | 1 | AC | DCS | ACH | ACHCCZ | 10 | 10 | NO | PC |  | 13,73 | G | 18 | 91 | 85 | MM | 4017918072575 | 85340019 | DE | EC001031 | Imagen | Catálogo
2792112 | UEGM 40/1 | Caja para electrónica | Carcasa para electrónica, para insertar una placa de circuito impreso, completamente equipada con 3 conexiones por tornillo ó 6 conexiones por enchufe plano por cada lado | 33.75 | 1 | AC | DCS | ACH | ACHCCB | 10 | 10 | NO | PC |  | 72,08 | G | 86 | 257 | 175 | MM | 4017918072582 | 85369010 | DE | EC001031 | Imagen | Catálogo
1844668 | NBC-MSD/9,0-S03/MSD RAIL D-S | Cable de red | Cable de red, 4-polos, PE-X sin halógenos, azul, Conector recta M12 SPEEDCON, codificación: D / IP65, a Conector recta M12 SPEEDCON, codificación: D / IP65, longitud de cable: 8,3 m, Variante del cliente | 147.23 | 1 | AF | Industrial Field Connectivity (IFC) | AF1 | AF1CJN | 1 | 50 | NO | PC | F | 602,10 | G | 0 | 0 | 0 |  | 4067923509672 | 85444290 | PL | EC001855 |  | Catálogo
2792442 | UEGM 25 GY OHNE LOGO | Caja para electrónica | Carcasa para electrónica, para insertar una placa de circuito impreso, completamente equipada con 3 conexiones por tornillo ó 6 conexiones por enchufe plano por cada lado | 18.06 | 1 | AC | DCS | ACH | ACHCCB | 10 | 10 | NO | PC |  | 55,70 | G | 0 | 0 | 0 |  | 4017918365288 | 85369010 | DE | EC001031 | Imagen | Catálogo
1844671 | NBC-MSD/9,0-S03/MSD RAIL D-S1 | Cable de red | Cable de red, 4-polos, PE-X sin halógenos, azul, Conector recta M12 SPEEDCON, codificación: D / IP65, a Conector recta M12 SPEEDCON, codificación: D / IP65, longitud de cable: 8,3 m, Variante del cliente | 147.23 | 1 | AF | Industrial Field Connectivity (IFC) | AF1 | AF1CJN | 1 | 50 | NO | PC | F | 603,00 | G | 0 | 0 | 0 |  | 4067923509184 | 85444290 | PL | EC001855 |  | Catálogo
1844670 | NBC-MSD/9,2-S03/MSD RAIL D-S | Cable de red | Cable de red, 4-polos, PE-X sin halógenos, azul, Conector recta M12 SPEEDCON, codificación: D / IP65, a Conector recta M12 SPEEDCON, codificación: D / IP65, longitud de cable: 8,5 m, Variante del cliente | 149.34 | 1 | AF | Industrial Field Connectivity (IFC) | AF1 | AF1CJN | 1 | 50 | NO | PC | F | 616,40 | G | 0 | 0 | 0 |  | 4067923510159 | 85444290 | PL | EC001855 |  | Catálogo
2792604 | UEGM 40/2 BU | Caja para electrónica | Carcasa para electrónica, completamente equipada con 6 conexiones por tornillo en cada lado, para dos placas de circuito impreso | 39.87 | 1 | AC | DCS | ACH | ACHCCB | 10 | 10 | NO | PC |  | 79,21 | G | 89 | 258 | 175 | MM | 4017918365318 | 85369010 | DE | EC001031 | Imagen | Catálogo
2792837 | UEGM 22,5 GY OHNE LOGO | Caja para electrónica | Carcasa para electrónica, para insertar una placa de circuito impreso, completamente equipada con 3 conexiones por tornillo ó 6 conexiones por enchufe plano por cada lado | 17.68 | 1 | AC | DCS | ACH | ACHCCB | 10 | 10 | NO | PC |  | 55,58 | G | 0 | 0 | 0 |  | 4017918274610 | 85369010 | DE | EC001031 | Imagen | Catálogo
1844672 | NBC-MSD/9,2-S03/MSD RAIL D-S1 | Cable de red | Cable de red, 4-polos, PE-X sin halógenos, azul, Conector recta M12 SPEEDCON, codificación: D / IP65, a Conector recta M12 SPEEDCON, codificación: D / IP65, longitud de cable: 8,5 m, Variante del cliente | 149.34 | 1 | AF | Industrial Field Connectivity (IFC) | AF1 | AF1CJN | 1 | 50 | NO | PC | F | 608,10 | G | 0 | 0 | 0 |  | 4067923509863 | 85444290 | PL | EC001855 |  | Catálogo
1779585 | MCV 1,5/ 2-G-3,5-RN GYP26AUTHR | Carcasa de base para placa de circuito impreso | Carcasa base placa de circuito impreso, sección nominal: 1,5 mm², color: gris, corriente nominal: 8 A, tensión nominal (III/2): 160 V, superficie de contacto: Au, tipo de conexión del contacto: Macho, número de potenciales: 2, número de filas: 1, número de polos: 2, número de conexiones: 2, familia de artículos: MCV 1,5/..-G-RN-THR, paso: 3,5 mm, montaje: Soldar THR, disposición de pines: Disposición de pines lineal, longitud del pin [P]: 2,6 mm, número de pines de soldadura por potencial: 1, sistema enchufable: COMBICON MC 1,5, Orientación de la cara enchufable: Estándar, bloqueo: Bloqueo por encaje, tipo de sujeción: Saliente de encaje, tipo de embalaje: empaquetado en caja | 102.47 | 100 | AA | PCB Connectors (PCC) | AAB | AABTAE | 250 | 250 | NO | PC |  | 0,68 | G | 55 | 73 | 109 | MM | 4046356531191 | 85366930 | DE | EC002637 |  | Catálogo
2798530 | UBK 2-500 | Dispositivo de protec. contra sobretensiones | Módulo para montaje sobre carril con protección basta contra sobretensiones para dos conductores de señales. Pie de tierra de autocontacto para montaje sobre NS 32 o NS 35/7,5, anchura de la carcasa: 17,5 mm. Ejecución: 500 V AC | 137.16 | 1 | CL | Trabtech (TT) | CL2 | CL2233 | 10 | 1 | SÍ | PC |  | 60,01 | G | 63 | 187 | 117 | MM | 4017918073800 | 85363010 | DE | EC000943 | Imagen | Catálogo
2798789 | USLKG 4 BK/BK | Borne para potencial de referencia | Borne para potencial de referencia, En una alineación conjunta con bornes de paso de igual contorno, hay que insertar una tapa para tensiones de aislamiento &gt; 690 V., número de conexiones: 2, número de polos: 1, tipo de conexión: Conexión por tornillo, Sección de dimensionamiento: 4 mm², sección: 0,2 mm² - 4 mm², clase de montaje: NS 35/7,5, NS 35/15, NS 32, color: negro | 1700.64 | 100 | BE | Industrial Cabinet Connectivity (ICC) | BE1 | BE1221 | 50 | 50 | NO | PC |  | 22,29 | G | 52 | 218 | 73 | MM | 4017918073893 | 85369010 | TR | EC000943 | Imagen | Catálogo
2798792 | TT-SLKK 5-C 3N3-230AC | Filtro CEM | Borne para carril con condensador antiparasitario entre la parte activa y el carril, conexión PE separada, capacidad: 3,3 nF, montaje sobre NS 35/7,5, anchura de borne: 6,2 mm, altura de borne: 69 mm | 30.98 | 1 | CL | Trabtech (TT) | CL2 | CL2227 | 50 | 1 | SÍ | PC |  | 19,26 | G | 68 | 288 | 79 | MM | 4017918101480 | 85363010 | DE | EC000943 | Imagen | Catálogo
2798844 | VAL-MS 230 ST | Protección enchufable contra sobretensiones tipo 2 | Protección enchufable contra sobretensiones tipo 2 con varistor de alta potencia para elemento de base VAL-MS, con control térmico, indicación óptica de defecto. Ejecución: 230 V AC | 77.4 | 1 | CL | Trabtech (TT) | CL1 | CL1321 | 10 | 1 | SÍ | PC |  | 42,25 | G | 61 | 181 | 64 | MM | 4017918073947 | 85363030 | TR | EC002496 | Imagen | Catálogo
2799322 | PSM-LWL-GDM-RUGGED- 50/125 | Cable de fibra óptica | Cable reforzado con fibras de vidrio, dúplex 50 µm/125 µm, material por metros sin conectores, para la disposición en instalaciones y máquinas fijas | 8.98 | 1 | DN | Automation Infrastructure (AI) | DNC | DNC233 | 1 | 1 | SÍ | M | F | 51,88 | G | 0 | 0 | 0 |  | 4017918074029 | 85447000 | DE | EC000034 | Imagen | Catálogo
2799348 | PSM-SET-FSMA-POLISH | Herramienta de confeccionado | Juego para pulido, para fibra de polímero, para conector de montaje rápido F-SMA | 36.26 | 1 | AB | Field Device Connectors (FDC) | ABN | ABNIEZ | 1 | 1 | SÍ | PC |  | 21,20 | G | 11 | 160 | 240 | MM | 4017918074036 | 68053000 | DE | EC003626 | Imagen | Catálogo
2799364 | PSM PTK-4 | Repartidores de conexión | Derivador T pasivo RS-485, equipado con un conector macho D-SUB de 9 polos y cinco conectores hembra D-SUB de 9 polos | 117.12 | 1 | DN | Automation Infrastructure (AI) | DNC | DNC551 | 1 | 1 | SÍ | PC |  | 144,00 | G | 91 | 114 | 78 | MM | 4017918074050 | 85366990 | DE | EC001423 | Imagen | Catálogo
2799416 | PSM-SET-FSMA-LINK/2 | Acoplamiento de FO | Acoplamiento, juego compuesto por 2 acoplamientos para el empalme de conectores F-SMA | 82.51 | 1 | AB | Field Device Connectors (FDC) | ABN | ABNIDA | 1 | 1 | NO | PC |  | 13,00 | G | 10 | 91 | 68 | MM | 4017918118396 | 85367000 | DE | EC000752 | Imagen | Catálogo
2799432 | PSM-LWL-GDO- 50/125 | Cable de fibra óptica | Cable de fibra de vidrio, dúplex 50/125 µm, material por metro sin conector, para montaje exterior | 10.8 | 1 | DN | Automation Infrastructure (AI) | DNC | DNC233 | 1 | 1 | SÍ | M | F | 107,89 | G | 0 | 0 | 0 |  | 4017918138820 | 85447000 | DE | EC000034 | Imagen | Catálogo
2799445 | PSM-LWL-HCSO-200/230 | Cable de fibra óptica | Cable PCF, dúplex 200/230 µm, material por metro sin conector, para montaje exterior | 10.8 | 1 | DN | Automation Infrastructure (AI) | DNC | DNC232 | 1 | 1 | SÍ | M | F | 91,75 | G | 2 | 200 | 200 | MM | 4017918138813 | 85447000 | DE | EC000034 | Imagen | Catálogo
2799474 | PSM-KA9SUB9/BB/2METER | Cable de datos | Cable RS-232, hembra de conexión D-SUB de 9 polos a hembra de conexión D-SUB de 9 polos, de 9 conductores, 1:1 | 46.56 | 1 | DN | Automation Infrastructure (AI) | DNC | DNC561 | 1 | 1 | SÍ | PC |  | 124,90 | G | 65 | 126 | 190 | MM | 4017918157074 | 85444290 | TW | EC000237 | Imagen | Catálogo
2799487 | PSM-SET-FSMA/4-HCS | Conector de fibra óptica | Conector de fibra óptica, índice de protección: IP20, número de polos: 4, MM, material: Metal, tipo de conexión: Conexión de cable, salida de cables: recta | 182.08 | 1 | AB | Field Device Connectors (FDC) | ABN | ABNIAB | 1 | 1 | SÍ | PC |  | 37,90 | G | 9 | 80 | 90 | MM | 4017918126742 | 85367000 | DE | EC001122 | Imagen | Catálogo
2799490 | SUBCON-PLUS F2 | Conector de bus D-SUB | Conector D-SUB, conector hembra de 9 polos, dos entradas de cables bajo 35º, sistema de bus: CAN, SUCONET K1, K2 (MOELLER), S-BUS (Saia), J-BUS (Merlin Gerin), ocupación de pins: 2, 3, 4, 5, 7, 9; en dos bornes de conexión por tornillo respectivamente | 46.08 | 1 | DN | Automation Infrastructure (AI) | DNC | DNC521 | 1 | 1 | NO | PC |  | 75,40 | G | 29 | 118 | 84 | MM | 4017918156305 | 85366990 | DE | EC001132 | Imagen | Catálogo
2799526 | PSM-HCS-KONFTOOL | Herramienta de confeccionado | Maletín para confeccionado PCF para conector de montaje rápido F-SMA, incluye cuchilla para pelar, pelacables, tijeras para hilo de aramida, separador de fibras, microscopio, herramienta para corte de fibras para fibras PCF estándar, cuatro conectores F-SMA para fibras PCF estándar y documentación | 4761.41 | 1 | AB | Field Device Connectors (FDC) | ABN | ABNIEY | 1 | 1 | NO | PC |  | 2.130,00 | G | 78 | 290 | 380 | MM | 4017918148669 | 82060000 | DE | EC011823 | Imagen | Catálogo
2799539 | PSM-FO-POWERMETER | Equipo de medición | Maleta para medición de fibra óptica, equipada con aparato de medición de potencia óptica, adaptadores F-SMA/B-FOC, fibras de referencia y manual de instrucciones | 5027.6 | 1 | AB | Field Device Connectors (FDC) | ABN | ABNIEY | 1 | 1 | SÍ | PC |  | 1.628,00 | G | 78 | 290 | 380 | MM | 4017918126735 | 90314990 | DE | EC011823 | Imagen | Catálogo
2799694 | SUBCON-SHORT-SCREW | Tornillo | Tornillo de fijación opcional, sin moleteado para lugares que ofrecen poco espacio para el montaje, ranura, longitud: 40 mm, rosca UNC 4-40. Volumen de suministro: 1 bolsa con 20 tornillos | 19.2 | 1 | DN | Automation Infrastructure (AI) | DNC | DNC5Z1 | 1 | 1 | SÍ | PC |  | 39,10 | G | 8 | 90 | 70 | MM | 4017918155759 | 74153300 | DE | EC002943 | Imagen | Catálogo
2799720 | PSM-SET-FSMA/4-KT | Conector de fibra óptica | Conector de fibra óptica, índice de protección: IP20, número de polos: 2, MM, material: Metal, salida de cables: recta | 104.57 | 1 | AB | Field Device Connectors (FDC) | ABN | ABNIAA | 1 | 1 | NO | PC |  | 33,60 | G | 8 | 80 | 130 | MM | 4017918156053 | 85367000 | PL | EC001122 | Imagen | Catálogo
2799885 | PSM-LWL-HCS-RUGGED-200/230 | Cable de fibra óptica | Cable PCF, dúplex 200 µm/230 µm, material por metros sin conectores, para la disposición en instalaciones y máquinas fijas | 9.17 | 1 | DN | Automation Infrastructure (AI) | DNC | DNC232 | 1 | 1 | SÍ | M | F | 47,00 | G | 0 | 0 | 0 |  | 4017918074159 | 85447000 | DE | EC000034 | Imagen | Catálogo
2800004 | UKK 5-MTK-P/P | Borna interrumpible por cuchilla | Borna interrumpible por cuchilla, con hembras roscadas para tomas de prueba para alojar clavijas de prueba, tensión nominal: 400 V, corriente nominal: 26 A, 1er y 2º piso, tipo de conexión: Conexión por tornillo, Sección de dimensionamiento: 4 mm², sección: 0,2 mm² - 4 mm², 2. Piso, tipo de conexión: Conexión por tornillo, Sección de dimensionamiento: 4 mm², sección: 0,2 mm² - 4 mm², montaje: NS 35/7,5, NS 35/15, NS 32, color: gris | 1208.32 | 100 | BE | Industrial Cabinet Connectivity (ICC) | BE1 | BE1231 | 50 | 50 | NO | PC |  | 24,60 | G | 85 | 265 | 106 | MM | 4017918074173 | 85369010 | TR | EC000902 | Imagen | Catálogo
2800021 | CN-LAMBDA/4-0.47-BB | Dispositivo de protec. contra sobretensiones | Adaptador con tecnología Lambda/4 como protección contra sobretensiones para interfaces de señales coaxiales. Conexión: Conectores N hembra-hembra | 408.73 | 1 | CL | Trabtech (TT) | CL3 | CL3312 | 1 | 1 | NO | PC |  | 193,80 | G | 33 | 80 | 52 | MM | 4046356367943 | 85363010 | US | EC000943 | Imagen | Catálogo
2800023 | CN-LAMBDA/4-5.9-SB | Dispositivo de protec. contra sobretensiones | Adaptador con tecnología Lambda/4 como protección contra sobretensiones para interfaces de señales coaxiales. Conexión: Conectores N macho-hembra | 264.24 | 1 | CL | Trabtech (TT) | CL3 | CL3312 | 1 | 1 | NO | PC |  | 195,10 | G | 33 | 79 | 52 | MM | 4046356410083 | 85363010 | US | EC000943 | Imagen | Catálogo
2800034 | S-PT-EX-24DC | Dispositivo de protec. contra sobretensiones | Protección contra sobretensiones para un circuito de señales accionado libre de potencial a tierra en el módulo enroscable del índice de protección IP67 para cabezas de sensor, conexión M20 x 1,5. Comprobado según los tipos de protección en las zonas Ex d / Ex tD / Ex ia IIC / Ex iaD. Apto para su empleo en sistema de bus de campo según el concepto FISCO (concepto de bus con seguridad intrínseca), apto para HART. Puede utilizarse en circuitos orientados a la seguridad hasta SIL 3. | 218.79 | 1 | CL | Trabtech (TT) | CL2 | CL2232 | 1 | 1 | SÍ | PC |  | 229,60 | G | 81 | 175 | 125 | MM | 4046356411004 | 85363010 | DE | EC001625 | Imagen | Catálogo
2800035 | S-PT-EX-24DC-1/2" | Dispositivo de protec. contra sobretensiones | Protección contra sobretensiones para un circuito de señales accionado libre de potencial a tierra en el módulo enroscable del índice de protección IP67 para cabezas de sensor, conexión de ½ pulgada 14 NPT. Comprobado según los tipos de protección en las zonas Ex d / Ex tD / Ex ia IIC / Ex iaD. Apto para su empleo en sistema de bus de campo según el concepto FISCO (concepto de bus con seguridad intrínseca), apto para HART. Puede utilizarse en circuitos orientados a la seguridad hasta SIL 3. | 218.79 | 1 | CL | Trabtech (TT) | CL2 | CL2232 | 1 | 1 | SÍ | PC |  | 232,71 | G | 32 | 117 | 84 | MM | 4046356411011 | 85363010 | DE | EC001625 | Imagen | Catálogo
2800036 | S-PT-4-EX-24DC | Dispositivo de protec. contra sobretensiones | Protección contra sobretensiones de dos niveles para tres o cuatro señales de circuitos de señales accionados libres de potencial a tierra en el módulo enroscable del índice de protección IP67 para cabezas de sensor, conexión M20 x 1,5. Comprobado según los tipos de protección en las zonas Ex°d / Ex°tD / Ex°ia°IIC / Ex°iaD. Apto para su empleo en sistema de bus de campo según el concepto FISCO (concepto de bus con seguridad intrínseca), apto para HART. Puede utilizarse en circuitos orientados a la seguridad hasta SIL 3. | 345.3 | 1 | CL | Trabtech (TT) | CL2 | CL2232 | 1 | 1 | SÍ | PC |  | 239,70 | G | 34 | 116 | 83 | MM | 4046356411042 | 85363010 | DE | EC001625 | Imagen | Catálogo
2800037 | S-PT-4-EX-24DC-1/2" | Dispositivo de protec. contra sobretensiones | Protección contra sobretensiones de dos niveles para tres o cuatro señales de circuitos de señales accionados libres de potencial a tierra en el módulo enroscable del índice de protección IP67 para cabezas de sensor, conexión de ½ pulg. 14 NPT. Comprobado según los tipos de protección en las zonas Ex d / Ex tD / Ex ia IIC / Ex iaD. Apto para su empleo en sistema de bus de campo según el concepto FISCO (concepto de bus con seguridad intrínseca), apto para HART. Puede utilizarse en circuitos orientados a la seguridad hasta SIL 3. | 345.3 | 1 | CL | Trabtech (TT) | CL2 | CL2232 | 1 | 1 | SÍ | PC |  | 242,10 | G | 33 | 115 | 83 | MM | 4046356410984 | 85363010 | DE | EC001625 | Imagen | Catálogo
2800040 | S-PT-2XEX-24DC | Dispositivo de protec. contra sobretensiones | Protección contra sobretensiones para dos circuitos flotantes de señales en el módulo enroscable con el índice de protección IP67 para cabezales de sensor, conexión M20 x 1,5. Comprobado según los tipos de protección en las zonas Ex d/Ex tD/Ex ia IIC/Ex iaD. Adecuado para su uso en un sistema de bus de campo según el concepto FISCO (concepto de bus con seguridad intrínseca). Puede utilizarse en circuitos orientados a la seguridad hasta SIL 3. | 328.24 | 1 | CL | Trabtech (TT) | CL2 | CL2232 | 1 | 1 | SÍ | PC |  | 239,60 | G | 31 | 105 | 83 | MM | 4046356411028 | 85363010 | DE | EC001625 | Imagen | Catálogo
2800041 | S-PT-2XEX-24DC-1/2" | Dispositivo de protec. contra sobretensiones | Protección contra sobretensiones para dos circuitos flotantes de señales en el módulo enroscable con el índice de protección IP67 para cabezales de sensor, conexión de ½ pulgada 14 NPT. Comprobado según los tipos de protección en las zonas Ex d/Ex tD/Ex ia IIC/Ex iaD. Adecuado para su uso en un sistema de bus de campo según el concepto FISCO (concepto de bus con seguridad intrínseca). Puede utilizarse en circuitos orientados a la seguridad hasta SIL 3. | 328.24 | 1 | CL | Trabtech (TT) | CL2 | CL2232 | 1 | 1 | SÍ | PC |  | 242,30 | G | 32 | 116 | 83 | MM | 4046356411035 | 85363010 | DE | EC001625 | Imagen | Catálogo
2800053 | S-PT-EX-48DC | Dispositivo de protec. contra sobretensiones | Protección contra sobretensiones para un circuito de señales accionado libre de potencial a tierra en el módulo enroscable del índice de protección IP67 para cabezas de sensor, conexión M20 x 1,5. Comprobado según los tipos de protección en las zonas Ex d / Ex tD / Ex ia IIC / Ex iaD. Apto para su empleo en sistema de bus de campo según el concepto FISCO (concepto de bus con seguridad intrínseca). Puede utilizarse en circuitos orientados a la seguridad hasta SIL 3. | 218.79 | 1 | CL | Trabtech (TT) | CL2 | CL2232 | 1 | 1 | SÍ | PC |  | 219,88 | G | 32 | 115 | 84 | MM | 4046356445696 | 85363010 | DE | EC001625 | Imagen | Catálogo
2800054 | S-PT-EX-48DC-1/2" | Dispositivo de protec. contra sobretensiones | Protección contra sobretensiones para un circuito de señales accionado libre de potencial a tierra en el módulo enroscable del índice de protección IP67 para cabezas de sensor, conexión de ½ pulgada 14 NPT. Comprobado según los tipos de protección en las zonas Ex d / Ex tD / Ex ia IIC / Ex iaD. Apto para su empleo en sistema de bus de campo según el concepto FISCO (concepto de bus con seguridad intrínseca). Puede utilizarse en circuitos orientados a la seguridad hasta SIL 3. | 218.79 | 1 | CL | Trabtech (TT) | CL2 | CL2232 | 1 | 1 | SÍ | PC |  | 233,10 | G | 32 | 117 | 83 | MM | 4046356445689 | 85363010 | DE | EC001625 | Imagen | Catálogo
2800055 | DT-UFB-IB-RBI | Dispositivo de protec. contra sobretensiones | Adaptador con protección contra sobretensiones para entrada de bus remoto de 5 conductores. Conexión: D-SUB 9 macho-hembra. Alternativamente, encajable sobre carril. Incl. 1 m cable con conexión D-SUB 9. | 275.08 | 1 | CL | Trabtech (TT) | CL3 | CL3112 | 1 | 1 | NO | PC |  | 444,30 | G | 55 | 128 | 123 | MM | 4046356462716 | 85363010 | DE | EC000943 | Imagen | Catálogo
2800056 | DT-UFB-IB-RB0 | Dispositivo de protec. contra sobretensiones | Adaptador con protección contra sobretensiones para entrada de bus remoto de 5 conductores. Conexión: D-SUB 9 hembra-macho. Alternativamente, encajable sobre carril. Incl. 1 m cable con conexión D-SUB 9. | 275.08 | 1 | CL | Trabtech (TT) | CL3 | CL3112 | 1 | 1 | NO | PC |  | 440,10 | G | 54 | 129 | 125 | MM | 4046356462723 | 85363010 | DE | EC000943 | Imagen | Catálogo
2800078 | PT 4-24AC-ST | Protección enchufable contra sobretensiones | Protección enchufable PT con circuito de protección para un circuito de señales de cuatro conductores sin potencial de tierra.Tensión nominal:24 V AC | 218.38 | 1 | CL | Trabtech (TT) | CL2 | CL2111 | 1 | 1 | NO | PC |  | 42,80 | G | 32 | 114 | 83 | MM | 4046356462211 | 85363010 | DE | EC000943 | Imagen | Catálogo
2800102 | VAL-MS 230/2+0-FM | Descargador de sobretensiones modelo 2 | Descargador de sobretensiones de 2 polos para montaje sobre carril para circuito 2+0, con control térmico-dinámico, indicación óptica de defecto y contacto de indicación remota, | 211.79 | 1 | CL | Trabtech (TT) | CL1 | CL1321 | 1 | 1 | SÍ | PC |  | 254,90 | G | 77 | 107 | 45 | MM | 4046356499675 | 85363030 | DE | EC000941 | Imagen | Catálogo
2800103 | VAL-MS 230/2+0 | Descargador de sobretensiones modelo 2 | Descargador de sobretensiones de 2 polos para montaje sobre carril para circuito 2+0, con control térmico / dinámico, indicación óptica de defecto,tensión asignada del descargador: 275 V AC. | 181.78 | 1 | CL | Trabtech (TT) | CL1 | CL1321 | 1 | 1 | SÍ | PC |  | 248,40 | G | 44 | 107 | 77 | MM | 4046356498845 | 85363030 | DE | EC000941 | Imagen | Catálogo
2800110 | FLT 35-260 | Descargador combinado contra rayos y sobretensiones de tipo 1+2 | Descargador tipo 1 / Class I / B (descargador de corrientes de rayo) con descargador de arco Arc-Chopping encapsulado, de 1 canal. Anchura de la carcasa: 17,5 mm (1UD) | 363.9093 | 1 | CL | Trabtech (TT) | CL1 | CL1131 | 1 | 1 | NO | PC |  | 161.34 | G | 71 | 185 | 112 | MM | 4046356479967 | 85363010 | IN | EC000381 | Imagen | Catálogo
2800183 | VAL-MS-T1/T2 335/12.5/3+1-FM | Descargadores de corrientes de rayo/de sobretensiones tipo 1/2 | Descargador de corrientes de rayo / sobretensiones enchufable universal equipado con varistores para redes trifásicas de alimentación de corriente con N y PE separadas (sistema de 5 conductores: L1, L2, L3, N, PE) para las clases de protección contra rayos III y IV, con contacto de indicación remota. | 746.32 | 1 | CL | Trabtech (TT) | CL1 | CL1151 | 1 | 1 | NO | PC |  | 677,00 | G | 83 | 111 | 81 | MM | 4046356518550 | 85363030 | DE | EC000381 | Imagen | Catálogo
2800184 | VAL-MS-T1/T2 335/12.5/3+1 | Descargadores de corrientes de rayo/de sobretensiones tipo 1/2 | Descargador de corrientes de rayo / sobretensiones enchufable universal equipado con varistores para redes trifásicas de alimentación de corriente con N y PE separadas (sistema de 5 conductores: L1, L2, L3, N, PE) para las clases de protección contra rayos III y IV. | 673.49 | 1 | CL | Trabtech (TT) | CL1 | CL1151 | 1 | 1 | NO | PC |  | 672,40 | G | 83 | 111 | 81 | MM | 4046356518567 | 85363030 | DE | EC000381 | Imagen | Catálogo
2800186 | VAL-MS-T1/T2 335/12.5/1+1-FM | Descargadores de corrientes de rayo/de sobretensiones tipo 1/2 | Descargador de corrientes de rayo / sobretensiones enchufable universal equipado con varistores para redes monofásicas de alimentación de corriente con N y PE separados (sistema de 3 conductores: L1, N, PE), con contacto de indicación remota. | 372.71 | 1 | CL | Trabtech (TT) | CL1 | CL1151 | 1 | 1 | SÍ | PC |  | 356,90 | G | 85 | 46 | 112 | MM | 4046356518574 | 85363030 | DE | EC000381 | Imagen | Catálogo
2800187 | VAL-MS-T1/T2 335/12.5/1+1 | Descargadores de corrientes de rayo/de sobretensiones tipo 1/2 | Descargador de corrientes de rayo / sobretensiones enchufable universal equipado con varistores para redes monofásicas de alimentación de corriente con N y PE separadas (sistema de 3 conductores: L1, N, PE). | 334.46 | 1 | CL | Trabtech (TT) | CL1 | CL1151 | 1 | 1 | SÍ | PC |  | 353,20 | G | 85 | 46 | 112 | MM | 4046356518581 | 85363030 | DE | EC000381 | Imagen | Catálogo
2800188 | VAL-MS-T1/T2 335/12.5/3+0-FM | Descargadores de corrientes de rayo/de sobretensiones tipo 1/2 | Descargador de corrientes de rayo / sobretensiones enchufable universal equipado con varistores para redes trifásicas de alimentación de corriente con N y PE comunes (sistema de 4 conductores: L1, L2, L3, PEN), con contacto de indicación remota. | 525.59 | 1 | CL | Trabtech (TT) | CL1 | CL1151 | 1 | 1 | NO | PC |  | 548,40 | G | 86 | 63 | 111 | MM | 4046356518598 | 85363030 | DE | EC000381 | Imagen | Catálogo
2800189 | VAL-MS-T1/T2 335/12.5/3+0 | Descargadores de corrientes de rayo/de sobretensiones tipo 1/2 | Descargador de corrientes de rayo / sobretensiones enchufable universal equipado con varistores para redes trifásicas de alimentación de corriente con N y PE comunes (sistema de 4 conductores: L1, L2, L3, PEN). | 458.69 | 1 | CL | Trabtech (TT) | CL1 | CL1151 | 1 | 1 | NO | PC |  | 549,40 | G | 86 | 63 | 111 | MM | 4046356518604 | 85363030 | DE | EC000381 | Imagen | Catálogo
2800190 | VAL-MS-T1/T2 335/12.5 ST | Protección enchufable contra sobretensiones tipo 1/2 | Conector de repuesto L-N para descargador de corrientes de rayo y de sobretensiones enchufable VAL-MS-T1/T2 335/12.5. | 136.54 | 1 | CL | Trabtech (TT) | CL1 | CL1151 | 10 | 10 | NO | PC |  | 112,70 | G | 55 | 187 | 93 | MM | 4046356518611 | 85363030 | DE | EC002496 | Imagen | Catálogo
2800191 | F-MS-T1/T2 50 ST | Protección enchufable contra sobretensiones tipo 1/2 | Conector de repuesto N-PE para descargador de corrientes de rayo y de sobretensiones VAL-MS-T1/T2 335/12.5. | 163.81 | 1 | CL | Trabtech (TT) | CL1 | CL1151 | 10 | 10 | NO | PC |  | 77,90 | G | 55 | 184 | 93 | MM | 4046356518628 | 85363030 | DE | EC002496 | Imagen | Catálogo
2800246 | VAL-MS/2+0-BE/FM/S2 | Elemento base de protección contra sobretensiones tipo 2 | Elemento base descarg. tipo 2 serie prods. VALVETRAB MS, contacto indicación remota. Ejecución para alimentaciones de corriente bifásicas con potencial de referencia común. | 90.96 | 1 | CL | Trabtech (TT) | CL1 | CL1321 | 1 | 1 | NO | PC |  | 178,10 | G | 44 | 107 | 78 | MM | 4046356519250 | 85366990 | DE | EC002496 | Imagen | Catálogo
2800303 | FLT 100 N/PE-1.5 | Descargador combinado contra rayos y sobretensiones de tipo 1+2 | Descargador de corrientes de rayo con descargador de arco N-PE encapsulado, de un canal. Anchura de la carcasa 35 mm (2TE) | 424.566 | 1 | CL | Trabtech (TT) | CL1 | CL1131 | 1 | 1 | NO | PC | F | 367.9 | G | 80 | 109 | 45 | MM | 4046356535236 | 85363010 | DE | EC000381 | Imagen | Catálogo
2800419 | PWT 35-800AC-FM | Descargadores de corrientes de rayo/de sobretensiones tipo 1/2 | Descargador de corrientes de rayo / sobretensiones, según tipo 1/2 / Class I/II, para redes de alimentación monofásicas con tendido de PE y N combinado en un conductor (L1, PEN). | 640.43 | 1 | CL | Trabtech (TT) | CL1 | CL1141 | 1 | 1 | SÍ | PC |  | 3.500,00 | G | 69 | 351 | 261 | MM | 4046356556156 | 85363010 | TR | EC000381 | Imagen | Catálogo
2800491 | CSMA-LAMBDA/4-2.0-BS-SET | Dispositivo de protec. contra sobretensiones | Adaptador con tecnología Lambda/4 como protección contra sobretensiones para interfaces de señales coaxiales. Conexión: Conectores SMA macho-hembra | 374.98 | 1 | CL | Trabtech (TT) | CL3 | CL3312 | 1 | 1 | NO | PC |  | 393,20 | G | 54 | 129 | 125 | MM | 4046356556149 | 85366910 | DE | EC000943 | Imagen | Catálogo
1779598 | MCV 1,5/ 3-G-3,5-RNGYP26AUTHRR | Carcasa de base para placa de circuito impreso | Carcasa base placa de circuito impreso, sección nominal: 1,5 mm², color: gris, corriente nominal: 8 A, tensión nominal (III/2): 160 V, superficie de contacto: Au, tipo de conexión del contacto: Macho, número de potenciales: 3, número de filas: 1, número de polos: 3, número de conexiones: 3, familia de artículos: MCV 1,5/..-G-RN-THR, paso: 3,5 mm, montaje: Soldar THR, disposición de pines: Disposición de pines lineal, longitud del pin [P]: 2,6 mm, número de pines de soldadura por potencial: 1, sistema enchufable: COMBICON MC 1,5, Orientación de la cara enchufable: Estándar, bloqueo: Bloqueo por encaje, tipo de sujeción: Saliente de encaje, tipo de embalaje: empaquetado en caja, Encontrará más información para el usuario y recomendaciones de diseño sobre la tecnología Through Hole Reflow en: Downloads | 201.38 | 100 | AA | PCB Connectors (PCC) | AAB | AABTAE | 200 | 200 | NO | PC |  | 2,95 | G | 91 | 181 | 114 | MM | 4046356531375 | 85366930 | DE | EC002637 |  | Catálogo
2800531 | PWT 100-800AC-FM | Descargadores de corrientes de rayo/de sobretensiones tipo 1/2 | Descargador de corrientes de rayo / sobretensiones, según tipo 1/2 / Class I/II, para redes de alimentación trifásicas con tendido de PE y N combinado en un conductor (L1, L2, L3, PEN). | 1935.64 | 1 | CL | Trabtech (TT) | CL1 | CL1141 | 1 | 1 | NO | PC |  | 11.160,00 | G | 300 | 398 | 299 | MM | 4046356570688 | 85363010 | TR | EC000381 | Imagen | Catálogo
2800532 | PWT CCT-SET | Material de montaje | Juego de montaje para conectar tres descargadores de corrientes de rayo tipo PWT 35-800AC-FM | 15.42 | 1 | CL | Trabtech (TT) | CL1 | CL1141 | 1 | 1 | SÍ | PC |  | 147,00 | G | 20 | 125 | 150 | MM | 4046356570695 | 76109090 | TR | EC002498 | Imagen | Catálogo
2800567 | MBKKB 2,5-DIO/O-U | Miniborna de paso | Miniborna de paso, La corriente máx. queda determinada por el diodo. Montado: diodo 1N 4007, tensión inversa: 1300 V, corriente límite constante: 0,5 A., con diodo integrado, tensión nominal: 500 V, corriente nominal: 0,5 A, 1er y 2º piso, tipo de conexión: Conexión por tornillo, Sección de dimensionamiento: 2,5 mm², sección: 0,2 mm² - 4 mm², montaje: NS 15, NS 35/7,5, NS 35/15, color: gris | 1094.38 | 100 | BE | Industrial Cabinet Connectivity (ICC) | BE1 | BE1264 | 50 | 50 | NO | PC |  | 12,15 | G | 55 | 321 | 76 | MM | 4017918074258 | 85369010 | PL | EC000903 | Imagen | Catálogo
2800570 | MBKKB 2,5-DIO/U-O | Miniborna de paso | Miniborna de paso, La corriente máx. queda determinada por el diodo. Montado: diodo 1N 4007, tensión inversa: 1300 V, corriente límite constante: 0,5 A., con diodo integrado, tensión nominal: 500 V, corriente nominal: 0,5 A, 1er y 2º piso, tipo de conexión: Conexión por tornillo, Sección de dimensionamiento: 2,5 mm², sección: 0,2 mm² - 4 mm², montaje: NS 15, NS 35/7,5, NS 35/15, color: gris | 1094.38 | 100 | BE | Industrial Cabinet Connectivity (ICC) | BE1 | BE1264 | 50 | 50 | NO | PC |  | 11,72 | G | 54 | 320 | 74 | MM | 4017918074265 | 85369010 | PL | EC000903 | Imagen | Catálogo
2800583 | MBKKB 2,5-PV | Miniborna de paso | Miniborna de paso, con empalmadores de potencial, tensión nominal: 500 V, corriente nominal: 24 A, tipo de conexión: Conexión por tornillo, 1er y 2º piso, Sección de dimensionamiento: 2,5 mm², sección: 0,2 mm² - 4 mm², clase de montaje: NS 15, NS 35/7,5, NS 35/15, color: gris | 1088.66 | 100 | BE | Industrial Cabinet Connectivity (ICC) | BE1 | BE1264 | 50 | 50 | NO | PC |  | 11,88 | G | 55 | 321 | 76 | MM | 4017918074272 | 85369010 | PL | EC000897 | Imagen | Catálogo
2800616 | LM-S-LS-H | Sistema de medición de corrientes de rayo | Sensor de rayos óptico para sistema de monitorización en directo para el registro y la evaluación permanentes de descargas de rayo. Índice de protección IP67. | 1206.94 | 1 | CL | Trabtech (TT) | CLB | CLB311 | 1 | 1 | NO | PC |  | 822,50 | G | 114 | 357 | 223 | MM | 4046356615273 | 90303900 | DE | EC002495 | Imagen | Catálogo
2800617 | LM-S-C-3LS | Sistema de medición de corrientes de rayo | Módulo O/E para sistema de control a tiempo real para el registro y la valoración permanentes de descargas de rayo. | 2786.84 | 1 | CL | Trabtech (TT) | CLB | CLB312 | 1 | 1 | SÍ | PC | F | 695,50 | G | 125 | 210 | 180 | MM | 4046356615280 | 85389091 | DE | EC002495 | Imagen | Catálogo
2800618 | LM-S-A/C-3S-ETH | Sistema de medición de corrientes de rayo | Unidad de evaluación para sistema de monitorización en directo para el registro y la evaluación permanentes de descargas de rayo. Posibilidad de conexión de hasta tres sensores de rayo ópticos. | Consultar | 1 | CL | Trabtech (TT) | CLB | CLB313 | 1 | 1 | NO | PC |  | 2.104,20 | G | 113 | 357 | 221 | MM | 4046356615297 | 85437090 | DE | EC002965 | Imagen | Catálogo
2800623 | VAL-MS 600DC-PV-ST | Protección enchufable contra sobretensiones tipo 2 | Protección enchufable de repuesto para combinaciones de descargadores PV de la línea de productos VAL-MS 600DC-PV-... | 79.9 | 1 | CL | Trabtech (TT) | CL1 | CL1324 | 1 | 1 | NO | PC |  | 65,20 | G | 29 | 118 | 84 | MM | 4046356615105 | 85363010 | DE | EC002496 | Imagen | Catálogo
2800624 | VAL-MS 1000DC-PV-ST | Protección enchufable contra sobretensiones tipo 2 | Protección enchufable de repuesto para combinaciones de descargadores PV de la línea de productos VAL-MS 1000DC-PV-... | 79.9 | 1 | CL | Trabtech (TT) | CL1 | CL1324 | 1 | 1 | NO | PC |  | 74,60 | G | 29 | 118 | 89 | MM | 4046356615099 | 85363090 | CN | EC002496 | Imagen | Catálogo
2800625 | BT-1S-230AC/O | Disp. de protec. contra sobretensiones tipo 3 | Descargador tipo 3 para montaje universal en cajas de instalación, canaletas, instalaciones empotradas o directamente en el equipo terminal. Circuito con control térmico, indicación óptica de defecto. Instalación en cableado de derivación o de paso. Ejecución: 230 V CA | 97.5 | 1 | CL | Trabtech (TT) | CL1 | CL1441 | 1 | 1 | SÍ | PC |  | 45,40 | G | 34 | 114 | 83 | MM | 4046356620437 | 85363030 | DE | EC000942 | Imagen | Catálogo
2800628 | VAL-MS 1000DC-PV/2+V | Descargador de sobretensiones modelo 2 | Dispositivo de protección contra sobretensiones para sistemas fotovoltaicos de tensión continua aislados y puestos a tierra de 1000 V DC y 2 polos, para montaje sobre carril DIN, elemento de base de 3 polos, tres elementos de protección enchufables con monitorización de temperatura, mensaje de estado en cada conector. | 296.53 | 1 | CL | Trabtech (TT) | CL1 | CL1324 | 1 | 1 | NO | PC |  | 336,00 | G | 80 | 109 | 58 | MM | 4046356615082 | 85363090 | CN | EC000941 | Imagen | Catálogo
2800644 | VAL-MS-T1/T2 335/12.5/4+0-FM | Descargadores de corrientes de rayo/de sobretensiones tipo 1/2 | Descargador de corrientes de rayo enchuf. en base de varistor para redes de alimentación de 3 fases TN-S con N y PE separados (sist. de 5 conductores: L1, L2, L3, N, PE), para clases de protección contra rayos III y IV, con contacto de indic. remota. | 783.26 | 1 | CL | Trabtech (TT) | CL1 | CL1151 | 1 | 1 | NO | PC |  | 723,30 | G | 83 | 111 | 81 | MM | 4046356624268 | 85363030 | DE | EC000381 | Imagen | Catálogo
2800645 | VAL-MS-T1/T2 335/12.5/4+0 | Descargadores de corrientes de rayo/de sobretensiones tipo 1/2 | Descargador de corrientes de rayo / sobretensiones enchufable universal equipado con varistores para redes trifásicas de alimentación de corriente con N y PE separadas (sistema de 5 conductores: L1, L2, L3, N, PE). | 707.16 | 1 | CL | Trabtech (TT) | CL1 | CL1151 | 1 | 1 | NO | PC |  | 706,10 | G | 85 | 80 | 109 | MM | 4046356624770 | 85363030 | DE | EC000381 | Imagen | Catálogo
2800676 | VAL-MS-T1/T2 175/12.5 ST | Protección enchufable contra sobretensiones tipo 1/2 | Conector de repuesto L-N para descargador de corrientes de rayo/de sobretensiones enchufable VAL-MS-T1/T2 175/12.5. | 144.76 | 1 | CL | Trabtech (TT) | CL1 | CL1151 | 10 | 10 | SÍ | PC |  | 80,26 | G | 55 | 185 | 93 | MM | 4046356624350 | 85363030 | DE | EC002496 | Imagen | Catálogo
2800723 | D-LAN-CAT.5-FP | Dispositivo de protec. contra sobretensiones | Protección fina contra sobretensiones para redes de datos hasta 1 GBit/s. Uso en Ethernet, Power over Ethernet (PoE, Mode A y Mode B), Token Ring, ISDN y DS1. Adaptador RJ45 con línea de puesta a tierra separada y pie de fijación para carril DIN NS 35. | 130.37 | 1 | CL | Trabtech (TT) | CL3 | CL3112 | 1 | 1 | SÍ | PC |  | 173,20 | G | 49 | 116 | 86 | MM | 4046356730273 | 85363010 | CN | EC000943 | Imagen | Catálogo
2800755 | PT 2X2-FF-ST | Protección enchufable contra sobretensiones | PLUGTRAB, protección contra sobretensiones enchufable para Foundation Fieldbus | 238.05 | 1 | CL | Trabtech (TT) | CL2 | CL2111 | 10 | 1 | SÍ | PC |  | 25,00 | G | 61 | 180 | 63 | MM | 4046356637077 | 85363030 | DE | EC000943 | Imagen | Catálogo
2800763 | D-LAN-CAT.5-HC | Dispositivo de protec. contra sobretensiones | Protección contra sobretensiones para redes de datos hasta 1 GBit/s. Uso en Ethernet, Power over Ethernet (PoE, Mode A y Mode B), Token Ring, ISDN y DS1. Adaptador RJ45 con línea de puesta a tierra separada y pie de fijación para carril DIN NS 35. | 157.01 | 1 | CL | Trabtech (TT) | CL3 | CL3112 | 1 | 1 | SÍ | PC |  | 178,00 | G | 50 | 119 | 86 | MM | 4046356730280 | 85363030 | CN | EC000943 | Imagen | Catálogo
2800768 | PT-IQ-PTB-UT | Módulo de suministro y aviso remoto | Módulo para la alimentación e indicación remota de varios niveles libre de potencial de los módulos de protección contra sobretensiones conectados. | 355.13 | 1 | CL | Trabtech (TT) | CL2 | CL2151 | 1 | 1 | SÍ | PC |  | 118,60 | G | 20 | 216 | 130 | MM | 4046356647984 | 85363010 | DE | EC000943 | Imagen | Catálogo
2800771 | PT-IQ-1X2-12DC-P | Protección enchufable contra sobretensiones | Protección enchufable contra sobretensiones con indicación de diagnóstico y estado de varios niveles integrada en el módulo para un circuito de señales de 2 hilos libre de potencial. Tensión nominal: 12 V DC | 202.18 | 1 | CL | Trabtech (TT) | CL2 | CL2151 | 1 | 1 | SÍ | PC |  | 48,40 | G | 22 | 170 | 130 | MM | 4046356645485 | 85363010 | DE | EC000943 | Imagen | Catálogo
2800772 | PT-IQ-1X2-24DC-P | Protección enchufable contra sobretensiones | Protección enchufable contra sobretensiones con indicación de diagnóstico y estado de varios niveles integrada en el módulo para un circuito de señales de 2 hilos libre de potencial. Tensión nominal: 24 V DC | 202.18 | 1 | CL | Trabtech (TT) | CL2 | CL2151 | 1 | 1 | SÍ | PC |  | 49,40 | G | 20 | 129 | 165 | MM | 4046356645478 | 85363010 | DE | EC000943 | Imagen | Catálogo
2800773 | PT-IQ-1X2-48DC-P | Protección enchufable contra sobretensiones | Protección enchufable contra sobretensiones con indicación de diagnóstico y estado de varios niveles integrada en el módulo para un circuito de señales de 2 hilos libre de potencial. Tensión nominal: 48 V DC | 202.18 | 1 | CL | Trabtech (TT) | CL2 | CL2151 | 1 | 1 | SÍ | PC |  | 49,10 | G | 30 | 119 | 111 | MM | 4046356645461 | 85363010 | DE | EC000943 | Imagen | Catálogo
2800776 | PT-IQ-2X1-24DC-P | Protección enchufable contra sobretensiones | Protección enchufable contra sobretensiones con indicación de diagnóstico y estado de varios niveles integrada en el módulo para dos conductores de señales con potencial de referencia común. Tensión nominal: 24 V DC | 208.99 | 1 | CL | Trabtech (TT) | CL2 | CL2151 | 1 | 1 | SÍ | PC |  | 50,50 | G | 20 | 150 | 130 | MM | 4046356645331 | 85363010 | DE | EC000943 | Imagen | Catálogo
2800777 | PT-IQ-2X1-48DC-P | Protección enchufable contra sobretensiones | Protección enchufable contra sobretensiones con indicación de diagnóstico y estado de varios niveles integrada en el módulo para dos conductores de señales con potencial de referencia común. Tensión nominal: 48 V DC | 208.99 | 1 | CL | Trabtech (TT) | CL2 | CL2151 | 1 | 1 | SÍ | PC |  | 49,80 | G | 20 | 160 | 130 | MM | 4046356645324 | 85363010 | DE | EC000943 | Imagen | Catálogo
2800782 | PT-IQ-1X2-TELE-P | Protección enchufable contra sobretensiones | Protección enchufable contra sobretensiones con indicación de estado de varios niveles en el módulo, para proteger un circuito de dos hilos de interfaces de telecomunicación analógicas y digitales (hasta 16 MBit/s). | 205.13 | 1 | CL | Trabtech (TT) | CL2 | CL2151 | 1 | 1 | SÍ | PC |  | 48,60 | G | 20 | 130 | 165 | MM | 4046356645270 | 85363010 | DE | EC000943 | Imagen | Catálogo
2800783 | PT-IQ-3-PB-P | Protección enchufable contra sobretensiones | Protección enchufable contra sobretensiones con indicación de estado de varios niveles integrada en el módulo para tres conductores de señal. Para aplicaciones de alta frecuencia. Tensión nominal: 5 V DC | 208.99 | 1 | CL | Trabtech (TT) | CL2 | CL2151 | 1 | 1 | NO | PC |  | 48,50 | G | 30 | 119 | 111 | MM | 4046356645263 | 85363010 | DE | EC000943 | Imagen | Catálogo
2800784 | PT-IQ-3-HF-12DC-P | Protección enchufable contra sobretensiones | Protección enchufable contra sobretensiones con indicación de estado de varios niveles integrada en el módulo para tres conductores de señal. Para aplicaciones de alta frecuencia. Tensión nominal: 12 V DC | 208.99 | 1 | CL | Trabtech (TT) | CL2 | CL2151 | 1 | 1 | SÍ | PC |  | 49,60 | G | 20 | 132 | 165 | MM | 4046356645256 | 85363010 | DE | EC000943 | Imagen | Catálogo
2800787 | PT-IQ-2X1-24DC-UT | Dispositivo de protec. contra sobretensiones | Protección contra sobretensiones, formada por protección enchufable y elemento de base, con indicación de estado de varios niveles integrada en el módulo, para dos conductores de señal con potencial de referencia común. Puede utilizarse en circuitos de seguridad hasta SIL 3. | 297.6 | 1 | CL | Trabtech (TT) | CL2 | CL2151 | 1 | 1 | SÍ | PC |  | 110,20 | G | 20 | 129 | 165 | MM | 4046356645218 | 85363010 | DE | EC000943 | Imagen | Catálogo
2800788 | PT-IQ-2X1+F-24DC-UT | Dispositivo de protec. contra sobretensiones | Protección contra sobretensiones, formada por protección enchufable y elemento de base, con indicación de estado de varios niveles integrada en el módulo, para dos conductores de señal con potencial de referencia común. Puesta a tierra indirecta mediante descargador de gas. Puede utilizarse en circuitos de seguridad hasta SIL 3. | 302.16 | 1 | CL | Trabtech (TT) | CL2 | CL2151 | 1 | 1 | SÍ | PC |  | 112,00 | G | 20 | 160 | 130 | MM | 4046356645201 | 85363010 | DE | EC000943 | Imagen | Catálogo
2800790 | PT-IQ-2X1+F-48DC-UT | Dispositivo de protec. contra sobretensiones | Protección contra sobretensiones, formada por protección enchufable y elemento de base, con indicación de estado de varios niveles integrada en el módulo, para dos conductores de señal con potencial de referencia común. Puesta a tierra indirecta mediante descargador de gas. Puede utilizarse en circuitos de seguridad hasta SIL 3. | 302.16 | 1 | CL | Trabtech (TT) | CL2 | CL2151 | 1 | 1 | SÍ | PC |  | 112,17 | G | 21 | 170 | 120 | MM | 4046356645133 | 85363010 | DE | EC000943 | Imagen | Catálogo
2800795 | PT-IQ-5-HF-5DC-P | Protección enchufable contra sobretensiones | Protección enchufable contra sobretensiones con indicación de diagnóstico y estado de varios niveles integrada en el módulo para cinco conductores de señal. Para aplicaciones de alta frecuencia. Tensión nominal: 5 V DC | 363.49 | 1 | CL | Trabtech (TT) | CL2 | CL2151 | 1 | 1 | NO | PC |  | 53,80 | G | 21 | 127 | 155 | MM | 4046356706018 | 85363010 | DE | EC000943 | Imagen | Catálogo
2800796 | PT-IQ-5-HF-12DC-P | Protección enchufable contra sobretensiones | Protección enchufable contra sobretensiones con indicación de diagnóstico y estado de varios niveles integrada en el módulo para cinco conductores de señal. Para aplicaciones de alta frecuencia. Tensión nominal: 12 V DC | 363.49 | 1 | CL | Trabtech (TT) | CL2 | CL2151 | 1 | 1 | SÍ | PC |  | 54,67 | G | 20 | 160 | 130 | MM | 4046356705998 | 85363010 | DE | EC000943 | Imagen | Catálogo
2800797 | PT-IQ-5-HF-5DC-UT | Dispositivo de protec. contra sobretensiones | Protección contra sobretensiones, formada por protección enchufable y elemento de base, con indicación de estado de varios niveles integrada en el módulo para cinco conductores de señales. Para aplicaciones de alta frecuencia e interfaces de telecomunicación sin tensión de alimentación (hasta 90 Mbit/s). Puede utilizarse en circuitos orientados a la seguridad hasta SIL 3. | 472.58 | 1 | CL | Trabtech (TT) | CL2 | CL2151 | 1 | 1 | NO | PC |  | 124,00 | G | 20 | 160 | 120 | MM | 4046356665193 | 85363010 | DE | EC000943 | Imagen | Catálogo
2800801 | PT-IQ-5-HF+F-12DC-UT | Dispositivo de protec. contra sobretensiones | Protección contra sobretensiones, formada por protección enchufable y elemento de base, con indicación de estado de varios niveles integrada en el módulo para cinco conductores de señales. Para aplicaciones de alta frecuencia e interfaces de telecomunicación sin tensión de alimentación (hasta 90 Mbit/s). Puede utilizarse en circuitos orientados a la seguridad hasta SIL 3. | 477.08 | 1 | CL | Trabtech (TT) | CL2 | CL2151 | 1 | 1 | SÍ | PC |  | 126,00 | G | 20 | 160 | 130 | MM | 4046356665247 | 85363010 | DE | EC000943 | Imagen | Catálogo
2800802 | PT-IQ-2X2-5DC-P | Protección enchufable contra sobretensiones | Protección enchufable contra sobretensiones con indicación de estado de varios niveles integrada en el módulo para dos circuitos de señales de 2 hilos libres de potencial. Tensión nominal: 5 V DC | 340.78 | 1 | CL | Trabtech (TT) | CL2 | CL2151 | 1 | 1 | SÍ | PC |  | 80,60 | G | 30 | 119 | 111 | MM | 4046356706001 | 85363010 | DE | EC000943 | Imagen | Catálogo
2800803 | PT-IQ-2X2-12DC-P | Protección enchufable contra sobretensiones | Protección enchufable contra sobretensiones con indicación de estado de varios niveles integrada en el módulo para dos circuitos de señales de 2 hilos libres de potencial. Tensión nominal: 12 V DC | 340.78 | 1 | CL | Trabtech (TT) | CL2 | CL2151 | 1 | 1 | NO | PC |  | 79,90 | G | 30 | 119 | 111 | MM | 4046356705981 | 85363010 | DE | EC000943 | Imagen | Catálogo
2800804 | PT-IQ-2X2-24DC-P | Protección enchufable contra sobretensiones | Protección enchufable contra sobretensiones con indicación de diagnóstico y estado de varios niveles integrada en el módulo para dos circ. de señal de 2 hilos libres de potencial. Tensión nominal: 24 V DC | 340.78 | 1 | CL | Trabtech (TT) | CL2 | CL2151 | 1 | 1 | NO | PC |  | 55,20 | G | 20 | 129 | 150 | MM | 4046356659185 | 85363010 | DE | EC000943 | Imagen | Catálogo
2800810 | PT-IQ-2X2-48DC-P | Protección enchufable contra sobretensiones | Protección enchufable contra sobretensiones con indicación de diagnóstico y estado de varios niveles integrada en el módulo para dos circuitos de señal de 2 hilos libres de potencial. Tensión nominal: 48 V DC | 340.78 | 1 | CL | Trabtech (TT) | CL2 | CL2151 | 1 | 1 | SÍ | PC |  | 55,00 | G | 30 | 119 | 111 | MM | 4046356705974 | 85363010 | DE | EC000943 | Imagen | Catálogo
2800813 | PT-IQ-4X1-24DC-P | Protección enchufable contra sobretensiones | Protección enchufable contra sobretensiones c. indicación de diagnóstico y estado de varios niveles integrada en el módulo para cuatro cond. de señales con potencial de referencia común. Tensión nominal: 24 V DC | 363.49 | 1 | CL | Trabtech (TT) | CL2 | CL2151 | 1 | 1 | SÍ | PC |  | 56,30 | G | 20 | 129 | 160 | MM | 4046356659192 | 85363010 | DE | EC000943 | Imagen | Catálogo
2800814 | PT-IQ-4X1-48DC-P | Protección enchufable contra sobretensiones | Protección enchufable contra sobretensiones con indicación de estado de varios niveles integrada en el módulo para cuatro conductores de señales con potencial de referencia común. Tensión nominal: 48 V DC | 363.49 | 1 | CL | Trabtech (TT) | CL2 | CL2151 | 1 | 1 | SÍ | PC |  | 56,40 | G | 21 | 160 | 130 | MM | 4046356743761 | 85363010 | DE | EC000943 | Imagen | Catálogo
2800835 | CB TM1 0.5A SFB P | Interruptores de protección de aparatos magnetotérmico | Interrup. protec. termomagnéticos, 1 polo, curva caract. activ. SBF, 1 contacto invertido, conector para elemento base. | 43.61 | 1 | CL | Trabtech (TT) | CLA | CLA124 | 1 | 1 | NO | PC |  | 44,90 | G | 30 | 113 | 56 | MM | 4046356689663 | 85362010 | ID | EC003538 | Imagen | Catálogo
2800836 | CB TM1 1A SFB P | Interruptores de protección de aparatos magnetotérmico | Interrup. protec. termomagnéticos, 1 polo, curva caract. activ. SBF, 1 contacto invertido, conector para elemento base. | 43.61 | 1 | CL | Trabtech (TT) | CLA | CLA124 | 1 | 1 | NO | PC |  | 44,60 | G | 30 | 55 | 114 | MM | 4046356689878 | 85362010 | ID | EC003538 | Imagen | Catálogo
2800837 | CB TM1 2A SFB P | Interruptores de protección de aparatos magnetotérmico | Interrup. protec. termomagnéticos, 1 polo, curva caract. activ. SBF, 1 contacto invertido, conector para elemento base. | 43.61 | 1 | CL | Trabtech (TT) | CLA | CLA124 | 1 | 1 | NO | PC |  | 45,24 | G | 30 | 114 | 55 | MM | 4046356689885 | 85362010 | ID | EC003538 | Imagen | Catálogo
2800838 | CB TM1 3A SFB P | Interruptores de protección de aparatos magnetotérmico | Interrup. protec. termomagnéticos, 1 polo, curva caract. activ. SBF, 1 contacto invertido, conector para elemento base. | 43.61 | 1 | CL | Trabtech (TT) | CLA | CLA124 | 1 | 1 | NO | PC |  | 45,13 | G | 30 | 114 | 55 | MM | 4046356689892 | 85362010 | ID | EC003538 | Imagen | Catálogo
2800839 | CB TM1 4A SFB P | Interruptores de protección de aparatos magnetotérmico | Interrup. protec. termomagnéticos, 1 polo, curva caract. activ. SBF, 1 contacto invertido, conector para elemento base. | 43.61 | 1 | CL | Trabtech (TT) | CLA | CLA124 | 1 | 1 | NO | PC |  | 44,70 | G | 30 | 55 | 114 | MM | 4046356689908 | 85362010 | ID | EC003538 | Imagen | Catálogo
2800840 | CB TM1 5A SFB P | Interruptores de protección de aparatos magnetotérmico | Interrup. protec. termomagnéticos, 1 polo, curva caract. activ. SBF, 1 contacto invertido, conector para elemento base. | 43.61 | 1 | CL | Trabtech (TT) | CLA | CLA124 | 1 | 1 | NO | PC |  | 44,00 | G | 30 | 114 | 55 | MM | 4046356689915 | 85362010 | ID | EC003538 | Imagen | Catálogo
2800841 | CB TM1 6A SFB P | Interruptores de protección de aparatos magnetotérmico | Interrup. protec. termomagnéticos, 1 polo, curva caract. activ. SBF, 1 contacto invertido, conector para elemento base. | 43.61 | 1 | CL | Trabtech (TT) | CLA | CLA124 | 1 | 1 | NO | PC |  | 43,99 | G | 30 | 114 | 55 | MM | 4046356689922 | 85362010 | ID | EC003538 | Imagen | Catálogo
2800842 | CB TM1 8A SFB P | Interruptores de protección de aparatos magnetotérmico | Interrup. protec. termomagnéticos, 1 polo, curva caract. activ. SBF, 1 contacto invertido, conector para elemento base. | 43.61 | 1 | CL | Trabtech (TT) | CLA | CLA124 | 1 | 1 | NO | PC |  | 44,40 | G | 30 | 114 | 55 | MM | 4046356689939 | 85362010 | ID | EC003538 | Imagen | Catálogo
2800843 | CB TM1 10A SFB P | Interruptores de protección de aparatos magnetotérmico | Interrup. protec. termomagnéticos, 1 polo, curva caract. activ. SBF, 1 contacto invertido, conector para elemento base. | 43.61 | 1 | CL | Trabtech (TT) | CLA | CLA124 | 1 | 1 | NO | PC |  | 44,30 | G | 30 | 114 | 55 | MM | 4046356689946 | 85362010 | ID | EC003538 | Imagen | Catálogo
2800844 | CB TM1 12A SFB P | Interruptores de protección de aparatos magnetotérmico | Interrup. protec. termomagnéticos, 1 polo, curva caract. activ. SBF, 1 contacto invertido, conector para elemento base. | 43.61 | 1 | CL | Trabtech (TT) | CLA | CLA124 | 1 | 1 | NO | PC |  | 43,40 | G | 30 | 114 | 55 | MM | 4046356689953 | 85362010 | ID | EC003538 | Imagen | Catálogo
2800845 | CB TM1 16A SFB P | Interruptores de protección de aparatos magnetotérmico | Interrup. protec. termomagnéticos, 1 polo, curva caract. activ. SBF, 1 contacto invertido, conector para elemento base. | 43.61 | 1 | CL | Trabtech (TT) | CLA | CLA124 | 1 | 1 | NO | PC |  | 43,48 | G | 30 | 114 | 55 | MM | 4046356689960 | 85362010 | ID | EC003538 | Imagen | Catálogo
2800846 | CB TM1 0.5A M1 P | Interruptores de protección de aparatos magnetotérmico | Interrup. protec. termomagnéticos, 1 polo, curva caract. activ. M1 (semilente), 1 contacto invertido, conector para elemento base. | 43.61 | 1 | CL | Trabtech (TT) | CLA | CLA124 | 1 | 1 | NO | PC |  | 45,40 | G | 30 | 114 | 55 | MM | 4046356689977 | 85362010 | ID | EC003538 | Imagen | Catálogo
2800847 | CB TM1 1A M1 P | Interruptores de protección de aparatos magnetotérmico | Interrup. protec. termomagnéticos, 1 polo, curva caract. activ. M1 (semilente), 1 contacto invertido, conector para elemento base. | 43.61 | 1 | CL | Trabtech (TT) | CLA | CLA124 | 1 | 1 | NO | PC |  | 44,00 | G | 30 | 114 | 55 | MM | 4046356689984 | 85362010 | ID | EC003538 | Imagen | Catálogo
2800848 | CB TM1 2A M1 P | Interruptores de protección de aparatos magnetotérmico | Interrup. protec. termomagnéticos, 1 polo, curva caract. activ. M1 (semilente), 1 contacto invertido, conector para elemento base. | 43.61 | 1 | CL | Trabtech (TT) | CLA | CLA124 | 1 | 1 | NO | PC |  | 45,00 | G | 30 | 114 | 55 | MM | 4046356689991 | 85362010 | ID | EC003538 | Imagen | Catálogo
2800849 | CB TM1 3A M1 P | Interruptores de protección de aparatos magnetotérmico | Interrup. protec. termomagnéticos, 1 polo, curva caract. activ. M1 (semilente), 1 contacto invertido, conector para elemento base. | 43.61 | 1 | CL | Trabtech (TT) | CLA | CLA124 | 1 | 1 | NO | PC |  | 45,40 | G | 30 | 114 | 55 | MM | 4046356690003 | 85362010 | ID | EC003538 | Imagen | Catálogo
2800850 | CB TM1 4A M1 P | Interruptores de protección de aparatos magnetotérmico | Interrup. protec. termomagnéticos, 1 polo, curva caract. activ. M1 (semilente), 1 contacto invertido, conector para elemento base. | 43.61 | 1 | CL | Trabtech (TT) | CLA | CLA124 | 1 | 1 | NO | PC |  | 45,20 | G | 30 | 114 | 55 | MM | 4046356690010 | 85362010 | ID | EC003538 | Imagen | Catálogo
2800851 | CB TM1 5A M1 P | Interruptores de protección de aparatos magnetotérmico | Interrup. protec. termomagnéticos, 1 polo, curva caract. activ. M1 (semilente), 1 contacto invertido, conector para elemento base. | 43.61 | 1 | CL | Trabtech (TT) | CLA | CLA124 | 1 | 1 | NO | PC |  | 44,80 | G | 30 | 113 | 55 | MM | 4046356690027 | 85362010 | ID | EC003538 | Imagen | Catálogo
2800852 | CB TM1 6A M1 P | Interruptores de protección de aparatos magnetotérmico | Interrup. protec. termomagnéticos, 1 polo, curva caract. activ. M1 (semilente), 1 contacto invertido, conector para elemento base. | 43.61 | 1 | CL | Trabtech (TT) | CLA | CLA124 | 1 | 1 | NO | PC |  | 43,50 | G | 30 | 115 | 56 | MM | 4046356690034 | 85362010 | ID | EC003538 | Imagen | Catálogo
2800853 | CB TM1 8A M1 P | Interruptores de protección de aparatos magnetotérmico | Interrup. protec. termomagnéticos, 1 polo, curva caract. activ. M1 (semilente), 1 contacto invertido, conector para elemento base. | 43.61 | 1 | CL | Trabtech (TT) | CLA | CLA124 | 1 | 1 | NO | PC |  | 44,60 | G | 30 | 114 | 55 | MM | 4046356690041 | 85362010 | ID | EC003538 | Imagen | Catálogo
2800854 | CB TM1 10A M1 P | Interruptores de protección de aparatos magnetotérmico | Interrup. protec. termomagnéticos, 1 polo, curva caract. activ. M1 (semilente), 1 contacto invertido, conector para elemento base. | 43.61 | 1 | CL | Trabtech (TT) | CLA | CLA124 | 1 | 1 | NO | PC |  | 44,33 | G | 30 | 114 | 55 | MM | 4046356690058 | 85362010 | ID | EC003538 | Imagen | Catálogo
2800855 | CB TM1 12A M1 P | Interruptores de protección de aparatos magnetotérmico | Interrup. protec. termomagnéticos, 1 polo, curva caract. activ. M1 (semilente), 1 contacto invertido, conector para elemento base. | 43.61 | 1 | CL | Trabtech (TT) | CLA | CLA124 | 1 | 1 | NO | PC |  | 43,30 | G | 31 | 57 | 114 | MM | 4046356690065 | 85362010 | ID | EC003538 | Imagen | Catálogo
2800856 | CB TM1 16A M1 P | Interruptores de protección de aparatos magnetotérmico | Interrup. protec. termomagnéticos, 1 polo, curva caract. activ. M1 (semilente), 1 contacto invertido, conector para elemento base. | 43.61 | 1 | CL | Trabtech (TT) | CLA | CLA124 | 1 | 1 | NO | PC |  | 43,50 | G | 30 | 114 | 56 | MM | 4046356690171 | 85362010 | ID | EC003538 | Imagen | Catálogo
2800857 | CB TM1 0.5A F1 P | Interruptores de protección de aparatos magnetotérmico | Interrup. protec. termomagnéticos, 1 polo, curva caract. activ. F1 (rápida), 1 contacto invertido, conector para elemento base. | 43.61 | 1 | CL | Trabtech (TT) | CLA | CLA124 | 1 | 1 | NO | PC |  | 44,90 | G | 31 | 55 | 113 | MM | 4046356690263 | 85362010 | ID | EC003538 | Imagen | Catálogo
2800858 | CB TM1 1A F1 P | Interruptores de protección de aparatos magnetotérmico | Interrup. protec. termomagnéticos, 1 polo, curva caract. activ. F1 (rápida), 1 contacto invertido, conector para elemento base. | 43.61 | 1 | CL | Trabtech (TT) | CLA | CLA124 | 1 | 1 | NO | PC |  | 45,30 | G | 31 | 56 | 113 | MM | 4046356690270 | 85362010 | ID | EC003538 | Imagen | Catálogo
2800859 | CB TM1 2A F1 P | Interruptores de protección de aparatos magnetotérmico | Interrup. protec. termomagnéticos, 1 polo, curva caract. activ. F1 (rápida), 1 contacto invertido, conector para elemento base. | 43.61 | 1 | CL | Trabtech (TT) | CLA | CLA124 | 1 | 1 | NO | PC |  | 44,50 | G | 30 | 114 | 55 | MM | 4046356690287 | 85362010 | ID | EC003538 | Imagen | Catálogo
2800860 | CB TM1 3A F1 P | Interruptores de protección de aparatos magnetotérmico | Interrup. protec. termomagnéticos, 1 polo, curva caract. activ. F1 (rápida), 1 contacto invertido, conector para elemento base. | 43.61 | 1 | CL | Trabtech (TT) | CLA | CLA124 | 1 | 1 | NO | PC |  | 44,90 | G | 32 | 56 | 113 | MM | 4046356690201 | 85362010 | ID | EC003538 | Imagen | Catálogo
2800861 | CB TM1 4A F1 P | Interruptores de protección de aparatos magnetotérmico | Interrup. protec. termomagnéticos, 1 polo, curva caract. activ. F1 (rápida), 1 contacto invertido, conector para elemento base. | 43.61 | 1 | CL | Trabtech (TT) | CLA | CLA124 | 1 | 1 | NO | PC |  | 45,60 | G | 30 | 114 | 55 | MM | 4046356690218 | 85362010 | ID | EC003538 | Imagen | Catálogo
2800862 | CB TM1 5A F1 P | Interruptores de protección de aparatos magnetotérmico | Interrup. protec. termomagnéticos, 1 polo, curva caract. activ. F1 (rápida), 1 contacto invertido, conector para elemento base. | 43.61 | 1 | CL | Trabtech (TT) | CLA | CLA124 | 1 | 1 | NO | PC |  | 44,90 | G | 31 | 56 | 113 | MM | 4046356690225 | 85362010 | ID | EC003538 | Imagen | Catálogo
2800863 | CB TM1 6A F1 P | Interruptores de protección de aparatos magnetotérmico | Interrup. protec. termomagnéticos, 1 polo, curva caract. activ. F1 (rápida), 1 contacto invertido, conector para elemento base. | 43.61 | 1 | CL | Trabtech (TT) | CLA | CLA124 | 1 | 1 | NO | PC |  | 44,21 | G | 30 | 114 | 55 | MM | 4046356690232 | 85362010 | ID | EC003538 | Imagen | Catálogo
2800864 | CB TM1 8A F1 P | Interruptores de protección de aparatos magnetotérmico | Interrup. protec. termomagnéticos, 1 polo, curva caract. activ. F1 (rápida), 1 contacto invertido, conector para elemento base. | 43.61 | 1 | CL | Trabtech (TT) | CLA | CLA124 | 1 | 1 | NO | PC |  | 45,10 | G | 30 | 114 | 55 | MM | 4046356690249 | 85362010 | ID | EC003538 | Imagen | Catálogo
2800865 | CB TM1 10A F1 P | Interruptores de protección de aparatos magnetotérmico | Interrup. protec. termomagnéticos, 1 polo, curva caract. activ. F1 (rápida), 1 contacto invertido, conector para elemento base. | 43.61 | 1 | CL | Trabtech (TT) | CLA | CLA124 | 1 | 1 | NO | PC |  | 44,10 | G | 30 | 114 | 55 | MM | 4046356690188 | 85362010 | ID | EC003538 | Imagen | Catálogo
2800866 | CB TM1 12A F1 P | Interruptores de protección de aparatos magnetotérmico | Interrup. protec. termomagnéticos, 1 polo, curva caract. activ. F1 (rápida), 1 contacto invertido, conector para elemento base. | 43.61 | 1 | CL | Trabtech (TT) | CLA | CLA124 | 1 | 1 | NO | PC |  | 44,50 | G | 31 | 56 | 114 | MM | 4046356690256 | 85362010 | ID | EC003538 | Imagen | Catálogo
2800867 | CB TM1 16A F1 P | Interruptores de protección de aparatos magnetotérmico | Interrup. protec. termomagnéticos, 1 polo, curva caract. activ. F1 (rápida), 1 contacto invertido, conector para elemento base. | 43.61 | 1 | CL | Trabtech (TT) | CLA | CLA124 | 1 | 1 | NO | PC |  | 43,10 | G | 31 | 55 | 115 | MM | 4046356690195 | 85362010 | ID | EC003538 | Imagen | Catálogo
2800868 | CB TM2 0.5A SFB P | Interruptores de protección de aparatos magnetotérmico | Interrup. protec. termomagnéticos, 2 polos, curva caract. activ. SFB, 2 contactos invertidos, conector para elemento base. | 87.2 | 1 | CL | Trabtech (TT) | CLA | CLA124 | 1 | 1 | NO | PC |  | 73,20 | G | 30 | 114 | 55 | MM | 4046356690294 | 85362010 | ID | EC003538 | Imagen | Catálogo
2800869 | CB TM2 1A SFB P | Interruptores de protección de aparatos magnetotérmico | Interrup. protec. termomagnéticos, 2 polos, curva caract. activ. SFB, 2 contactos invertidos, conector para elemento base. | 87.2 | 1 | CL | Trabtech (TT) | CLA | CLA124 | 1 | 1 | NO | PC |  | 71,60 | G | 31 | 55 | 113 | MM | 4046356690348 | 85362010 | ID | EC003538 | Imagen | Catálogo
2800870 | CB TM2 2A SFB P | Interruptores de protección de aparatos magnetotérmico | Interrup. protec. termomagnéticos, 2 polos, curva caract. activ. SFB, 2 contactos invertidos, conector para elemento base. | 87.2 | 1 | CL | Trabtech (TT) | CLA | CLA124 | 1 | 1 | NO | PC |  | 72,70 | G | 30 | 114 | 55 | MM | 4046356690355 | 85362010 | ID | EC003538 | Imagen | Catálogo
2800871 | CB TM2 3A SFB P | Interruptores de protección de aparatos magnetotérmico | Interrup. protec. termomagnéticos, 2 polos, curva caract. activ. SFB, 2 contactos invertidos, conector para elemento base. | 87.2 | 1 | CL | Trabtech (TT) | CLA | CLA124 | 1 | 1 | NO | PC |  | 69,80 | G | 31 | 56 | 114 | MM | 4046356690362 | 85362010 | ID | EC003538 | Imagen | Catálogo
2800872 | CB TM2 4A SFB P | Interruptores de protección de aparatos magnetotérmico | Interrup. protec. termomagnéticos, 2 polos, curva caract. activ. SFB, 2 contactos invertidos, conector para elemento base. | 87.2 | 1 | CL | Trabtech (TT) | CLA | CLA124 | 1 | 1 | NO | PC |  | 72,60 | G | 30 | 114 | 55 | MM | 4046356690379 | 85362010 | ID | EC003538 | Imagen | Catálogo
2800873 | CB TM2 5A SFB P | Interruptores de protección de aparatos magnetotérmico | Interrup. protec. termomagnéticos, 2 polos, curva caract. activ. SFB, 2 contactos invertidos, conector para elemento base. | 87.2 | 1 | CL | Trabtech (TT) | CLA | CLA124 | 1 | 1 | NO | PC |  | 73,40 | G | 32 | 56 | 113 | MM | 4046356690386 | 85362010 | ID | EC003538 | Imagen | Catálogo
2800874 | CB TM2 6A SFB P | Interruptores de protección de aparatos magnetotérmico | Interrup. protec. termomagnéticos, 2 polos, curva caract. activ. SFB, 2 contactos invertidos, conector para elemento base. | 87.2 | 1 | CL | Trabtech (TT) | CLA | CLA124 | 1 | 1 | NO | PC |  | 70,60 | G | 30 | 114 | 55 | MM | 4046356690393 | 85362010 | ID | EC003538 | Imagen | Catálogo
2800875 | CB TM2 8A SFB P | Interruptores de protección de aparatos magnetotérmico | Interrup. protec. termomagnéticos, 2 polos, curva caract. activ. SFB, 2 contactos invertidos, conector para elemento base. | 87.2 | 1 | CL | Trabtech (TT) | CLA | CLA124 | 1 | 1 | NO | PC |  | 72,80 | G | 32 | 57 | 113 | MM | 4046356690317 | 85362010 | ID | EC003538 | Imagen | Catálogo
2800876 | CB TM2 10A SFB P | Interruptores de protección de aparatos magnetotérmico | Interrup. protec. termomagnéticos, 2 polos, curva caract. activ. SFB, 2 contactos invertidos, conector para elemento base. | 87.2 | 1 | CL | Trabtech (TT) | CLA | CLA124 | 1 | 1 | NO | PC |  | 71,00 | G | 32 | 56 | 113 | MM | 4046356690300 | 85362010 | ID | EC003538 | Imagen | Catálogo
2800877 | CB TM2 12A SFB P | Interruptores de protección de aparatos magnetotérmico | Interrup. protec. termomagnéticos, 2 polos, curva caract. activ. SFB, 2 contactos invertidos, conector para elemento base. | 87.2 | 1 | CL | Trabtech (TT) | CLA | CLA124 | 1 | 1 | NO | PC |  | 70,00 | G | 31 | 56 | 114 | MM | 4046356690324 | 85362010 | ID | EC003538 | Imagen | Catálogo
2800878 | CB TM2 16A SFB P | Interruptores de protección de aparatos magnetotérmico | Interrup. protec. termomagnéticos, 2 polos, curva caract. activ. SFB, 2 contactos invertidos, conector para elemento base. | 87.2 | 1 | CL | Trabtech (TT) | CLA | CLA124 | 1 | 1 | NO | PC |  | 69,90 | G | 30 | 114 | 55 | MM | 4046356690331 | 85362010 | ID | EC003538 | Imagen | Catálogo
2800879 | CB TM2 0.5A M1 P | Interruptores de protección de aparatos magnetotérmico | Interrup. protec. termomagnét., 2 polos, curva característica activación M1 (semilenta), 2 contactos invertidos, conector para elemento base. | 87.2 | 1 | CL | Trabtech (TT) | CLA | CLA124 | 1 | 1 | NO | PC |  | 72,30 | G | 31 | 55 | 113 | MM | 4046356690409 | 85362010 | ID | EC003538 | Imagen | Catálogo
2800880 | CB TM2 1A M1 P | Interruptores de protección de aparatos magnetotérmico | Interrup. protec. termomagnét., 2 polos, curva característica activación M1 (semilenta), 2 contactos invertidos, conector para elemento base. | 87.2 | 1 | CL | Trabtech (TT) | CLA | CLA124 | 1 | 1 | NO | PC |  | 71,60 | G | 32 | 45 | 113 | MM | 4046356690416 | 85362010 | ID | EC003538 | Imagen | Catálogo
2800881 | CB TM2 2A M1 P | Interruptores de protección de aparatos magnetotérmico | Interrup. protec. termomagnét., 2 polos, curva característica activación M1 (semilenta), 2 contactos invertidos, conector para elemento base. | 87.2 | 1 | CL | Trabtech (TT) | CLA | CLA124 | 1 | 1 | NO | PC |  | 73,00 | G | 30 | 114 | 55 | MM | 4046356690423 | 85362010 | ID | EC003538 | Imagen | Catálogo
2800882 | CB TM2 3A M1 P | Interruptores de protección de aparatos magnetotérmico | Interrup. protec. termomagnét., 2 polos, curva característica activación M1 (semilenta), 2 contactos invertidos, conector para elemento base. | 87.2 | 1 | CL | Trabtech (TT) | CLA | CLA124 | 1 | 1 | NO | PC |  | 72,50 | G | 30 | 114 | 55 | MM | 4046356690430 | 85362010 | ID | EC003538 | Imagen | Catálogo
2800883 | CB TM2 4A M1 P | Interruptores de protección de aparatos magnetotérmico | Interrup. protec. termomagnét., 2 polos, curva característica activación M1 (semilenta), 2 contactos invertidos, conector para elemento base. | 87.2 | 1 | CL | Trabtech (TT) | CLA | CLA124 | 1 | 1 | NO | PC |  | 72,20 | G | 30 | 114 | 55 | MM | 4046356690447 | 85362010 | ID | EC003538 | Imagen | Catálogo
2800884 | CB TM2 5A M1 P | Interruptores de protección de aparatos magnetotérmico | Interrup. protec. termomagnét., 2 polos, curva característica activación M1 (semilenta), 2 contactos invertidos, conector para elemento base. | 87.2 | 1 | CL | Trabtech (TT) | CLA | CLA124 | 1 | 1 | NO | PC |  | 72,90 | G | 32 | 56 | 114 | MM | 4046356690454 | 85362010 | ID | EC003538 | Imagen | Catálogo
2800885 | CB TM2 6A M1 P | Interruptores de protección de aparatos magnetotérmico | Interrup. protec. termomagnét., 2 polos, curva característica activación M1 (semilenta), 2 contactos invertidos, conector para elemento base. | 87.2 | 1 | CL | Trabtech (TT) | CLA | CLA124 | 1 | 1 | NO | PC |  | 70,60 | G | 30 | 114 | 55 | MM | 4046356690478 | 85362010 | ID | EC003538 | Imagen | Catálogo
2800886 | CB TM2 8A M1 P | Interruptores de protección de aparatos magnetotérmico | Interrup. protec. termomagnét., 2 polos, curva característica activación M1 (semilenta), 2 contactos invertidos, conector para elemento base. | 87.2 | 1 | CL | Trabtech (TT) | CLA | CLA124 | 1 | 1 | NO | PC |  | 72,40 | G | 31 | 55 | 113 | MM | 4046356690461 | 85362010 | ID | EC003538 | Imagen | Catálogo
2800887 | CB TM2 10A M1 P | Interruptores de protección de aparatos magnetotérmico | Interrup. protec. termomagnét., 2 polos, curva característica activación M1 (semilenta), 2 contactos invertidos, conector para elemento base. | 87.2 | 1 | CL | Trabtech (TT) | CLA | CLA124 | 1 | 1 | NO | PC |  | 71,40 | G | 30 | 114 | 55 | MM | 4046356690485 | 85362010 | ID | EC003538 | Imagen | Catálogo
2800888 | CB TM2 12A M1 P | Interruptores de protección de aparatos magnetotérmico | Interrup. protec. termomagnét., 2 polos, curva característica activación M1 (semilenta), 2 contactos invertidos, conector para elemento base. | 87.2 | 1 | CL | Trabtech (TT) | CLA | CLA124 | 1 | 1 | NO | PC |  | 70,10 | G | 30 | 112 | 54 | MM | 4046356690492 | 85362010 | ID | EC003538 | Imagen | Catálogo
2800889 | CB TM2 16A M1 P | Interruptores de protección de aparatos magnetotérmico | Interrup. protec. termomagnét., 2 polos, curva característica activación M1 (semilenta), 2 contactos invertidos, conector para elemento base. | 87.2 | 1 | CL | Trabtech (TT) | CLA | CLA124 | 1 | 1 | NO | PC |  | 70,40 | G | 34 | 55 | 115 | MM | 4046356690508 | 85362010 | ID | EC003538 | Imagen | Catálogo
2800890 | CB TM2 0.5A F1 P | Interruptores de protección de aparatos magnetotérmico | Interrup. protec. termomagnéticos, 2 polos, curva caract. activ. F1 (rápida), 2 contactos invertidos, conector para elemento base. | 87.2 | 1 | CL | Trabtech (TT) | CLA | CLA124 | 1 | 1 | NO | PC |  | 74,10 | G | 30 | 113 | 55 | MM | 4046356690515 | 85362010 | ID | EC003538 | Imagen | Catálogo
2800891 | CB TM2 1A F1 P | Interruptores de protección de aparatos magnetotérmico | Interrup. protec. termomagnéticos, 2 polos, curva caract. activ. F1 (rápida), 2 contactos invertidos, conector para elemento base. | 87.2 | 1 | CL | Trabtech (TT) | CLA | CLA124 | 1 | 1 | NO | PC |  | 73,30 | G | 30 | 114 | 55 | MM | 4046356690522 | 85362010 | ID | EC003538 | Imagen | Catálogo
2800892 | CB TM2 2A F1 P | Interruptores de protección de aparatos magnetotérmico | Interrup. protec. termomagnéticos, 2 polos, curva caract. activ. F1 (rápida), 2 contactos invertidos, conector para elemento base. | 87.2 | 1 | CL | Trabtech (TT) | CLA | CLA124 | 1 | 1 | NO | PC |  | 73,10 | G | 31 | 55 | 113 | MM | 4046356690539 | 85362010 | ID | EC003538 | Imagen | Catálogo
2800893 | CB TM2 3A F1 P | Interruptores de protección de aparatos magnetotérmico | Interrup. protec. termomagnéticos, 2 polos, curva caract. activ. F1 (rápida), 2 contactos invertidos, conector para elemento base. | 87.2 | 1 | CL | Trabtech (TT) | CLA | CLA124 | 1 | 1 | NO | PC |  | 73,80 | G | 30 | 114 | 55 | MM | 4046356690546 | 85362010 | ID | EC003538 | Imagen | Catálogo
2800894 | CB TM2 4A F1 P | Interruptores de protección de aparatos magnetotérmico | Interrup. protec. termomagnéticos, 2 polos, curva caract. activ. F1 (rápida), 2 contactos invertidos, conector para elemento base. | 87.2 | 1 | CL | Trabtech (TT) | CLA | CLA124 | 1 | 1 | NO | PC |  | 73,60 | G | 30 | 112 | 54 | MM | 4046356690553 | 85362010 | ID | EC003538 | Imagen | Catálogo
2800895 | CB TM2 5A F1 P | Interruptores de protección de aparatos magnetotérmico | Interrup. protec. termomagnéticos, 2 polos, curva caract. activ. F1 (rápida), 2 contactos invertidos, conector para elemento base. | 87.2 | 1 | CL | Trabtech (TT) | CLA | CLA124 | 1 | 1 | NO | PC |  | 71,97 | G | 30 | 114 | 55 | MM | 4046356690560 | 85362010 | ID | EC003538 | Imagen | Catálogo
2800896 | CB TM2 6A F1 P | Interruptores de protección de aparatos magnetotérmico | Interrup. protec. termomagnéticos, 2 polos, curva caract. activ. F1 (rápida), 2 contactos invertidos, conector para elemento base. | 87.2 | 1 | CL | Trabtech (TT) | CLA | CLA124 | 1 | 1 | NO | PC |  | 71,70 | G | 32 | 56 | 114 | MM | 4046356690577 | 85362010 | ID | EC003538 | Imagen | Catálogo
2800897 | CB TM2 8A F1 P | Interruptores de protección de aparatos magnetotérmico | Interrup. protec. termomagnéticos, 2 polos, curva caract. activ. F1 (rápida), 2 contactos invertidos, conector para elemento base. | 87.2 | 1 | CL | Trabtech (TT) | CLA | CLA124 | 1 | 1 | NO | PC |  | 71,80 | G | 32 | 56 | 112 | MM | 4046356690584 | 85362010 | ID | EC003538 | Imagen | Catálogo
2800898 | CB TM2 10A F1 P | Interruptores de protección de aparatos magnetotérmico | Interrup. protec. termomagnéticos, 2 polos, curva caract. activ. F1 (rápida), 2 contactos invertidos, conector para elemento base. | 87.2 | 1 | CL | Trabtech (TT) | CLA | CLA124 | 1 | 1 | NO | PC |  | 71,40 | G | 32 | 57 | 113 | MM | 4046356690591 | 85362010 | ID | EC003538 | Imagen | Catálogo
2800899 | CB TM2 12A F1 P | Interruptores de protección de aparatos magnetotérmico | Interrup. protec. termomagnéticos, 2 polos, curva caract. activ. F1 (rápida), 2 contactos invertidos, conector para elemento base. | 87.2 | 1 | CL | Trabtech (TT) | CLA | CLA124 | 1 | 1 | NO | PC |  | 71,90 | G | 30 | 112 | 54 | MM | 4046356690607 | 85362010 | ID | EC003538 | Imagen | Catálogo
2800900 | CB TM2 16A F1 P | Interruptores de protección de aparatos magnetotérmico | Interrup. protec. termomagnéticos, 2 polos, curva caract. activ. F1 (rápida), 2 contactos invertidos, conector para elemento base. | 87.2 | 1 | CL | Trabtech (TT) | CLA | CLA124 | 1 | 1 | NO | PC |  | 67,90 | G | 42 | 56 | 124 | MM | 4046356690614 | 85362010 | ID | EC003538 | Imagen | Catálogo
2800901 | CB E1 24DC/1A NO P | Interruptores de protección de aparatos electrónicos | Interrup. protec. electrónico, 1 polo, limitador de corriente activo, 1 contacto NA, conector para elemento de base. | 53.77 | 1 | CL | Trabtech (TT) | CLA | CLA134 | 1 | 1 | NO | PC |  | 35,22 | G | 30 | 113 | 55 | MM | 4046356690713 | 85362010 | DE | EC003538 | Imagen | Catálogo
2800902 | CB E1 24DC/2A NO P | Interruptores de protección de aparatos electrónicos | Interrup. protec. electrónico, 1 polo, limitador de corriente activo, 1 contacto NA, conector para elemento de base. | 53.77 | 1 | CL | Trabtech (TT) | CLA | CLA134 | 1 | 1 | NO | PC |  | 35,20 | G | 30 | 114 | 55 | MM | 4046356690720 | 85362010 | DE | EC003538 | Imagen | Catálogo
2800903 | CB E1 24DC/3A NO P | Interruptores de protección de aparatos electrónicos | Interrup. protec. electrónico, 1 polo, limitador de corriente activo, 1 contacto NA, conector para elemento de base. | 53.77 | 1 | CL | Trabtech (TT) | CLA | CLA134 | 1 | 1 | NO | PC |  | 35,20 | G | 30 | 114 | 55 | MM | 4046356690737 | 85362010 | DE | EC003538 | Imagen | Catálogo
2800904 | CB E1 24DC/4A NO P | Interruptores de protección de aparatos electrónicos | Interrup. protec. electrónico, 1 polo, limitador de corriente activo, 1 contacto NA, conector para elemento de base. | 53.77 | 1 | CL | Trabtech (TT) | CLA | CLA134 | 1 | 1 | NO | PC |  | 35,20 | G | 30 | 113 | 55 | MM | 4046356690744 | 85362010 | DE | EC003538 | Imagen | Catálogo
2800905 | CB E1 24DC/6A NO P | Interruptores de protección de aparatos electrónicos | Interrup. protec. electrónico, 1 polo, limitador de corriente activo, 1 contacto NA, conector para elemento de base. | 53.77 | 1 | CL | Trabtech (TT) | CLA | CLA134 | 1 | 1 | NO | PC |  | 35,20 | G | 30 | 114 | 55 | MM | 4046356690751 | 85362010 | DE | EC003538 | Imagen | Catálogo
2800906 | CB E1 24DC/8A NO P | Interruptores de protección de aparatos electrónicos | Interrup. protec. electrónico, 1 polo, limitador de corriente activo, 1 contacto NA, conector para elemento de base. | 60.77 | 1 | CL | Trabtech (TT) | CLA | CLA134 | 1 | 1 | NO | PC |  | 36,40 | G | 56 | 1 | 110 | MM | 4046356690768 | 85362010 | DE | EC003538 | Imagen | Catálogo
2800907 | CB E1 24DC/10A NO P | Interruptores de protección de aparatos electrónicos | Interrup. protec. electrónico, 1 polo, limitador de corriente activo, 1 contacto NA, conector para elemento de base. | 60.77 | 1 | CL | Trabtech (TT) | CLA | CLA134 | 1 | 1 | NO | PC |  | 36,30 | G | 30 | 110 | 55 | MM | 4046356690775 | 85362010 | DE | EC003538 | Imagen | Catálogo
2800908 | CB E1 24DC/1A S-R P | Interruptores de protección de aparatos electrónicos | Interrup. protec. electrónico, 1 polo, limitador de corriente activo, salida de estado y entrada de reset, conector para elemento de base. | 53.77 | 1 | CL | Trabtech (TT) | CLA | CLA134 | 1 | 1 | NO | PC |  | 34,40 | G | 30 | 114 | 55 | MM | 4046356690850 | 85362010 | DE | EC003538 | Imagen | Catálogo
2800909 | CB E1 24DC/2A S-R P | Interruptores de protección de aparatos electrónicos | Interrup. protec. electrónico, 1 polo, limitador de corriente activo, salida de estado y entrada de reset, conector para elemento de base. | 53.77 | 1 | CL | Trabtech (TT) | CLA | CLA134 | 1 | 1 | NO | PC |  | 34,67 | G | 30 | 114 | 55 | MM | 4046356690867 | 85362010 | DE | EC003538 | Imagen | Catálogo
2800910 | CB E1 24DC/3A S-R P | Interruptores de protección de aparatos electrónicos | Interrup. protec. electrónico, 1 polo, limitador de corriente activo, salida de estado y entrada de reset, conector para elemento de base. | 53.77 | 1 | CL | Trabtech (TT) | CLA | CLA134 | 1 | 1 | NO | PC |  | 34,30 | G | 30 | 114 | 55 | MM | 4046356690973 | 85362010 | DE | EC003538 | Imagen | Catálogo
2800911 | CB E1 24DC/4A S-R P | Interruptores de protección de aparatos electrónicos | Interrup. protec. electrónico, 1 polo, limitador de corriente activo, salida de estado y entrada de reset, conector para elemento de base. | 53.77 | 1 | CL | Trabtech (TT) | CLA | CLA134 | 1 | 1 | NO | PC |  | 34,80 | G | 30 | 114 | 55 | MM | 4046356690980 | 85362010 | DE | EC003538 | Imagen | Catálogo
2800912 | CB E1 24DC/6A S-R P | Interruptores de protección de aparatos electrónicos | Interrup. protec. electrónico, 1 polo, limitador de corriente activo, salida de estado y entrada de reset, conector para elemento de base. | 53.77 | 1 | CL | Trabtech (TT) | CLA | CLA134 | 1 | 1 | NO | PC |  | 35,10 | G | 31 | 112 | 55 | MM | 4046356690997 | 85362010 | DE | EC003538 | Imagen | Catálogo
2800913 | CB E1 24DC/8A S-R P | Interruptores de protección de aparatos electrónicos | Interrup. protec. electrónico, 1 polo, limitador de corriente activo, salida de estado y entrada de reset, conector para elemento de base. | 60.77 | 1 | CL | Trabtech (TT) | CLA | CLA134 | 1 | 1 | NO | PC |  | 36,40 | G | 30 | 112 | 54 | MM | 4046356691000 | 85362010 | DE | EC003538 | Imagen | Catálogo
2800914 | CB E1 24DC/10A S-R P | Interruptores de protección de aparatos electrónicos | Interrup. protec. electrónico, 1 polo, limitador de corriente activo, salida de estado y entrada de reset, conector para elemento de base. | 60.77 | 1 | CL | Trabtech (TT) | CLA | CLA134 | 1 | 1 | NO | PC |  | 36,30 | G | 30 | 112 | 54 | MM | 4046356691017 | 85362010 | DE | EC003538 | Imagen | Catálogo
2800915 | CB E1 24DC/1A NC P | Interruptores de protección de aparatos electrónicos | Interrup. protec. electrónico, 1 polo, limitador de corriente activo, 1 contacto NC, conector para elemento de base. | 53.77 | 1 | CL | Trabtech (TT) | CLA | CLA134 | 1 | 1 | NO | PC |  | 34,90 | G | 30 | 113 | 55 | MM | 4046356690645 | 85362010 | DE | EC003538 | Imagen | Catálogo
2800916 | CB E1 24DC/2A NC P | Interruptores de protección de aparatos electrónicos | Interrup. protec. electrónico, 1 polo, limitador de corriente activo, 1 contacto NC, conector para elemento de base. | 53.77 | 1 | CL | Trabtech (TT) | CLA | CLA134 | 1 | 1 | NO | PC |  | 34,70 | G | 30 | 114 | 55 | MM | 4046356690652 | 85362010 | DE | EC003538 | Imagen | Catálogo
2800917 | CB E1 24DC/3A NC P | Interruptores de protección de aparatos electrónicos | Interrup. protec. electrónico, 1 polo, limitador de corriente activo, 1 contacto NC, conector para elemento de base. | 53.77 | 1 | CL | Trabtech (TT) | CLA | CLA134 | 1 | 1 | NO | PC |  | 34,90 | G | 30 | 114 | 55 | MM | 4046356690669 | 85362010 | DE | EC003538 | Imagen | Catálogo
2800918 | CB E1 24DC/4A NC P | Interruptores de protección de aparatos electrónicos | Interrup. protec. electrónico, 1 polo, limitador de corriente activo, 1 contacto NC, conector para elemento de base. | 53.77 | 1 | CL | Trabtech (TT) | CLA | CLA134 | 1 | 1 | NO | PC |  | 35,00 | G | 30 | 114 | 55 | MM | 4046356690676 | 85362010 | DE | EC003538 | Imagen | Catálogo
2800919 | CB E1 24DC/6A NC P | Interruptores de protección de aparatos electrónicos | Interrup. protec. electrónico, 1 polo, limitador de corriente activo, 1 contacto NC, conector para elemento de base. | 53.77 | 1 | CL | Trabtech (TT) | CLA | CLA134 | 1 | 1 | NO | PC |  | 35,20 | G | 30 | 114 | 55 | MM | 4046356690683 | 85362010 | DE | EC003538 | Imagen | Catálogo
2800922 | CB E1 24DC/1A S-C P | Interruptores de protección de aparatos electrónicos | Interrup. protec. electrónico, 1 polo, limitador de corriente activo, salida de estado y entrada de control, conector para elemento de base. | 53.77 | 1 | CL | Trabtech (TT) | CLA | CLA134 | 1 | 1 | NO | PC |  | 35,00 | G | 29 | 113 | 55 | MM | 4046356690782 | 85362010 | DE | EC003538 | Imagen | Catálogo
2800923 | CB E1 24DC/2A S-C P | Interruptores de protección de aparatos electrónicos | Interrup. protec. electrónico, 1 polo, limitador de corriente activo, salida de estado y entrada de control, conector para elemento de base. | 53.77 | 1 | CL | Trabtech (TT) | CLA | CLA134 | 1 | 1 | NO | PC |  | 34,51 | G | 30 | 54 | 112 | MM | 4046356690799 | 85362010 | DE | EC003538 | Imagen | Catálogo
2800924 | CB E1 24DC/3A S-C P | Interruptores de protección de aparatos electrónicos | Interrup. protec. electrónico, 1 polo, limitador de corriente activo, salida de estado y entrada de control, conector para elemento de base. | 53.77 | 1 | CL | Trabtech (TT) | CLA | CLA134 | 1 | 1 | NO | PC |  | 35,20 | G | 29 | 113 | 55 | MM | 4046356690805 | 85362010 | DE | EC003538 | Imagen | Catálogo
2800925 | CB E1 24DC/4A S-C P | Interruptores de protección de aparatos electrónicos | Interrup. protec. electrónico, 1 polo, limitador de corriente activo, salida de estado y entrada de control, conector para elemento de base. | 53.77 | 1 | CL | Trabtech (TT) | CLA | CLA134 | 1 | 1 | NO | PC |  | 35,50 | G | 29 | 113 | 55 | MM | 4046356690812 | 85362010 | DE | EC003538 | Imagen | Catálogo
2800926 | CB E1 24DC/6A S-C P | Interruptores de protección de aparatos electrónicos | Interrup. protec. electrónico, 1 polo, limitador de corriente activo, salida de estado y entrada de control, conector para elemento de base. | 53.77 | 1 | CL | Trabtech (TT) | CLA | CLA134 | 1 | 1 | NO | PC |  | 34,60 | G | 31 | 112 | 55 | MM | 4046356690829 | 85362010 | DE | EC003538 | Imagen | Catálogo
2800927 | CB E1 24DC/8A S-C P | Interruptores de protección de aparatos electrónicos | Interrup. protec. electrónico, 1 polo, limitador de corriente activo, salida de estado y entrada de control, conector para elemento de base. | 60.77 | 1 | CL | Trabtech (TT) | CLA | CLA134 | 1 | 1 | NO | PC |  | 37,10 | G | 30 | 110 | 55 | MM | 4046356690836 | 85362010 | DE | EC003538 | Imagen | Catálogo
2800928 | CB E1 24DC/10A S-C P | Interruptores de protección de aparatos electrónicos | Interrup. protec. electrónico, 1 polo, limitador de corriente activo, salida de estado y entrada de control, conector para elemento de base. | 60.77 | 1 | CL | Trabtech (TT) | CLA | CLA134 | 1 | 1 | NO | PC |  | 36,50 | G | 30 | 110 | 55 | MM | 4046356690843 | 85362010 | DE | EC003538 | Imagen | Catálogo
2800929 | CB 1/6-2/4 PT-BE | Elemento de base | Elemento de base para interruptor de protección de aparatos CB con técnica de conexión Push-in | 15.84 | 1 | CL | Trabtech (TT) | CLA | CLA193 | 10 | 10 | NO | PC |  | 33,11 | G | 51 | 185 | 69 | MM | 4046356690638 | 85366990 | PL | EC003538 | Imagen | Catálogo
2800976 | PT-IQ-1X2-24DC-UT | Dispositivo de protec. contra sobretensiones | Protección contra sobretensiones que consta de protección enchufable y elemento de base, con indicación de estado de varios niveles integrada en módulo, para un circuito de señales de 2 hilos accionado libre de potencial de tierra, apta para HART. Puede utilizarse en circuitos orientados a la seguridad hasta SIL 3. | 288.49 | 1 | CL | Trabtech (TT) | CL2 | CL2151 | 1 | 1 | SÍ | PC |  | 108,90 | G | 21 | 125 | 162 | MM | 4046356665186 | 85363010 | DE | EC000943 | Imagen | Catálogo
2800977 | PT-IQ-1X2+F-24DC-UT | Dispositivo de protec. contra sobretensiones | Protección contra sobretensiones que consta de protección enchufable y elemento de base, con indicación de estado integrada de varios niveles en el módulo, para un circuito flotante de señales de 2 hilos. Puesta a tierra indirecta mediante descargador de gas. Puede utilizarse en circuitos orientados a la seguridad hasta SIL 3. | 293.08 | 1 | CL | Trabtech (TT) | CL2 | CL2151 | 1 | 1 | SÍ | PC |  | 110,90 | G | 20 | 127 | 160 | MM | 4046356665179 | 85363010 | DE | EC000943 | Imagen | Catálogo
2800980 | PT-IQ-2X2-24DC-UT | Dispositivo de protec. contra sobretensiones | Protección contra sobretensiones, formada por protección enchufable y elemento de base, con indicación de estado integrada de varios niveles en el módulo, para dos circuitos flotantes de señales de 2 hilos, apta para HART. Puede utilizarse en circuitos orientados a la seguridad hasta SIL 3. | 452.07 | 1 | CL | Trabtech (TT) | CL2 | CL2151 | 1 | 1 | NO | PC |  | 123,80 | G | 20 | 128 | 160 | MM | 4046356665803 | 85363010 | DE | EC000943 | Imagen | Catálogo
2800981 | PT-IQ-2X2+F-24DC-UT | Dispositivo de protec. contra sobretensiones | Protección contra sobretensiones, formada por protección enchufable y elemento de base, con indicación de estado integrada de varios niveles en el módulo, para dos circuitos flotantes de señales de 2 hilos. Puesta a tierra indirecta mediante descargador de gas, apta para HART. Puede utilizarse en circuitos orientados a la seguridad hasta SIL 3. | 456.66 | 1 | CL | Trabtech (TT) | CL2 | CL2151 | 1 | 1 | NO | PC |  | 125,00 | G | 20 | 125 | 190 | MM | 4046356665810 | 85363010 | DE | EC000943 | Imagen | Catálogo
2800982 | PT-IQ-4X1-24DC-UT | Dispositivo de protec. contra sobretensiones | Protección contra sobretensiones, formada por protección enchufable y elemento de base, con indicación de estado de varios niveles en el módulo para cuatro conductores de señal con potencial de referencia común. Puede utilizarse en circuitos orientados a la seguridad hasta SIL 3. | 465.73 | 1 | CL | Trabtech (TT) | CL2 | CL2151 | 1 | 1 | SÍ | PC |  | 125,70 | G | 21 | 148 | 107 | MM | 4046356665773 | 85363010 | DE | EC000943 | Imagen | Catálogo
2800983 | PT-IQ-4X1+F-24DC-UT | Dispositivo de protec. contra sobretensiones | Protección contra sobretensiones, formada por protección enchufable y elemento de base, con indicación de estado de varios niveles en el módulo para cuatro conductores de señal con potencial de referencia común. Puesta a tierra indirecta mediante descargador de gas. Puede utilizarse en circuitos orientados a la seguridad hasta SIL 3. | 472.58 | 1 | CL | Trabtech (TT) | CL2 | CL2151 | 1 | 1 | SÍ | PC |  | 127,00 | G | 21 | 127 | 149 | MM | 4046356664165 | 85363010 | DE | EC000943 | Imagen | Catálogo
2800989 | PT-IQ-PTB-P | Conector | Conector de recambio para el módulo de suministro y de aviso remoto PLUGTRAB PT-IQ-PTB... | 251.14 | 1 | CL | Trabtech (TT) | CL2 | CL2151 | 1 | 1 | SÍ | PC |  | 54,10 | G | 21 | 155 | 128 | MM | 4046356665971 | 85363010 | DE | EC000943 | Imagen | Catálogo
2800994 | PT-IQ-3-PB+F-UT | Dispositivo de protec. contra sobretensiones | Protección contra sobretensiones, formada por protección enchufable y elemento de base, con indicación de estado de varios niveles integrada en el módulo para tres conductores de señales con potencial de referencia común. Puesta a tierra indirecta mediante descargador de gas. Para aplicaciones de alta frecuencia e interfaces de telecomunicación sin tensión de alimentación (hasta 90 Mbit/s). Puede utilizarse en circuitos orientados a la seguridad hasta SIL 3. | 299.87 | 1 | CL | Trabtech (TT) | CL2 | CL2151 | 1 | 1 | NO | PC |  | 111,10 | G | 22 | 160 | 130 | MM | 4046356667425 | 85363010 | DE | EC000943 | Imagen | Catálogo
2800995 | PT-IQ-3-HF+F-12DC-UT | Dispositivo de protec. contra sobretensiones | Protección contra sobretensiones, formada por protección enchufable y elemento de base, con indicación de estado de varios niveles integrada en el módulo para tres conductores de señales con potencial de referencia común. Para aplicaciones de alta frecuencia e interfaces de telecomunicación sin tensión de alimentación (hasta 90 Mbit/s). Puede utilizarse en circuitos orientados a la seguridad hasta SIL 3. | 299.87 | 1 | CL | Trabtech (TT) | CL2 | CL2151 | 1 | 1 | SÍ | PC |  | 112,30 | G | 21 | 127 | 170 | MM | 4046356667418 | 85363010 | DE | EC000943 | Imagen | Catálogo
2801014 | CB PT BRIDGE | Puente | Ficha de puente para puentear los contactos 1 a 2 para elementos base CB | 11.85 | 1 | CL | Trabtech (TT) | CLA | CLA19Z | 1 | 1 | SÍ | PC |  | 19,84 | G | 31 | 54 | 112 | MM | 4046356690621 | 85363010 | DE | EC000489 | Imagen | Catálogo
2801041 | VAL-MS-T1/T2 335/12.5/1+0 | Descargadores de corrientes de rayo/de sobretensiones tipo 1/2 | Descargador de corrientes de rayo / sobretensiones enchufable universal equipado con varistores para redes monofásicas de alimentación de corriente con N y PE comunes (sistema de 2 conductores: L1, PEN). | 163 | 1 | CL | Trabtech (TT) | CL1 | CL1151 | 1 | 1 | NO | PC |  | 200,20 | G | 32 | 114 | 83 | MM | 4046356698108 | 85363030 | DE | EC000381 | Imagen | Catálogo
2801042 | VAL-MS-T1/T2 335/12.5/1+0-FM | Descargadores de corrientes de rayo/de sobretensiones tipo 1/2 | Descargador de corrientes de rayo / sobretensiones enchufable universal equipado con varistores para redes monofásicas de alimentación de corriente con N y PE comunes (sistema de 2 conductores: L1, PEN), con contacto de indicación remota. | 184.19 | 1 | CL | Trabtech (TT) | CL1 | CL1151 | 1 | 1 | NO | PC |  | 205,00 | G | 32 | 114 | 83 | MM | 4046356698153 | 85363030 | DE | EC000381 | Imagen | Catálogo
2801047 | VAL-MS-T1/T2 BE-FM | Elemento de base | Elemento de base para descargadores de tipo 1/2 para la serie de productos VALVETRAB MS T1/T2, con contacto de indicación remota. Construcción: de 1 canal | 61.43 | 1 | CL | Trabtech (TT) | CL1 | CL1151 | 10 | 10 | NO | PC |  | 82,21 | G | 60 | 185 | 113 | MM | 4046356698146 | 85366990 | TR | EC002496 | Imagen | Catálogo
2801050 | CN-UB-280DC-3-BB | Dispositivo de protec. contra sobretensiones | Adaptador con protección contra sobretensiones sustituible para interfaces de señales coaxiales. Conexión: Conector N hembra-hembra | 143.31 | 1 | CL | Trabtech (TT) | CL3 | CL3311 | 1 | 1 | SÍ | PC |  | 172,00 | G | 35 | 112 | 57 | MM | 4046356675727 | 85363010 | CN | EC000943 | Imagen | Catálogo
2801051 | CN-UB-280DC-3-SB | Dispositivo de protec. contra sobretensiones | Adaptador con protección contra sobretensiones sustituible para interfaces de señales coaxiales. Conexión: Conector N Macho-hembra | 143.31 | 1 | CL | Trabtech (TT) | CL3 | CL3311 | 1 | 1 | SÍ | PC |  | 163,70 | G | 36 | 111 | 57 | MM | 4046356675734 | 85363010 | CN | EC000943 | Imagen | Catálogo
2801056 | CN-LAMBDA/4-2.25-SB | Dispositivo de protec. contra sobretensiones | Adaptador con tecnología Lambda/4 como protección contra sobretensiones para interfaces de señales coaxiales. Conexión: Conectores N macho-hembra | 159.45 | 1 | CL | Trabtech (TT) | CL3 | CL3312 | 1 | 1 | SÍ | PC |  | 296,00 | G | 30 | 118 | 90 | MM | 4046356678247 | 85363010 | CN | EC000943 | Imagen | Catálogo
2801057 | CN-LAMBDA/4-2.25-BB | Dispositivo de protec. contra sobretensiones | Adaptador con tecnología Lambda/4 como protección contra sobretensiones para interfaces de señales coaxiales. Conexión: Conectores N hembra-hembra | 159.45 | 1 | CL | Trabtech (TT) | CL3 | CL3312 | 1 | 1 | SÍ | PC |  | 288,80 | G | 30 | 115 | 90 | MM | 4046356679091 | 85363010 | CN | EC000943 | Imagen | Catálogo
2801068 | FBS 2-18 | Puente enchufable | Puente enchufable para puenteado central de VAL-MS BE-AR, de 2 polos y en color rojo | 154.31 | 100 | CL | Trabtech (TT) | CL1 | CL132Z | 10 | 10 | NO | PC |  | 7,85 | G | 13 | 77 | 118 | MM | 4046356901550 | 85389099 | CN | EC000489 | Imagen | Catálogo
2801136 | F-MS-T1/T2 50 | Descargadores de corrientes de rayo/de sobretensiones tipo 1/2 | Descargador de corrientes de rayo / sobretensiones, compuesto por elemento de base y protección enchufable con descargador de arco de corriente suma N-PE, para montaje en NS 35/7,5. Anchura de la carcasa: 17,5 mm (1TE) | 188.72 | 1 | CL | Trabtech (TT) | CL1 | CL1151 | 1 | 1 | SÍ | PC |  | 170,00 | G | 33 | 115 | 116 | MM | 4046356701952 | 85363030 | DE | EC000381 | Imagen | Catálogo
2801160 | VAL-MS-T1/T2 1000DC-PV/2+V | Descargadores de corrientes de rayo/de sobretensiones tipo 1/2 | Dispositivo de protección contra sobretensiones / corrientes de rayo para sistemas aislados y puestos a tierra de corriente continua fotovoltaica de 1000 V DC de 2 polos, para montaje sobre carril, elemento de base de 3 polos, tres elementos de protección enchufables con control de temperatura, mensaje de estado en cada conector macho. | 308.6704 | 1 | CL | Trabtech (TT) | CL1 | CL1152 | 1 | 1 | NO | PC |  | 401.2 | G | 82 | 109 | 59 | MM | 4046356714334 | 85363030 | DE | EC000381 | Imagen | Catálogo
2801161 | VAL-MS-T1/T2 1000DC-PV/2+V-FM | Descargadores de corrientes de rayo/de sobretensiones tipo 1/2 | Dispositivo de protección contra sobretensiones / corrientes de rayo para sistemas aislados y puestos a tierra de corriente continua fotovoltaica de 1000 V DC de 2 polos, para montaje sobre carril, elemento de base de 3 polos con contacto de indicación remota, tres elementos de protección enchufables con control de temperatura, mensaje de estado en cada conector macho. | 371.2738 | 1 | CL | Trabtech (TT) | CL1 | CL1152 | 1 | 1 | NO | PC |  | 408.5 | G | 82 | 109 | 59 | MM | 4046356714327 | 85363030 | TR | EC000381 | Imagen | Catálogo
2801162 | VAL-MS-T1/T2 1000DC-PV-ST | Protección enchufable contra sobretensiones tipo 1/2 | Protec. enchufable de repuesto p. combinaciones de descargadores PV de la línea de productos VAL-MS-T1/T2 1000DC-PV-... | 85.58 | 1 | CL | Trabtech (TT) | CL1 | CL1152 | 1 | 1 | NO | PC |  | 99,00 | G | 29 | 118 | 84 | MM | 4046356714310 | 85363030 | TR | EC002496 | Imagen | Catálogo
2801165 | VAL-MS-T1/T2 600DC-PV-ST | Protección enchufable contra sobretensiones tipo 1/2 | Protec. enchufable de repuesto p. combinaciones de descargadores PV de la línea de productos VAL-MS-T1/T2 600DC-PV-... | 85.58 | 1 | CL | Trabtech (TT) | CL1 | CL1152 | 1 | 1 | NO | PC |  | 82,30 | G | 29 | 118 | 84 | MM | 4046356714280 | 85363030 | DE | EC002496 | Imagen | Catálogo
2801219 | PT-IQ-4X1-48DC-UT | Dispositivo de protec. contra sobretensiones | Protección contra sobretensiones, formada por protección enchufable y elemento de base, con indicación de estado de varios niveles en el módulo para cuatro conductores de señal con potencial de referencia común. Puede utilizarse en circuitos orientados a la seguridad hasta SIL 3. | 465.73 | 1 | CL | Trabtech (TT) | CL2 | CL2151 | 1 | 1 | SÍ | PC |  | 125,90 | G | 20 | 175 | 130 | MM | 4046356745093 | 85363010 | DE | EC000943 | Imagen | Catálogo
2801231 | VAL-MS-T1/T2 1000DCPV-UD-ST | Protección enchufable contra sobretensiones tipo 1/2 | Protec. enchufable de repuesto p. combinaciones de descargadores PV de la línea de productos VAL-MS-T1/T2 1000DC-PV-... | 81.48 | 1 | CL | Trabtech (TT) | CL1 | CL1324 | 1 | 1 | NO | PC |  | 94,70 | G | 29 | 118 | 84 | MM | 4046356749220 | 85363030 | DE | EC002496 | Imagen | Catálogo
2801240 | VAL-MS-T1/T2 48/12.5/1+0-FM | Descargadores de corrientes de rayo/de sobretensiones tipo 1/2 | Descargador de corrientes de rayo / sobretensiones enchufable universal equipado con varistores para redes monofásicas de alimentación de corriente con N y PE comunes (sistema de 2 conductores: L1, PEN), con contacto de indicación remota. | 185.96 | 1 | CL | Trabtech (TT) | CL1 | CL1151 | 1 | 1 | NO | PC |  | 153,10 | G | 31 | 114 | 83 | MM | 4046356750189 | 85363030 | DE | EC000381 | Imagen | Catálogo
2801241 | VAL-MS-T1/T2 48/12.5/1+0 | Descargadores de corrientes de rayo/de sobretensiones tipo 1/2 | Descargador de corrientes de rayo / sobretensiones enchufable universal equipado con varistores para redes monofásicas de alimentación de corriente con N y PE comunes (sistema de 2 conductores: L1, PEN). | 164.56 | 1 | CL | Trabtech (TT) | CL1 | CL1151 | 1 | 1 | NO | PC |  | 147,60 | G | 31 | 114 | 83 | MM | 4046356750172 | 85363030 | DE | EC000381 | Imagen | Catálogo
2801242 | VAL-MS-T1/T2 48/12.5 ST | Protección enchufable contra sobretensiones tipo 1/2 | Conector de repuesto L-N para descargador de corrientes de rayo/de sobretensiones enchufable VAL-MS-T1/T2 48/12.5. | 131.29 | 1 | CL | Trabtech (TT) | CL1 | CL1151 | 10 | 1 | SÍ | PC |  | 58,26 | G | 54 | 187 | 94 | MM | 4046356750196 | 85366990 | DE | EC002496 | Imagen | Catálogo
2801247 | PT-IQ-2X1-24DC-PT | Dispositivo de protec. contra sobretensiones | Protección contra sobretensiones, formada por protección enchufable y elemento de base, con indicación de estado de varios niveles integrada en el módulo, para dos conductores de señal con potencial de referencia común. Puede utilizarse en circuitos de seguridad hasta SIL 3. | 328.46 | 1 | CL | Trabtech (TT) | CL2 | CL2153 | 1 | 1 | SÍ | PC |  | 115,70 | G | 20 | 127 | 170 | MM | 4046356766302 | 85363030 | DE | EC000943 | Imagen | Catálogo
2801248 | PT-IQ-2X1+F-24DC-PT | Dispositivo de protec. contra sobretensiones | Protección contra sobretensiones, formada por protección enchufable y elemento de base, con indicación de estado de varios niveles integrada en el módulo, para dos conductores de señal con potencial de referencia común. Puesta a tierra indirecta mediante descargador de gas. Puede utilizarse en circuitos de seguridad hasta SIL 3. | 336.01 | 1 | CL | Trabtech (TT) | CL2 | CL2153 | 1 | 1 | SÍ | PC |  | 116,00 | G | 20 | 120 | 152 | MM | 4046356766319 | 85363030 | DE | EC000943 | Imagen | Catálogo
2801255 | PT-IQ-1X2-24DC-PT | Dispositivo de protec. contra sobretensiones | Protección contra sobretensiones que consta de protección enchufable y elemento de base, con indicación de estado de varios niveles integrada en módulo, para un circuito de señales de 2 hilos accionado libre de potencial de tierra, apta para HART. Puede utilizarse en circuitos orientados a la seguridad hasta SIL 3. | 319.1 | 1 | CL | Trabtech (TT) | CL2 | CL2153 | 1 | 1 | SÍ | PC |  | 113,30 | G | 20 | 130 | 165 | MM | 4046356766388 | 85363030 | DE | EC000943 | Imagen | Catálogo
2801256 | PT-IQ-1X2+F-24DC-PT | Dispositivo de protec. contra sobretensiones | Protección contra sobretensiones que consta de protección enchufable y elemento de base, con indicación de estado integrada de varios niveles en el módulo, para un circuito flotante de señales de 2 hilos. Puesta a tierra indirecta mediante descargador de gas. Puede utilizarse en circuitos orientados a la seguridad hasta SIL 3. | 326.63 | 1 | CL | Trabtech (TT) | CL2 | CL2153 | 1 | 1 | SÍ | PC |  | 114,70 | G | 21 | 128 | 152 | MM | 4046356766395 | 85363030 | DE | EC000943 | Imagen | Catálogo
2801257 | PT-IQ-1X2-48DC-PT | Dispositivo de protec. contra sobretensiones | Protección contra sobretensiones que consta de protección enchufable y elemento de base, con indicación de estado de varios niveles integrada en módulo para un circuito de señales de 2 hilos libre de potencial a tierra. Puede utilizarse en circuitos orientados a la seguridad hasta SIL 3. | 319.1 | 1 | CL | Trabtech (TT) | CL2 | CL2153 | 1 | 1 | SÍ | PC |  | 110,00 | G | 21 | 170 | 130 | MM | 4046356766401 | 85363030 | DE | EC000943 | Imagen | Catálogo
2801263 | PT-IQ-2X2-24DC-PT | Dispositivo de protec. contra sobretensiones | Protección contra sobretensiones, formada por protección enchufable y elemento de base, con indicación de estado integrada de varios niveles en el módulo, para dos circuitos flotantes de señales de 2 hilos. Puede utilizarse en circuitos orientados a la seguridad hasta SIL 3. | 502.58 | 1 | CL | Trabtech (TT) | CL2 | CL2153 | 1 | 1 | NO | PC |  | 127,10 | G | 20 | 128 | 170 | MM | 4046356766463 | 85363030 | DE | EC000943 | Imagen | Catálogo
2801264 | PT-IQ-2X2+F-24DC-PT | Dispositivo de protec. contra sobretensiones | Protección contra sobretensiones, formada por protección enchufable y elemento de base, con indicación de estado integrada de varios niveles en el módulo, para dos circuitos flotantes de señales de 2 hilos. Puesta a tierra indirecta mediante descargador de gas, apta para HART. Puede utilizarse en circuitos orientados a la seguridad hasta SIL 3. | 514.49 | 1 | CL | Trabtech (TT) | CL2 | CL2153 | 1 | 1 | NO | PC |  | 129,00 | G | 20 | 121 | 153 | MM | 4046356766470 | 85363030 | DE | EC000943 | Imagen | Catálogo
2801266 | PT-IQ-2X2+F-48DC-PT | Dispositivo de protec. contra sobretensiones | Protección contra sobretensiones, formada por protección enchufable y elemento de base, con indicación de estado integrada de varios niveles en el módulo, para dos circuitos flotantes de señales de 2 hilos. Puesta a tierra indirecta mediante descargador de gas. Puede utilizarse en circuitos orientados a la seguridad hasta SIL 3. | 514.49 | 1 | CL | Trabtech (TT) | CL2 | CL2153 | 1 | 1 | SÍ | PC |  | 128,60 | G | 21 | 160 | 130 | MM | 4046356764469 | 85363010 | DE | EC000943 | Imagen | Catálogo
2801271 | PT-IQ-4X1-24DC-PT | Dispositivo de protec. contra sobretensiones | Protección contra sobretensiones, formada por protección enchufable y elemento de base, con indicación de estado de varios niveles en el módulo para cuatro conductores de señal con potencial de referencia común. Puede utilizarse en circuitos orientados a la seguridad hasta SIL 3. | 516.59 | 1 | CL | Trabtech (TT) | CL2 | CL2153 | 1 | 1 | SÍ | PC |  | 127,90 | G | 20 | 130 | 185 | MM | 4046356766531 | 85363030 | DE | EC000943 | Imagen | Catálogo
2801272 | PT-IQ-4X1+F-24DC-PT | Dispositivo de protec. contra sobretensiones | Protección contra sobretensiones, formada por protección enchufable y elemento de base, con indicación de estado de varios niveles en el módulo para cuatro conductores de señal con potencial de referencia común. Puesta a tierra indirecta mediante descargador de gas. Puede utilizarse en circuitos orientados a la seguridad hasta SIL 3. | 528.53 | 1 | CL | Trabtech (TT) | CL2 | CL2153 | 1 | 1 | SÍ | PC |  | 129,80 | G | 20 | 125 | 185 | MM | 4046356766548 | 85363030 | DE | EC000943 | Imagen | Catálogo
2801274 | PT-IQ-4X1+F-48DC-PT | Dispositivo de protec. contra sobretensiones | Protección contra sobretensiones, formada por protección enchufable y elemento de base, con indicación de estado de varios niveles en el módulo para cuatro conductores de señal con potencial de referencia común. Puesta a tierra indirecta mediante descargador de gas. Puede utilizarse en circuitos orientados a la seguridad hasta SIL 3. | 528.53 | 1 | CL | Trabtech (TT) | CL2 | CL2153 | 1 | 1 | SÍ | PC |  | 130,00 | G | 30 | 119 | 111 | MM | 4046356766562 | 85363010 | DE | EC000943 | Imagen | Catálogo
2801286 | PT-IQ-3-PB-PT | Dispositivo de protec. contra sobretensiones | Protección contra sobretensiones, formada por protección enchufable y elemento de base, con indicación de estado de varios niveles integrada en el módulo para tres conductores de señales con potencial de referencia común. Para aplicaciones de alta frecuencia e interfaces de telecomunicación sin tensión de alimentación (hasta 90 Mbit/s). Puede utilizarse en circuitos orientados a la seguridad hasta SIL 3. | 328.46 | 1 | CL | Trabtech (TT) | CL2 | CL2153 | 1 | 1 | NO | PC |  | 113,70 | G | 20 | 129 | 164 | MM | 4046356766678 | 85363010 | DE | EC000943 | Imagen | Catálogo
2801288 | PT-IQ-3-HF-12DC-PT | Dispositivo de protec. contra sobretensiones | Protección contra sobretensiones, formada por protección enchufable y elemento de base, con indicación de estado de varios niveles integrada en el módulo para tres conductores de señales con potencial de referencia común. Para aplicaciones de alta frecuencia e interfaces de telecomunicación sin tensión de alimentación (hasta 90 Mbit/s). Puede utilizarse en circuitos orientados a la seguridad hasta SIL 3. | 328.46 | 1 | CL | Trabtech (TT) | CL2 | CL2153 | 1 | 1 | SÍ | PC |  | 114,10 | G | 20 | 170 | 130 | MM | 4046356766692 | 85363010 | DE | EC000943 | Imagen | Catálogo
2801289 | PT-IQ-3-HF+F-12DC-PT | Dispositivo de protec. contra sobretensiones | Protección contra sobretensiones, formada por protección enchufable y elemento de base, con indicación de estado de varios niveles integrada en el módulo para tres conductores de señales con potencial de referencia común. Para aplicaciones de alta frecuencia e interfaces de telecomunicación sin tensión de alimentación (hasta 90 Mbit/s). Puede utilizarse en circuitos orientados a la seguridad hasta SIL 3. | 336.01 | 1 | CL | Trabtech (TT) | CL2 | CL2153 | 1 | 1 | SÍ | PC |  | 115,50 | G | 21 | 135 | 150 | MM | 4046356766708 | 85363010 | DE | EC000943 | Imagen | Catálogo
2801290 | PT-IQ-1X2-TELE-PT | Dispositivo de protec. contra sobretensiones | Dispositivo de protección contra sobretensiones, compuesto por conector macho y elemento de base, con indicación de estado de varios niveles integrada en el módulo, para proteger un cable de dos hilos para interfaces de telecomunicación analógicas y digitales (VDSL hasta 50 Mbit/s), en tramos cortos (&lt;300 m) hasta 100 Mbit/s). Puede utilizarse en circuitos orientados a la seguridad hasta SIL 3. | 317.62 | 1 | CL | Trabtech (TT) | CL2 | CL2153 | 1 | 1 | SÍ | PC |  | 113,20 | G | 20 | 160 | 120 | MM | 4046356766715 | 85363010 | DE | EC000943 | Imagen | Catálogo
2801291 | PT-IQ-5-HF-5DC-PT | Dispositivo de protec. contra sobretensiones | Protección contra sobretensiones, formada por protección enchufable y elemento de base, con indicación de estado de varios niveles integrada en el módulo para cinco conductores de señales. Para aplicaciones de alta frecuencia e interfaces de telecomunicación sin tensión de alimentación (hasta 90 Mbit/s). Puede utilizarse en circuitos orientados a la seguridad hasta SIL 3. | 516.59 | 1 | CL | Trabtech (TT) | CL2 | CL2153 | 1 | 1 | NO | PC |  | 126,30 | G | 20 | 125 | 165 | MM | 4046356766722 | 85363010 | DE | EC000943 | Imagen | Catálogo
2801292 | PT-IQ-5-HF+F-5DC-PT | Dispositivo de protec. contra sobretensiones | Protección contra sobretensiones, formada por protección enchufable y elemento de base, con indicación de estado de varios niveles integrada en el módulo para cinco conductores de señales. Para aplicaciones de alta frecuencia e interfaces de telecomunicación sin tensión de alimentación (hasta 90 Mbit/s). Puede utilizarse en circuitos orientados a la seguridad hasta SIL 3. | 528.53 | 1 | CL | Trabtech (TT) | CL2 | CL2153 | 1 | 1 | NO | PC |  | 128,70 | G | 20 | 165 | 168 | MM | 4046356766739 | 85363010 | DE | EC000943 | Imagen | Catálogo
2801293 | PT-IQ-5-HF-12DC-PT | Dispositivo de protec. contra sobretensiones | Protección contra sobretensiones, formada por protección enchufable y elemento de base, con indicación de estado de varios niveles integrada en el módulo para cinco conductores de señales. Para aplicaciones de alta frecuencia e interfaces de telecomunicación sin tensión de alimentación (hasta 90 Mbit/s). Puede utilizarse en circuitos orientados a la seguridad hasta SIL 3. | 516.59 | 1 | CL | Trabtech (TT) | CL2 | CL2153 | 1 | 1 | SÍ | PC |  | 125,70 | G | 20 | 125 | 155 | MM | 4046356766746 | 85363010 | DE | EC000943 | Imagen | Catálogo
2801295 | PT-IQ-5-HF+F-12DC-PT | Dispositivo de protec. contra sobretensiones | Protección contra sobretensiones, formada por protección enchufable y elemento de base, con indicación de estado de varios niveles integrada en el módulo para cinco conductores de señales. Para aplicaciones de alta frecuencia e interfaces de telecomunicación sin tensión de alimentación (hasta 90 Mbit/s). Puede utilizarse en circuitos orientados a la seguridad hasta SIL 3. | 528.53 | 1 | CL | Trabtech (TT) | CL2 | CL2153 | 1 | 1 | SÍ | PC |  | 128,13 | G | 20 | 120 | 155 | MM | 4046356766753 | 85363010 | DE | EC000943 | Imagen | Catálogo
2801296 | PT-IQ-PTB-PT | Módulo de suministro y aviso remoto | Módulo para la alimentación e indicación remota de varios niveles libre de potencial de los módulos de protección contra sobretensiones conectados. | 391.79 | 1 | CL | Trabtech (TT) | CL2 | CL2153 | 1 | 1 | SÍ | PC |  | 121,50 | G | 20 | 120 | 175 | MM | 4046356766760 | 85363030 | DE | EC000943 | Imagen | Catálogo
2801305 | CB 1/10-1/10 UT-BE | Elemento de base | Elemento de base con técnica de conexión por tornillo para interruptor de protección del aparato CB ... | 15.84 | 1 | CL | Trabtech (TT) | CLA | CLA193 | 10 | 10 | NO | PC |  | 44,47 | G | 54 | 185 | 75 | MM | 4046356769198 | 85366990 | ID | EC003538 | Imagen | Catálogo
2801309 | VAL-MS-CN 1000DC-PV-ST | Protección enchufable contra sobretensiones tipo 2 | Protección enchufable de repuesto para combinaciones de descargadores PV de la línea de productos VAL-MS 1000DC-PV-... | 78.4242 | 1 | CL | Trabtech (TT) | CL1 | CL1324 | 1 | 1 | NO | PC |  | 76 | G | 0 | 0 | 0 |  | 4046356773560 | 85363030 | DE | EC002496 | Imagen | Catálogo
2801481 | CBB TM 04 2X2RC P-PT | Distribuidor de potencial | Paneles de interruptores de protección de aparatos para cuatro interruptores de protección termomagnéticos CB TM1... con indicación remota colectiva, alimentación central y distribución de potencial para hasta cinco consumidores por canal. | 265.22 | 1 | CL | Trabtech (TT) | CLA | CLA211 | 1 | 1 | NO | PC |  | 355,80 | G | 89 | 150 | 140 | MM | 4046356782319 | 85340090 | DE | EC002498 | Imagen | Catálogo
2801482 | CBB TM 08 2X4RC P-PT | Distribuidor de potencial | Paneles de interruptores de protección de aparatos para ocho interruptores de protección termomagnéticos CB TM1... con indicación remota colectiva, alimentación central y distribución de potencial para hasta cinco consumidores por canal. | 360.16 | 1 | CL | Trabtech (TT) | CLA | CLA211 | 1 | 1 | NO | PC |  | 557,00 | G | 86 | 192 | 140 | MM | 4046356782326 | 85362010 | DE | EC002498 | Imagen | Catálogo
2801483 | CBB TM 12 2X6RC P-PT | Distribuidor de potencial | Paneles de interruptores de protección de aparatos para doce interruptores de protección termomagnéticos CB TM1... con indicación remota colectiva, alimentación central y distribución de potencial para hasta cinco consumidores por canal. | 455.05 | 1 | CL | Trabtech (TT) | CLA | CLA211 | 1 | 1 | NO | PC |  | 787,70 | G | 102 | 284 | 142 | MM | 4046356782333 | 85340090 | DE | EC002498 | Imagen | Catálogo
2801512 | PT-IQ-1X2-EX-24DC-UT | Dispositivo de protec. contra sobretensiones | Protección contra sobretensiones, formada por protección enchufable y elemento de base, con indicación de estado de varios niveles integrada en módulo, para un circuito de señales flotante con seguridad intrínseca de 2 hilos, apta para HART. Puede utilizarse en circuitos orientados a la seguridad hasta SIL 3. | 314.33 | 1 | CL | Trabtech (TT) | CL2 | CL2152 | 1 | 1 | SÍ | PC |  | 110,50 | G | 20 | 125 | 160 | MM | 4046356801225 | 85363010 | DE | EC001625 | Imagen | Catálogo
2801513 | PT-IQ-2X2-EX-24DC-UT | Dispositivo de protec. contra sobretensiones | Protección contra sobretensiones, formada por protección enchufable y elemento de base, con indicación de estado de varios niveles integrada en el módulo, para dos circuitos flotantes de señales con seguridad intrínseca de 2 hilos. Apta para HART. Puede utilizarse en circuitos orientados a la seguridad hasta SIL 3. | 491.85 | 1 | CL | Trabtech (TT) | CL2 | CL2152 | 1 | 1 | SÍ | PC |  | 126,30 | G | 21 | 129 | 164 | MM | 4046356801232 | 85363010 | DE | EC001625 | Imagen | Catálogo
2801514 | PT-IQ-1X2-EX-24DC-P | Protección enchufable contra sobretensiones | Protección enchufable contra sobretensiones con indicación de diagnóstico y estado de varios niveles integrada en el módulo para un circuito de señales Ex-i de 2 hilos libre de potencial. Tensión nominal: 24 V DC | 208.45 | 1 | CL | Trabtech (TT) | CL2 | CL2152 | 1 | 1 | SÍ | PC |  | 50,65 | G | 30 | 119 | 111 | MM | 4046356801249 | 85363010 | DE | EC001625 | Imagen | Catálogo
2801515 | PT-IQ-2X2-EX-24DC-P | Protección enchufable contra sobretensiones | Protección enchufable contra sobretensiones con indicación de diagnóstico y estado de varios niveles integrada en el módulo para dos circuitos de señales Ex-i de 2 hilos libres de potencial. Tensión nominal: 24 V DC | 350.69 | 1 | CL | Trabtech (TT) | CL2 | CL2152 | 1 | 1 | SÍ | PC |  | 58,50 | G | 20 | 127 | 166 | MM | 4046356801256 | 85363010 | DE | EC001625 | Imagen | Catálogo
2801532 | VAL-MS-T1/T2 48/12.5/1+1V | Descargadores de corrientes de rayo/de sobretensiones tipo 1/2 | Descargador de corrientes de rayo/de sobretensiones enchufable universal con varistores para aplicaciones de -48VDC en los que el conductor de retorno (polo positivo) se ha puesto a tierra, sin evaluación de riesgo para clases de protección contra rayos III y IV. | 298.9781 | 1 | CL | Trabtech (TT) | CL1 | CL1151 | 1 | 1 | NO | PC |  | 277.8 | G | 83 | 45 | 109 | MM | 4046356811316 | 85363030 | DE | EC000381 | Imagen | Catálogo
2801533 | VAL-MS-T1/T2 48/12.5/1+1V-FM | Descargadores de corrientes de rayo/de sobretensiones tipo 1/2 | Descargador de corrientes de rayo/de sobretensiones enchufable universal con varistores para aplicaciones de -48VDC en los que el conductor de retorno (polo positivo) se ha puesto a tierra, sin evaluación de riesgo para clases de protección contra rayos III y IV con contacto de indicación remota. | 333.29 | 1 | CL | Trabtech (TT) | CL1 | CL1151 | 1 | 1 | NO | PC |  | 283,10 | G | 45 | 109 | 83 | MM | 4046356811323 | 85363030 | DE | EC000381 | Imagen | Catálogo
2801593 | DT-TELE-SHDSL | Dispositivo de protec. contra sobretensiones | Pieza intermedia con protección contra sobretensiones para dos interfaces de telecomunicación SHDSL (puertos). Conexión: RJ45 (RJ12/RJ11) y borne de tornillo enchufable. Alternativamente, encajable sobre carril. | 196.7 | 1 | CL | Trabtech (TT) | CL3 | CL3221 | 1 | 1 | NO | PC |  | 323,00 | G | 47 | 113 | 78 | MM | 4046356868457 | 85363010 | DE | EC000943 | Imagen | Catálogo
2801615 | FLT-SEC-H-T1-1C-264/25-FM | Descargador combinado contra rayos y sobretensiones de tipo 1+2 | Descargador de corrientes de rayo enchufable, según el tipo 1/clase I, con fusible resistente a las sobrecorrientes momentáneas, para redes de fuentes de alimentación monofásicas con PE y N colocados de forma combinada en un conductor (L1, PEN). | 614.29 | 1 | CL | Trabtech (TT) | CL1 | CL1162 | 1 | 1 | NO | PC |  | 638,17 | G | 90 | 190 | 140 | MM | 4046356889032 | 85363030 | TR | EC000381 | Imagen | Catálogo
2801616 | CB RC BRIDGE | Puente | Ficha de puente para puentear los contactos 11 a 14 para elementos base CB | 14.26 | 1 | CL | Trabtech (TT) | CLA | CLA19Z | 1 | 1 | SÍ | PC |  | 19,20 | G | 30 | 110 | 55 | MM | 4046356894821 | 85369095 | DE | EC000489 | Imagen | Catálogo
2802316 | ST-BE | Conector de componentes | Conector de componentes, para conexión de componentes bipolares en el borne de base, fijación con puntos de embornaje roscados, 19 mm de alto, máx. 16 A | 434.42 | 100 | BE | Industrial Cabinet Connectivity (ICC) | BE1 | BE1Z3X | 10 | 10 | NO | PC |  | 6,36 | G | 19 | 85 | 90 | MM | 4017918074401 | 85366990 | PL | EC002018 | Imagen | Catálogo
2802329 | ST-1N4007 | Conector de componentes | Conector de componentes con diodo universal, para insertar componentes de dos polos en el borne de base, altura: 19 mm, color: Gris | 677.16 | 100 | BE | Industrial Cabinet Connectivity (ICC) | BE1 | BE1Z3X | 10 | 10 | NO | PC |  | 7,22 | G | 30 | 112 | 53 | MM | 4017918074418 | 85366990 | PL | EC002018 | Imagen | Catálogo
2802345 | ST-B250C1500 | Conector de componentes | Conector de componentes, con puente rectificador B 250 C 1500, para componentes de 4 polos, tensión de bloqueo: 600 V, tensión nominal: 250 V, corriente nominal; 1,5 A, por conector se necesitan dos bornes de base, altura: 19 mm, color: gris | 3268.63 | 100 | BE | Industrial Cabinet Connectivity (ICC) | BE1 | BE1Z3X | 10 | 10 | NO | PC |  | 13,56 | G | 26 | 100 | 78 | MM | 4017918074432 | 85366990 | PL | EC002018 | Imagen | Catálogo
2802549 | BES 6 | Conector de componentes | Conector de componentes, paso: 6 mm, número de polos: 1, color: gris, clase de montaje: Montaje por encaje | 1374.89 | 100 | BE | Industrial Cabinet Connectivity (ICC) | BE1 | BE1Z3X | 10 | 10 | NO | PC |  | 7,24 | G | 30 | 112 | 53 | MM | 4017918074463 | 85366990 | PL | EC002018 | Imagen | Catálogo
2802552 | BES 6-1N4007 | Conector de componentes | Conector de componentes, paso: 6 mm, número de polos: 1, color: gris, clase de montaje: Montaje por encaje | 1702.51 | 100 | BE | Industrial Cabinet Connectivity (ICC) | BE1 | BE1Z3X | 10 | 10 | NO | PC |  | 7,80 | G | 30 | 112 | 53 | MM | 4017918074470 | 85366990 | PL | EC002018 | Imagen | Catálogo
2803069 | DT-UFB-V24/S-9-SB | Dispositivo de protec. contra sobretensiones | Adaptador con protección contra sobretensiones para interfaz V.24. Conexión: Macho-hembra D-SUB-9, para el montaje en la línea | 263.45 | 1 | CL | Trabtech (TT) | CL3 | CL3112 | 1 | 1 | NO | PC |  | 325,00 | G | 47 | 113 | 78 | MM | 4046356312974 | 85363010 | DE | EC000943 | Imagen | Catálogo
2803137 | CN-UB/MP-90DEG-50 | Placa de montaje | Brida angular para la sujeción individual de CN-UB..., p. ej. en paredes de carcasa. | 40.55 | 1 | CL | Trabtech (TT) | CL3 | CL331Z | 1 | 1 | SÍ | PC |  | 39,80 | G | 55 | 170 | 51 | MM | 4046356293228 | 73269098 | DE | EC002497 | Imagen | Catálogo
2803153 | CN-UB-70DC-6-SB | Dispositivo de protec. contra sobretensiones | Adaptador con protección contra sobretensiones para interfaces de señales coaxiales. Conexión: Conector N, macho-hembra | 233.67 | 1 | CL | Trabtech (TT) | CL3 | CL3311 | 1 | 1 | SÍ | PC |  | 83,10 | G | 32 | 78 | 52 | MM | 4046356293204 | 85363010 | US | EC000943 | Imagen | Catálogo
2803166 | CN-UB-70DC-6-BB | Dispositivo de protec. contra sobretensiones | Adaptador con protección contra sobretensiones para interfaces de señales coaxiales. Conexión: Conector N, hembra-hembra | 233.67 | 1 | CL | Trabtech (TT) | CL3 | CL3311 | 1 | 1 | SÍ | PC |  | 75,70 | G | 34 | 78 | 53 | MM | 4046356293211 | 85363010 | US | EC000943 | Imagen | Catálogo
2803409 | BT-1S-230AC/A | Disp. de protec. contra sobretensiones tipo 3 | Descargador tipo 3 para montaje universal en cajas de instalación, canaletas, instalaciones empotradas o directamente en el equipo terminal.Circuito con control de temperatura, indicación acústica de defecto.Instalación en cableado de derivación o de paso.Ejecución:230 V AC | 97.5 | 1 | CL | Trabtech (TT) | CL1 | CL1441 | 10 | 1 | SÍ | PC |  | 27,35 | G | 50 | 143 | 122 | MM | 4046356350976 | 85363010 | DE | EC000942 | Imagen | Catálogo
2803658 | PT 1X2-48DC-ST | Protección enchufable contra sobretensiones | Protección enchufable PT con circuito de protección para un circuito de señales de dos conductores libre de potencial. | 141.72 | 1 | CL | Trabtech (TT) | CL2 | CL2111 | 10 | 1 | SÍ | PC |  | 20,35 | G | 63 | 180 | 64 | MM | 4046356299268 | 85363010 | DE | EC000943 | Imagen | Catálogo
2804380 | VAL-MS 320/1+1 | Descargador de sobretensiones modelo 2 | Descargador de sobretensiones para sistemas de alimentación de corriente de 3 conductores (L1, N, PE), compuesto por elemento de base y protecciones enchufables, para el montaje en NS 35. | 203.83 | 1 | CL | Trabtech (TT) | CL1 | CL1321 | 1 | 1 | NO | PC |  | 249,60 | G | 78 | 108 | 45 | MM | 4046356317788 | 85363030 | CN | EC000941 | Imagen | Catálogo
2804393 | VAL-MS 320/1+1-FM | Descargador de sobretensiones modelo 2 | Descargador de sobretensiones para sistemas de alimentación de corriente de 3 conductores (L1, N, PE), compuesto por elemento de base con contacto de indicación remota y protecciones enchufables, para el montaje en NS 35. | 233.63 | 1 | CL | Trabtech (TT) | CL1 | CL1321 | 1 | 1 | NO | PC |  | 255,10 | G | 45 | 107 | 78 | MM | 4046356317795 | 85363030 | CN | EC000941 | Imagen | Catálogo
2804403 | VAL-CP-MOSO 60-3S-FM | Descargador de sobretensiones modelo 2 | Combinación de protección contra sobretensiones tipo 2 y fusible previo de descargador, con monitorización del descargador, en combinación con indicación de estado y contacto de indicación remota. Ejecución: Sistema de 5 conductores (L1, L2, L3, N, PE), montaje en técnica de sistema de 60 mm (sistema de barras colectoras) | 763.33 | 1 | CL | Trabtech (TT) | CL1 | CL1313 | 1 | 1 | SÍ | PC |  | 1.375,30 | G | 141 | 258 | 143 | MM | 4046356317825 | 85363090 | DE | EC000941 | Imagen | Catálogo
2804416 | VAL-CP-MOSO 60-3C-FM | Descargador de sobretensiones modelo 2 | Combinación de protección contra sobretensiones tipo 2 y fusible previo de descargador, con monitorización del descargador, en combinación con indicación de estado y contacto de indicación remota. Ejecución: Sistema de 4 conductores (L1, L2, L3, PEN), montaje en técnica de sistema de 60 mm (sistema de barras colectoras) | 673.79 | 1 | CL | Trabtech (TT) | CL1 | CL1313 | 1 | 1 | SÍ | PC |  | 1.310,60 | G | 146 | 263 | 145 | MM | 4046356317832 | 85363090 | DE | EC000941 | Imagen | Catálogo
2804429 | VAL-MS 230/1+1 | Descargador de sobretensiones modelo 2 | Descargador de sobretensiones para sistemas de alimentación de corriente de 3 conductores (L1, N, PE), compuesto por elemento de base y protecciones enchufables, para el montaje en NS 35. | 200.64 | 1 | CL | Trabtech (TT) | CL1 | CL1321 | 1 | 1 | NO | PC |  | 245,10 | G | 80 | 109 | 45 | MM | 4046356317801 | 85363030 | DE | EC000941 | Imagen | Catálogo
2804432 | VAL-MS 230/1+1-FM | Descargador de sobretensiones modelo 2 | Descargador de sobretensiones para sistemas de alimentación de corriente de 3 conductores (L1, N, PE), compuesto por elemento de base con contacto de indicación remota y protecciones enchufables, para el montaje en NS 35. | 232.87 | 1 | CL | Trabtech (TT) | CL1 | CL1321 | 1 | 1 | NO | PC |  | 250,80 | G | 80 | 109 | 45 | MM | 4046356317818 | 85363030 | DE | EC000941 | Imagen | Catálogo
2804584 | VAL-MS/2+0-BE | Elemento base de protección contra sobretensiones tipo 2 | Elemento base descargadores tipo 2 serie prods. VALVETRAB MS. Ejecución para alimentaciones de corriente bifásicas con conductor PEN. | 58.16 | 1 | CL | Trabtech (TT) | CL1 | CL1321 | 1 | 1 | SÍ | PC |  | 172,40 | G | 45 | 107 | 77 | MM | 4046356345491 | 85366990 | DE | EC002496 | Imagen | Catálogo
2804610 | LIT 1X2-24 | Dispositivo de protec. contra sobretensiones | Protección contra sobretens. en módulo p/ montaje sobre carril sim. una pieza, 6,2 mm ancho, para un circ. de señal flotante en técnica de 2 cond.. Comprobado según grados de protec. en zonas Ex: Ex ia IIC/Ex iaD. Apto para HART. | 115.24 | 1 | CL | Trabtech (TT) | CL2 | CL2211 | 10 | 1 | SÍ | PC |  | 64,86 | G | 93 | 136 | 113 | MM | 4046356428330 | 85363010 | DE | EC000943 | Imagen | Catálogo
2804623 | LIT 2X2-24 | Dispositivo de protec. contra sobretensiones | Protección contra sobretens. en módulo p/ montaje sobre carril sim. una pieza, 6,2 mm ancho, p/ dos circ. de señal flotantes en técnica de 2 cond. Comprobado según grados de protección en zonas Ex: Ex ia IIC/Ex iaD. Apto para HART. | 215.97 | 1 | CL | Trabtech (TT) | CL2 | CL2211 | 10 | 1 | SÍ | PC |  | 74,00 | G | 94 | 134 | 112 | MM | 4046356428309 | 85363010 | DE | EC000943 | Imagen | Catálogo
2804636 | LIT 2X1-24 | Dispositivo de protec. contra sobretensiones | Protección contra sobretensiones en el módulo para montaje sobre carril simétrico de una pieza, 6,2 mm de ancho, para dos conductores con potencial de referencia común. | 123.13 | 1 | CL | Trabtech (TT) | CL2 | CL2211 | 10 | 1 | SÍ | PC |  | 54,12 | G | 93 | 108 | 113 | MM | 4046356428316 | 85363010 | DE | EC000943 | Imagen | Catálogo
2804649 | LIT 4X1-24 | Dispositivo de protec. contra sobretensiones | Protección contra sobretensiones en el módulo para montaje sobre carril simétrico de una pieza, 6,2 mm de ancho, para cuatro conductores con potencial de referencia común. | 224.83 | 1 | CL | Trabtech (TT) | CL2 | CL2211 | 10 | 1 | SÍ | PC |  | 66,30 | G | 91 | 109 | 114 | MM | 4046356428286 | 85363010 | DE | EC000943 | Imagen | Catálogo
2804665 | LIT 2-24 | Dispositivo de protec. contra sobretensiones | Protección contra sobretensiones en el módulo para montaje sobre carril simétrico de una pieza, 6,2 mm de ancho, para dos conductores de señales libres de potencial. Comprobado según los grados de protección en las zonas Ex: Ex ia IIC / Ex iaD. | 111.44 | 1 | CL | Trabtech (TT) | CL2 | CL2211 | 10 | 1 | SÍ | PC |  | 64,68 | G | 94 | 135 | 112 | MM | 4046356428323 | 85363010 | DE | EC000943 | Imagen | Catálogo
2804678 | LIT 4-24 | Dispositivo de protec. contra sobretensiones | Protección contra sobretensiones en el módulo para montaje sobre carril simétrico de una pieza, 6,2 mm de ancho, para cuatro conductores de señales libres de potencial. | 209.23 | 1 | CL | Trabtech (TT) | CL2 | CL2211 | 10 | 1 | SÍ | PC |  | 74,55 | G | 93 | 136 | 113 | MM | 4046356428293 | 85363010 | DE | EC000943 | Imagen | Catálogo
2804694 | LIT 2-12 | Dispositivo de protec. contra sobretensiones | Protección contra sobretensiones en el módulo para montaje sobre carril simétrico de una pieza, 6,2 mm de ancho, para dos conductores de señales libres de potencial. Comprobado según los grados de protección en las zonas Ex: Ex ia IIC / Ex iaD. | 111.44 | 1 | CL | Trabtech (TT) | CL2 | CL2211 | 10 | 1 | SÍ | PC |  | 65,94 | G | 95 | 135 | 112 | MM | 4046356462198 | 85363010 | DE | EC000943 | Imagen | Catálogo
2804704 | LIT 4-12 | Dispositivo de protec. contra sobretensiones | Protección contra sobretensiones en el módulo para montaje sobre carril simétrico de una pieza, 6,2 mm de ancho, para cuatro conductores de señales libres de potencial. | 209.23 | 1 | CL | Trabtech (TT) | CL2 | CL2211 | 10 | 1 | SÍ | PC |  | 74,85 | G | 91 | 134 | 113 | MM | 4046356462204 | 85363010 | DE | EC000943 | Imagen | Catálogo
2804856 | PT 4X1-48AC-ST | Protección enchufable contra sobretensiones | Protección enchufable PT con circuito de protección para 4 conductores de circuitos de señales con tierra unilateral. Tensión nominal: 48 V AC | 274.58 | 1 | CL | Trabtech (TT) | CL2 | CL2111 | 10 | 1 | SÍ | PC |  | 27,19 | G | 61 | 182 | 63 | MM | 4046356339865 | 85363010 | DE | EC000943 | Imagen | Catálogo
2805025 | BNC-DV-LG | Carcasa | Carcasa vacía para montaje en NS 32 o NS 35/7,5, de dos pisos | 855.63 | 100 | BE | Industrial Cabinet Connectivity (ICC) | BE5 | BE5ZWX | 10 | 10 | NO | PC |  | 15,83 | G | 53 | 165 | 285 | MM | 4017918074531 | 85472000 | PL | EC004591 | Imagen | Catálogo
2805038 | BNC-DV 50 | Conector/adaptador | Conector BNC, de dos pisos, para el montaje sobre NS 32 o NS 35/7,5, impedancia propia: 50 Ω | 13245.69 | 100 | BE | Industrial Cabinet Connectivity (ICC) | BE5 | BE5ZWX | 10 | 10 | NO | PC |  | 55,68 | G | 59 | 228 | 103 | MM | 4017918074548 | 85366910 | PL | EC004591 | Imagen | Catálogo
2805083 | BNC-DV 75 | Conector/adaptador | Conector BNC, 2 polos, de dos pisos, para el montaje en NS 32 o NS 35/7,5, resistencia de ondas: 75 Ω | 13245.69 | 100 | BE | Industrial Cabinet Connectivity (ICC) | BE5 | BE5ZWX | 10 | 10 | NO | PC |  | 52,93 | G | 59 | 228 | 103 | MM | 4017918074579 | 85366910 | PL | EC004591 | Imagen | Catálogo
2805318 | VAL-MS 75 VF ST | Protección enchufable contra sobretensiones tipo 2 | Protección enchufable contra sobretensiones tipo 2 con circuito en serie compuesto por varistor y descargador de arco relleno de gas para elemento de base VAL-MS, con control térmico, indicación óptica de defecto. | 88.69 | 1 | CL | Trabtech (TT) | CL1 | CL1321 | 10 | 1 | SÍ | PC |  | 34,47 | G | 61 | 181 | 64 | MM | 4046356430869 | 85363030 | DE | EC002496 | Imagen | Catálogo
2805321 | VAL-MS/2+0-BE/FM | Elemento base de protección contra sobretensiones tipo 2 | Elemento base descarg. tipo 2 serie prods. VALVETRAB MS, contacto indicación remota. Ejecución para alimentaciones de corriente bifásicas con potencial de referencia común. | 85.27 | 1 | CL | Trabtech (TT) | CL1 | CL1321 | 1 | 1 | NO | PC |  | 177,10 | G | 80 | 109 | 45 | MM | 4046356433594 | 85366990 | DE | EC002496 | Imagen | Catálogo
2805392 | F-MS 2200/30 ST | Protección enchufable contra sobretensiones tipo 2 | Protección enchuf. contra sobretensiones tipo 2, descargador de arco con resistencia al aislamiento, utilización solo como protección enchuf. de repuesto para el art. completo correspondiente. | 125.94 | 1 | CL | Trabtech (TT) | CL1 | CL1321 | 10 | 10 | NO | PC | F | 37,20 | G | 62 | 182 | 64 | MM | 4046356446419 | 85363010 | DE | EC002496 | Imagen | Catálogo
2805402 | VAL-MS 800/30 VF/FM | Descargador de sobretensiones modelo 2 | Descargador de sobretensiones compuesto de elemento de base de 2 canales con contacto de indicación remota y protecciones enchufables conmutadas en línea de varistor y descargador de arco relleno de gas. | 292.02 | 1 | CL | Trabtech (TT) | CL1 | CL1321 | 1 | 1 | SÍ | PC |  | 251,50 | G | 78 | 107 | 45 | MM | 4046356498821 | 85363010 | DE | EC000941 | Imagen | Catálogo
2805460 | PT 2X1-VF-230AC | Dispositivo de protec. contra sobretensiones | Descargador de sobretensiones para montaje sobre carril, para tensiones de señales elevadas.Circuito de protección a prueba de corriente de fuga para dos señales sin potencial de tierra.Tensión nominal:230 V AC | 175.5 | 1 | CL | Trabtech (TT) | CL2 | CL2111 | 10 | 1 | SÍ | PC |  | 71,78 | G | 71 | 185 | 112 | MM | 4046356460989 | 85363010 | DE | EC000943 | Imagen | Catálogo
2806286 | IBS RBC METER-T | Cable para bus remoto | Por metros, Cable para bus remoto, INTERBUS, apantallado, PVC, verde mayo RAL 6017, 6-conductores (3 x 2 x 0,22 mm²), color conductores individuales: verde-amarillo, blanco-marrón, gris-rosa, disposición fija | 5.59 | 1 | AF | Industrial Field Connectivity (IFC) | AF1 | AF1LEA | 1 | 1 | NO | M | F | 70,16 | G | 0 | 0 | 0 |  | 4017918074791 | 85444993 | DE | EC003249 | Imagen | Catálogo
2807573 | VAL-MS 60 ST | Protección enchufable contra sobretensiones tipo 2 | Protección enchufable contra sobretensiones tipo 2 con varistor de alta potencia para elemento de base VAL-MS, con control térmico, indicación óptica de defecto. Ejecución: 60 V AC | 81.13 | 1 | CL | Trabtech (TT) | CL1 | CL1321 | 10 | 1 | SÍ | PC |  | 33,23 | G | 62 | 182 | 64 | MM | 4017918075262 | 85363030 | DE | EC002496 | Imagen | Catálogo
2807586 | VAL-MS 120 ST | Protección enchufable contra sobretensiones tipo 2 | Protección enchufable contra sobretensiones tipo 2 con varistor de alta potencia para elemento de base VAL-MS, con control térmico, indicación óptica de defecto. Ejecución: 120 V AC | 77.4 | 1 | CL | Trabtech (TT) | CL1 | CL1321 | 10 | 10 | NO | PC |  | 35,44 | G | 62 | 182 | 64 | MM | 4017918075279 | 85363030 | DE | EC002496 | Imagen | Catálogo
2807599 | VAL-MS 230 IT ST | Protección enchufable contra sobretensiones tipo 2 | Protección enchufable contra sobretensiones tipo 2 con varistor de alta potencia para elemento de base VAL-MS, con control térmico, indicación óptica de defecto. Ejecución: 230 V AC (sistema IT) | 80.33 | 1 | CL | Trabtech (TT) | CL1 | CL1321 | 10 | 1 | SÍ | PC |  | 50,44 | G | 62 | 182 | 64 | MM | 4017918075286 | 85363030 | DE | EC002496 | Imagen | Catálogo
2807609 | VAL-MS 500 ST | Protección enchufable contra sobretensiones tipo 2 | Protección enchufable contra sobretensiones tipo 2 con varistor de alta potencia para elemento de base VAL-MS, con control térmico, indicación óptica de defecto. Ejecución: 500 V AC | 81.13 | 1 | CL | Trabtech (TT) | CL1 | CL1321 | 10 | 1 | SÍ | PC |  | 61,63 | G | 62 | 182 | 64 | MM | 4017918075293 | 85363010 | DE | EC002496 | Imagen | Catálogo
2807926 | CT 10-18FS+F/PE-24 | Protección enchufable contra sobretensiones | Conector LSA-PLUS (COMTRAB CT 10) con protección basta/fina contra sobretensiones para 18 líneas de señales - GND y protección basta GND - PE. Tensión nominal: 24 V DC. Versión: 10 circuitos de dos hilos | 1027.29 | 1 | CL | Trabtech (TT) | CL3 | CL3212 | 1 | 1 | NO | PC |  | 130,70 | G | 35 | 119 | 89 | MM | 4017918075408 | 85363010 | DE | EC000943 | Imagen | Catálogo
2807939 | CT 10-18FSR+F/PE-24 | Protección enchufable contra sobretensiones | Conector LSA-PLUS (COMTRAB CT 10) con protección basta/fina contra sobretensiones y resistencia de desacoplamiento para 18 líneas de señales - GND y protección basta GND - PE. Tensión nominal: 24 V DC. Versión: 10 circuitos de dos hilos | 1094.49 | 1 | CL | Trabtech (TT) | CL3 | CL3212 | 1 | 1 | NO | PC | F | 133,80 | G | 32 | 119 | 89 | MM | 4017918075415 | 85363010 | DE | EC000943 | Imagen | Catálogo
2807955 | CT 10-2PE/FS-24 | Protección enchufable contra sobretensiones | Conector LSA-PLUS (COMTRAB CT 10) con protección basta/fina contra sobretensiones, para 10 circuitos de señales accionados sin potencial de tierra. Tensión nominal: 24 V DC. Versión: 10 circuitos de dos hilos | 886.44 | 1 | CL | Trabtech (TT) | CL3 | CL3212 | 1 | 1 | NO | PC |  | 125,30 | G | 29 | 118 | 84 | MM | 4017918104740 | 85363010 | DE | EC000943 | Imagen | Catálogo
2807968 | CT 10-2PE/FSR-24 | Protección enchufable contra sobretensiones | Conector LSA-PLUS (COMTRAB CT 10) con protección basta/fina contra sobretensiones y resistencia de desacoplamiento para 10 circuitos de señales accionados sin potencial de tierra. Tensión nominal: 24 V DC. Versión: 10 circuitos de dos hilos | 1049.67 | 1 | CL | Trabtech (TT) | CL3 | CL3212 | 1 | 1 | NO | PC | F | 127,00 | G | 33 | 118 | 89 | MM | 4017918104757 | 85363010 | DE | EC000943 | Imagen | Catálogo
2809128 | ZBN 18:UNBEDRUCKT | Tira de cinta Zack | Tira de cinta Zack, Tiras, blanco, sin rotular, rotulable con: CMS-P1-PLOTTER, PLOTMARK, clase de montaje: enclavar, para ancho de borne: 18 mm, Número de índices individuales: 5, altura del campo de texto: 5 mm, anchura del campo de texto: 18 mm | 149.58 | 100 | BG | Marking and Installation (MI) | BG2 | BG2112 | 10 | 10 | NO | PC |  | 0,83 | G | 8 | 91 | 110 | MM | 4017918076245 | 39269097 | PL | EC000761 | Imagen | Catálogo
2809209 | MPB 18/1- 2 | Puente para cableado | Puente para cableado para módulos con paso de conexión de 17,5 mm, monofásico, de 2 polos | 3 | 1 | CL | Trabtech (TT) | CL1 | CL132Z | 10 | 10 | NO | PC |  | 9,33 | G | 40 | 65 | 20 | MM | 4017918076276 | 85369095 | DE | EC000215 | Imagen | Catálogo
2809212 | MPB 18/1- 3 | Puente para cableado | Puente para cableado para módulos con paso de conexión de 17,5 mm, monofásico, de 3 polos | 3.5 | 1 | CL | Trabtech (TT) | CL1 | CL132Z | 10 | 10 | NO | PC |  | 14,38 | G | 25 | 80 | 63 | MM | 4017919076282 | 85369095 | DE | EC000215 | Imagen | Catálogo
2809225 | MPB 18/1- 4 | Puente para cableado | Puente para cableado para módulos con paso de conexión de 17,5 mm, monofásico, de 4 polos | 4.39 | 1 | CL | Trabtech (TT) | CL1 | CL132Z | 10 | 10 | NO | PC |  | 19,13 | G | 15 | 73 | 68 | MM | 4017918076290 | 85369095 | DE | EC000215 | Imagen | Catálogo
2809238 | MPB 18/1-57 | Puente para cableado | Puente para cableado para módulos con paso de conexión de 17,5 mm, monofásico, de 57 polos | 42.14 | 1 | CL | Trabtech (TT) | CL1 | CL132Z | 1 | 1 | SÍ | PC |  | 307,50 | G | 20 | 1050 | 75 | MM | 4017918076306 | 85369095 | DE | EC000215 | Imagen | Catálogo
2809241 | MPB 18/3- 6 | Puente para cableado | Puente para cableado para módulos con paso de conexión de 17,5 mm, trifásico, de 6 polos | 17.66 | 1 | CL | Trabtech (TT) | CL1 | CL132Z | 10 | 1 | SÍ | PC |  | 57,36 | G | 20 | 107 | 34 | MM | 4017918076313 | 85369095 | DE | EC000215 | Imagen | Catálogo
2809283 | MPB 18/4- 8 | Puente para cableado | Puente para cableado para módulos con paso de conexión de 17,5 mm, tetrafásico, de 8 polos | 28.75 | 1 | CL | Trabtech (TT) | CL1 | CL132Z | 10 | 1 | SÍ | PC |  | 87,35 | G | 25 | 280 | 170 | MM | 4017918076351 | 85369095 | DE | EC000215 | Imagen | Catálogo
2809322 | MPB 18/3- D | Puente para cableado de tapa final | Tapa final para colocar al final de los lados de los puentes para cableado, tetrafásico | 2.17 | 1 | CL | Trabtech (TT) | CL1 | CL132Z | 10 | 10 | NO | PC |  | 1,23 | G | 5 | 110 | 120 | MM | 4017918076399 | 85369095 | DE | EC004667 | Imagen | Catálogo
2810081 | MCR-SL-D-RA | Adaptador para carril DIN | Adaptador para carril para indicadores digitales en carcasa de 24 x 48 mm. Adecuado para carriles de 35 mm según EN 60715. | 110.04 | 1 | DK | Interface Components (IF) | DK1 | DK114Z | 1 | 1 | NO | PC |  | 161,55 | G | 71 | 150 | 105 | MM | 4046356043595 | 90299000 | DE | EC001024 | Imagen | Catálogo
2810308 | MINI MCR-SL-PT100-LP-NC | Convertidor de temperatura | Convertidor de temperatura configurable Loop-powered para sensores de temperatura Pt 100, configurable a través de interruptor DIP, con conexión por tornillo, sin preconfigurar | 264.96 | 1 | DK | Interface Components (IF) | DK1 | DK1135 | 1 | 1 | NO | PC |  | 94,70 | G | 0 | 0 | 0 |  | 4046356134668 | 85437090 | DE | EC002919 | Imagen | Catálogo
2810612 | MACX MCR-SL-CAC- 5-I | Convertidor de corriente | Convertidor de corriente para 1 A y 5 A AC, señal de salida 0...20 mA o 4...20 mA, configurable mediante interruptor DIP con señalización de estado de servicio por LED | 309.63 | 1 | CM | Power Supplies; | CMM | CMMA21 | 1 | 1 | SÍ | PC |  | 207,20 | G | 54 | 129 | 125 | MM | 4046356153775 | 85437090 | DE | EC002475 | Imagen | Catálogo
2810625 | MACX MCR-SL-CAC- 5-I-UP | Convertidor de corriente | Convertidor de corriente para 1 A y 5 A AC, señal de salida 0...20 mA o 4...20 mA, configurable mediante interruptor DIP con señalización de estado de servicio por LED | 360.23 | 1 | CM | Power Supplies; | CMM | CMMA21 | 1 | 1 | SÍ | PC |  | 218,20 | G | 54 | 129 | 125 | MM | 4046356153782 | 85437090 | DE | EC002475 | Imagen | Catálogo
2810638 | MACX MCR-SL-CAC-12-I-UP | Convertidor de corriente | Convertidor de corriente para 5 A y 12 A AC, señal de salida 0...20 mA o 4...20 mA, configurable mediante interruptor DIP con señalización de estado de servicio por LED | 360.23 | 1 | CM | Power Supplies; | CMM | CMMA21 | 1 | 1 | SÍ | PC |  | 218,60 | G | 54 | 129 | 125 | MM | 4046356510356 | 85437090 | DE | EC002475 | Imagen | Catálogo
2810780 | MINI MCR-SL-SHUNT-UI-NC | Amplif. separación | Amplificador de separación de 3 vías MCR, con entrada/salida configurable, para la separación galvánica y conversión de señales analógicas en el margen mV, tanto unipolar como bipolar con conexión por tornillo, sin preconfigurar | 272.88 | 1 | DK | Interface Components (IF) | DK1 | DK1131 | 1 | 1 | NO | PC |  | 117,80 | G | 0 | 0 | 0 |  | 4046356305341 | 85437090 | DE | EC002653 | Imagen | Catálogo
2811271 | IFS-USB-PROG-ADAPTER | Adaptador para programación | Adaptador para programación con interfaz USB para la programación con software. El controlador USB está incluido en las soluciones de software de los productos a programar, por ejemplo convertidores de medición o gestores de motores. | 184.85 | 1 | DK | Interface Components (IF) | DK1 | DK111Z | 1 | 1 | NO | PC |  | 139,80 | G | 0 | 0 | 0 |  | 4046356178082 | 84719000 | DE | EC002498 | Imagen | Catálogo
2811297 | MACX MCR-UI-UI-UP-NC | Amplif. separación | Amplificador de separación con separación galvánica y amplia gama de alimentación (24 V ... 230 V CA/CC) Interruptor DIP frontal, más de 1600 conversiones de señales ajustables. Configuración estándar ( IN 0 ... 10 V / OUT 0 ... 20 mA), conexión por tornillo, SIL | 574.19 | 1 | DK | Interface Components (IF) | DK1 | DK1111 | 1 | 1 | SÍ | PC |  | 193,30 | G | 31 | 131 | 126 | MM | 4046356288910 | 85437090 | DE | EC002653 | Imagen | Catálogo
2811378 | MACX MCR-T-UIREL-UP | Convertidor de temperatura | Convertidor de temperatura de programación libre, con salida analógica y 3 relés de valores límite, termorresistencias en tecnología de 2, 3 o 4 conductores, termopares, alimentación de amplio alcance. Configuración estándar, Separación de 4 vías, Safety Integrity Level (SIL, IEC 61508): 2, Performance Level (ISO 13849): d, Systematic Capability: 2, Conexión por tornillo | 746.65 | 1 | DK | Interface Components (IF) | DK1 | DK1115 | 1 | 1 | SÍ | PC |  | 351,60 | G | 0 | 0 | 0 |  | 4046356288903 | 85437090 | DE | EC002919 | Imagen | Catálogo
2811394 | MACX MCR-T-UI-UP | Convertidor de temperatura | Convertidor de temperatura de programación libre, con salida analógica y 1 relés de valores límite, termorresistencias en tecnología de 2, 3 o 4 conductores, termopares, alimentación de amplio alcance. Configuración estándar, Separación de 4 vías, Safety Integrity Level (SIL, IEC 61508): 2, Performance Level (ISO 13849-1): d, Systematic Capability: 2, Conexión por tornillo | 685.48 | 1 | DK | Interface Components (IF) | DK1 | DK1115 | 1 | 1 | SÍ | PC |  | 264,20 | G | 0 | 0 | 0 |  | 4046356520294 | 85437090 | DE | EC002919 | Imagen | Catálogo
2811420 | MINI MCR-SL-TB | Borne de paso | Borne de paso para la transmisión de señales galvánicamente separadas | 70.0297 | 1 | DK | Interface Components (IF) | DK1 | DK113Z | 1 | 1 | NO | PC |  | 75,40 | G | 15 | 100 | 94 | MM | 4046356281911 | 85389091 | DE | EC002498 | Imagen | Catálogo
2811446 | MACX MCR-UI-UI-NC | Amplif. separación | Amplificador de separación de 3 vías configurable con una separación galvánica segura, 24 V, puente para tuberías y cables. Interruptor DIP frontal, más de 1600 conversiones de señales ajustables. Configuración estándar ( IN 0 ... 10 V / OUT 0 ... 20 mA), conexión por tornillo, SIL | 554.16 | 1 | DK | Interface Components (IF) | DK1 | DK1111 | 1 | 1 | SÍ | PC |  | 178,05 | G | 31 | 131 | 126 | MM | 4046356288927 | 85437090 | DE | EC002653 | Imagen | Catálogo
2811556 | MACX MCR-UI-UI-SP-NC | Amplif. separación | Amplificador de separación de 3 vías configurable con una separación galvánica segura, 24 V, puente para tuberías y cables. Interruptor DIP frontal, más de 1600 conversiones de señales ajustables. Configuración estándar ( IN 0 ... 10 V / OUT 0 ... 20 mA), conexión por resortes, SIL | 554.16 | 1 | DK | Interface Components (IF) | DK1 | DK1111 | 1 | 1 | SÍ | PC |  | 169,50 | G | 31 | 131 | 126 | MM | 4046356467001 | 85437090 | DE | EC002653 | Imagen | Catálogo
2811569 | MACX MCR-UI-UI-UP-SP-NC | Amplif. separación | Amplificador de separación con separación galvánica segura y amplia gama de alimentación (24 V ... 230 V CA/CC). Interruptor DIP frontal, más de 1600 conversiones de señales ajustables. Configuración estándar ( IN 0 ... 10 V / OUT 0 ... 20 mA), conexión por resortes, SIL | 574.19 | 1 | DK | Interface Components (IF) | DK1 | DK1111 | 1 | 1 | SÍ | PC |  | 183,00 | G | 31 | 131 | 126 | MM | 4046356466998 | 85437090 | DE | EC002653 | Imagen | Catálogo
2811828 | MACX MCR-T-UIREL-UP-SP | Convertidor de temperatura | Convertidor de temperatura de programación libre, con salida analógica y 3 relés de valores límite, termorresistencias en tecnología de 2, 3 o 4 conductores, termopares, alimentación de amplio alcance. Configuración estándar, Separación de 4 vías, Safety Integrity Level (SIL, IEC 61508): 2, Performance Level (ISO 13849): d, Systematic Capability: 2, Conexión push-in | 746.65 | 1 | DK | Interface Components (IF) | DK1 | DK1115 | 1 | 1 | SÍ | PC |  | 343,40 | G | 0 | 0 | 0 |  | 4046356579483 | 85437090 | DE | EC002919 | Imagen | Catálogo
2811860 | MACX MCR-T-UI-UP-SP | Convertidor de temperatura | Convertidor de temperatura de programación libre, con salida analógica y 1 relés de valores límite, termorresistencias en tecnología de 2, 3 o 4 conductores, termopares, alimentación de amplio alcance. Configuración estándar, Separación de 4 vías, Safety Integrity Level (SIL, IEC 61508): 2, Performance Level (ISO 13849-1): d, Systematic Capability: 2, Conexión push-in | 685.48 | 1 | DK | Interface Components (IF) | DK1 | DK1115 | 1 | 1 | SÍ | PC |  | 250,30 | G | 0 | 0 | 0 |  | 4046356629119 | 85437090 | DE | EC002919 | Imagen | Catálogo
2812209 | IBS USC4-2 | Tarjeta maestra | Tarjeta maestro INTERBUS de la generación 4 | 453.84 | 1 | DR | Automation Systems (AS) | DRE | DRECAA | 1 | 1 | NO | PC |  | 40,37 | G | 22 | 103 | 64 | MM | 4017918913991 | 85389091 | DE | EC001601 | Imagen | Catálogo
2813457 | MCR-SL-S-100-U | Convertidor de corriente | Convertidor de corriente MCR, para medir corrientes alternas sinusoidales y no sinusoidales, corriente de entrada 0...100 A, tensión de salida 0...(5) 10 V | 372.11 | 1 | CM | Power Supplies; | CMM | CMMA22 | 1 | 1 | SÍ | PC |  | 143,20 | G | 0 | 0 | 0 |  | 4046356043632 | 85437090 | JP | EC002475 | Imagen | Catálogo
2813460 | MCR-SL-S-200-U | Convertidor de corriente | Convertidor de corriente MCR, para medir corrientes alternas sinusoidales y no sinusoidales, corriente de entrada 0...200 A, tensión de salida 0...(5) 10 V | 372.11 | 1 | CM | Power Supplies; | CMM | CMMA22 | 1 | 1 | SÍ | PC |  | 144,60 | G | 0 | 0 | 0 |  | 4046356043649 | 85437090 | JP | EC002475 | Imagen | Catálogo
2813473 | MCR-SL-S-400-U | Convertidor de corriente | Convertidor de corriente MCR, para medir corrientes alternas sinusoidales y no sinusoidales, corriente de entrada 0...400 A, tensión de salida 0...(5) 10 V | 372.11 | 1 | CM | Power Supplies; | CMM | CMMA22 | 1 | 1 | SÍ | PC |  | 144,27 | G | 0 | 0 | 0 |  | 4046356043656 | 85437090 | JP | EC002475 | Imagen | Catálogo
2813486 | MCR-SL-S-100-I-LP | Convertidor de corriente | Convertidor de corriente MCR, para medir corrientes alternas sinusoidales y no sinusoidales, corriente de entrada 0...100 A, salida Loop-powered con 4...20 mA | 413.06 | 1 | CM | Power Supplies; | CMM | CMMA23 | 1 | 1 | SÍ | PC |  | 141,40 | G | 0 | 0 | 0 |  | 4046356043663 | 85437090 | JP | EC002475 | Imagen | Catálogo
2813499 | MCR-SL-S-200-I-LP | Convertidor de corriente | Convertidor de corriente MCR, para medir corrientes alternas sinusoidales y no sinusoidales, corriente de entrada 0...200 A, salida Loop-powered con 4...20 mA | 413.06 | 1 | CM | Power Supplies; | CMM | CMMA23 | 1 | 1 | SÍ | PC |  | 140,00 | G | 0 | 0 | 0 |  | 4046356043670 | 85437090 | JP | EC002475 | Imagen | Catálogo
2813509 | MCR-SL-S-400-I-LP | Convertidor de corriente | Convertidor de corriente MCR, para medir corrientes alternas sinusoidales y no sinusoidales, corriente de entrada 0...400 A, salida Loop-powered con 4...20 mA | 413.06 | 1 | CM | Power Supplies; | CMM | CMMA23 | 1 | 1 | SÍ | PC |  | 143,00 | G | 0 | 0 | 0 |  | 4046356043687 | 85437090 | JP | EC002475 | Imagen | Catálogo
2813512 | MINI MCR-SL-U-I-0 | Amplif. separación | Amplificador de separación de 3 vías MCR, para la separación galvánica de señales analógicas, con conexión por tornillo, señal de entrada: 0 V ... 10 V, señal de salida: 0 mA ... 20 mA | 264.96 | 1 | DK | Interface Components (IF) | DK1 | DK1131 | 1 | 1 | SÍ | PC |  | 87,20 | G | 13 | 149 | 117 | MM | 4046356100656 | 85437090 | DE | EC002653 | Imagen | Catálogo
2813525 | MINI MCR-SL-U-I-4 | Amplif. separación | Acondicionador de señal de 3 vías, para la separación galvánica de señales analógicas, con conexión por tornillo, señal de entrada: 0 V ... 10 V, señal de salida: 4 mA ... 20 mA | 264.96 | 1 | DK | Interface Components (IF) | DK1 | DK1131 | 1 | 1 | SÍ | PC |  | 87,20 | G | 13 | 200 | 140 | MM | 4046356100618 | 85437090 | DE | EC002653 | Imagen | Catálogo
2813538 | MINI MCR-SL-I-U-4 | Amplif. separación | Amplificador de separación de 3 vías MCR, para la separación galvánica de señales analógicas, con conexión por tornillo, señal de entrada: 4 mA ... 20 mA, señal de salida: 0 V ... 10 V | 264.96 | 1 | DK | Interface Components (IF) | DK1 | DK1131 | 1 | 1 | SÍ | PC |  | 87,20 | G | 14 | 200 | 148 | MM | 4046356100632 | 85437090 | DE | EC002653 | Imagen | Catálogo
2813541 | MINI MCR-SL-I-U-0 | Amplif. separación | Amplificador de separación de 3 vías MCR, para la separación galvánica de señales analógicas, con conexión por tornillo, señal de entrada: 0 mA ... 20 mA, señal de salida: 0 V ... 10 V | 264.96 | 1 | DK | Interface Components (IF) | DK1 | DK1131 | 1 | 1 | SÍ | PC |  | 86,20 | G | 13 | 202 | 150 | MM | 4046356100601 | 85437090 | DE | EC002653 | Imagen | Catálogo
2814359 | MCR-SLP-1-5-UI-0 | Convertidor de corriente | Convertidor de corriente pasivo MCR, para corrientes alternas senoidales 0..1 A AC/0..5 A AC, sin salida de conexión, señal de salida 0..10V/0..20 mA | 297.93 | 1 | CM | Power Supplies; | CMM | CMMA21 | 1 | 1 | NO | PC |  | 251,93 | G | 33 | 119 | 111 | MM | 4017918148447 | 85437090 | DE | EC002475 | Imagen | Catálogo
2814388 | MCR-TTL-RS232-E | Cable adaptador | Cable adaptador para software (conector estéreo / D-SUB de 25 polos) 1,2 m, para la programación de módulos MCR-T-..., MCR-S-... y MCR-f-... | 165.8815 | 1 | CM | Power Supplies; | CMM | CMMA1Z | 1 | 1 | NO | PC |  | 67,60 | G | 15 | 97 | 10 | MM | 4017918148539 | 85444290 | DE | EC002498 | Imagen | Catálogo
2814715 | MCR-S-1-5-UI-DCI-NC | Convertidor de corriente | Convertidor de corriente MCR, programable y configurable, para la medición de corrientes continuas, alternas y distorsionadas, corriente de entrada desde 0...0,2 A hasta 0...11 A, sin configurar | 585.9052 | 1 | CM | Power Supplies; | CMM | CMMA33 | 1 | 1 | SÍ | PC |  | 185.5 | G | 36 | 154 | 117 | MM | 4017918169275 | 85437090 | DE | EC002475 | Imagen | Catálogo
2814728 | MCR-S10-50-UI-DCI-NC | Convertidor de corriente | Convertidor de corriente MCR, programable y configurable, para la medición de corrientes continuas, alternas y distorsionadas, corriente de entrada 0...10 hasta 0...50 A, sin configurar | 563.3173 | 1 | CM | Power Supplies; | CMM | CMMA34 | 1 | 1 | SÍ | PC |  | 173 | G | 36 | 154 | 117 | MM | 4017918169305 | 85437090 | DE | EC002475 | Imagen | Catálogo
2816399 | VAL-MS 400 ST | Protección enchufable contra sobretensiones tipo 2 | Protección enchufable contra sobretensiones tipo 2 con varistor de alta potencia para elemento de base VAL-MS, con control térmico, indicación óptica de defecto. Ejecución: 400 V AC | 81.13 | 1 | CL | Trabtech (TT) | CL1 | CL1321 | 10 | 1 | SÍ | PC |  | 55,11 | G | 62 | 182 | 64 | MM | 4017918131593 | 85363030 | DE | EC002496 | Imagen | Catálogo
2817738 | VAL-MS BE/FM | Elemento base de protección contra sobretensiones tipo 2 | Elemento de base para descargadores tipo 2 de la serie de productos VALVETRAB MS, con contacto de indicación remota. Ejecución: 1 canal | 37.32 | 1 | CL | Trabtech (TT) | CL1 | CL1321 | 10 | 1 | SÍ | PC |  | 77,18 | G | 60 | 185 | 113 | MM | 4017918148157 | 85366990 | TR | EC002496 | Imagen | Catálogo
2817741 | VAL-MS BE | Elemento base de protección contra sobretensiones tipo 2 | Elemento de base para descargadores tipo 2 de la serie de productos VALVETRAB MS. Ejecución: 1 canal | 20.04 | 1 | CL | Trabtech (TT) | CL1 | CL1321 | 10 | 10 | NO | PC |  | 72,85 | G | 61 | 184 | 113 | MM | 4017918148164 | 85366990 | TR | EC002496 | Imagen | Catálogo
2817864 | MPB 18/1- 5 | Puente para cableado | Puente para cableado para módulos con paso de conexión de 17,5 mm, monofásico, de 5 polos | 5.46 | 1 | CL | Trabtech (TT) | CL1 | CL132Z | 10 | 10 | NO | PC |  | 24,23 | G | 20 | 125 | 101 | MM | 4017918148201 | 85369095 | DE | EC000215 | Imagen | Catálogo
2817958 | PT 2+1-S-48DC/FM | Disp. de protec. contra sobretensiones tipo 3 | Descargador de sobretensiones para montaje sobre carril como protección de aparatos para equipos terminales, señal de defecto en el conector y contacto de aviso en el elemento de base, de dos piezas, enchufable. Ejecución: 48 V DC | 207.13 | 1 | CL | Trabtech (TT) | CL1 | CL1411 | 10 | 1 | SÍ | PC |  | 67,93 | G | 71 | 185 | 112 | MM | 4017918574987 | 85363090 | DE | EC000942 | Imagen | Catálogo
2817974 | F-MS 12/FM | Descargador de sobretensiones modelo 2 | Descargador de sobretensiones tipo 2, compuesto por elemento de base con contacto de indicación remota (FM) y protección enchufable con descargador de arco de corriente suma N-PE, para montaje sobre NS 35/7,5, anchura de la carcasa: 17,5 mm (1UD) | 135.62 | 1 | CL | Trabtech (TT) | CL1 | CL1321 | 1 | 1 | NO | PC |  | 135,10 | G | 29 | 118 | 84 | MM | 4017918163655 | 85363010 | DE | EC000941 | Imagen | Catálogo
2817987 | F-MS 12 | Descargador de sobretensiones modelo 2 | Descargador de sobretensiones tipo 2, compuesto por elemento de base y protección enchufable con descargador de arco de corriente suma N-PE, para montaje sobre NS 35/7,5, anchura de la carcasa: 17,5 mm (1UD) | 114 | 1 | CL | Trabtech (TT) | CL1 | CL1321 | 1 | 1 | NO | PC |  | 128,70 | G | 29 | 118 | 84 | MM | 4017918163662 | 85363030 | DE | EC000941 | Imagen | Catálogo
2817990 | F-MS 12 ST | Protección enchufable contra sobretensiones tipo 2 | Protección enchufable contra sobretensiones tipo 2, con descargador de arco de corriente suma N-PE, para elemento de base. | 97.19 | 1 | CL | Trabtech (TT) | CL1 | CL1321 | 10 | 1 | SÍ | PC |  | 40,12 | G | 62 | 182 | 64 | MM | 4017918163648 | 85363010 | DE | EC002496 | Imagen | Catálogo
2818135 | CN-UB/MP | Placa de montaje | Eslabón para la sujeción individual de CN-UB..., p.ej. en paredes de carcasa. | 22.62 | 1 | CL | Trabtech (TT) | CL3 | CL331Z | 10 | 10 | NO | PC |  | 20,75 | G | 29 | 118 | 89 | MM | 4017918148362 | 73269098 | DE | EC002497 | Imagen | Catálogo
2818148 | CN-UB-280DC-SB | Dispositivo de protec. contra sobretensiones | Adaptador con protección contra sobretensiones sustituible para interfaces de señales coaxiales. Conexión: Conector N Macho-hembra | 182.48 | 1 | CL | Trabtech (TT) | CL3 | CL3311 | 1 | 1 | NO | PC |  | 146,10 | G | 30 | 112 | 53 | MM | 4017918148379 | 85363010 | TW | EC000943 | Imagen | Catálogo
2818203 | CN-UB-G1 | Descargador de gas | Descargador de gas de repuesto para CN-UB-280DC... | 17.76 | 1 | CL | Trabtech (TT) | CL3 | CL331Z | 10 | 10 | NO | PC | F | 1,55 | G | 10 | 90 | 120 | MM | 4017918148393 | 85363010 | DE | EC002497 | Imagen | Catálogo
2818850 | CN-UB-280DC-BB | Dispositivo de protec. contra sobretensiones | Adaptador con protección contra sobretensiones sustituible para interfaces de señales coaxiales. Conexión: Conector N hembra-hembra | 182.48 | 1 | CL | Trabtech (TT) | CL3 | CL3311 | 1 | 1 | NO | PC |  | 141,40 | G | 30 | 112 | 53 | MM | 4017918164027 | 85363010 | TW | EC000943 | Imagen | Catálogo
2819008 | PT PE/S+1X2-24-ST | Protección enchufable contra sobretensiones | Protección enchufable PT con protección de aparatos contra sobretensiones para alimentaciones de corriente, indicación óptica de defecto, tensión nominal: 24 V y un circuito de señales de dos conductores sin potencial de tierra, tensión nominal: 24 V. | 255.12 | 1 | CL | Trabtech (TT) | CL2 | CL2111 | 10 | 1 | SÍ | PC |  | 31,43 | G | 60 | 180 | 63 | MM | 4017918819323 | 85363010 | DE | EC001625 | Imagen | Catálogo
2819163 | IB L2-M ADAP 1/1 M12 | Distribuidor en Y | Conector Y, para enlazar un módulo Loop 2 S-Line con el bucle 2 (M12) | 29.75 | 1 | AF | Industrial Field Connectivity (IFC) | AF1 | AF1GAB | 5 | 5 | NO | PC |  | 29,44 | G | 31 | 105 | 83 | MM | 4017918193140 | 85366990 | PL | EC002925 | Imagen | Catálogo
2819189 | IB L2-M ESTOP-ADAP 1/1 M12 | Distribuidor en Y | Conector Y de paro de emergencia | 30.89 | 1 | AF | Industrial Field Connectivity (IFC) | AF1 | AF1GAB | 5 | 5 | NO | PC |  | 29,00 | G | 30 | 105 | 82 | MM | 4017918193157 | 85366990 | PL | EC002925 | Imagen | Catálogo
2819419 | TEMPCON CAB-V24 | Cable de interfaz | Cable de interface para regulador de temperatura Inline (IB IL TEMPCON ...), individual | 20.66 | 1 | DR | Automation Systems (AS) | DRI | DRI1Z4 | 1 | 1 | NO | PC |  | 99,70 | G | 27 | 155 | 135 | MM | 4017918893255 | 85444290 | TW | EC002584 | Imagen | Catálogo
2819574 | IB IL SSI-IN-PAC | Módulo de función | Borne de registro Inline para transmisores de valor absoluto, completo con accesorios (conector y superficie de rotulación), 1 entrada para sistemas absolutos de medición de rotación o de recorrido con interfaz SSI | 255.84 | 1 | DR | Automation Systems (AS) | DRI | DRI161 | 1 | 1 | SÍ | PC |  | 94,20 | G | 24 | 148 | 80 | MM | 4017918941154 | 85389091 | DE | EC001601 | Imagen | Catálogo
2819765 | IB IL INC-IN-2MBD-PAC | Módulo de función | Inline, Borna de detección de posición, Entrada de transmisor de valor incremental: 1, Transmisores simétricos según EIA-422 y asimétricos, Entradas digitales: 3, 24 V DC, Salidas digitales: 1, 0,5 A, velocidad de transmisión en el bus local: 2 MBit/s, índice de protección: IP20, incluidos conectores Inline y campos de rotulación | 396.06 | 1 | DR | Automation Systems (AS) | DRI | DRI161 | 1 | 1 | SÍ | PC |  | 177,13 | G | 65 | 146 | 81 | MM | 4046356082273 | 85389091 | DE | EC001601 | Imagen | Catálogo
2820136 | URELG 3 | Borna de base | Bloques de bornes de base con conexión por tornillo para carril NS 32 y NS 35/7,5, con tapa final, para conectores ST-REL..., ST-OV... y ST-OE..., de 3 polos | 19.82 | 1 | DK | Interface Components (IF) | DK6 | DK61B4 | 10 | 10 | NO | PC |  | 33,46 | G | 50 | 156 | 69 | MM | 4017918076788 | 85369010 | DE | EC001456 | Imagen | Catálogo
2820149 | URELG 4 | Borna de base | Bloques de bornes de base con conexión por tornillo para carril NS 32 y NS 35/7,5, con tapa final, para conectores ST-REL..., ST-OV... y ST-OE..., de 4 polos | 25.66 | 1 | DK | Interface Components (IF) | DK6 | DK61B4 | 10 | 10 | NO | PC |  | 43,90 | G | 51 | 218 | 72 | MM | 4017918076795 | 85369010 | DE | EC001456 | Imagen | Catálogo
2820178 | URELG 7 | Borna de base | Bloques de bornes de base con conexión por tornillo para carril NS 32 y NS 35/7,5, con tapa final, para conectores ST-REL..., ST-OV... y ST-OE..., de 7 polos | 44.06 | 1 | DK | Interface Components (IF) | DK6 | DK61B4 | 10 | 10 | NO | PC |  | 72,52 | G | 53 | 219 | 113 | MM | 4017918076801 | 85369010 | DE | EC001456 | Imagen | Catálogo
2820262 | URELG 2 | Borna de base | Bloques de bornes de base con conexión por tornillo para carril NS 32 y NS 35/7,5, con tapa final, para conectores ST-REL..., ST-OV... y ST-OE..., de 2 polos | 13.77 | 1 | DK | Interface Components (IF) | DK6 | DK61B4 | 10 | 10 | NO | PC |  | 24,11 | G | 67 | 121 | 70 | MM | 4017918076818 | 85369010 | DE | EC001456 | Imagen | Catálogo
2820709 | URELG 3-PMTK | Borna de base | Bloques de bornes de base con toma de pruebas a ambos lados e interrupción por cuchilla para carril NS 32 y NS 35/7,5, con tapa final, para conectores ST-REL..., ST-OV... y ST-OE..., de 3 polos | 50.45 | 1 | DK | Interface Components (IF) | DK6 | DK61B4 | 10 | 10 | NO | PC |  | 62,94 | G | 55 | 220 | 88 | MM | 4017918076832 | 85369010 | PL | EC001456 | Imagen | Catálogo
2820712 | URELG 4-PMTK | Borna de base | Bloques de bornes de base con toma de pruebas a ambos lados e interrupción por cuchilla para carril NS 32 y NS 35/7,5, con tapa final, para conectores ST-REL..., ST-OV... y ST-OE..., de 4 polos | 65.26 | 1 | DK | Interface Components (IF) | DK6 | DK61B4 | 10 | 10 | NO | PC |  | 81,75 | G | 82 | 176 | 132 | MM | 4017918076849 | 85369010 | PL | EC001456 | Imagen | Catálogo
2820725 | URELG 7-PMTK | Borna de base | Bloques de bornes de base con toma de pruebas a ambos lados e interrupción por cuchilla para carril NS 32 y NS 35/7,5, con tapa final, para conectores ST-REL..., ST-OV... y ST-OE..., de 7 polos | 113.79 | 1 | DK | Interface Components (IF) | DK6 | DK61B4 | 5 | 5 | NO | PC | F | 138,30 | G | 58 | 261 | 99 | MM | 4017918076856 | 85369010 | PL | EC001456 | Imagen | Catálogo
1779608 | MCV 1,5/ 4-G-3,5-RN GYP26AUTHR | Carcasa de base para placa de circuito impreso | Carcasa base placa de circuito impreso, sección nominal: 1,5 mm², color: gris, corriente nominal: 8 A, tensión nominal (III/2): 160 V, superficie de contacto: Au, tipo de conexión del contacto: Macho, número de potenciales: 4, número de filas: 1, número de polos: 4, número de conexiones: 4, familia de artículos: MCV 1,5/..-G-RN-THR, paso: 3,5 mm, montaje: Soldar THR, disposición de pines: Disposición de pines lineal, longitud del pin [P]: 2,6 mm, número de pines de soldadura por potencial: 1, sistema enchufable: COMBICON MC 1,5, Orientación de la cara enchufable: Estándar, bloqueo: Bloqueo por encaje, tipo de sujeción: Saliente de encaje, tipo de embalaje: empaquetado en caja | 202.56 | 100 | AA | PCB Connectors (PCC) | AAB | AABTAE | 250 | 250 | NO | PC |  | 1,08 | G | 86 | 73 | 109 | MM | 4046356531214 | 85366930 | DE | EC002637 |  | Catálogo
2820835 | URELG 2-PMTK | Borna de base | Bloques de bornes de base con toma de pruebas a ambos lados e interrupción por cuchilla para carril NS 32 y NS 35/7,5, con tapa final, para conectores ST-REL..., ST-OV... y ST-OE..., de 2 polos | 34.74 | 1 | DK | Interface Components (IF) | DK6 | DK61B4 | 10 | 10 | NO | PC |  | 46,23 | G | 55 | 219 | 92 | MM | 4017918076870 | 85369010 | PL | EC001456 | Imagen | Catálogo
1779611 | MCV 1,5/ 5-G-3,5-RN GYP26AUTHR | Carcasa de base para placa de circuito impreso | Carcasa base placa de circuito impreso, sección nominal: 1,5 mm², color: gris, corriente nominal: 8 A, tensión nominal (III/2): 160 V, superficie de contacto: Au, tipo de conexión del contacto: Macho, número de potenciales: 5, número de filas: 1, número de polos: 5, número de conexiones: 5, familia de artículos: MCV 1,5/..-G-RN-THR, paso: 3,5 mm, montaje: Soldar THR, disposición de pines: Disposición de pines lineal, longitud del pin [P]: 2,6 mm, número de pines de soldadura por potencial: 1, sistema enchufable: COMBICON MC 1,5, Orientación de la cara enchufable: Estándar, bloqueo: Bloqueo por encaje, tipo de sujeción: Saliente de encaje, tipo de embalaje: empaquetado en caja | 252.61 | 100 | AA | PCB Connectors (PCC) | AAB | AABTAE | 250 | 250 | NO | PC |  | 1,40 | G | 86 | 104 | 109 | MM | 4046356531733 | 85366930 | DE | EC002637 |  | Catálogo
2820916 | DB 50- 90 BK | Puente de cable | Puente de bucle de alambre flexible, 50 polos, sección de cable: 0,5 mm<sup>2</sup>, longitud de bucle: 90 mm, longitud de las punteras: 8 mm, color: negro | 51.6 | 1 | DK | Interface Components (IF) | DK6 | DK61Z1 | 1 | 1 | SÍ | PC |  | 37,30 | G | 24 | 81 | 108 | MM | 4017918076894 | 85369010 | DE | EC002586 | Imagen | Catálogo
2820929 | DB 50- 90 GY | Puente de cable | Puente de bucle de alambre flexible, 50 polos, sección de cable: 0,5 mm<sup>2</sup>, longitud de bucle: 90 mm, longitud de las punteras: 8 mm, color: gris | 51.6 | 1 | DK | Interface Components (IF) | DK6 | DK61Z1 | 1 | 1 | SÍ | PC |  | 36,92 | G | 24 | 80 | 100 | MM | 4017918076900 | 85369010 | DE | EC002586 | Imagen | Catálogo
2821012 | ST-REL3-HG 24/21 | Soporte enchufable de relé | Soporte enchufable de relé, equipado con mini-relé-redondo Hengstler, contactos (AgSnO<sub>2</sub>+Au): Potencias pequeñas hasta grandes, 1 contacto conmutado, tensión de entrada 24 V DC, con indicación luminosa, enchufable en bloques de bornes de base | 205.96 | 1 | DK | Interface Components (IF) | DK6 | DK61B2 | 10 | 1 | SÍ | PC |  | 60,50 | G | 42 | 210 | 97 | MM | 4017918076931 | 85364190 | DE | EC001437 | Imagen | Catálogo
2821164 | ST-REL3-KG120/21 | Soporte enchufable de relé | Soporte enchufable de relé, equipado con mini-relé de conmutación, contactos (AgNi): Potencias medianas hasta grandes, 1 contacto conmutado, tensión de entrada 120 V AC/DC, con indicación luminosa, enchufable en bloques de bornes de base | 148.8 | 1 | DK | Interface Components (IF) | DK6 | DK61B2 | 10 | 1 | SÍ | PC | F | 40,82 | G | 0 | 0 | 0 |  | 4017918077051 | 85364900 | DE | EC001437 | Imagen | Catálogo
2821180 | DB 50- 90 BU | Puente de cable | Puente de bucle de alambre flexible, 50 polos, sección de cable: 0,5 mm², longitud de bucle: 90 mm, longitud de las punteras: 8 mm, color: azul | 51.6 | 1 | DK | Interface Components (IF) | DK6 | DK61Z1 | 1 | 1 | SÍ | PC |  | 36,40 | G | 22 | 80 | 100 | MM | 4017918077068 | 85369010 | DE | EC002586 | Imagen | Catálogo
2822406 | ST-REL3-KG230/21 | Soporte enchufable de relé | Soporte enchufable de relé, equipado con mini-relé de conmutación, contactos (AgNi): Potencias medianas hasta grandes, 1 contacto conmutado, tensión de entrada 230 V AC, con indicación luminosa, enchufable en bloques de bornes de base | 184.33 | 1 | DK | Interface Components (IF) | DK6 | DK61B2 | 10 | 1 | SÍ | PC |  | 41,39 | G | 43 | 209 | 98 | MM | 4017918077266 | 85364900 | DE | EC001437 | Imagen | Catálogo
2822419 | ST-REL4-KG230/21-21 | Soporte enchufable de relé | Soporte enchufable de relé, equipado con mini-relé de conmutación, contactos (AgNi): Potencias medianas hasta grandes, 2 contacto conmutado, tensión de entrada 230 V AC/DC, con indicación luminosa, enchufable en bloques de bornes de base | 202.46 | 1 | DK | Interface Components (IF) | DK6 | DK61B2 | 10 | 1 | SÍ | PC |  | 46,86 | G | 0 | 0 | 0 |  | 4017918077273 | 85364900 | DE | EC001437 | Imagen | Catálogo
2822422 | ST-REL4-KG230/ 1- 1 | Soporte enchufable de relé | Soporte enchufable de relé, equipado con mini-relé de conmutación, contactos (AgNi): Potencias medianas hasta grandes, 2 contactos abiertos, tensión de entrada 230 V AC/DC, con indicación luminosa, enchufable en bloques de bornes de base | 202.46 | 1 | DK | Interface Components (IF) | DK6 | DK61B2 | 10 | 1 | SÍ | PC | F | 44,93 | G | 55 | 175 | 100 | MM | 4017918077280 | 85364900 | DE | EC001437 | Imagen | Catálogo
2822451 | ST-REL7-KG230/21-21 | Soporte enchufable de relé | Soporte enchufable de relé, equipado con mini-relé de conmutación, contactos (AgNi): Potencias medianas hasta grandes, 2 contacto conmutado, tensión de entrada 230 V AC/DC, con indicación luminosa, enchufable en bloques de bornes de base | 223.8293 | 1 | DK | Interface Components (IF) | DK6 | DK61B2 | 5 | 1 | SÍ | PC | F | 61,77 | G | 60 | 190 | 118 | MM | 4017918077297 | 85364900 | DE | EC001437 | Imagen | Catálogo
2823308 | ST-REL4-KG 24/21-21 | Soporte enchufable de relé | Soporte enchufable de relé, equipado con mini-relé de conmutación, contactos (AgNi): Potencias medianas hasta grandes, 2 contacto conmutado, tensión de entrada 24 V AC/DC, con indicación luminosa, enchufable en bloques de bornes de base | 160.94 | 1 | DK | Interface Components (IF) | DK6 | DK61B2 | 10 | 1 | SÍ | PC |  | 46,31 | G | 59 | 175 | 101 | MM | 4017918077334 | 85364190 | DE | EC001437 | Imagen | Catálogo
2823337 | ST-REL4-KG120/21-21 | Soporte enchufable de relé | Soporte enchufable de relé, equipado con mini-relé de conmutación, contactos (AgNi): Potencias medianas hasta grandes, 2 contacto conmutado, tensión de entrada 120 V AC/DC, con indicación luminosa, enchufable en bloques de bornes de base | 163.14 | 1 | DK | Interface Components (IF) | DK6 | DK61B2 | 10 | 1 | SÍ | PC |  | 47,40 | G | 0 | 0 | 0 |  | 4017918077358 | 85364900 | DE | EC001437 | Imagen | Catálogo
2823353 | ST-REL4-KG 48/21-21 | Soporte enchufable de relé | Soporte enchufable de relé, equipado con mini-relé de conmutación, contactos (AgNi): Potencias medianas hasta grandes, 2 contacto conmutado, tensión de entrada 48 V AC/DC, con indicación luminosa, enchufable en bloques de bornes de base | 157.8681 | 1 | DK | Interface Components (IF) | DK6 | DK61B2 | 10 | 1 | SÍ | PC | F | 46,86 | G | 0 | 0 | 0 |  | 4017918077365 | 85364190 | DE | EC001437 | Imagen | Catálogo
2823405 | ST-REL4-HG 24/21-21 | Soporte enchufable de relé | Soporte enchufable de relé, equipado con mini-relé-redondo Hengstler, contactos (AgSnO<sub>2</sub>+Au): Potencias pequeñas hasta grandes, 2 contactos conmutados, tensión de entrada 24 V DC, con indicación luminosa, enchufable en bloques de bornes de base | 216.11 | 1 | DK | Interface Components (IF) | DK6 | DK61B2 | 10 | 1 | SÍ | PC |  | 68,66 | G | 58 | 175 | 99 | MM | 4017918077372 | 85364190 | DE | EC001437 | Imagen | Catálogo
2823418 | ST-REL4-HG 60/21-21 | Soporte enchufable de relé | Soporte enchufable de relé, equipado con mini-relé-redondo Hengstler, contactos (AgSnO<sub>2</sub>+Au): Potencias pequeñas hasta grandes, 2 contactos conmutados, tensión de entrada 60 V DC, con indicación luminosa, enchufable en bloques de bornes de base | 226.88 | 1 | DK | Interface Components (IF) | DK6 | DK61B2 | 10 | 1 | SÍ | PC | F | 69,40 | G | 0 | 0 | 0 |  | 4017918077389 | 85364190 | DE | EC001437 | Imagen | Catálogo
2823421 | ST-REL4-HG110/21-21 | Soporte enchufable de relé | Soporte enchufable de relé, equipado con mini-relé-redondo Hengstler, contactos (AgSnO2+Au): Potencias pequeñas hasta grandes, 2 contactos conmutados, tensión de entrada 110 V DC, con indicación luminosa, enchufable en bloques de bornes de base | 232.44 | 1 | DK | Interface Components (IF) | DK6 | DK61B2 | 10 | 1 | SÍ | PC | F | 71,83 | G | 58 | 100 | 178 | MM | 4017918077396 | 85364900 | DE | EC001437 | Imagen | Catálogo
2823434 | ST-REL4-HG220/21-21 | Soporte enchufable de relé | Soporte enchufable de relé, equipado con mini-relé-redondo Hengstler, contactos (AgSnO<sub>2</sub>+Au): Potencias pequeñas hasta grandes, 2 contactos conmutados, tensión de entrada 220 V DC, con indicación luminosa, enchufable en bloques de bornes de base | 325.57 | 1 | DK | Interface Components (IF) | DK6 | DK61B2 | 10 | 1 | SÍ | PC |  | 67,59 | G | 58 | 174 | 99 | MM | 4017918077402 | 85364900 | DE | EC001437 | Imagen | Catálogo
2823625 | ST-REL2-KG 24/1 | Soporte enchufable de relé | Soporte enchufable de relé, equipado con mini-relé de conmutación, contactos (AgNi): Potencias medianas hasta grandes, 1 contacto abierto, tensión de entrada 24 V AC/DC, con indicación luminosa, enchufable en bloques de bornes de base | 106.86 | 1 | DK | Interface Components (IF) | DK6 | DK61B2 | 10 | 1 | SÍ | PC |  | 34,96 | G | 100 | 151 | 40 | MM | 4017918077464 | 85364190 | DE | EC001437 | Imagen | Catálogo
2823654 | ST-REL2-KG120/1 | Soporte enchufable de relé | Soporte enchufable de relé, equipado con mini-relé de conmutación, contactos (AgNi): Potencias medianas hasta grandes, 1 contacto abierto, tensión de entrada 120 V AC/DC, con indicación luminosa, enchufable en bloques de bornes de base | 137.59 | 1 | DK | Interface Components (IF) | DK6 | DK61B2 | 10 | 1 | SÍ | PC |  | 35,52 | G | 40 | 151 | 105 | MM | 4017918077495 | 85364900 | DE | EC001437 | Imagen | Catálogo
2823670 | ST-REL2-KG 24/2 | Soporte enchufable de relé | Soporte enchufable de relé, equipado con mini-relé de conmutación, contactos (AgNi): Potencias medianas hasta grandes, 1 contacto cerrado, tensión de entrada 24 V AC/DC, con indicación luminosa, enchufable en bloques de bornes de base | 106.86 | 1 | DK | Interface Components (IF) | DK6 | DK61B2 | 10 | 1 | SÍ | PC |  | 34,98 | G | 40 | 152 | 105 | MM | 4017918077501 | 85364190 | DE | EC001437 | Imagen | Catálogo
2823722 | ST-REL2-KG 24/1AU | Soporte enchufable de relé | Soporte enchufable de relé, equipado con mini-relé de conmutación, contactos (AgPd60): Potencias pequeñas, 1 contacto abierto, tensión de entrada 24 V AC/DC, con indicación luminosa, enchufable en bloques de bornes de base | 117.26 | 1 | DK | Interface Components (IF) | DK6 | DK61B2 | 10 | 1 | SÍ | PC |  | 34,79 | G | 41 | 152 | 106 | MM | 4017918077549 | 85364190 | DE | EC001437 | Imagen | Catálogo
2824190 | ST-REL3-KG 24/21AU | Soporte enchufable de relé | Soporte enchufable de relé, equipado con mini-relé de conmutación, contactos (AgPd60): Potencias pequeñas, 1 contacto conmutado, tensión de entrada 24 V AC/DC, con indicación luminosa, enchufable en bloques de bornes de base | 167.42 | 1 | DK | Interface Components (IF) | DK6 | DK61B2 | 10 | 1 | SÍ | PC | F | 40,50 | G | 40 | 210 | 98 | MM | 4017918077624 | 85364190 | DE | EC001437 | Imagen | Catálogo
2824255 | ST-REL3-SG-B 24/21/P | Soporte enchufable de relé | Conector de relé, equipado con minirelé de conmutación remanente, contactos (AgSnO): potencias pequeña a grande, 1 contacto inversor, tensión de entrada de 24 V DC, con diodo de libre circulación y diodo de protección contra inversión de polaridad, conmutación a positivo | 160.23 | 1 | DK | Interface Components (IF) | DK6 | DK61B2 | 10 | 1 | SÍ | PC | F | 34,13 | G | 42 | 208 | 97 | MM | 4017918077631 | 85364190 | DE | EC001437 | Imagen | Catálogo
2826266 | ST-REL3-KG230/21/AU/SO46 | Soporte enchufable de relé | Interfaz de relés enchufable contra interferencias parásitas en el lado de mando, con mini-relés de conmutación soldados, contactos (Au): Potencias pequeñas, 1 contacto conmutado, tensión de entrada 230 V AC | 198.99 | 1 | DK | Interface Components (IF) | DK6 | DK61B2 | 10 | 1 | SÍ | PC | F | 41,52 | G | 0 | 0 | 0 |  | 4017918077877 | 85364900 | DE | EC001437 | Imagen | Catálogo
2826431 | ST-REL4-KG230/21-21/AU | Soporte enchufable de relé | Soporte enchufable de relé, equipado con mini-relé de conmutación, contactos (AgNi+Au): Potencias pequeñas hasta grandes, 2 contacto conmutado, tensión de entrada 230 V AC/DC, con indicación luminosa, enchufable en bloques de bornes de base | 224.12 | 1 | DK | Interface Components (IF) | DK6 | DK61B2 | 10 | 1 | SÍ | PC | F | 46,00 | G | 0 | 0 | 0 |  | 4017918077914 | 85364900 | DE | EC001437 | Imagen | Catálogo
2826486 | ST-REL2-KG230AC/1AU | Soporte enchufable de relé | Soporte enchufable de relé, equipado con mini-relé de conmutación, contactos (AgPd60): Potencias pequeñas, 1 contacto abierto, tensión de entrada 230 V AC, con indicación luminosa, enchufable en bloques de bornes de base | 151.43 | 1 | DK | Interface Components (IF) | DK6 | DK61B2 | 10 | 1 | SÍ | PC |  | 35,86 | G | 40 | 152 | 106 | MM | 4017918077952 | 85364900 | DE | EC001437 | Imagen | Catálogo
2826512 | ST-REL2-KG220DC/1 | Soporte enchufable de relé | Soporte enchufable de relé, equipado con mini-relé de conmutación, contactos (AgNi): Potencias medianas hasta grandes, 1 contacto abierto, tensión de entrada 220 V DC, con indicación luminosa, enchufable en bloques de bornes de base | 141.03 | 1 | DK | Interface Components (IF) | DK6 | DK61B2 | 10 | 1 | SÍ | PC |  | 34,74 | G | 0 | 0 | 0 |  | 4017918077983 | 85364900 | DE | EC001437 | Imagen | Catálogo
2826525 | ST-REL2-KG230AC/1 | Soporte enchufable de relé | Soporte enchufable de relé, equipado con mini-relé de conmutación, contactos (AgNi): Potencias medianas hasta grandes, 1 contacto abierto, tensión de entrada 230 V AC, con indicación luminosa, enchufable en bloques de bornes de base | 141.03 | 1 | DK | Interface Components (IF) | DK6 | DK61B2 | 10 | 1 | SÍ | PC |  | 36,88 | G | 40 | 150 | 110 | MM | 4017918077990 | 85364900 | DE | EC001437 | Imagen | Catálogo
1779624 | MCV 1,5/ 8-G-3,5-RN GYP26AUTHR | Carcasa de base para placa de circuito impreso | Carcasa base placa de circuito impreso, sección nominal: 1,5 mm², color: gris, corriente nominal: 8 A, tensión nominal (III/2): 160 V, superficie de contacto: Au, tipo de conexión del contacto: Macho, número de potenciales: 8, número de filas: 1, número de polos: 8, número de conexiones: 8, familia de artículos: MCV 1,5/..-G-RN-THR, paso: 3,5 mm, montaje: Soldar THR, disposición de pines: Disposición de pines lineal, longitud del pin [P]: 2,6 mm, número de pines de soldadura por potencial: 1, sistema enchufable: COMBICON MC 1,5, Orientación de la cara enchufable: Estándar, bloqueo: Bloqueo por encaje, tipo de sujeción: Saliente de encaje, tipo de embalaje: empaquetado en caja | 402.75 | 100 | AA | PCB Connectors (PCC) | AAB | AABTAE | 100 | 100 | NO | PC |  | 1,97 | G | 86 | 73 | 109 | MM | 4046356531238 | 85366930 | DE | EC002637 |  | Catálogo
2827139 | ST-REL7-HG 24/4X21 | Soporte enchufable de relé | Soporte enchufable de relé, equipado con mini-relé-redondo Hengstler, contactos (AgSnO<sub>2</sub>+Au): Potencias pequeñas hasta grandes, 4 contactos conmutados, tensión de entrada 24 V DC, con indicación luminosa, enchufable en bloques de bornes de base | 311.46 | 1 | DK | Interface Components (IF) | DK6 | DK61B2 | 5 | 1 | SÍ | PC |  | 99,25 | G | 61 | 187 | 116 | MM | 4017918078140 | 85364190 | DE | EC001437 | Imagen | Catálogo
2827249 | ST-REL7-HG 60/4X21 | Soporte enchufable de relé | Soporte enchufable de relé, equipado con mini-relé-redondo Hengstler, contactos (AgSnO<sub>2</sub>+Au): Potencias pequeñas hasta grandes, 4 contactos conmutados, tensión de entrada 60 V DC, con indicación luminosa, enchufable en bloques de bornes de base | 311.46 | 1 | DK | Interface Components (IF) | DK6 | DK61B2 | 5 | 1 | SÍ | PC |  | 100,73 | G | 0 | 0 | 0 |  | 4017918078164 | 85364190 | DE | EC001437 | Imagen | Catálogo
2829551 | ST-REL4-KG 24/21-21/AU | Soporte enchufable de relé | Soporte enchufable de relé, equipado con mini-relé de conmutación, contactos (AgNi+Au): Potencias pequeñas hasta grandes, 2 contacto conmutado, tensión de entrada 24 V AC/DC, con indicación luminosa, enchufable en bloques de bornes de base | 181.69 | 1 | DK | Interface Components (IF) | DK6 | DK61B2 | 10 | 1 | SÍ | PC |  | 45,75 | G | 60 | 180 | 100 | MM | 4017918078508 | 85364190 | DE | EC001437 | Imagen | Catálogo
2830443 | MPB 18/1-10/1.0.0 | Puente para cableado | Puente para cableado para módulos con paso de conexión de 17,5 mm, monofásico, 10 pasos con secuencia de contactos 1-0-0 | 16.73 | 1 | CL | Trabtech (TT) | CL1 | CL132Z | 10 | 10 | NO | PC |  | 36,24 | G | 17 | 92 | 188 | MM | 4017918107758 | 85369095 | DE | EC000215 | Imagen | Catálogo
2832027 | ST-REL3-KG230/21/SO46 | Soporte enchufable de relé | Interfaz de relés enchufable contra interferencias parásitas en el lado de mando, con mini-relés de conmutación soldados, contactos (AgNi): Potencias medianas hasta grandes, 1 contactos conmutados, tensión de entrada 230 V AC | 188.59 | 1 | DK | Interface Components (IF) | DK6 | DK61B2 | 10 | 1 | SÍ | PC | F | 41,64 | G | 0 | 0 | 0 |  | 4017918078577 | 85364900 | DE | EC001437 | Imagen | Catálogo
2832221 | FL CAT5 PATCH 1,5 | Cable patch | Cable Patch, CAT5, confeccionado, 1,5 m | 33.51 | 1 | AB | Field Device Connectors (FDC) | ABN | ABNABG | 1 | 1 | NO | PC |  | 67,00 | G | 15 | 215 | 330 | MM | 4046356043960 | 85444210 | PL | EC001855 | Imagen | Catálogo
2832250 | FL CAT5 PATCH 0,3 | Cable patch | Cable Patch, CAT5, confeccionado, 0,3 m | 26.59 | 1 | AB | Field Device Connectors (FDC) | ABN | ABNABG | 1 | 1 | NO | PC |  | 22,63 | G | 15 | 146 | 216 | MM | 4046356043984 | 85444210 | PL | EC001855 | Imagen | Catálogo
2832263 | FL CAT5 PATCH 0,5 | Cable patch | Cable Patch, CAT5, confeccionado, 0,5 m | 30.07 | 1 | AB | Field Device Connectors (FDC) | ABN | ABNABG | 1 | 1 | SÍ | PC |  | 29,44 | G | 15 | 143 | 215 | MM | 4046356043991 | 85444210 | PL | EC001855 | Imagen | Catálogo
2832276 | FL CAT5 PATCH 1,0 | Cable patch | Cable Patch, CAT5, confeccionado, 1 m | 31.8 | 1 | AB | Field Device Connectors (FDC) | ABN | ABNABG | 1 | 1 | NO | PC |  | 48,80 | G |  |  |  |  | 4046356044004 | 85444210 | PL | EC001855 |  | Catálogo
2832289 | FL CAT5 PATCH 2,0 | Cable patch | Cable Patch, CAT5, confeccionado, 2 m | 34.68 | 1 | AB | Field Device Connectors (FDC) | ABN | ABNABG | 1 | 1 | NO | PC |  | 85,00 | G | 15 | 223 | 331 | MM | 4046356044011 | 85444210 | PL | EC001855 | Imagen | Catálogo
2832292 | FL CAT5 PATCH 3,0 | Cable patch | Cable Patch, CAT5, confeccionado, 3 m | 39.13 | 1 | AB | Field Device Connectors (FDC) | ABN | ABNABG | 1 | 1 | NO | PC |  | 116,20 | G | 18 | 223 | 344 | MM | 4046356044028 | 85444210 | PL | EC001855 | Imagen | Catálogo
2832580 | FL CAT5 PATCH 5,0 | Cable patch | Cable Patch, CAT5, confeccionado, 5 m | 47.79 | 1 | AB | Field Device Connectors (FDC) | ABN | ABNABG | 1 | 1 | NO | PC |  | 180,00 | G | 0 | 0 | 0 |  | 4046356044080 | 85444210 | PL | EC001855 | Imagen | Catálogo
2832616 | FL CAT5 PATCH 7,5 | Cable patch | Cable Patch, CAT5, confeccionado, 7,5 m | 60.51 | 1 | AB | Field Device Connectors (FDC) | ABN | ABNABG | 1 | 1 | NO | PC |  | 264,80 | G | 26 | 240 | 275 | MM | 4046356044103 | 85444210 | PL | EC001855 | Imagen | Catálogo
2832629 | FL CAT5 PATCH 10,0 | Cable patch | Cable Patch, CAT5, confeccionado, 10 m | 69.37 | 1 | AB | Field Device Connectors (FDC) | ABN | ABNABG | 1 | 1 | NO | PC |  | 356,50 | G | 0 | 0 | 0 |  | 4046356044110 | 85444210 | PL | EC001855 | Imagen | Catálogo
2832865 | FL SEC PAC 4TX | Elemento Port Guard Security | Elementos de seguridad de nivel 1 para 4 conexiones de red RJ-45 para la utilización en Patch boxes y campos Patch | 142.15 | 1 | AB | Field Device Connectors (FDC) | ABN | ABNACZ | 1 | 1 | SÍ | PC |  | 47,60 | G | 42 | 152 | 106 | MM | 4046356072717 | 39269097 | DE | EC002314 | Imagen | Catálogo
2832991 | FL RJ45 PROTECT CAP | Protecc. polvo | Capuchónes roscados protectoras contra polvo, para hembra RJ45 | 2.69 | 1 | AB | Field Device Connectors (FDC) | ABN | ABNACZ | 10 | 10 | NO | PC |  | 1,93 | G | 16 | 90 | 65 | MM | 4017918900663 | 39269097 | DE | EC002314 | Imagen | Catálogo
2833628 | EL3-M52 | Brida de sujeción para relé | Brida de sujeción para relé, versión de hilos, para relés octales de 52 mm de altura | 33.84 | 100 | DK | Interface Components (IF) | DKF | DKF347 | 10 | 10 | NO | PC |  | 1,32 | G | 23 | 130 | 90 | MM | 4017918933753 | 85389099 | CN | EC002586 | Imagen | Catálogo
2833631 | MP 1 | Índice de señalización | Indice de señalización de aparatos, superficie de rotulación 6 x 15 mm | 16.83 | 100 | DK | Interface Components (IF) | DKF | DKF345 | 10 | 10 | NO | PC |  | 0,78 | G | 13 | 125 | 62 | MM | 4017918933715 | 85389099 | CN | EC002586 | Imagen | Catálogo
2833644 | MP 2 | Índice de señalización | Indice de señalización de aparatos, superficie de rotulación 9 x 25 mm | 16.83 | 100 | DK | Interface Components (IF) | DKF | DKF345 | 10 | 10 | NO | PC |  | 0,84 | G | 12 | 128 | 60 | MM | 4017918933722 | 85389099 | CN | EC002586 | Imagen | Catálogo
2833657 | LDP- 12- 24DC | Módulo enchufable | Módulo de conectores, con diodo de libre circulación y LED amarillo, polaridad: A1+, A2-, tensión de entrada: 12 ... 24 V DC ±20 % | 2.45 | 1 | DK | Interface Components (IF) | DKF | DKF346 | 10 | 10 | NO | PC |  | 2,61 | G | 20 | 92 | 59 | MM | 4017918933845 | 85363010 | CN | EC002586 | Imagen | Catálogo
2833660 | LDP- 48- 60DC | Módulo enchufable | Módulo enchufable, para el montaje en PR1 y PR2, con diodo de rueda libre y LED amarillo, polaridad: A1+, A2-, tensión de entrada: 48 ... 60 V DC ±20 % | 4.12 | 1 | DK | Interface Components (IF) | DKF | DKF346 | 10 | 10 | NO | PC |  | 2,66 | G | 10 | 175 | 125 | MM | 4017918933852 | 85366990 | CN | EC002586 | Imagen | Catálogo
2833673 | LDP-110DC | Módulo enchufable | Módulo enchufable, para el montaje en PR1 y PR2, con diodo de rueda libre y LED amarillo, polaridad: A1+, A2-, tensión de entrada: 110 V DC ± 20% | 4.12 | 1 | DK | Interface Components (IF) | DKF | DKF346 | 10 | 10 | NO | PC |  | 2,73 | G | 13 | 120 | 80 | MM | 4017918933869 | 85366990 | CN | EC002586 | Imagen | Catálogo
2833712 | LV- 12- 24UC | Módulo enchufable | Módulo enchufable, para el montaje en PR1 y PR2, con varistor y LED amarillo, tensión de entrada: 12 - 24 V AC/DC ± 20% | 4.86 | 1 | DK | Interface Components (IF) | DKF | DKF346 | 10 | 10 | NO | PC |  | 2,93 | G | 13 | 120 | 85 | MM | 4017918933906 | 85366990 | CN | EC002586 | Imagen | Catálogo
2833738 | LV-120-230AC/110DC | Módulo enchufable | Módulo de conectores, con varistor y LED amarillo, tensión de entrada: 120 ... 230 V AC/110 V DC ±20 % | 2.77 | 1 | DK | Interface Components (IF) | DKF | DKF346 | 10 | 10 | NO | PC |  | 2,94 | G | 13 | 99 | 55 | MM | 4017918933920 | 85366990 | CN | EC002586 | Imagen | Catálogo
2833767 | RC-120-230UC | Módulo enchufable | Módulo de conectores, con módulo RC, tensión de entrada:120 ... 230 V AC/DC ±20 % | 2.45 | 1 | DK | Interface Components (IF) | DKF | DKF346 | 10 | 10 | NO | PC |  | 2,76 | G | 14 | 120 | 80 | MM | 4017918933951 | 85366990 | CN | EC002586 | Imagen | Catálogo
2833770 | LDP3- 12- 24DC | Módulo enchufable | Módulo de conectores, con diodo de libre circulación y LED amarillo, polaridad: A1+, A2-, tensión de entrada: 12 ... 24 V DC ±20 % | 2.472 | 1 | DK | Interface Components (IF) | DKF | DKF346 | 10 | 10 | NO | PC |  | 6,47 | G | 26 | 122 | 127 | MM | 4017918933968 | 85366990 | CN | EC002586 | Imagen | Catálogo
2833783 | LDP3- 48- 60DC | Módulo enchufable | Módulo enchufable, para el montaje en PR3, con diodo de rueda libre y LED amarillo, polaridad: A1+, A2-, tensión de entrada: 48 -60 V DC ± 20% | 2.45 | 1 | DK | Interface Components (IF) | DKF | DKF346 | 10 | 10 | NO | PC |  | 6,45 | G | 27 | 120 | 150 | MM | 4017918933975 | 85366990 | CN | EC002586 | Imagen | Catálogo
2833851 | LV3-120-230AC/110DC | Módulo enchufable | Módulo enchufable, para el montaje en PR3, con varistor y LED amarillo, tensión de entrada: 120-230 V AC/110 V DC ± 20% | 4.9028 | 1 | DK | Interface Components (IF) | DKF | DKF346 | 10 | 10 | NO | PC |  | 6,70 | G | 20 | 175 | 125 | MM | 4017918934040 | 85366990 | CN | EC002586 | Imagen | Catálogo
2833880 | V-120-230UC | Módulo enchufable | Módulo de conectores, con varistor, tensión de entrada: 120 ... 230 V AC/DC ±20 % | 2.49 | 1 | DK | Interface Components (IF) | DKF | DKF346 | 10 | 10 | NO | PC |  | 2,65 | G |  |  |  |  | 4017918940478 | 85366990 | CN | EC002586 |  | Catálogo
2833916 | RC3-120-230UC | Módulo enchufable | Módulo de conectores, con módulo RC, tensión de entrada:120 ... 230 V AC/DC ±20 % | 2.472 | 1 | DK | Interface Components (IF) | DKF | DKF346 | 10 | 10 | NO | PC |  | 6,25 | G | 21 | 120 | 140 | MM | 4017918938987 | 85366990 | CN | EC002586 | Imagen | Catálogo
2833945 | V3-120-230UC | Módulo enchufable | Módulo de conectores, con varistor, tensión de entrada: 120 ... 230 V AC/DC ±20 % | 2.5235 | 1 | DK | Interface Components (IF) | DKF | DKF346 | 10 | 10 | NO | PC |  | 6,10 | G | 33 | 120 | 130 | MM | 4017918940508 | 85366990 | CN | EC002586 | Imagen | Catálogo
2834821 | REL-MR- 48DC/21HC | Relé individual | Relé de potencia en miniatura enchufable, con contacto de potencia para corrientes constantes elevadas, 1 contacto conmutado, tensión de entrada 48 V DC | 6.87 | 1 | DK | Interface Components (IF) | DK6 | DK6931 | 10 | 10 | NO | PC |  | 16,30 | G | 18 | 309 | 26 | MM | 4046356118927 | 85364900 | PL | EC001437 | Imagen | Catálogo
2834834 | REL-MR- 48DC/21-21 | Relé individual | Relé de potencia en miniatura enchufable, con contacto de potencia, 2 contactos conmutados, tensión de entrada 48 V DC | 7.6 | 1 | DK | Interface Components (IF) | DK6 | DK6935 | 10 | 10 | NO | PC |  | 16,27 | G | 18 | 305 | 25 | MM | 4046356118910 | 85364190 | AT | EC001437 | Imagen | Catálogo
2834847 | REL-MR- 48DC/21-21AU | Relé individual | Relé de potencia en miniatura enchufable, con contacto de oro multicapa, 2 contactos conmutados, tensión de entrada 48 V DC | 8.73 | 1 | DK | Interface Components (IF) | DK6 | DK6936 | 10 | 10 | NO | PC |  | 16,20 | G | 18 | 309 | 26 | MM | 4046356118934 | 85364900 | AT | EC001437 | Imagen | Catálogo
2838199 | VAL-MS 230/3+1 FM | Descargador de sobretensiones modelo 2 | Descargador de sobretensiones que consta de un elemento de base con contacto de indicación remota FM y unas protecciones enchufables, para el montaje sobre NS 35/7,5, tensión nominal: 230 V AC, circuito 3 + 1 | 425.59 | 1 | CL | Trabtech (TT) | CL1 | CL1321 | 1 | 1 | NO | PC |  | 400,90 | G | 82 | 108 | 79 | MM | 4017918172800 | 85363030 | DE | EC000941 | Imagen | Catálogo
2838209 | VAL-MS 230/3+1 | Descargador de sobretensiones modelo 2 | Descargador de sobretensiones compuesto por elemento de base y protecciones enchufables, para el montaje sobre NS 35/7,5, tensión nominal: 230 V AC, circuito 3 + 1 | 371.27 | 1 | CL | Trabtech (TT) | CL1 | CL1321 | 1 | 1 | NO | PC |  | 391,48 | G | 82 | 108 | 79 | MM | 4017918172824 | 85363030 | DE | EC000941 | Imagen | Catálogo
2838225 | PT 2XEX(I)-24DC-ST | Protección enchufable contra sobretensiones | Protección enchufable PT con circuito de protección para dos circuitos de señales Ex i de 2 conductores accionado libre de potencial de tierra. Tensión nominal: 24 V DC, apta para HART. | 275.07 | 1 | CL | Trabtech (TT) | CL2 | CL2113 | 10 | 10 | SÍ | PC |  | 46,48 | G | 56 | 185 | 112 | MM | 4017918182861 | 85363010 | DE | EC001625 | Imagen | Catálogo
2838228 | PT 2X2-24DC-ST | Protección enchufable contra sobretensiones | Protección enchuf. PT con circ. de protec. para dos circ. de señal de 2 cond. flotantes. Tensión nominal: 24 V DC. Apto para HART. | 263.8 | 1 | CL | Trabtech (TT) | CL2 | CL2111 | 10 | 1 | SÍ | PC |  | 25,54 | G | 62 | 182 | 64 | MM | 4017918182649 | 85363010 | DE | EC000943 | Imagen | Catálogo
2838241 | PT 2X2- 5DC-ST | Protección enchufable contra sobretensiones | Protección enchuf. PT con circ. de protec. para dos circ. de señal de 2 cond. flotantes. Tensión nominal: 5 V DC. Apto para HART. | 263.8 | 1 | CL | Trabtech (TT) | CL2 | CL2111 | 10 | 10 | SÍ | PC |  | 26,08 | G | 61 | 181 | 63 | MM | 4017918182656 | 85363010 | DE | EC000943 | Imagen | Catálogo
2838254 | PT 2X2-12DC-ST | Protección enchufable contra sobretensiones | Protección enchufable PT con circ. de protec. para dos circ. de señal de 2 cond. flotantes. Tensión nominal: 12 V DC. Apto para HART. | 263.8 | 1 | CL | Trabtech (TT) | CL2 | CL2111 | 10 | 10 | SÍ | PC |  | 25,79 | G | 61 | 181 | 63 | MM | 4017918182663 | 85363010 | DE | EC000943 | Imagen | Catálogo
2838283 | PT 2X2-24AC-ST | Protección enchufable contra sobretensiones | Protección enchufable PT con circ. de protec. para dos circuitos de señal de 2 cond. flotantes. Tensión nominal: 24 V AC. Apto para HART. | 263.8 | 1 | CL | Trabtech (TT) | CL2 | CL2111 | 10 | 1 | SÍ | PC |  | 25,05 | G | 62 | 182 | 64 | MM | 4017918182687 | 85363010 | DE | EC000943 | Imagen | Catálogo
2838306 | PT 4X1- 5DC-ST | Protección enchufable contra sobretensiones | Protección enchufable PT con circuito de protección para 4 conductores de circuitos de señales con tierra unilateral. Tensión nominal: 5 V DC | 274.58 | 1 | CL | Trabtech (TT) | CL2 | CL2111 | 10 | 1 | SÍ | PC |  | 26,25 | G | 62 | 182 | 64 | MM | 4017918182694 | 85363010 | DE | EC000943 | Imagen | Catálogo
2838322 | PT 4X1-24DC-ST | Protección enchufable contra sobretensiones | Protección enchufable PT con circuito de protección para 4 conductores de circuitos de señales con tierra unilateral. Tensión nominal: 24 V DC | 274.58 | 1 | CL | Trabtech (TT) | CL2 | CL2111 | 10 | 1 | SÍ | PC |  | 26,90 | G | 62 | 182 | 64 | MM | 4017918182717 | 85363010 | DE | EC000943 | Imagen | Catálogo
2838351 | PT 4X1-24AC-ST | Protección enchufable contra sobretensiones | Protec. enchuf. PT con circ. protec. p. 4 conduct. circuit. señales con tierra unilateral. Tens. nom.: 24 V AC | 274.58 | 1 | CL | Trabtech (TT) | CL2 | CL2111 | 10 | 1 | SÍ | PC |  | 26,14 | G | 62 | 181 | 65 | MM | 4017918182731 | 85363010 | DE | EC000943 | Imagen | Catálogo
2838490 | CN-LAMBDA/4-5.9-BB | Dispositivo de protec. contra sobretensiones | Adaptador con tecnología Lambda/4 como protección contra sobretensiones para interfaces de señales coaxiales. Conexión: Conectores N hembra-hembra | 264.24 | 1 | CL | Trabtech (TT) | CL3 | CL3312 | 1 | 1 | NO | PC |  | 180,10 | G | 32 | 78 | 51 | MM | 4046356285629 | 85363010 | US | EC000943 | Imagen | Catálogo
2838500 | CTM 2X1- 24DC | Protección enchufable contra sobretensiones | Protección enchufable LSA-PLUS (COMTRAB CTM) con circuito de protección para 2 conductores de circuitos de señales con tierra unilateral. Tensión nominal: 24 V DC | 89.52 | 1 | CL | Trabtech (TT) | CL3 | CL3211 | 10 | 1 | SÍ | PC |  | 10,58 | G | 30 | 120 | 90 | MM | 4017918819538 | 85363010 | DE | EC000943 | Imagen | Catálogo
2838513 | CTM 1X2- 24DC | Protección enchufable contra sobretensiones | Protección enchufable LSA-PLUS (COMTRAB CTM) con protección de un circuito de 2 hilos para circuitos de señales sin potencial de tierra. Tensión nominal: 24 V DC | 83.03 | 1 | CL | Trabtech (TT) | CL3 | CL3211 | 10 | 1 | SÍ | PC |  | 10,17 | G | 31 | 120 | 90 | MM | 4017918819545 | 85363010 | DE | EC000943 | Imagen | Catálogo
2838526 | CTM 2X1-110AC | Protección enchufable contra sobretensiones | Protección enchufable LSA-PLUS (COMTRAB CTM) con circuito de protección para 2 conductores de circuitos de señales con tierra unilateral. Tensión nominal: 110 V AC | 89.52 | 1 | CL | Trabtech (TT) | CL3 | CL3211 | 10 | 1 | SÍ | PC |  | 10,30 | G | 29 | 118 | 89 | MM | 4017918819552 | 85363010 | DE | EC000943 | Imagen | Catálogo
2838539 | CTM 1X2-110AC | Protección enchufable contra sobretensiones | Conector LSA-PLUS (COMTRAB CTM) para circuitos de señales libres de potencial, para proteger un circuito de cable de dos hilos de interfaces de telecomunicación analógicas y digitales (hasta 50 MBits/s). Tensión nominal: 110 V AC | 83.03 | 1 | CL | Trabtech (TT) | CL3 | CL3211 | 10 | 1 | SÍ | PC |  | 9,90 | G | 29 | 118 | 89 | MM | 4017918819569 | 85363010 | DE | EC000943 | Imagen | Catálogo
2838542 | CTM 2X1- 60DC | Protección enchufable contra sobretensiones | Protección enchufable LSA-PLUS con circuito de protección para 2 conductores de circuitos de señales con tierra unilateral. Tensión nominal: 60 V DC | 89.52 | 1 | CL | Trabtech (TT) | CL3 | CL3211 | 10 | 1 | SÍ | PC |  | 10,61 | G | 29 | 119 | 89 | MM | 4017918819576 | 85363010 | DE | EC000943 | Imagen | Catálogo
2838555 | CTM ISDN | Protección enchufable contra sobretensiones | Protección enchufable LSA-PLUS (COMTRAB CTM) con circuito de protección para un par de conductores de una interfaz ISDN So. | 86.42 | 1 | CL | Trabtech (TT) | CL3 | CL3211 | 10 | 1 | SÍ | PC |  | 9,31 | G | 29 | 118 | 89 | MM | 4017918819583 | 85363010 | DE | EC000943 | Imagen | Catálogo
2838568 | CTM 1X2- 60DC | Protección enchufable contra sobretensiones | Protección enchufable LSA-PLUS (COMTRAB CTM) con protección de un circuito de 2 hilos para circuitos de señales sin potencial de tierra. Tensión nominal: 60 V DC | 83.03 | 1 | CL | Trabtech (TT) | CL3 | CL3211 | 10 | 1 | SÍ | PC |  | 8,90 | G | 29 | 118 | 89 | MM | 4017918819736 | 85363010 | DE | EC000943 | Imagen | Catálogo
2838584 | CTM 2X1- 12DC | Protección enchufable contra sobretensiones | Protección enchufable LSA-PLUS (COMTRAB CTM) con circuito de protección para 2 conductores de circuitos de señales con tierra unilateral. Tensión nominal: 12 V DC | 89.52 | 1 | CL | Trabtech (TT) | CL3 | CL3211 | 10 | 1 | SÍ | PC |  | 10,56 | G | 29 | 118 | 89 | MM | 4017918819606 | 85363010 | DE | EC000943 | Imagen | Catálogo
1738560 | EMLP-AL (100X40) | Marcado de aparatos | Marcado de aparatos, Placa de aluminio, color aluminio, sin rotular, Número de índices individuales: 1, altura del campo de texto: 40 mm, anchura del campo de texto: 100 mm | 1488.3 | 100 | BG | Marking and Installation (MI) | BG2 | BG241B | 15 | 15 | NO | PC |  | 158,95 | G | 0 | 0 | 0 |  | 4067923301634 | 76169990 | DE | EC001288 | Imagen | Catálogo
2838597 | CTM 1X2- 12DC | Protección enchufable contra sobretensiones | Protección enchufable LSA-PLUS con protección de un circuito de 2 hilos para circuitos de señales sin potencial de tierra. Tensión nominal: 12 V DC | 83.03 | 1 | CL | Trabtech (TT) | CL3 | CL3211 | 10 | 1 | SÍ | PC |  | 10,03 | G | 30 | 120 | 90 | MM | 4017918819743 | 85363010 | DE | EC000943 | Imagen | Catálogo
2838610 | CTM 10-MAG | Almacén | Almacén con barra de puesta a tierra para el alojamiento de hasta 10 protecciones enchufables LSA-PLUS (COMTRAB CTM), para enchufar en CT-TERMIBLOCK o en una regleta interrumpible LSA-PLUS | 41.28 | 1 | CL | Trabtech (TT) | CL3 | CL321Z | 5 | 1 | SÍ | PC |  | 23,79 | G | 51 | 126 | 123 | MM | 4017918819620 | 85363010 | DE | EC000943 | Imagen | Catálogo
2838623 | CTM 2X1-180DC-GS-P | Protección enchufable contra sobretensiones | Protección enchufable LSA-PLUS (COMTRAB CTM) con protección Powercross y protección basta contra sobretensiones para 2 conductores de señales. Tensión nominal: 180 V DC | 52.99 | 1 | CL | Trabtech (TT) | CL3 | CL3211 | 10 | 1 | SÍ | PC |  | 8,38 | G | 30 | 120 | 90 | MM | 4017918948375 | 85363010 | DE | EC000943 | Imagen | Catálogo
2838636 | CTM 2X1-180DC-GS | Protección enchufable contra sobretensiones | Protección enchufable LSA-PLUS (COMTRAB CTM) con protección gruesa contra sobretensiones para 2 conductores de señales de interfaces de telecomunicación analógicas y digitales (VDSL2). Tensión nominal: 180 V DC | 46.09 | 1 | CL | Trabtech (TT) | CL3 | CL3211 | 10 | 1 | SÍ | PC |  | 7,76 | G | 30 | 120 | 90 | MM | 4017918948382 | 85363010 | DE | EC000943 | Imagen | Catálogo
1738558 | EMLP-AL (45X25) | Marcado de aparatos | Marcado de aparatos, Placa de aluminio, color aluminio, sin rotular, Número de índices individuales: 1, altura del campo de texto: 25 mm, anchura del campo de texto: 45 mm | 1028.28 | 100 | BG | Marking and Installation (MI) | BG2 | BG241B | 45 | 45 | NO | PC |  | 134,74 | G | 0 | 0 | 0 |  | 4067923302105 | 76169990 | DE | EC001288 | Imagen | Catálogo
2838649 | CTM EST | Conector de cortocircuito | Soporte enchufable de puesta a tierra LSA-PLUS (COMTRAB CTM) para poner en cortocircuito y a tierra los potenciales en CT-TERMIBLOCK... y regleta interrumpible CT 10... | 18.14 | 1 | CL | Trabtech (TT) | CL3 | CL321Z | 10 | 10 | NO | PC |  | 8,11 | G | 29 | 118 | 89 | MM | 4017918907631 | 85363010 | DE | EC000943 | Imagen | Catálogo
2838733 | PT 2-TELE-ST | Protección enchufable contra sobretensiones | Protección enchufable contra sobretensiones para elemento de base, para la protección de un circuito de 2 hilos de interfaces de telecomunicación analógicas. | 159.04 | 1 | CL | Trabtech (TT) | CL3 | CL3121 | 10 | 1 | SÍ | PC |  | 28,94 | G | 60 | 185 | 113 | MM | 4046356044677 | 85363010 | DE | EC000943 | Imagen | Catálogo
2838762 | PT 5-HF- 5 DC-ST | Protección enchufable contra sobretensiones | Protección enchufable PT con circuito de protección HF (alta frecuencia) para 4 conductores de señales. Tensión nominal: 5 V DC | 247.01 | 1 | CL | Trabtech (TT) | CL3 | CL3121 | 10 | 1 | SÍ | PC |  | 26,61 | G | 62 | 182 | 64 | MM | 4017918480653 | 85363010 | DE | EC000943 | Imagen | Catálogo
2838775 | PT 5-HF-12 DC-ST | Protección enchufable contra sobretensiones | Protección enchufable PT con circuito de protección HF (alta frecuencia) para 4 conductores de señales. Tensión nominal: 12 V DC | 247.01 | 1 | CL | Trabtech (TT) | CL3 | CL3121 | 10 | 1 | SÍ | PC |  | 26,59 | G | 62 | 182 | 64 | MM | 4017918480646 | 85363010 | DE | EC000943 | Imagen | Catálogo
2838791 | D-LAN-19"-24 | Dispositivo de protec. contra sobretensiones | Rack de 19 con 24 puertos protegidos contra sobretensiones para interfaces de datos en las redes Ethernet (1000Base-T), anillo Token, FDDI/CDDI según Class D/EN 50173 (CAT5e), conexión en el módulo de protección: Hembras RJ45. | 4089.68 | 1 | CL | Trabtech (TT) | CL3 | CL3111 | 1 | 1 | SÍ | PC | F | 3.094,00 | G | 0 | 0 | 0 | MM | 4017918959968 | 85363010 | DE | EC000943 | Imagen | Catálogo
2838843 | VAL-MS 320 ST | Protección enchufable contra sobretensiones tipo 2 | Protección enchufable contra sobretensiones tipo 2 con varistor de alta potencia para elemento de base VAL-MS, con control térmico, indicación óptica de defecto. Ejecución: 320 V AC | 81.13 | 1 | CL | Trabtech (TT) | CL1 | CL1321 | 10 | 1 | SÍ | PC |  | 45,69 | G | 62 | 182 | 64 | MM | 4017918170813 | 85363030 | CN | EC002496 | Imagen | Catálogo
2838885 | VAL-MS/3+1-BE | Elemento base de protección contra sobretensiones tipo 2 | Elemento de base para descargadores tipo 2 de la serie de productos VALVETRAB MS. Ejecución para alimentaciones de corriente trifásicas con conducción separada de N y PE. | 64.85 | 1 | CL | Trabtech (TT) | CL1 | CL1321 | 1 | 1 | NO | PC |  | 244,30 | G | 79 | 108 | 79 | MM | 4017918171940 | 85366990 | DE | EC002496 | Imagen | Catálogo
2838898 | VAL-MS/3+1-BE/FM | Elemento base de protección contra sobretensiones tipo 2 | Elemento de base para descargadores tipo 2 de la serie de productos VALVETRAB MS, con contacto de indicación remota. Ejecución para alimentaciones de corriente trifásicas con conducción separada de N y PE. | 110.66 | 1 | CL | Trabtech (TT) | CL1 | CL1321 | 1 | 1 | NO | PC |  | 256,70 | G | 82 | 108 | 79 | MM | 4017918171933 | 85366990 | DE | EC002496 | Imagen | Catálogo
2839127 | VAL-MS 230 | Descargador de sobretensiones modelo 2 | Descargador de sobretensiones que consta de un elemento de base y una protección enchufable con varistor de alta potencia, para el montaje sobre NS 35/7,5, tensión nominal: 230 V AC, de 1 canal. | 94.56 | 1 | CL | Trabtech (TT) | CL1 | CL1321 | 1 | 1 | NO | PC |  | 132,80 | G | 29 | 118 | 84 | MM | 4017918182601 | 85363030 | TR | EC000941 | Imagen | Catálogo
2839130 | VAL-MS 230/FM | Descargador de sobretensiones modelo 2 | Descargador de sobretensiones que consta de un elemento de base con contacto de indicación remota FM y una protección enchufable con varistor de alta potencia, para el montaje sobre NS 35/7,5, tensión nominal: 230 V AC, de 1 canal. | 114.54 | 1 | CL | Trabtech (TT) | CL1 | CL1321 | 1 | 1 | NO | PC |  | 135,90 | G | 29 | 118 | 84 | MM | 4017918182595 | 85363030 | TR | EC000941 | Imagen | Catálogo
2839172 | PT 2X1VA- 60AC-ST | Protección enchufable contra sobretensiones | Protección enchufable PT con circuito de protección para tensiones de señales elevadas, de 2 canales, indicación óptica de defecto. Tensión nominal: 60 V AC | 142.75 | 1 | CL | Trabtech (TT) | CL2 | CL2111 | 10 | 1 | SÍ | PC |  | 26,30 | G | 62 | 181 | 63 | MM | 4017918182830 | 85363010 | DE | EC000943 | Imagen | Catálogo
2839185 | PT 2X1VA-120AC-ST | Protección enchufable contra sobretensiones | Protección enchufable PT con circuito de protección para tensiones de señales elevadas, de 2 canales, indicación óptica de defecto. Tensión nominal: 120 V AC | 142.75 | 1 | CL | Trabtech (TT) | CL2 | CL2111 | 10 | 1 | SÍ | PC |  | 27,48 | G | 60 | 180 | 63 | MM | 4017918182847 | 85363010 | DE | EC000943 | Imagen | Catálogo
2839198 | PT 2X1VA-230AC-ST | Protección enchufable contra sobretensiones | Protección enchufable PT con circuito de protección para tensiones de señales elevadas, de 2 canales, indicación óptica de defecto. Tensión nominal: 230 V AC | 142.75 | 1 | CL | Trabtech (TT) | CL2 | CL2111 | 10 | 1 | SÍ | PC |  | 28,97 | G | 62 | 182 | 64 | MM | 4017918182854 | 85363010 | DE | EC000943 | Imagen | Catálogo
2839208 | PT 2X2-BE | Elemento base de protección contra sobretensiones | Elemento de base para protección enchufable PT con circuito de protección para dos circuitos de señales de 2 conductores sin potencial de tierra, puente entre las conexiones 3-4 (GND) y 9-10, montaje sobre NS 35/7,5 y NS 35/15, anchura de la carcasa: 17,5 mm | 82.01 | 1 | CL | Trabtech (TT) | CL2 | CL2111 | 10 | 1 | SÍ | PC |  | 57,32 | G | 60 | 185 | 113 | MM | 4017918182748 | 85363010 | DE | EC002497 | Imagen | Catálogo
2839211 | PT 4- 5DC-ST | Protección enchufable contra sobretensiones | Protección enchufable PT con circuito de protección para un circuito de señales de cuatro conductores sin potencial de tierra. Tensión nominal: 5 V DC | 218.38 | 1 | CL | Trabtech (TT) | CL2 | CL2111 | 10 | 1 | SÍ | PC |  | 26,50 | G | 62 | 181 | 64 | MM | 4017918182755 | 85363010 | DE | EC000943 | Imagen | Catálogo
2839224 | PT 2X2+F-BE | Elemento base de protección contra sobretensiones | Elemento de base para protección enchufable PT con circuito de protección para dos circuitos de señales de dos conductores sin potencial de tierra, descargador de gas entre las conexiones 3-4 (GND) y 9-10, montaje sobre NS 35/7,5 y NS 35/15, anchura de la carcasa: 17,5 mm | 93.05 | 1 | CL | Trabtech (TT) | CL2 | CL2111 | 10 | 1 | SÍ | PC |  | 58,20 | G | 60 | 185 | 113 | MM | 4017918182762 | 85363010 | DE | EC002497 | Imagen | Catálogo
2839237 | PT 4-12DC-ST | Protección enchufable contra sobretensiones | Protección enchufable PT con circuito de protección para un circuito de señales de cuatro conductores sin potencial de tierra. Tensión nominal: 12 V DC | 218.38 | 1 | CL | Trabtech (TT) | CL2 | CL2111 | 10 | 1 | SÍ | PC |  | 26,20 | G | 62 | 182 | 64 | MM | 4017918182779 | 85363010 | DE | EC000943 | Imagen | Catálogo
2839240 | PT 4-24DC-ST | Protección enchufable contra sobretensiones | Protección enchufable PT con circuito de protección para un circuito de señales de cuatro conductores sin potencial de tierra. Tensión nominal: 24 V DC | 218.38 | 1 | CL | Trabtech (TT) | CL2 | CL2111 | 10 | 1 | SÍ | PC |  | 26,87 | G | 62 | 182 | 64 | MM | 4017918182786 | 85363010 | DE | EC000943 | Imagen | Catálogo
2839253 | PT 4-EX(I)-24DC-ST | Protección enchufable contra sobretensiones | Protección enchufable PT con circuito de protección para un circuito de señales Ex i de 4 conductores sin potencial de tierra. Tensión nominal: 24 V CC | 288.16 | 1 | CL | Trabtech (TT) | CL2 | CL2113 | 10 | 1 | SÍ | PC |  | 44,87 | G | 60 | 185 | 113 | MM | 4017918182878 | 85363010 | DE | EC001625 | Imagen | Catálogo
2839279 | PT 2XEX(I)-BE | Elemento base de protección contra sobretensiones | Elemento de base para protección enchufable PT con circuito de protección para dos circuitos de señales EEx ia de dos conductores sin potencial de tierra. Montaje sobre NS 35/7,5 y NS 35/15, anchura de la carcasa: 17,5 mm | 96.64 | 1 | CL | Trabtech (TT) | CL2 | CL2113 | 10 | 10 | SÍ | PC |  | 75,61 | G | 76 | 184 | 126 | MM | 4017918182885 | 85363010 | DE | EC002497 | Imagen | Catálogo
2839282 | PT-BE/FM | Elemento base de protección contra sobretensiones tipo 3 | Elemento de base para protección enchufable PT, montaje sobre NS 35/7,5 y NS 35/15, anchura de la carcasa: 17,5 mm | 46.63 | 1 | CL | Trabtech (TT) | CL1 | CL1411 | 10 | 1 | SÍ | PC |  | 48,70 | G | 60 | 185 | 113 | MM | 4017918182502 | 85363010 | DE | EC000943 | Imagen | Catálogo
2839295 | SSA 3-6 | Conexión de pantalla | Conexión rápida para pantalla para diámetro de cable de 3 ... 6 mm. Línea de conexión equipotencial: 200 mm, 1 mm², color: negro | 8.96 | 1 | CL | Trabtech (TT) | CL2 | CL211Z | 10 | 10 | NO | PC |  | 5,38 | G | 25 | 220 | 160 | MM | 4017918182991 | 85444290 | DE | EC000943 | Imagen | Catálogo
2839363 | PT 4X1-BE | Elemento base de protección contra sobretensiones | Elemento de base para protección enchufable PT con circuito de protección para 4 conductores de circuitos de señales con tierra unilateral, con puente entre las conexiones 3-4 (GND) y 9-10, montaje sobre NS 35/7,5 y NS 35/15, anchura de la carcasa: 17,5 mm | 82.01 | 1 | CL | Trabtech (TT) | CL2 | CL2111 | 10 | 1 | SÍ | PC |  | 57,84 | G | 60 | 185 | 113 | MM | 4017918182793 | 85363010 | DE | EC002497 | Imagen | Catálogo
2839376 | PT 4X1+F-BE | Elemento base de protección contra sobretensiones | Elemento de base para protección enchufable PT con circuito de protección para cuatro conductores de señales, con descargador de gas entre las conexiones 3-4 (GND) y 9-10, montaje sobre NS 35/7,5 y NS 35/15, anchura de la carcasa: 17,5 mm | 93.05 | 1 | CL | Trabtech (TT) | CL2 | CL2111 | 10 | 1 | SÍ | PC |  | 57,89 | G | 56 | 185 | 112 | MM | 4017918182809 | 85363010 | DE | EC002497 | Imagen | Catálogo
2839402 | PT 4-BE | Elemento base de protección contra sobretensiones | Elemento de base para protección enchufable PT con circuito de protección para un circuito de señales de 4 conductores sin potencial de tierra, puente entre las conexiones 3-4 (GND) y 9-10, montaje sobre NS 35/7,5 y NS 35/15, anchura de la carcasa: 17,5 mm | 82.01 | 1 | CL | Trabtech (TT) | CL2 | CL2111 | 10 | 1 | SÍ | PC |  | 56,50 | G | 56 | 185 | 112 | MM | 4017918182816 | 85363010 | DE | EC002497 | Imagen | Catálogo
2839415 | PT 4+F-BE | Elemento base de protección contra sobretensiones | Elemento de base para protección enchufable PT con circuito de protección para un circuito de señales de cuatro conductores sin potencial de tierra, descargador de gas entre las conexiones 3-4 (GND) y 9-10, montaje sobre NS 35/7,5 y NS 35/15, anchura de la carcasa: 17,5 mm | 93.05 | 1 | CL | Trabtech (TT) | CL2 | CL2111 | 10 | 1 | SÍ | PC |  | 59,05 | G | 62 | 183 | 110 | MM | 4017918182823 | 85363010 | DE | EC002497 | Imagen | Catálogo
2839486 | PT 4-EX(I)-BE | Elemento base de protección contra sobretensiones | Elemento de base para protección enchufable PT con circuito de protección para un circuito de señales EEx ia de cuatro conductores sin potencial de tierra. Tensión nominal: 24 V DC, montaje sobre NS 35/7,5 y NS 35/15, anchura de la carcasa: 17,5 mm | 96.64 | 1 | CL | Trabtech (TT) | CL2 | CL2113 | 10 | 1 | SÍ | PC |  | 74,77 | G | 76 | 184 | 126 | MM | 4017918182892 | 85363010 | DE | EC001625 | Imagen | Catálogo
2839512 | SSA 5-10 | Conexión de pantalla | Conexión rápida para pantalla para diámetro de cable de 5 ... 10 mm. Línea de conexión equipotencial: 200 mm, 1 mm², color: negro | 10.38 | 1 | CL | Trabtech (TT) | CL2 | CL211Z | 10 | 10 | NO | PC |  | 6,15 | G | 30 | 220 | 160 | MM | 4017918183004 | 85444290 | DE | EC000943 | Imagen | Catálogo
2839570 | PT 2X2-HF-12 DC-ST | Protección enchufable contra sobretensiones | Protección enchufable contra sobretensiones para elemento de base, protección basta y fina contra la tensión transversal para dos circuitos de dos hilos sin potencial de tierra en la técnica de la información. Ejecución: 12 V DC | 259.18 | 1 | CL | Trabtech (TT) | CL3 | CL3121 | 10 | 1 | SÍ | PC |  | 25,87 | G | 63 | 181 | 63 | MM | 4017918591113 | 85363010 | DE | EC000943 | Imagen | Catálogo
2839648 | PT 2+1-S-48DC-ST | Protección enchufable contra sobretensiones tipo 3 | Protección enchufable PT con protección de aparatos contra sobretensiones para alimentaciones de corriente, indicación óptica de defecto. Tensión nominal: 48 V AC | 160.07 | 1 | CL | Trabtech (TT) | CL1 | CL1411 | 10 | 10 | NO | PC |  | 22,68 | G | 61 | 181 | 63 | MM | 4017918193713 | 85363030 | DE | EC000942 | Imagen | Catálogo
2839729 | PT 2X2-HF-24 DC-ST | Protección enchufable contra sobretensiones | Protección enchufable PT con circuito de protección HF (alta frecuencia) para dos circuitos de señales de dos conductores sin potencial de tierra. Tensión nominal: 24 V DC | 259.18 | 1 | CL | Trabtech (TT) | CL3 | CL3121 | 10 | 10 | SÍ | PC |  | 26,14 | G | 62 | 180 | 63 | MM | 4017918607210 | 85363010 | DE | EC000943 | Imagen | Catálogo
2852353 | ST-REL4-KG 24/ 1- 1 | Soporte enchufable de relé | Soporte enchufable de relé, equipado con mini-relé de conmutación, contactos (AgNi): Potencias medianas hasta grandes, 2 contacto abierto, tensión de entrada 24 V AC/DC, con indicación luminosa, enchufable en bloques de bornes de base | 160.94 | 1 | DK | Interface Components (IF) | DK6 | DK61B2 | 10 | 1 | SÍ | PC |  | 44,32 | G | 59 | 175 | 99 | MM | 4017918078645 | 85364190 | DE | EC001437 | Imagen | Catálogo
2853019 | ME B-17,5 MKDSO BK | Tapón ciego | Caja para carril DIN, Tapón ciego para puntos de embornaje no equipados (MKDSO), anchura: 16 mm, altura: 17,05 mm, profundidad: 8,55 mm, color: negro (similar RAL 9005) | 85.51 | 100 | AC | DCS | ACH | ACHAAZ | 100 | 100 | NO | PC | F | 1,02 | G | 52 | 148 | 76 | MM | 4017918420055 | 39269097 | DE | EC002779 | Imagen | Catálogo
2853035 | MKDSO 2,5/ 3-L BK VPE200 | Borna para placa de circuito impreso | Terminal de tarjetas de circuitos impresos, corriente nominal: 24 A, tensión nominal (III/2): 400 V, sección nominal: 2,5 mm², número de potenciales: 3, número de filas: 1, número de polos por fila: 3, familia de artículos: MKDSO 2,5/..-L, paso: 5 mm, tipo de conexión: Conexión por tornillo con cápsula de tracción, montaje: Soldadura por ola, dirección de conexión conductor/placa de circuito impreso: 0 °, color: negro, Disposición de pines: Disposición de pines lineal, Longitud del pin [P]: 3,5 mm, número de pines de soldadura por potencial: 1, tipo de embalaje: empaquetado en caja. Artículo con salida de pin lateral a la izquierda | 2.79 | 1 | AC | DCS | ACH | ACHADA | 200 | 200 | NO | PC | F | 5,79 | G | 91 | 181 | 114 | MM | 4017918420079 | 85369010 | DE | EC002643 | Imagen | Catálogo
2853048 | ME 17,5 OT-MKDSO RD | Parte superior de la carcasa | Caja para carril DIN, Parte superior de la carcasa para bornas para placa de circuito impreso con conexión por tornillo, anchura: 17,6 mm, altura: 99 mm, profundidad: 45,85 mm, color: rojo (similar RAL 3001) | 190.65 | 100 | AC | DCS | ACH | ACHAAD | 100 | 100 | NO | PC |  | 10,46 | G | 134 | 295 | 255 | MM | 4017918420086 | 85389099 | DE | EC002779 | Imagen | Catálogo
2853103 | MSTBO 2,5/ 4-G1R RD | Carcasa de base para placa de circuito impreso | Carcasa base placa de circuito impreso, sección nominal: 2,5 mm², color: rojo, corriente nominal: 12 A, tensión nominal (III/2): 320 V, superficie de contacto: Sn, tipo de conexión del contacto: Macho, número de potenciales: 4, número de filas: 1, número de polos: 4, número de conexiones: 4, familia de artículos: MSTBO 2,5/..-G1R, paso: 5 mm, tipo de conexión: enchufable, montaje: Soldadura por ola, disposición de pines: Disposición de pines lineal, longitud del pin [P]: 3,5 mm, número de pines de soldadura por potencial: 1, sistema enchufable: COMBICON MSTB 2,5, Orientación de la cara enchufable: Ortogonal, bloqueo: sin, tipo de embalaje: empaquetado en caja, Artículo con salida de pin lateral a la derecha | 241.4 | 100 | AC | DCS | ACH | ACHADB | 200 | 200 | NO | PC |  | 2,67 | G | 92 | 180 | 114 | MM | 4017918422738 | 85366930 | DE | EC002637 | Imagen | Catálogo
2853116 | MSTBO 2,5/ 4-G1L RD | Carcasa de base para placa de circuito impreso | Carcasa base placa de circuito impreso, sección nominal: 2,5 mm², color: rojo, corriente nominal: 12 A, tensión nominal (III/2): 320 V, superficie de contacto: Sn, tipo de conexión del contacto: Macho, número de potenciales: 4, número de filas: 1, número de polos: 4, número de conexiones: 4, familia de artículos: MSTBO 2,5/..-G1L, paso: 5 mm, montaje: Soldadura por ola, disposición de pines: Disposición de pines lineal, longitud del pin [P]: 3,5 mm, número de pines de soldadura por potencial: 1, sistema enchufable: COMBICON MSTB 2,5, Orientación de la cara enchufable: Ortogonal, bloqueo: sin, tipo de embalaje: empaquetado en caja, Artículo con salida de pin lateral a la izquierda | 241.4 | 100 | AC | DCS | ACH | ACHADB | 200 | 200 | NO | PC |  | 2,67 | G | 93 | 180 | 115 | MM | 4017918422721 | 85366930 | DE | EC002637 | Imagen | Catálogo
2853129 | EG 45-A/PC GY | Parte superior de la carcasa | Caja para componentes, Cubierta, para conexión a los dos lados, anchura: 45 mm, altura: 75 mm, color: gris ventana (similar RAL 7040) | 4.93 | 1 | AC | DCS | ACH | ACHCGA | 20 | 20 | NO | PC |  | 15,82 | G | 33 | 456 | 159 | MM | 4017918423001 | 85389099 | PL | EC002779 | Imagen | Catálogo
2853132 | MSTBO 2,5/ 2-G1L BUGY | Carcasa de base para placa de circuito impreso | Carcasa base placa de circuito impreso, sección nominal: 2,5 mm², color: gris azulado, corriente nominal: 12 A, tensión nominal (III/2): 320 V, superficie de contacto: Sn, tipo de conexión del contacto: Macho, número de potenciales: 2, número de filas: 1, número de polos: 2, número de conexiones: 2, familia de artículos: MSTBO 2,5/..-G1L, paso: 5 mm, montaje: Soldadura por ola, disposición de pines: Disposición de pines lineal, longitud del pin [P]: 3,5 mm, número de pines de soldadura por potencial: 1, sistema enchufable: COMBICON MSTB 2,5, Orientación de la cara enchufable: Ortogonal, bloqueo: sin, tipo de embalaje: empaquetado en caja, Artículo con salida de pin lateral a la izquierda | 102.87 | 100 | AC | DCS | ACH | ACHADB | 50 | 50 | NO | PC |  | 1,38 | G | 38 | 90 | 104 | MM | 4017918423766 | 85366930 | PL | EC002637 | Imagen | Catálogo
2853145 | MSTBO 2,5/ 3-G1L BUGY | Carcasa de base para placa de circuito impreso | Carcasa base placa de circuito impreso, sección nominal: 2,5 mm², color: gris azulado, corriente nominal: 12 A, tensión nominal (III/2): 320 V, superficie de contacto: Sn, tipo de conexión del contacto: Macho, número de potenciales: 3, número de filas: 1, número de polos: 3, número de conexiones: 3, familia de artículos: MSTBO 2,5/..-G1L, paso: 5 mm, montaje: Soldadura por ola, disposición de pines: Disposición de pines lineal, longitud del pin [P]: 3,5 mm, número de pines de soldadura por potencial: 1, sistema enchufable: COMBICON MSTB 2,5, Orientación de la cara enchufable: Ortogonal, bloqueo: sin, tipo de embalaje: empaquetado en caja, Artículo con salida de pin lateral a la izquierda | 146.77 | 100 | AC | DCS | ACH | ACHADB | 50 | 50 | NO | PC |  | 1,86 | G | 39 | 92 | 115 | MM | 4017918423742 | 85366930 | PL | EC002637 | Imagen | Catálogo
2853158 | MSTBO 2,5/ 3-G1R BUGY | Carcasa de base para placa de circuito impreso | Carcasa base placa de circuito impreso, sección nominal: 2,5 mm², color: gris azulado, corriente nominal: 12 A, tensión nominal (III/2): 320 V, superficie de contacto: Sn, tipo de conexión del contacto: Macho, número de potenciales: 3, número de filas: 1, número de polos: 3, número de conexiones: 3, familia de artículos: MSTBO 2,5/..-G1R, paso: 5 mm, tipo de conexión: enchufable, montaje: Soldadura por ola, disposición de pines: Disposición de pines lineal, longitud del pin [P]: 3,5 mm, número de pines de soldadura por potencial: 1, sistema enchufable: COMBICON MSTB 2,5, Orientación de la cara enchufable: Ortogonal, bloqueo: sin, tipo de embalaje: empaquetado en caja, Artículo con salida de pin lateral a la derecha | 146.77 | 100 | AC | DCS | ACH | ACHADB | 50 | 50 | NO | PC | F | 1,88 | G | 37 | 91 | 103 | MM | 4017918423759 | 85366930 | PL | EC002637 | Imagen | Catálogo
2853161 | MSTBO 2,5/ 4-G1L BUGY | Carcasa de base para placa de circuito impreso | Carcasa base placa de circuito impreso, sección nominal: 2,5 mm², color: gris azulado, corriente nominal: 12 A, tensión nominal (III/2): 320 V, superficie de contacto: Sn, tipo de conexión del contacto: Macho, número de filas: 1, número de polos: 4, familia de artículos: MSTBO 2,5/..-G1L, paso: 5 mm, montaje: Soldadura por ola, disposición de pines: Disposición de pines lineal, longitud del pin [P]: 3,5 mm, número de pines de soldadura por potencial: 1, sistema enchufable: COMBICON MSTB 2,5, Orientación de la cara enchufable: Ortogonal, bloqueo: sin, tipo de embalaje: empaquetado en caja, Artículo con salida de pin lateral a la izquierda | 241.4 | 100 | AC | DCS | ACH | ACHADB | 50 | 50 | NO | PC |  | 2,82 | G | 63 | 78 | 112 | MM | 4017918423735 | 85366930 | PL | EC002637 | Imagen | Catálogo
2853239 | ME 22,5 UT/FE BK | Parte inferior de la carcasa | Caja para carril DIN, Parte inferior de la caja con pasador de metal, con contacto FE, diseño alto, con rendijas de ventilación, anchura: 22,6 mm, altura: 99 mm, profundidad: 107,3 mm, color: negro (similar RAL 9005), puenteado transversal: sin conector de bus, número de polos conector transversal: no relevante | 9.79 | 1 | AC | DCS | ACH | ACHAAA | 10 | 10 | NO | PC |  | 43,99 | G | 115 | 234 | 106 | MM | 4017918427993 | 85389099 | DE | EC002779 | Imagen | Catálogo
2853242 | ME 45 UT/FE KMGY | Parte inferior de la carcasa | Caja para carril DIN, Parte inferior de la carcasa con pasador de metal, con 2 contactos FE, diseño alto, con rendijas de ventilación, anchura: 45,2 mm, altura: 99 mm, profundidad: 107,3 mm, color: gris claro (similar RAL 7035), puenteado transversal: sin conector de bus, número de polos conector transversal: no relevante | 14.56 | 1 | AC | DCS | ACH | ACHAAA | 10 | 10 | NO | PC |  | 65,10 | G | 153 | 212 | 177 | MM | 4017918425807 | 85389099 | DE | EC002779 | Imagen | Catálogo
2853255 | ME 45 OT-MKDSO KMGY | Parte superior de la carcasa | Caja para carril DIN, Parte superior de la carcasa para bornas para placa de circuito impreso con conexión por tornillo, anchura: 45,2 mm, altura: 99 mm, profundidad: 45,85 mm, color: gris claro (similar RAL 7035) | 3.2 | 1 | AC | DCS | ACH | ACHAAD | 10 | 10 | NO | PC |  | 23,06 | G | 117 | 236 | 107 | MM | 4017918425814 | 85389099 | DE | EC002779 | Imagen | Catálogo
2853323 | ME 22,5 UT/FE BUS/10 BU | Parte inferior de la carcasa | Caja para carril DIN, Parte inferior de la caja con pasador de metal, con contacto FE, diseño alto, con rendijas de ventilación, anchura: 22,6 mm, altura: 99 mm, profundidad: 107,3 mm, color: azul (similar RAL 5015), puenteado transversal: conector bus integrado, número de polos conector transversal: 10, Conector de bus: 10 contactos en paralelo | 29.43 | 1 | AC | DCS | ACH | ACHAAB | 10 | 10 | NO | PC |  | 65,60 | G | 98 | 361 | 117 | MM | 4017918434793 | 85369010 | DE | EC002779 | Imagen | Catálogo
2853365 | ME 22,5 OT-MKDSO RD | Parte superior de la carcasa | Caja para carril DIN, Parte superior de la carcasa para bornas para placa de circuito impreso con conexión por tornillo, anchura: 22,6 mm, altura: 99 mm, profundidad: 45,85 mm, color: rojo (similar RAL 3001) | 197.52 | 100 | AC | DCS | ACH | ACHAAD | 100 | 100 | NO | PC |  | 13,68 | G | 176 | 400 | 260 | MM | 4017918437060 | 85389099 | DE | EC002779 | Imagen | Catálogo
2853381 | EG 45-GMF/PC GY | Parte inferior de la carcasa | Parte inferior de la carcasa, con cerrojo-pie metálico | 11.01 | 1 | AC | DCS | ACH | ACHCGA | 100 | 100 | NO | PC |  | 65,00 | G | 322 | 591 | 391 | MM | 4017918439170 | 85389099 | PL | EC002779 | Imagen | Catálogo
2853394 | ME 22,5 UTG/FE BUS/10 GN | Parte inferior de la carcasa | Caja para carril DIN, Parte inferior de la caja con pasador de metal, con contacto FE, diseño alto, sin rendijas de ventilación, anchura: 22,6 mm, altura: 99 mm, profundidad: 107,3 mm, color: verde (similar RAL 6021), puenteado transversal: conector bus integrado, número de polos conector transversal: 10, Conector de bus: 10 contactos en paralelo | 28.63 | 1 | AC | DCS | ACH | ACHAAB | 10 | 10 | NO | PC |  | 56,23 | G | 98 | 361 | 117 | MM | 4017918173012 | 85369010 | DE | EC002779 | Imagen | Catálogo
2853404 | ME 45 UTM GN | Elemento intermedio | Caja para carril DIN, Elemento intermedio, para la ampliación modular del volumen de la carcasa, diseño alto, con rendijas de ventilación, anchura: 22,6 mm, altura: 99 mm, profundidad: 74 mm, color: verde (similar RAL 6021), puenteado transversal: sin conector de bus, número de polos conector transversal: no relevante | 2.82 | 1 | AC | DCS | ACH | ACHAAZ | 10 | 10 | NO | PC |  | 20,26 | G | 82 | 176 | 132 | MM | 4017918173074 | 85389099 | DE | EC002779 | Imagen | Catálogo
2853417 | ME 45 UTM G GN | Elemento intermedio | Caja para carril DIN, Elemento intermedio, para la ampliación modular del volumen de la carcasa, diseño alto, sin rendijas de ventilación, anchura: 22,6 mm, altura: 99 mm, profundidad: 74 mm, color: verde (similar RAL 6021), puenteado transversal: sin conector de bus, número de polos conector transversal: no relevante | 2.82 | 1 | AC | DCS | ACH | ACHAAZ | 10 | 10 | NO | PC |  | 19,65 | G | 82 | 176 | 132 | MM | 4017918173098 | 85389099 | DE | EC002779 | Imagen | Catálogo
2853572 | UM122-PROFIL GN L240.5 | Perfil | Cajas de perfil extruido, Perfil básico, anchura de perfil (interior): 122 mm, anchura de perfil (exterior): 127,5 mm, longitud: 240,5 mm | 20.38 | 1 | AC | DCS | ACH | ACHDBA | 1 | 1 | SÍ | PC |  | 121,50 | G | 0 | 0 | 0 |  | 4017918446758 | 39162000 | DE | EC002779 | Imagen | Catálogo
1751624 | LS-EMLP (22X22) WH R2 | Marcador de aparatos | Marcador de aparatos, hoja, blanco, sin rotular, rotulable con: TOPMARK NEO, TOPMARK LASER, clase de montaje: pegado, Número de índices individuales: 64, altura del campo de texto: 22 mm, anchura del campo de texto: 22 mm | 68.01 | 1 | BG | Marking and Installation (MI) | BG2 | BG241D | 10 | 10 | NO | PC |  | 37,36 | G |  |  |  |  | 4067923315969 | 39203000 | DE | EC001288 |  | Catálogo
2853666 | ME 35 UTM BK | Elemento intermedio | Caja para carril DIN, Elemento intermedio, para la ampliación modular del volumen de la carcasa, diseño alto, con rendijas de ventilación, anchura: 17,6 mm, altura: 99 mm, profundidad: 74 mm, color: negro (similar RAL 9005), puenteado transversal: sin conector de bus, número de polos conector transversal: no relevante | 241.4 | 100 | AC | DCS | ACH | ACHAAZ | 100 | 100 | NO | PC | F | 15,17 | G | 165 | 398 | 258 | MM | 4017918448646 | 85389099 | DE | EC002779 | Imagen | Catálogo
2853682 | ME 45 UT BUS/10 GN | Parte inferior de la carcasa | Caja para carril DIN, Parte inferior de la carcasa con pasador de metal, diseño alto, con rendijas de ventilación, anchura: 45,2 mm, altura: 99 mm, profundidad: 107,3 mm, color: verde (similar RAL 6021), puenteado transversal: conector bus integrado, número de polos conector transversal: 10, Conector de bus: 10 contactos en paralelo | 35.73 | 1 | AC | DCS | ACH | ACHAAB | 10 | 10 | NO | PC |  | 78,57 | G | 152 | 214 | 170 | MM | 4017918174408 | 85369010 | DE | EC002779 | Imagen | Catálogo
2853695 | ME 17,5 UT/FE BUS/10 BU | Parte inferior de la carcasa | Caja para carril DIN, Parte inferior de la caja con pasador de metal, con contacto FE, diseño alto, con rendijas de ventilación, anchura: 17,6 mm, altura: 99 mm, profundidad: 107,3 mm, color: azul (similar RAL 5015), puenteado transversal: conector bus integrado, número de polos conector transversal: 10, Conector de bus: 10 contactos en paralelo | 27.99 | 1 | AC | DCS | ACH | ACHAAB | 100 | 100 | NO | PC |  | 49,19 | G | 286 | 398 | 258 | MM | 4017918448653 | 85369010 | DE | EC002779 | Imagen | Catálogo
2853718 | ME 17,5 OT-MSTBO SET BU | Parte superior de la carcasa | Caja para carril DIN, Set formado por parte superior de la carcasa y 4 unidades de carcasas de base para placa de circuito impreso (3 polos) y 4 unidades de bornas para placa de circuito impreso con conexión por tornillo (3 polos), anchura: 17,6 mm, altura: 99 mm, profundidad: 45,85 mm, color: azul (similar RAL 5015) | 17.96 | 1 | AC | DCS | ACH | ACHAAD | 100 | 100 | NO | PC |  | 39,61 | G | 165 | 398 | 258 | MM | 4017918448622 | 85389099 | DE | EC001031 | Imagen | Catálogo
2853721 | ME 17,5 OT-MSTBO BU | Parte superior de la carcasa | Caja para carril DIN, Parte superior de la carcasa para conectores con carcasa de base, anchura: 17,6 mm, altura: 99 mm, profundidad: 45,85 mm, color: azul (similar RAL 5015) | 190.65 | 100 | AC | DCS | ACH | ACHAAD | 100 | 100 | NO | PC |  | 11,51 | G | 134 | 295 | 255 | MM | 4017918448615 | 85389099 | DE | EC002779 | Imagen | Catálogo
2853734 | ME 22,5 OT-MKDSO SET KMGY | Parte superior de la carcasa | Caja para carril DIN, Set formado por parte superior de la carcasa y 4 unidades de bornas para placa de circuito impreso (4 polos) con conexión por tornillo, anchura: 22,6 mm, altura: 99 mm, profundidad: 45,85 mm, color: gris claro (similar RAL 7035) | 18.1 | 1 | AC | DCS | ACH | ACHAAD | 10 | 10 | NO | PC |  | 46,83 | G | 63 | 237 | 162 | MM | 4017918450144 | 85389099 | DE | EC001031 | Imagen | Catálogo
2853747 | ME 17,5 OT-MSTBO KMGY | Parte superior de la carcasa | Caja para carril DIN, Parte superior de la carcasa para conectores con carcasa de base, anchura: 17,6 mm, altura: 99 mm, profundidad: 45,85 mm, color: gris claro (similar RAL 7035) | 190.65 | 100 | AC | DCS | ACH | ACHAAD | 10 | 10 | NO | PC |  | 13,28 | G | 55 | 234 | 106 | MM | 4017918450120 | 85389099 | DE | EC002779 | Imagen | Catálogo
2853750 | MSTBO 2,5/ 3-G1L KMGY | Carcasa de base para placa de circuito impreso | Carcasa base placa de circuito impreso, sección nominal: 2,5 mm², color: gris claro, corriente nominal: 12 A, tensión nominal (III/2): 320 V, superficie de contacto: Sn, tipo de conexión del contacto: Macho, número de potenciales: 3, número de filas: 1, número de polos: 3, número de conexiones: 3, familia de artículos: MSTBO 2,5/..-G1L, paso: 5 mm, montaje: Soldadura por ola, disposición de pines: Disposición de pines lineal, longitud del pin [P]: 3,5 mm, número de pines de soldadura por potencial: 1, sistema enchufable: COMBICON MSTB 2,5, Orientación de la cara enchufable: Ortogonal, bloqueo: sin, tipo de embalaje: empaquetado en caja, Artículo con salida de pin lateral a la izquierda | 143.89 | 100 | AC | DCS | ACH | ACHADB | 50 | 50 | NO | PC |  | 1,86 | G | 39 | 92 | 115 | MM | 4017918450106 | 85366930 | PL | EC002637 | Imagen | Catálogo
2853763 | MSTBO 2,5/ 3-G1R KMGY | Carcasa de base para placa de circuito impreso | Carcasa base placa de circuito impreso, sección nominal: 2,5 mm², color: gris claro, corriente nominal: 12 A, tensión nominal (III/2): 320 V, superficie de contacto: Sn, tipo de conexión del contacto: Macho, número de potenciales: 3, número de filas: 1, número de polos: 3, número de conexiones: 3, familia de artículos: MSTBO 2,5/..-G1R, paso: 5 mm, tipo de conexión: enchufable, montaje: Soldadura por ola, disposición de pines: Disposición de pines lineal, longitud del pin [P]: 3,5 mm, número de pines de soldadura por potencial: 1, sistema enchufable: COMBICON MSTB 2,5, Orientación de la cara enchufable: Ortogonal, bloqueo: sin, tipo de embalaje: empaquetado en caja, Artículo con salida de pin lateral a la derecha | 146.77 | 100 | AC | DCS | ACH | ACHADB | 50 | 50 | NO | PC |  | 1,88 | G | 39 | 92 | 115 | MM | 4017918450113 | 85366930 | PL | EC002637 | Imagen | Catálogo
2853776 | ME B-17,5 MSTBO KMGY | Tapón ciego | Caja para carril DIN, Tapón ciego para puntos de embornaje no equipados (MSTBO), anchura: 15 mm, altura: 19,05 mm, profundidad: 12,3 mm, color: gris claro (similar RAL 7035) | 70.14 | 100 | AC | DCS | ACH | ACHAAZ | 10 | 10 | NO | PC |  | 1,12 | G | 20 | 150 | 60 | MM | 4017918450137 | 39269097 | DE | EC002779 | Imagen | Catálogo
2853802 | ME 45 UTG KMGY | Parte inferior de la carcasa | Caja para carril DIN, Parte inferior de la carcasa con pasador de metal, diseño alto, sin rendijas de ventilación, anchura: 45,2 mm, altura: 99 mm, profundidad: 107,3 mm, color: gris claro (similar RAL 7035), puenteado transversal: sin conector de bus, número de polos conector transversal: no relevante | 12.86 | 1 | AC | DCS | ACH | ACHAAA | 100 | 100 | NO | PC |  | 65,10 | G | 322 | 591 | 391 | MM | 4017918449896 | 85389099 | DE | EC002779 | Imagen | Catálogo
2853899 | ME-SAS | Brida para conexión de pantalla | Abrazadera para conexión de pantalla para puntos de embornaje a partir de 2,5 mm<sup>2</sup> | 3.65 | 1 | AC | DCS | ACH | ACHADZ | 10 | 10 | NO | PC |  | 6,33 | G | 24 | 107 | 60 | MM | 4017918178642 | 73269098 | DE | EC002779 | Imagen | Catálogo
2853909 | ME 22,5 UT GYWH | Parte inferior de la carcasa | Caja para carril DIN, Parte inferior de la carcasa con pasador de metal, diseño alto, con rendijas de ventilación, anchura: 22,6 mm, altura: 99 mm, profundidad: 107,3 mm, color: blanco grisáceo (similar RAL 9002), puenteado transversal: sin conector de bus, número de polos conector transversal: no relevante | 8.13 | 1 | AC | DCS | ACH | ACHAAA | 10 | 10 | NO | PC |  | 43,12 | G | 286 | 398 | 258 | MM | 4017918458317 | 85389099 | DE | EC002779 | Imagen | Catálogo
2853970 | UTA 89 | Adaptador para carril DIN | Adaptador universal para carril, para atornillar aparatos de distribución | 21.04 | 1 | AC | DCS | ACG | ACGEAD | 5 | 5 | NO | PC |  | 105,15 | G | 64 | 120 | 66 | MM | 4017918190286 | 79070000 | DE | EC001024 | Imagen | Catálogo
2853983 | UTA 107 | Adaptador para carril DIN | Adaptador universal para carril, para atornillar aparatos de distribución | 22.19 | 1 | AC | DCS | ACG | ACGEAD | 5 | 5 | NO | PC |  | 127,42 | G | 64 | 120 | 66 | MM | 4017918190293 | 79070000 | DE | EC001024 | Imagen | Catálogo
2853996 | UTA 136 | Adaptador para carril DIN | Adaptador universal para carril, para atornillar aparatos de distribución | 23.15 | 1 | AC | DCS | ACG | ACGEAD | 5 | 5 | NO | PC |  | 148,17 | G | 53 | 148 | 74 | MM | 4017918190279 | 79070000 | DE | EC001024 | Imagen | Catálogo
2854018 | UTA 159 | Adaptador para carril DIN | Adaptador universal para carril, para atornillar aparatos de distribución | 24.25 | 1 | AC | DCS | ACG | ACGEAD | 5 | 5 | NO | PC |  | 166,40 | G | 47 | 185 | 73 | MM | 4017918190262 | 79070000 | DE | EC001024 | Imagen | Catálogo
2854021 | UTA 184 | Adaptador para carril DIN | Adaptador universal para carril, para atornillar aparatos de distribución | 25.38 | 1 | AC | DCS | ACG | ACGEAD | 5 | 5 | NO | PC |  | 176,06 | G | 10 | 200 | 50 | MM | 4017918190255 | 79070000 | DE | EC001024 | Imagen | Catálogo
2854034 | ME 17,5 UT/FE BUS/10 KMGY | Parte inferior de la carcasa | Caja para carril DIN, Parte inferior de la caja con pasador de metal, con contacto FE, diseño alto, con rendijas de ventilación, anchura: 17,6 mm, altura: 99 mm, profundidad: 107,3 mm, color: gris claro (similar RAL 7035), puenteado transversal: conector bus integrado, número de polos conector transversal: 10, Conector de bus: 10 contactos en paralelo | 30.51 | 1 | AC | DCS | ACH | ACHAAB | 10 | 10 | NO | PC |  | 48,53 | G | 117 | 236 | 107 | MM | 4017918458980 | 85369010 | DE | EC002779 | Imagen | Catálogo
2854047 | ME 22,5 UT/FE BUS/10 KMGY | Parte inferior de la carcasa | Caja para carril DIN, Parte inferior de la caja con pasador de metal, con contacto FE, diseño alto, con rendijas de ventilación, anchura: 22,6 mm, altura: 99 mm, profundidad: 107,3 mm, color: gris claro (similar RAL 7035), puenteado transversal: conector bus integrado, número de polos conector transversal: 10, Conector de bus: 10 contactos en paralelo | 32.31 | 1 | AC | DCS | ACH | ACHAAB | 10 | 10 | NO | PC |  | 56,06 | G | 97 | 360 | 115 | MM | 4017918459116 | 85369010 | DE | EC002779 | Imagen | Catálogo
2854050 | ME 35 UT/FE BUS/10 KMGY | Parte inferior de la carcasa | Caja para carril DIN, Parte inferior de la carcasa con pasador de metal, con 2 contactos FE, diseño alto, con rendijas de ventilación, anchura: 35,2 mm, altura: 99 mm, profundidad: 107,3 mm, color: gris claro (similar RAL 7035), puenteado transversal: conector bus integrado, número de polos conector transversal: 10, Conector de bus: 10 contactos en paralelo | 34.64 | 1 | AC | DCS | ACH | ACHAAB | 10 | 10 | NO | PC |  | 79,28 | G | 109 | 366 | 144 | MM | 4017918459123 | 85369010 | DE | EC002779 | Imagen | Catálogo
2854063 | ME 45 UT/FE BUS/10 KMGY | Parte inferior de la carcasa | Caja para carril DIN, Parte inferior de la carcasa con pasador de metal, con 2 contactos FE, diseño alto, con rendijas de ventilación, anchura: 45,2 mm, altura: 99 mm, profundidad: 107,3 mm, color: gris claro (similar RAL 7035), puenteado transversal: conector bus integrado, número de polos conector transversal: 10, Conector de bus: 10 contactos en paralelo | 39.19 | 1 | AC | DCS | ACH | ACHAAB | 10 | 10 | NO | PC |  | 81,55 | G | 152 | 214 | 170 | MM | 4017918459062 | 85369010 | DE | EC002779 | Imagen | Catálogo
1779682 | MCV 1,5/ 2-G-3,5-RNGYP26AUTHRR | Carcasa de base para placa de circuito impreso | Carcasa base placa de circuito impreso, sección nominal: 1,5 mm², color: gris, corriente nominal: 8 A, tensión nominal (III/2): 160 V, superficie de contacto: Au, tipo de conexión del contacto: Macho, número de potenciales: 2, número de filas: 1, número de polos: 2, número de conexiones: 2, familia de artículos: MCV 1,5/..-G-RN-THR, paso: 3,5 mm, montaje: Soldar THR, disposición de pines: Disposición de pines lineal, longitud del pin [P]: 2,6 mm, número de pines de soldadura por potencial: 1, sistema enchufable: COMBICON MC 1,5, Orientación de la cara enchufable: Estándar, bloqueo: Bloqueo por encaje, tipo de sujeción: Saliente de encaje, tipo de embalaje: empaquetado en caja, Encontrará más información para el usuario y recomendaciones de diseño sobre la tecnología Through Hole Reflow en: Downloads | 151.33 | 100 | AA | PCB Connectors (PCC) | AAB | AABTAE | 200 | 200 | NO | PC |  | 2,71 | G | 91 | 181 | 114 | MM | 4046356531269 | 85366930 | DE | EC002637 |  | Catálogo
2854089 | ME 17,5 OT-MKDSO KMGY | Parte superior de la carcasa | Caja para carril DIN, Parte superior de la carcasa para bornas para placa de circuito impreso con conexión por tornillo, anchura: 17,6 mm, altura: 99 mm, profundidad: 45,85 mm, color: gris claro (similar RAL 7035) | 190.65 | 100 | AC | DCS | ACH | ACHAAD | 10 | 10 | NO | PC |  | 11,91 | G | 56 | 234 | 104 | MM | 4017918458973 | 85389099 | DE | EC002779 | Imagen | Catálogo
2854092 | MKDSO 2,5/ 3-R KMGY | Borna para placa de circuito impreso | Terminal de tarjetas de circuitos impresos, corriente nominal: 24 A, tensión nominal (III/2): 400 V, sección nominal: 2,5 mm², número de potenciales: 3, número de filas: 1, número de polos por fila: 3, familia de artículos: MKDSO 2,5/..-R, paso: 5 mm, tipo de conexión: Conexión por tornillo con cápsula de tracción, montaje: Soldadura por ola, dirección de conexión conductor/placa de circuito impreso: 0 °, color: gris claro, Disposición de pines: Disposición de pines lineal, Longitud del pin [P]: 3,5 mm, número de pines de soldadura por potencial: 1, tipo de embalaje: empaquetado en caja. Artículo con salida de pin lateral a la derecha | 2.93 | 1 | AC | DCS | ACH | ACHADA | 250 | 250 | NO | PC |  | 5,68 | G | 95 | 180 | 114 | MM | 4017918459017 | 85369010 | DE | EC002643 | Imagen | Catálogo
2854102 | MKDSO 2,5/ 3-L KMGY | Borna para placa de circuito impreso | Terminal de tarjetas de circuitos impresos, corriente nominal: 24 A, tensión nominal (III/2): 400 V, sección nominal: 2,5 mm², número de potenciales: 3, número de filas: 1, número de polos por fila: 3, familia de artículos: MKDSO 2,5/..-L, paso: 5 mm, tipo de conexión: Conexión por tornillo con cápsula de tracción, montaje: Soldadura por ola, dirección de conexión conductor/placa de circuito impreso: 0 °, color: gris claro, Disposición de pines: Disposición de pines lineal, Longitud del pin [P]: 3,5 mm, número de pines de soldadura por potencial: 1, tipo de embalaje: empaquetado en caja. Artículo con salida de pin lateral a la izquierda | 2.93 | 1 | AC | DCS | ACH | ACHADA | 250 | 250 | NO | PC |  | 5,70 | G | 91 | 181 | 114 | MM | 4017918459000 | 85369010 | DE | EC002643 | Imagen | Catálogo
2854115 | ME B-17,5 MKDSO KMGY | Tapón ciego | Caja para carril DIN, Tapón ciego para puntos de embornaje no equipados (MKDSO), anchura: 16 mm, altura: 17,05 mm, profundidad: 8,55 mm, color: gris claro (similar RAL 7035) | 85.51 | 100 | AC | DCS | ACH | ACHAAZ | 10 | 10 | NO | PC |  | 1,07 | G | 9 | 150 | 100 | MM | 4017918458997 | 39269097 | DE | EC002779 | Imagen | Catálogo
2854131 | ME 22,5 F-UT GN | Parte inferior de la carcasa | Caja para carril DIN, Parte inferior de la carcasa con pasador de metal, diseño plano, con rendijas de ventilación, anchura: 22,6 mm, altura: 99 mm, profundidad: 84,8 mm, color: verde (similar RAL 6021), puenteado transversal: sin conector de bus, número de polos conector transversal: no relevante | 7.65 | 1 | AC | DCS | ACH | ACHAAA | 10 | 10 | NO | PC |  | 36,94 | G | 115 | 234 | 105 | MM | 4017918190163 | 85389099 | DE | EC002779 | Imagen | Catálogo
2854144 | ME 22,5 F-UTG GN | Parte inferior de la carcasa | Caja para carril DIN, Parte inferior de la carcasa con pasador de metal, diseño plano, sin rendijas de ventilación, anchura: 22,6 mm, altura: 99 mm, profundidad: 84,8 mm, color: verde (similar RAL 6021), puenteado transversal: sin conector de bus, número de polos conector transversal: no relevante | 7.65 | 1 | AC | DCS | ACH | ACHAAA | 10 | 10 | NO | PC |  | 37,86 | G | 117 | 236 | 107 | MM | 4017918190156 | 85389099 | DE | EC002779 | Imagen | Catálogo
2854157 | ME 22,5 F-UTG/FE GN | Parte inferior de la carcasa | Caja para carril DIN, Parte inferior de la carcasa con pasador de metal y contacto FE, diseño plano, sin rendijas de ventilación, anchura: 22,6 mm, altura: 99 mm, profundidad: 84,8 mm, color: verde (similar RAL 6021), puenteado transversal: sin conector de bus, número de polos conector transversal: no relevante | 9.31 | 1 | AC | DCS | ACH | ACHAAA | 10 | 10 | NO | PC |  | 38,41 | G | 115 | 234 | 106 | MM | 4017918190149 | 85389099 | DE | EC002779 | Imagen | Catálogo
2854160 | ME 22,5 F-UT/FE GN | Parte inferior de la carcasa | Caja para carril DIN, Parte inferior de la carcasa con pasador de metal y contacto FE, diseño plano, con rendijas de ventilación, anchura: 22,6 mm, altura: 99 mm, profundidad: 84,8 mm, color: verde (similar RAL 6021), puenteado transversal: sin conector de bus, número de polos conector transversal: no relevante | 9.31 | 1 | AC | DCS | ACH | ACHAAA | 10 | 10 | NO | PC |  | 38,03 | G | 116 | 234 | 105 | MM | 4017918190194 | 85389099 | DE | EC002779 | Imagen | Catálogo
2854173 | ME B-KA | Cobertor | Cobertor para bornes, 1 tira cubre hasta 12 puntos de embornaje, para abertura de bornes ME-BUS (lado macho) | 161.85 | 100 | AC | DCS | ACH | ACHACZ | 50 | 50 | NO | PC |  | 0,99 | G | 29 | 119 | 89 | MM | 4017918190217 | 39269097 | DE | EC002779 | Imagen | Catálogo
2854199 | ME 17,5 UT/FE BUS/10+2 GN | Parte inferior de la carcasa | Caja para carril DIN, Parte inferior de la caja con pasador de metal, con contacto FE, diseño alto, con rendijas de ventilación, anchura: 17,6 mm, altura: 99 mm, profundidad: 107,3 mm, color: verde (similar RAL 6021), puenteado transversal: conector bus integrado, número de polos conector transversal: 10+2, Conector de bus: 10 contactos en paralelo, 2 contactos en serie | 34.64 | 1 | AC | DCS | ACH | ACHAAB | 10 | 10 | NO | PC |  | 50,20 | G | 116 | 234 | 105 | MM | 4017918190132 | 85369010 | DE | EC002779 | Imagen | Catálogo
2854209 | ME 22,5 UT/FE BUS/ 5+2 GN | Parte inferior de la carcasa | Caja para carril DIN, Parte inferior de la caja con pasador de metal, con contacto FE, diseño alto, con rendijas de ventilación, anchura: 22,6 mm, altura: 99 mm, profundidad: 107,3 mm, color: verde (similar RAL 6021), puenteado transversal: conector bus integrado, número de polos conector transversal: 5+2, Conector de bus: 5 contactos en paralelo, 2 contactos en serie | 28.34 | 1 | AC | DCS | ACH | ACHAAB | 10 | 10 | NO | PC |  | 55,10 | G | 98 | 361 | 117 | MM | 4017918190170 | 85369010 | DE | EC002779 | Imagen | Catálogo
2854212 | ME 22,5 UT/FE BUS/10+2 GN | Parte inferior de la carcasa | Caja para carril DIN, Parte inferior de la caja con pasador de metal, con contacto FE, diseño alto, con rendijas de ventilación, anchura: 22,6 mm, altura: 99 mm, profundidad: 107,3 mm, color: verde (similar RAL 6021), puenteado transversal: conector bus integrado, número de polos conector transversal: 10+2, Conector de bus: 10 contactos en paralelo, 2 contactos en serie | 35.04 | 1 | AC | DCS | ACH | ACHAAB | 10 | 10 | NO | PC |  | 67,40 | G | 98 | 361 | 117 | MM | 4017918190187 | 85369010 | DE | EC002779 | Imagen | Catálogo
2854254 | ME 22,5 UT/FE BUS/10 BK | Parte inferior de la carcasa | Caja para carril DIN, Parte inferior de la caja con pasador de metal, con contacto FE, diseño alto, con rendijas de ventilación, anchura: 22,6 mm, altura: 99 mm, profundidad: 107,3 mm, color: negro (similar RAL 9005), puenteado transversal: conector bus integrado, número de polos conector transversal: 10, Conector de bus: 10 contactos en paralelo | 27.85 | 1 | AC | DCS | ACH | ACHAAB | 10 | 10 | NO | PC |  | 65,24 | G | 96 | 360 | 115 | MM | 4017918461362 | 85369010 | DE | EC002779 | Imagen | Catálogo
2854283 | MSTBO 2,5/ 2-G1R BUGY | Carcasa de base para placa de circuito impreso | Carcasa base placa de circuito impreso, sección nominal: 2,5 mm², color: gris azulado, corriente nominal: 12 A, tensión nominal (III/2): 320 V, superficie de contacto: Sn, tipo de conexión del contacto: Macho, número de potenciales: 2, número de filas: 1, número de polos: 2, número de conexiones: 2, familia de artículos: MSTBO 2,5/..-G1R, paso: 5 mm, tipo de conexión: enchufable, montaje: Soldadura por ola, disposición de pines: Disposición de pines lineal, longitud del pin [P]: 3,5 mm, número de pines de soldadura por potencial: 1, sistema enchufable: COMBICON MSTB 2,5, Orientación de la cara enchufable: Ortogonal, bloqueo: sin, tipo de embalaje: empaquetado en caja, Artículo con salida de pin lateral a la derecha | 102.87 | 100 | AC | DCS | ACH | ACHADB | 50 | 50 | NO | PC |  | 1,37 | G | 39 | 90 | 101 | MM | 4017918462055 | 85366930 | PL | EC002637 | Imagen | Catálogo
2854296 | MSTBO 2,5/ 2-G1R BU | Carcasa de base para placa de circuito impreso | Carcasa base placa de circuito impreso, sección nominal: 2,5 mm², color: azul, corriente nominal: 12 A, tensión nominal (III/2): 320 V, superficie de contacto: Sn, tipo de conexión del contacto: Macho, número de potenciales: 2, número de filas: 1, número de polos: 2, número de conexiones: 2, familia de artículos: MSTBO 2,5/..-G1R, paso: 5 mm, tipo de conexión: enchufable, montaje: Soldadura por ola, disposición de pines: Disposición de pines lineal, longitud del pin [P]: 3,5 mm, número de pines de soldadura por potencial: 1, sistema enchufable: COMBICON MSTB 2,5, Orientación de la cara enchufable: Ortogonal, bloqueo: sin, tipo de embalaje: empaquetado en caja, Artículo con salida de pin lateral a la derecha | 102.87 | 100 | AC | DCS | ACH | ACHADB | 50 | 50 | NO | PC |  | 1,37 | G | 37 | 90 | 103 | MM | 4017918462062 | 85366930 | PL | EC002637 | Imagen | Catálogo
1779789 | MCV 1,5/ 6-G-3,5-RN GYP26AUTHR | Carcasa de base para placa de circuito impreso | Carcasa base placa de circuito impreso, sección nominal: 1,5 mm², color: gris, corriente nominal: 8 A, tensión nominal (III/2): 160 V, superficie de contacto: Au, tipo de conexión del contacto: Macho, número de potenciales: 6, número de filas: 1, número de polos: 6, número de conexiones: 6, familia de artículos: MCV 1,5/..-G-RN-THR, paso: 3,5 mm, montaje: Soldar THR, disposición de pines: Disposición de pines lineal, longitud del pin [P]: 2,6 mm, número de pines de soldadura por potencial: 1, sistema enchufable: COMBICON MC 1,5, Orientación de la cara enchufable: Estándar, bloqueo: Bloqueo por encaje, tipo de sujeción: Saliente de encaje, tipo de embalaje: empaquetado en caja | 302.66 | 100 | AA | PCB Connectors (PCC) | AAB | AABTAE | 100 | 100 | NO | PC |  | 1,57 | G | 55 | 73 | 109 | MM | 4046356531221 | 85366930 | DE | EC002637 |  | Catálogo
1779792 | MCV 1,5/ 6-G-3,5-RNGYP26AUTHRR | Carcasa de base para placa de circuito impreso | Carcasa base placa de circuito impreso, sección nominal: 1,5 mm², color: gris, corriente nominal: 8 A, tensión nominal (III/2): 160 V, superficie de contacto: Au, tipo de conexión del contacto: Macho, número de potenciales: 6, número de filas: 1, número de polos: 6, número de conexiones: 6, familia de artículos: MCV 1,5/..-G-RN-THR, paso: 3,5 mm, montaje: Soldar THR, disposición de pines: Disposición de pines lineal, longitud del pin [P]: 2,6 mm, número de pines de soldadura por potencial: 1, sistema enchufable: COMBICON MC 1,5, Orientación de la cara enchufable: Estándar, bloqueo: Bloqueo por encaje, tipo de sujeción: Saliente de encaje, tipo de embalaje: Correa de 56 mm de ancho, Encontrará más información para el usuario y recomendaciones de diseño sobre la tecnología Through Hole Reflow en: Downloads | 351.52 | 100 | AA | PCB Connectors (PCC) | AAB | AABTAE | 200 | 1000 | NO | PC |  | 3,72 | G | 91 | 181 | 114 | MM | 4046356531405 | 85366930 | DE | EC002637 |  | Catálogo
2854393 | MKDSO 2,5/ 3-L GY VPE200 | Borna para placa de circuito impreso | Terminal de tarjetas de circuitos impresos, corriente nominal: 24 A, tensión nominal (III/2): 400 V, sección nominal: 2,5 mm², número de potenciales: 3, número de filas: 1, número de polos por fila: 3, familia de artículos: MKDSO 2,5/..-L, paso: 5 mm, tipo de conexión: Conexión por tornillo con cápsula de tracción, montaje: Soldadura por ola, dirección de conexión conductor/placa de circuito impreso: 0 °, color: gris, Disposición de pines: Disposición de pines lineal, Longitud del pin [P]: 3,5 mm, número de pines de soldadura por potencial: 1, tipo de embalaje: empaquetado en caja. Artículo con salida de pin lateral a la izquierda | 2.93 | 1 | AC | DCS | ACH | ACHADA | 200 | 200 | NO | PC |  | 5,51 | G | 93 | 181 | 116 | MM | 4017918466084 | 85369010 | DE | EC002643 | Imagen | Catálogo
2854429 | ME 45 OT-MSTBO KMGY | Parte superior de la carcasa | Caja para carril DIN, Parte superior de la carcasa para conectores con carcasa de base, anchura: 45,2 mm, altura: 99 mm, profundidad: 45,85 mm, color: gris claro (similar RAL 7035) | 3.2 | 1 | AC | DCS | ACH | ACHAAD | 10 | 10 | NO | PC |  | 25,70 | G | 114 | 234 | 105 | MM | 4017918467487 | 85389099 | DE | EC002779 | Imagen | Catálogo
2854445 | ME 22,5 UTG KMGY | Parte inferior de la carcasa | Caja para carril DIN, Parte inferior de la carcasa con pasador de metal, diseño alto, sin rendijas de ventilación, anchura: 22,6 mm, altura: 99 mm, profundidad: 107,3 mm, color: gris claro (similar RAL 7035), puenteado transversal: sin conector de bus, número de polos conector transversal: no relevante | 8.11 | 1 | AC | DCS | ACH | ACHAAA | 10 | 10 | NO | PC |  | 43,43 | G | 118 | 234 | 106 | MM | 4017918471712 | 85389099 | DE | EC002779 | Imagen | Catálogo
2854513 | ME 17,5 UTG BK | Parte inferior de la carcasa | Caja para carril DIN, Parte inferior de la carcasa con pasador de metal, diseño alto, sin rendijas de ventilación, anchura: 17,6 mm, altura: 99 mm, profundidad: 107,3 mm, color: negro (similar RAL 9005), puenteado transversal: sin conector de bus, número de polos conector transversal: no relevante | 7.94 | 1 | AC | DCS | ACH | ACHAAA | 10 | 10 | NO | PC |  | 41,50 | G | 117 | 236 | 107 | MM | 4017918472108 | 85389099 | DE | EC002779 | Imagen | Catálogo
2854542 | ME B-22,5 MSTBO RD | Tapón ciego | Caja para carril DIN, Tapón ciego para puntos de embornaje no equipados (MSTBO), anchura: 20 mm, altura: 19,05 mm, profundidad: 12,3 mm, color: rojo (similar RAL 3001) | 83.03 | 100 | AC | DCS | ACH | ACHAAZ | 200 | 200 | NO | PC |  | 1,29 | G | 83 | 175 | 131 | MM | 4017918477141 | 39269097 | DE | EC002779 | Imagen | Catálogo
2854555 | MSTBO 2,5/ 4-G1L GY | Carcasa de base para placa de circuito impreso | Carcasa base placa de circuito impreso, sección nominal: 2,5 mm², color: gris, corriente nominal: 12 A, tensión nominal (III/2): 320 V, superficie de contacto: Sn, tipo de conexión del contacto: Macho, número de potenciales: 4, número de filas: 1, número de polos: 4, número de conexiones: 4, familia de artículos: MSTBO 2,5/..-G1L, paso: 5 mm, montaje: Soldadura por ola, disposición de pines: Disposición de pines lineal, longitud del pin [P]: 3,5 mm, número de pines de soldadura por potencial: 1, sistema enchufable: COMBICON MSTB 2,5, Orientación de la cara enchufable: Ortogonal, bloqueo: sin, tipo de embalaje: empaquetado en caja, Artículo con salida de pin lateral a la izquierda | 238.24 | 100 | AC | DCS | ACH | ACHADB | 200 | 200 | NO | PC |  | 2,67 | G | 93 | 180 | 114 | MM | 4017918477578 | 85366930 | DE | EC002637 | Imagen | Catálogo
2854568 | MSTBO 2,5/ 4-G1R GY | Carcasa de base para placa de circuito impreso | Carcasa base placa de circuito impreso, sección nominal: 2,5 mm², color: gris, corriente nominal: 12 A, tensión nominal (III/2): 320 V, superficie de contacto: Sn, tipo de conexión del contacto: Macho, número de potenciales: 4, número de filas: 1, número de polos: 4, número de conexiones: 4, familia de artículos: MSTBO 2,5/..-G1R, paso: 5 mm, tipo de conexión: enchufable, montaje: Soldadura por ola, disposición de pines: Disposición de pines lineal, longitud del pin [P]: 3,5 mm, número de pines de soldadura por potencial: 1, sistema enchufable: COMBICON MSTB 2,5, Orientación de la cara enchufable: Ortogonal, bloqueo: sin, tipo de embalaje: empaquetado en caja, Artículo con salida de pin lateral a la derecha | 238.24 | 100 | AC | DCS | ACH | ACHADB | 200 | 200 | NO | PC |  | 2,67 | G | 93 | 180 | 115 | MM | 4017918477561 | 85366930 | DE | EC002637 | Imagen | Catálogo
2854571 | ME 35 UT/FE KMGY | Parte inferior de la carcasa | Caja para carril DIN, Parte inferior de la carcasa con pasador de metal, con 2 contactos FE, diseño alto, con rendijas de ventilación, anchura: 35,2 mm, altura: 99 mm, profundidad: 107,3 mm, color: gris claro (similar RAL 7035), puenteado transversal: sin conector de bus, número de polos conector transversal: no relevante | 11.02 | 1 | AC | DCS | ACH | ACHAAA | 10 | 10 | NO | PC |  | 62,05 | G | 109 | 366 | 144 | MM | 4017918479343 | 85389099 | DE | EC002779 | Imagen | Catálogo
2854584 | ME 35 UTM KMGY | Elemento intermedio | Caja para carril DIN, Elemento intermedio, para la ampliación modular del volumen de la carcasa, diseño alto, con rendijas de ventilación, anchura: 17,6 mm, altura: 99 mm, profundidad: 74 mm, color: gris claro (similar RAL 7035), puenteado transversal: sin conector de bus, número de polos conector transversal: no relevante | 236.31 | 100 | AC | DCS | ACH | ACHAAZ | 10 | 10 | NO | PC | F | 16,03 | G | 60 | 189 | 118 | MM | 4017918479350 | 85389099 | DE | EC002779 | Imagen | Catálogo
2854597 | ME B-22,5 MSTBO BUGY | Tapón ciego | Caja para carril DIN, Tapón ciego para puntos de embornaje no equipados (MSTBO), anchura: 20 mm, altura: 19,05 mm, profundidad: 12,3 mm, color: gris azulado (similar RAL 7031) | 72.67 | 100 | AC | DCS | ACH | ACHAAZ | 10 | 10 | NO | PC |  | 1,26 | G | 19 | 149 | 66 | MM | 4017918480448 | 39269097 | DE | EC002779 | Imagen | Catálogo
1182082 | SAC-5P-25,0-PUR/M12FS SH | Cable para sensores/actuadores | Cable para sensores/actuadores | 112.04 | 1 | AF | Industrial Field Connectivity (IFC) | AF1 | AF1CKA | 1 | 25 | NO | PC | F | 1.079,20 | G | 0 | 0 | 0 |  | 4063151219024 | 85444290 | PL | EC001855 |  | Catálogo
2854623 | ME 45 OT-MSTBO BK | Parte superior de la carcasa | Caja para carril DIN, Parte superior de la carcasa para conectores con carcasa de base, anchura: 45,2 mm, altura: 99 mm, profundidad: 45,85 mm, color: negro (similar RAL 9005) | 3.2 | 1 | AC | DCS | ACH | ACHAAD | 10 | 10 | NO | PC |  | 25,24 | G | 117 | 236 | 107 | MM | 4017918483876 | 85389099 | DE | EC002779 | Imagen | Catálogo
2854720 | MSTBO 2,5/ 3-G1L BU | Carcasa de base para placa de circuito impreso | Carcasa base placa de circuito impreso, sección nominal: 2,5 mm², color: azul, corriente nominal: 12 A, tensión nominal (III/2): 320 V, superficie de contacto: Sn, tipo de conexión del contacto: Macho, número de potenciales: 3, número de filas: 1, número de polos: 3, número de conexiones: 3, familia de artículos: MSTBO 2,5/..-G1L, paso: 5 mm, montaje: Soldadura por ola, disposición de pines: Disposición de pines lineal, longitud del pin [P]: 3,5 mm, número de pines de soldadura por potencial: 1, sistema enchufable: COMBICON MSTB 2,5, Orientación de la cara enchufable: Ortogonal, bloqueo: sin, tipo de embalaje: empaquetado en caja, Artículo con salida de pin lateral a la izquierda | 146.77 | 100 | AC | DCS | ACH | ACHADB | 50 | 50 | NO | PC |  | 1,87 | G | 37 | 91 | 104 | MM | 4017918485849 | 85366930 | PL | EC002637 | Imagen | Catálogo
2854733 | MSTBO 2,5/ 3-G1R BU | Carcasa de base para placa de circuito impreso | Carcasa base placa de circuito impreso, sección nominal: 2,5 mm², color: azul, corriente nominal: 12 A, tensión nominal (III/2): 320 V, superficie de contacto: Sn, tipo de conexión del contacto: Macho, número de potenciales: 3, número de filas: 1, número de polos: 3, número de conexiones: 3, familia de artículos: MSTBO 2,5/..-G1R, paso: 5 mm, tipo de conexión: enchufable, montaje: Soldadura por ola, disposición de pines: Disposición de pines lineal, longitud del pin [P]: 3,5 mm, número de pines de soldadura por potencial: 1, sistema enchufable: COMBICON MSTB 2,5, Orientación de la cara enchufable: Ortogonal, bloqueo: sin, tipo de embalaje: empaquetado en caja, Artículo con salida de pin lateral a la derecha | 146.77 | 100 | AC | DCS | ACH | ACHADB | 200 | 200 | NO | PC |  | 1,70 | G | 93 | 134 | 112 | MM | 4017918485832 | 85366930 | DE | EC002637 | Imagen | Catálogo
1832502 | LS-EMLP-AL (28X18) BK | Marcador de aparatos | Marcador de aparatos, Placa de aluminio, negro, sin rotular, rotulable con: TOPMARK NEO, TOPMARK LASER, clase de montaje: pegado, Número de índices individuales: 35, altura del campo de texto: 18 mm, anchura del campo de texto: 28 mm | 6732 | 100 | BG | Marking and Installation (MI) | BG2 | BG241D | 5 | 5 | NO | PC |  | 82,39 | G | 0 | 0 | 0 |  | 4067923471092 | 76169990 | CN | EC001288 | Imagen | Catálogo
2854762 | ME 12,5 UTG KMGY | Parte inferior de la carcasa | Caja para carril DIN, Parte inferior de la carcasa con pasador de metal, diseño alto, sin rendijas de ventilación, anchura: 12,6 mm, altura: 99 mm, profundidad: 107,3 mm, color: gris claro (similar RAL 7035), puenteado transversal: sin conector de bus, número de polos conector transversal: no relevante | 7.65 | 1 | AC | DCS | ACH | ACHAAA | 10 | 10 | NO | PC |  | 39,38 | G | 83 | 194 | 141 | MM | 4017918207915 | 85389099 | DE | EC002779 | Imagen | Catálogo
2854775 | ME 12,5 OT-MSTBO KMGY | Parte superior de la carcasa | Caja para carril DIN, Parte superior de la carcasa para conectores con carcasa de base, anchura: 12,6 mm, altura: 99 mm, profundidad: 45,85 mm, color: gris claro (similar RAL 7035) | 161.85 | 100 | AC | DCS | ACH | ACHAAD | 10 | 10 | NO | PC |  | 9,91 | G | 52 | 127 | 123 | MM | 4017918207892 | 85389099 | DE | EC002779 | Imagen | Catálogo
2854788 | MSTBO 2,5/ 2-G1L KMGY | Carcasa de base para placa de circuito impreso | Carcasa base placa de circuito impreso, sección nominal: 2,5 mm², color: gris claro, corriente nominal: 12 A, tensión nominal (III/2): 320 V, superficie de contacto: Sn, tipo de conexión del contacto: Macho, número de potenciales: 2, número de filas: 1, número de polos: 2, número de conexiones: 2, familia de artículos: MSTBO 2,5/..-G1L, paso: 5 mm, montaje: Soldadura por ola, disposición de pines: Disposición de pines lineal, longitud del pin [P]: 3,5 mm, número de pines de soldadura por potencial: 1, sistema enchufable: COMBICON MSTB 2,5, Orientación de la cara enchufable: Ortogonal, bloqueo: sin, tipo de embalaje: empaquetado en caja, Artículo con salida de pin lateral a la izquierda | 102.87 | 100 | AC | DCS | ACH | ACHADB | 50 | 50 | NO | PC |  | 1,37 | G | 37 | 90 | 104 | MM | 4017918207885 | 85366930 | PL | EC002637 | Imagen | Catálogo
2854791 | MSTBO 2,5/ 2-G1R KMGY | Carcasa de base para placa de circuito impreso | Carcasa base placa de circuito impreso, sección nominal: 2,5 mm², color: gris claro, corriente nominal: 12 A, tensión nominal (III/2): 320 V, superficie de contacto: Sn, tipo de conexión del contacto: Macho, número de potenciales: 2, número de filas: 1, número de polos: 2, número de conexiones: 2, familia de artículos: MSTBO 2,5/..-G1R, paso: 5 mm, tipo de conexión: enchufable, montaje: Soldadura por ola, disposición de pines: Disposición de pines lineal, longitud del pin [P]: 3,5 mm, número de pines de soldadura por potencial: 1, sistema enchufable: COMBICON MSTB 2,5, Orientación de la cara enchufable: Ortogonal, bloqueo: sin, tipo de embalaje: empaquetado en caja, Artículo con salida de pin lateral a la derecha | 102.87 | 100 | AC | DCS | ACH | ACHADB | 50 | 50 | NO | PC |  | 1,37 | G | 37 | 90 | 104 | MM | 4017918207878 | 85366930 | PL | EC002637 | Imagen | Catálogo
2854801 | ME B-12,5 MSTBO KMGY | Tapón ciego | Caja para carril DIN, Tapón ciego para puntos de embornaje no equipados (MSTBO), anchura: 10 mm, altura: 19,06 mm, profundidad: 12,29 mm, color: gris claro (similar RAL 7035) | 61.59 | 100 | AC | DCS | ACH | ACHAAZ | 10 | 10 | NO | PC | F | 0,84 | G | 10 | 50 | 60 | MM | 4017918207908 | 39269097 | DE | EC002779 | Imagen | Catálogo
2854856 | ME 45 UT BU | Parte inferior de la carcasa | Caja para carril DIN, Parte inferior de la carcasa con pasador de metal, diseño alto, con rendijas de ventilación, anchura: 45,2 mm, altura: 99 mm, profundidad: 107,3 mm, color: azul (similar RAL 5015), puenteado transversal: sin conector de bus, número de polos conector transversal: no relevante | 14.56 | 1 | AC | DCS | ACH | ACHAAA | 10 | 10 | NO | PC |  | 64,39 | G | 152 | 214 | 170 | MM | 4017918202989 | 85389099 | DE | EC002779 | Imagen | Catálogo
2854953 | UEGM 25 BK OHNE LOGO S26 | Caja para electrónica | Carcasa, Carcasa completa | 22.4437 | 1 | AC | DCS | ACH | ACHCCB | 10 | 10 | NO | PC |  | 56.86 | G | 0 | 0 | 0 |  | 4017918569228 | 85369010 | DE | EC001031 | Imagen | Catálogo
2854982 | ME 45 OT-MSTBO BU | Parte superior de la carcasa | Caja para carril DIN, Parte superior de la carcasa para conectores con carcasa de base, anchura: 45,2 mm, altura: 99 mm, profundidad: 45,85 mm, color: azul (similar RAL 5015) | 3.14 | 1 | AC | DCS | ACH | ACHAAD | 10 | 10 | NO | PC |  | 25,44 | G | 115 | 234 | 106 | MM | 4017918571832 | 85389099 | DE | EC002779 | Imagen | Catálogo
2856016 | PT 1X2- 5DC-ST | Protección enchufable contra sobretensiones | Protección enchufable PT con circ. protec. p/ un circ. de señal de 2 cond. flotante. Apto para HART. | 140.35 | 1 | CL | Trabtech (TT) | CL2 | CL2111 | 10 | 1 | SÍ | PC |  | 23,97 | G | 63 | 182 | 64 | MM | 4017918599225 | 85363010 | DE | EC000943 | Imagen | Catálogo
2856029 | PT 1X2-12DC-ST | Protección enchufable contra sobretensiones | Protección enchufable PT con circ. protec. p/ un circ. de señal de 2 cond. flotante. Apto para HART. | 140.35 | 1 | CL | Trabtech (TT) | CL2 | CL2111 | 10 | 1 | SÍ | PC |  | 23,80 | G | 66 | 182 | 64 | MM | 4017918599218 | 85363010 | DE | EC000943 | Imagen | Catálogo
2856032 | PT 1X2-24DC-ST | Protección enchufable contra sobretensiones | Protección enchufable PT con circ. protec. p/ un circ. de señal de 2 cond. flotante. Apto para HART. | 140.35 | 1 | CL | Trabtech (TT) | CL2 | CL2111 | 10 | 1 | SÍ | PC |  | 23,52 | G | 63 | 182 | 64 | MM | 4017918599201 | 85363010 | DE | EC000943 | Imagen | Catálogo
2856058 | PT 1X2-24AC-ST | Protección enchufable contra sobretensiones | Protección enchufable PT con circ. protec. p/ un circ. de señal de 2 cond. flotante. Apto para HART. | 140.35 | 1 | CL | Trabtech (TT) | CL2 | CL2111 | 10 | 1 | SÍ | PC |  | 24,30 | G | 63 | 181 | 64 | MM | 4017918599188 | 85363010 | DE | EC000943 | Imagen | Catálogo
2856087 | PT 2X1-24DC-ST | Protección enchufable contra sobretensiones | Protección enchufable contra sobretensiones para elemento de base, protección basta y fina para dos conductores de señales con potencial de referencia común, protección basta contra la tensión longitudinal a tierra. Ejecución: 24 V DC | 146.82 | 1 | CL | Trabtech (TT) | CL2 | CL2111 | 10 | 1 | SÍ | PC |  | 20,44 | G | 0 | 0 | 0 |  | 4017918599164 | 85363010 | DE | EC000943 | Imagen | Catálogo
2856113 | PT 1X2-BE | Elemento base de protección contra sobretensiones | Elemento de base para protección enchufable PT con circuito de protección para un circuito de señales de dos conductores sin potencial de tierra. Montaje en NS 35/7,5 y NS 35/15, anchura de la carcasa: 17,5 mm. | 45.86 | 1 | CL | Trabtech (TT) | CL2 | CL2111 | 10 | 1 | SÍ | PC |  | 53,30 | G | 61 | 182 | 112 | MM | 4017918599287 | 85363010 | DE | EC002497 | Imagen | Catálogo
2856126 | PT 1X2+F-BE | Elemento base de protección contra sobretensiones | Elemento de base para protección enchufable PT con circuito de protección para un circuito de señales de dos conductores sin potencial de tierra. Descargador de gas integrado como protección basta entre GND y PE. Montaje en NS 35/7,5 y NS 35/15, anchura de la carcasa: 17,5 mm. | 52.46 | 1 | CL | Trabtech (TT) | CL2 | CL2111 | 10 | 1 | SÍ | PC |  | 55,20 | G | 61 | 184 | 112 | MM | 4017918599270 | 85363010 | DE | EC002497 | Imagen | Catálogo
2856139 | PT 2X1-BE | Elemento base de protección contra sobretensiones | Elemento de base para protección enchufable PT con circuito de protección para dos conductores de circuitos de señales con tierra unilateral. Montaje en NS 35/7,5 y NS 35/15, anchura de la carcasa: 17,5 mm. | 45.86 | 1 | CL | Trabtech (TT) | CL2 | CL2111 | 10 | 1 | SÍ | PC |  | 51,13 | G | 60 | 185 | 113 | MM | 4017918599263 | 85363010 | DE | EC000943 | Imagen | Catálogo
1787604 | LS-EMLP-AL 2L (27X17,5) | Marcador de aparatos | Marcador de aparatos, Placa de aluminio, plateado, sin rotular, rotulable con: TOPMARK NEO, TOPMARK LASER, clase de montaje: pegado, Número de índices individuales: 30, altura del campo de texto: 17,5 mm, anchura del campo de texto: 27 mm | 48.71 | 1 | BG | Marking and Installation (MI) | BG2 | BG241D | 5 | 5 | NO | PC |  | 40,22 | G | 0 | 0 | 0 |  | 4067923406032 | 76061250 | DE | 0 | Imagen | Catálogo
2856142 | PT 2X1+F-BE | Elemento base de protección contra sobretensiones | Elemento de base para protección enchufable PT con circuito de protección para dos conductores de circuitos de señales con tierra unilateral. Descargador de gas integrado como protección basta entre GND y PE. Montaje en NS 35/7,5 y NS 35/15, anchura de la carcasa: 17,5 mm. | 52.46 | 1 | CL | Trabtech (TT) | CL2 | CL2111 | 10 | 1 | SÍ | PC |  | 51,78 | G | 60 | 185 | 113 | MM | 4017918599256 | 85363010 | DE | EC000943 | Imagen | Catálogo
2856265 | PT PE/S+1X2-BE | Elemento base de protección contra sobretensiones | Elemento de base para protección enchufable PT con protección de aparatos contra sobretensiones para la alimentación de corriente y un circuito de señales de 2 conductores sin potencial de tierra, montaje sobre carril NS 35/7,5 y NS 35/15, anchura de la carcasa: 17,5 mm | 82.67 | 1 | CL | Trabtech (TT) | CL2 | CL2111 | 10 | 1 | SÍ | PC |  | 52,33 | G | 59 | 183 | 112 | MM | 4017918819675 | 85363010 | DE | EC002497 | Imagen | Catálogo
2856278 | MPB 18/1- 7 BU | Puente para cableado | Puente para cableado para módulos con paso de conexión de 17,5 mm, monofásico, de 7 polos, color: azul | 6.46 | 1 | CL | Trabtech (TT) | CL1 | CL132Z | 10 | 10 | NO | PC |  | 34,30 | G | 22 | 84 | 130 | MM | 4017918727437 | 85369095 | DE | EC000215 | Imagen | Catálogo
2856579 | VAL-MS 350 VF/FM | Descargador de sobretensiones modelo 2 | Descargador de sobretensiones que consta de un elemento de base con contacto de indicación remota FM y una protección enchufable con circuito en serie con un varistor y un descargador de arco relleno de gas, para el montaje sobre NS 35/7,5, tensión nominal: 230 V AC, de 1 canal | 120.1 | 1 | CL | Trabtech (TT) | CL1 | CL1321 | 1 | 1 | NO | PC |  | 134,70 | G | 29 | 117 | 89 | MM | 4017918876852 | 85363030 | DE | EC000941 | Imagen | Catálogo
2856582 | VAL-MS 350VF | Descargador de sobretensiones modelo 2 | Descargador de sobretensiones que consta de un elemento de base y una protección enchufable con circuito en serie con un varistor y un descargador de arco relleno de gas, para el montaje sobre NS 35/7,5, tensión nominal: 230 V AC, de 1 canal | 99.95 | 1 | CL | Trabtech (TT) | CL1 | CL1321 | 1 | 1 | NO | PC |  | 130,50 | G | 31 | 118 | 89 | MM | 4017918876845 | 85363030 | DE | EC000941 | Imagen | Catálogo
2856595 | VAL-MS 350 VF ST | Protección enchufable contra sobretensiones tipo 2 | Protección enchufable contra sobretensiones tipo 2 con circuito en serie compuesto por varistor y descargador de arco relleno de gas para elemento de base VAL-MS, con control térmico, indicación óptica de defecto. Ejecución: 350 V AC | 88.68 | 1 | CL | Trabtech (TT) | CL1 | CL1321 | 10 | 1 | SÍ | PC |  | 38,26 | G | 61 | 181 | 64 | MM | 4017918876869 | 85363030 | DE | EC002496 | Imagen | Catálogo
2856689 | VAL-MS 320/3+1/FM-UD | Descargador de sobretensiones modelo 2 | Descargador de sobretensiones que consta de un elemento de base con contacto de indicación remota FM y unas protecciones enchufables, para el montaje sobre NS 35/7,5, tensión nominal: 320 V AC, circuito 3 + 1 | 433.93 | 1 | CL | Trabtech (TT) | CL1 | CL1321 | 1 | 1 | SÍ | PC |  | 408,00 | G | 82 | 108 | 79 | MM | 4017918877057 | 85363030 | CN | EC000941 | Imagen | Catálogo
2856702 | SFP 1-20/120AC | Disp. de protec. contra sobretensiones de filtro CEM | Protección de dispositivos, según el tipo 3/clase III, con filtro antiparasitario de red contra tensiones parásitas de alta frecuencia, para redes de alimentación de corriente monofásicas con N y PE separados (sistema de 3 conductores: L1, N, PE), con contacto de indicación remota. | 556.4884 | 1 | CL | Trabtech (TT) | CLC | CLC131 | 1 | 1 | NO | PC |  | 615.4 | G | 82 | 117 | 110 | MM | 4017918952648 | 85363010 | DE | EC000942 | Imagen | Catálogo
2856799 | PT 2X1-VF-120AC-ST | Protección enchufable contra sobretensiones | Protección enchufable con circuito de protección a prueba de corriente de fuga para dos señales sin potencial de tierra. Circuito en serie compuesto por varistor y un descargador de sobretensiones relleno de gas, entre los conductores de señales y tierra. | 138.6 | 1 | CL | Trabtech (TT) | CL2 | CL2111 | 10 | 1 | SÍ | PC |  | 25,60 | G | 62 | 182 | 64 | MM | 4017918974558 | 85363010 | DE | EC000943 | Imagen | Catálogo
2856993 | C-TV-SAT | Dispositivo de protec. contra sobretensiones | Adaptador con protección contra sobretensiones para entradas de antena con conector F. | 59.05 | 1 | CL | Trabtech (TT) | CL3 | CL3314 | 1 | 1 | NO | PC |  | 73,00 | G | 43 | 94 | 89 | MM | 4017918915179 | 85363010 | DE | EC000943 | Imagen | Catálogo
2858014 | PT 4X1-48DC-ST | Protección enchufable contra sobretensiones | Protección enchufable contra sobretensiones para elemento de base, protección basta y fina contra la tensión longitudinal para cuatro conductores con potencial de referencia común. Ejecución: 48 V DC | 274.58 | 1 | CL | Trabtech (TT) | CL2 | CL2111 | 10 | 10 | SÍ | PC |  | 26,27 | G | 62 | 180 | 63 | MM | 4017918828325 | 85363010 | DE | EC000943 | Imagen | Catálogo
2858030 | PT 3-PB-ST | Protección enchufable contra sobretensiones | Protección enchufable contra sobretensiones para elemento de base, protección basta y fina contra la tensión transversal para dos conductores de señales sin potencial de tierra en la técnica de la información, protección basta contra la tensión longitudinal a tierra. | 149.63 | 1 | CL | Trabtech (TT) | CL3 | CL3121 | 10 | 1 | SÍ | PC |  | 29,37 | G | 60 | 185 | 113 | MM | 4017918878030 | 85363090 | DE | EC000943 | Imagen | Catálogo
2858043 | PT 3-HF-12DC-ST | Protección enchufable contra sobretensiones | Protección enchufable contra sobretensiones para elemento de base, protección basta y fina contra la tensión transversal para dos conductores de señales sin potencial de tierra y masa en la técnica de la información, protección basta contra la tensión longitudinal masa-tierra. Ejecución: 12 V DC | 149.63 | 1 | CL | Trabtech (TT) | CL3 | CL3121 | 10 | 1 | SÍ | PC |  | 29,37 | G | 60 | 185 | 113 | MM | 4017918878047 | 85363090 | DE | EC000943 | Imagen | Catálogo
2858315 | VAL-MS 320-UD ST | Protección enchufable contra sobretensiones tipo 2 | Protección enchufable contra sobretensiones tipo 2 con varistor de alta potencia para elemento de base VAL-MS, con control térmico, indicación óptica de defecto. Ejecución: 320 V AC | 82.73 | 1 | CL | Trabtech (TT) | CL1 | CL1321 | 10 | 1 | SÍ | PC |  | 44,70 | G | 60 | 182 | 65 | MM | 4017918878054 | 85363030 | CN | EC002496 | Imagen | Catálogo
2858328 | F-MS 12-UD ST | Protección enchufable contra sobretensiones tipo 2 | Protección enchufable contra sobretensiones tipo 2, con descargador de arco de corriente suma N-PE, para elemento de base. | 98.11 | 1 | CL | Trabtech (TT) | CL1 | CL1321 | 10 | 1 | SÍ | PC |  | 39,80 | G | 62 | 182 | 64 | MM | 4017918878078 | 85363010 | DE | EC002496 | Imagen | Catálogo
2858441 | PT 4-F-ST | Protección enchufable contra sobretensiones | Protección enchufable contra sobretensiones para el elemento de base, protección basta para cuatro cables de señales puestos a tierra en un lado. | 129.31 | 1 | CL | Trabtech (TT) | CL2 | CL2111 | 10 | 1 | SÍ | PC |  | 22,29 | G | 59 | 181 | 63 | MM | 4017918892364 | 85363010 | DE | EC000943 | Imagen | Catálogo
2858470 | MPB 18/1- 8 BU | Puente para cableado | Puente para cableado para módulos con paso de conexión de 17,5 mm, monofásico, de 8 polos, color: azul | 7.22 | 1 | CL | Trabtech (TT) | CL1 | CL132Z | 10 | 10 | NO | PC |  | 38,38 | G | 20 | 170 | 100 | MM | 4017918902223 | 85369095 | DE | EC000215 | Imagen | Catálogo
2858548 | VAL-MS 230 IT/3+1 | Descargador de sobretensiones modelo 2 | Descargador de sobretensiones compuesto por elemento de base y protecciones enchufables, para el montaje sobre NS 35/7,5, ejecución: sistema IP de 230 V AC, circuito 3 + 1. | 371.27 | 1 | CL | Trabtech (TT) | CL1 | CL1321 | 1 | 1 | SÍ | PC |  | 412,40 | G | 82 | 108 | 79 | MM | 4046356099141 | 85363030 | DE | EC000941 | Imagen | Catálogo
2858551 | VAL-MS 230IT/3+1-FM | Descargador de sobretensiones modelo 2 | Descargador de sobretensiones compuesto por elemento de base y protecciones enchufables, para el montaje sobre NS 35/7,5, ejecución: sistema IP de 230 V AC, circuito 3 + 1. | 425.59 | 1 | CL | Trabtech (TT) | CL1 | CL1321 | 1 | 1 | SÍ | PC |  | 426,40 | G | 79 | 109 | 81 | MM | 4046356099158 | 85363030 | DE | EC000941 | Imagen | Catálogo
2858632 | VAL-MS 350VF/3+1-FM | Descargador de sobretensiones modelo 2 | Descargador de sobretensiones de 4 canales, para el montaje sobre NS 35/7,5, con contacto de indicación remota. 350 V AC | 481.48 | 1 | CL | Trabtech (TT) | CL1 | CL1321 | 1 | 1 | SÍ | PC |  | 385,60 | G | 79 | 109 | 79 | MM | 4017918900441 | 85363030 | DE | EC000941 | Imagen | Catálogo
2858674 | VAL-MS/3+1-BE/FM-UD | Elemento base de protección contra sobretensiones tipo 2 | Elemento de base para descargadores tipo 2 de la serie de productos VALVETRAB MS, con contacto de indicación remota. Ejecución para alimentaciones de corriente trifásicas con conducción separada de N y PE. | 130.19 | 1 | CL | Trabtech (TT) | CL1 | CL1321 | 1 | 1 | SÍ | PC |  | 256,70 | G | 82 | 108 | 79 | MM | 4017918915445 | 85366990 | DE | EC002496 | Imagen | Catálogo
2858959 | VAL-MS 230/3+1/FM-UD | Descargador de sobretensiones modelo 2 | Descargador de sobretensiones de 4 canales, para el montaje sobre NS 35/7,5, con contacto de indicación remota. 230 V AC | 468.98 | 1 | CL | Trabtech (TT) | CL1 | CL1321 | 1 | 1 | SÍ | PC |  | 400,40 | G | 78 | 109 | 80 | MM | 4017918916350 | 85363030 | DE | EC000941 | Imagen | Catálogo
2858962 | VAL-MS 230-UD-ST | Protección enchufable contra sobretensiones tipo 2 | Protección enchufable contra sobretensiones tipo 2 con varistor de alta potencia para elemento de base VAL-MS, con control térmico, indicación óptica de defecto. Ejecución: 230 V AC | 80.54 | 1 | CL | Trabtech (TT) | CL1 | CL1321 | 1 | 1 | SÍ | PC |  | 61,40 | G | 29 | 118 | 84 | MM | 4017918916367 | 85363030 | DE | EC002496 | Imagen | Catálogo
2858991 | D-LAN-CAT.5E | Dispositivo de protec. contra sobretensiones | Protección fina contra sobretensiones según la clase D (CAT.5e), para anillo Token y Ethernet. Adaptador RJ45 con línea de puesta a tierra separada con cable RJ45 | 282.25 | 1 | CL | Trabtech (TT) | CL3 | CL3111 | 1 | 1 | NO | PC |  | 135,80 | G | 32 | 117 | 83 | MM | 4017918920463 | 85363010 | DE | EC000943 | Imagen | Catálogo
2859013 | VAL-MS 230/10 | Descargador de sobretensiones modelo 2 | Descargador de sobretensiones que consta de un elemento de base y una protección enchufable con varistor de alta potencia, para el montaje sobre NS 35/7,5, tensión nominal: 230 V AC, de 1 canal. | 93.65 | 1 | CL | Trabtech (TT) | CL1 | CL1321 | 10 | 10 | NO | PC |  | 111,12 | G | 71 | 185 | 112 | MM | 4017918902667 | 85363030 | TR | EC000941 | Imagen | Catálogo
2859084 | D-LAN-CAT.5E-U | Dispositivo de protec. contra sobretensiones | Protección fina contra sobretensiones según la clase D (CAT.5e), para anillo Token y Ethernet. Adaptador RJ45 con línea de puesta a tierra separada y pie de fijación para carril DIN NS 35/7,5 | 269.6 | 1 | CL | Trabtech (TT) | CL3 | CL3111 | 1 | 1 | NO | PC |  | 125,40 | G | 30 | 114 | 83 | MM | 4017918920470 | 85363010 | DE | EC000943 | Imagen | Catálogo
2859178 | VAL-MS 320/3+1 | Descargador de sobretensiones modelo 2 | Dispositivo de protección contra sobretensiones de 4 canales (en conmutación 3+1), para montaje sobre NS 35/7,5, tensión de 230 V AC | 371.27 | 1 | CL | Trabtech (TT) | CL1 | CL1321 | 1 | 1 | SÍ | PC |  | 400,30 | G | 82 | 108 | 79 | MM | 4017918911225 | 85363030 | CN | EC000941 | Imagen | Catálogo
2859181 | VAL-MS 320/3+1/FM | Descargador de sobretensiones modelo 2 | Dispositivo de protección contra sobretensiones de 4 canales, para montaje sobre NS 35/7,5, con contacto de indicación remota (FM) como conmutador, tensión de 230 V AC | 425.59 | 1 | CL | Trabtech (TT) | CL1 | CL1321 | 1 | 1 | SÍ | PC |  | 411,95 | G | 82 | 108 | 79 | MM | 4017918911218 | 85363030 | CN | EC000941 | Imagen | Catálogo
2859233 | SSA 3-6/S1 | Conexión de pantalla | Conexión rápida para pantalla para diámetro de cable de 3 ... 6 mm. Línea de conexión equipotencial: 250 mm, 1 mm², color: verde/amarillo | 10.31 | 1 | CL | Trabtech (TT) | CL2 | CL211Z | 10 | 10 | NO | PC |  | 5,73 | G | 23 | 128 | 162 | MM | 4017918924379 | 85444290 | DE | EC000943 | Imagen | Catálogo
2859327 | PT 2X1-VF-120AC | Dispositivo de protec. contra sobretensiones | Descargador de sobretensiones para montaje sobre carril, para tensiones de señales elevadas. Circuito de protección a prueba de corriente de fuga para dos señales sin potencial de tierra.Tensión nominal: 120 V AC | 175.5 | 1 | CL | Trabtech (TT) | CL2 | CL2111 | 10 | 1 | SÍ | PC |  | 69,91 | G | 74 | 183 | 111 | MM | 4017918974565 | 85363010 | DE | EC000943 | Imagen | Catálogo
2859330 | MPB 18/2-4 | Puente para cableado | Puente para cableado para módulos con paso de conexión de 17,5 mm, bifásico, de 4 polos | 13.33 | 1 | CL | Trabtech (TT) | CL1 | CL132Z | 10 | 10 | NO | PC |  | 32,90 | G | 0 | 0 | 0 |  | 4046356045445 | 85369095 | DE | EC000215 | Imagen | Catálogo
2859987 | SFP 1-20/230AC | Disp. de protec. contra sobretensiones de filtro CEM | Protección de dispositivos, según el tipo 3/clase III, con filtro antiparasitario de red contra tensiones parásitas de alta frecuencia, para redes de alimentación de corriente monofásicas con N y PE separados (sistema de 3 conductores: L1, N, PE), con contacto de indicación remota. | 540.3895 | 1 | CL | Trabtech (TT) | CLC | CLC131 | 1 | 1 | NO | PC |  | 616,30 | G | 83 | 119 | 112 | MM | 4046356098175 | 85363010 | DE | EC000942 | Imagen | Catálogo
2860950 | IB IL DI/DO 8-PLSET | Juego de conectores | Juego de conectores | 19.43 | 1 | DR | Automation Systems (AS) | DRI | DRI1Z1 | 1 | 1 | NO | PC |  | 67,10 | G | 0 | 0 | 0 |  | 4017918878856 | 85366990 | DE | EC002584 | Imagen | Catálogo
2861014 | ST-REL3-KG 24/21 | Soporte enchufable de relé | Soporte enchufable de relé, equipado con mini-relé de conmutación, contactos (AgNi): Potencias medianas hasta grandes, 1 contacto conmutado, tensión de entrada 24 V AC/DC, con indicación luminosa, enchufable en bloques de bornes de base | 146.68 | 1 | DK | Interface Components (IF) | DK6 | DK61B2 | 10 | 1 | SÍ | PC |  | 40,53 | G | 40 | 210 | 100 | MM | 4017918078676 | 85364190 | DE | EC001437 | Imagen | Catálogo
2861111 | IB IL BK-PLSET/CP/N | Juego de conectores | Juego de conectores, para cabecera de bus de cobre | 29.52 | 1 | DR | Automation Systems (AS) | DRI | DRI1Z1 | 1 | 1 | NO | PC |  | 79,10 | G | 28 | 259 | 127 | MM | 4017918879853 | 85366990 | DE | EC002584 | Imagen | Catálogo
2861205 | IB IL 24 MUX MA-PAC | Multiplexor de campo | Multiplexor de campo Inline, completo con accesorios (conector y superficie de rotulación), transmisión de señales muy lejanas sin configurar | 756.45 | 1 | DR | Automation Systems (AS) | DRI | DRI11M | 1 | 1 | NO | PC |  | 258,50 | G | 0 | 0 | 0 |  | 4017918902506 | 85389091 | DE | EC001604 | Imagen | Catálogo
2861218 | IBS IL 24 BK-LK-PAC | Acoplador de bus | Inline, Acoplador de bus, INTERBUS, Conector F-SMA, velocidad de transmisión en el bus local: 500 kBit/s, índice de protección: IP20, incluidos Inline conector y superficie de rotulación | 334.56 | 1 | DR | Automation Systems (AS) | DRI | DRI111 | 1 | 1 | SÍ | PC |  | 282,80 | G | 84 | 128 | 120 | MM | 4017918894160 | 85389091 | DE | EC001604 | Imagen | Catálogo
2861221 | IB IL 24 DI 2-PAC | Módulo digital | Inline, Módulo de entrada digital, Entradas digitales: 2, 24 V DC, tecnología de conexión: 4 conductores, velocidad de transmisión en el bus local: 500 kBit/s, índice de protección: IP20, incluidos Inline conector y superficie de rotulación | 34.44 | 1 | DR | Automation Systems (AS) | DRI | DRI131 | 1 | 1 | NO | PC |  | 71,80 | G | 0 | 0 | 0 |  | 4017918894153 | 85389099 | DE | EC001599 | Imagen | Catálogo
2861234 | IB IL 24 DI 4-PAC | Módulo digital | Inline, Módulo de entrada digital, Entradas digitales: 4, 24 V DC, tecnología de conexión: 3 conductores, velocidad de transmisión en el bus local: 500 kBit/s, índice de protección: IP20, incluidos Inline conector y superficie de rotulación | 54.12 | 1 | DR | Automation Systems (AS) | DRI | DRI131 | 1 | 1 | NO | PC |  | 81,40 | G | 24 | 148 | 80 | MM | 4017918894177 | 85389099 | DE | EC001599 | Imagen | Catálogo
2861247 | IB IL 24 DI 8-PAC | Módulo digital | Inline, Módulo de entrada digital, Entradas digitales: 8, 24 V DC, tecnología de conexión: 4 conductores, velocidad de transmisión en el bus local: 500 kBit/s, índice de protección: IP20, incluidos conectores Inline y campos de rotulación | 102.09 | 1 | DR | Automation Systems (AS) | DRI | DRI131 | 1 | 1 | SÍ | PC |  | 192,40 | G | 62 | 126 | 78 | MM | 4017918894184 | 85389099 | DE | EC001599 | Imagen | Catálogo
2861250 | IB IL 24 DI 16-PAC | Módulo digital | Inline, Módulo de entrada digital, Entradas digitales: 16, 24 V DC, tecnología de conexión: 3 conductores, velocidad de transmisión en el bus local: 500 kBit/s, índice de protección: IP20, incluidos conectores Inline y campos de rotulación | 174.66 | 1 | DR | Automation Systems (AS) | DRI | DRI131 | 1 | 1 | SÍ | PC |  | 231,60 | G | 61 | 148 | 81 | MM | 4017918894191 | 85389099 | DE | EC001599 | Imagen | Catálogo
2861263 | IB IL 24 DO 2-2A-PAC | Módulo digital | Inline, Módulo de salida digital, Salidas digitales: 2, 24 V DC, 2 A, tecnología de conexión: 4 conductores, velocidad de transmisión en el bus local: 500 kBit/s, índice de protección: IP20, incluidos Inline conector y superficie de rotulación | 65.19 | 1 | DR | Automation Systems (AS) | DRI | DRI132 | 1 | 1 | NO | PC |  | 77,10 | G | 0 | 0 | 0 |  | 4017918894207 | 85389099 | DE | EC001599 | Imagen | Catálogo
2861276 | IB IL 24 DO 4-PAC | Módulo digital | Inline, Módulo de salida digital, Salidas digitales: 4, 24 V DC, 500 mA, tecnología de conexión: 3 conductores, velocidad de transmisión en el bus local: 500 kBit/s, índice de protección: IP20, incluidos Inline conector y superficie de rotulación | 71.34 | 1 | DR | Automation Systems (AS) | DRI | DRI132 | 1 | 1 | NO | PC |  | 84,60 | G | 24 | 148 | 80 | MM | 4017918894214 | 85389099 | DE | EC001599 | Imagen | Catálogo
2861289 | IB IL 24 DO 8-PAC | Módulo digital | Inline, Módulo de salida digital, Salidas digitales: 8, 24 V DC, tecnología de conexión: 4 conductores, velocidad de transmisión en el bus local: 500 kBit/s, índice de protección: IP20, incluidos conectores Inline y campos de rotulación | 146.37 | 1 | DR | Automation Systems (AS) | DRI | DRI132 | 1 | 1 | NO | PC |  | 197,50 | G | 62 | 126 | 78 | MM | 4017918894221 | 85389099 | DE | EC001599 | Imagen | Catálogo
2861292 | IB IL 24 DO 16-PAC | Módulo digital | Inline, Módulo de salida digital, Salidas digitales: 16, 24 V DC, 500 mA, tecnología de conexión: 3 conductores, velocidad de transmisión en el bus local: 500 kBit/s, índice de protección: IP20, incluidos conectores Inline y campos de rotulación | 210.33 | 1 | DR | Automation Systems (AS) | DRI | DRI132 | 1 | 1 | NO | PC |  | 242,10 | G | 61 | 148 | 81 | MM | 4017918894238 | 85389099 | DE | EC001599 | Imagen | Catálogo
1792030 | LS-EMSP-AL (98,5X39) 2H R0 | Marcador de aparatos | Marcador de aparatos, Placa de aluminio, color aluminio, sin rotular, rotulable con: TOPMARK NEO, TOPMARK LASER, clase de montaje: atornillar, remachar, Número de índices individuales: 4, altura del campo de texto: 39 mm, anchura del campo de texto: 98,5 mm | 27.06 | 1 | BG | Marking and Installation (MI) | BG2 | BG241D | 5 | 5 | NO | PC |  | 86,64 | G | 0 | 0 | 0 |  | 4067923413115 | 76061250 | DE | 0 | Imagen | Catálogo
2861302 | IB IL AI 2/SF-PAC | Módulo analógico | Inline, Módulo de entrada analógica, Entradas analógicas: 2, 0 V ... 10 V, -10 V ... 10 V, 0 mA ... 20 mA, 4 mA ... 20 mA, -20 mA ... 20 mA, tecnología de conexión: 2 conductores, velocidad de transmisión en el bus local: 500 kBit/s, índice de protección: IP20, incluidos Inline conector y superficie de rotulación | 230.01 | 1 | DR | Automation Systems (AS) | DRI | DRI141 | 1 | 1 | SÍ | PC |  | 95,80 | G | 24 | 148 | 80 | MM | 4017918894245 | 85389099 | DE | EC001596 | Imagen | Catálogo
2861315 | IB IL AO 1/SF-PAC | Módulo analógico | Inline, Borne de salida analógica, Salida analógica: 1, 0 V ... 10 V, 0 mA ... 20 mA, 4 mA ... 20 mA, tecnología de conexión: 2 conductores, velocidad de transmisión en el bus local: 500 kBit/s, índice de protección: IP20, incluidos conectores Inline y campos de rotulación | 172.2 | 1 | DR | Automation Systems (AS) | DRI | DRI142 | 1 | 1 | NO | PC |  | 169,40 | G | 61 | 148 | 81 | MM | 4017918894252 | 85389091 | DE | EC001596 | Imagen | Catálogo
1787601 | LS-EMSP-AL 2L (50X30) 1 | Marcador de aparatos | Marcador de aparatos, Placa de aluminio, plateado, sin rotular, rotulable con: TOPMARK NEO, TOPMARK LASER, clase de montaje: atornillar, remachar, Número de índices individuales: 9, altura del campo de texto: 30 mm, anchura del campo de texto: 50 mm | 48.71 | 1 | BG | Marking and Installation (MI) | BG2 | BG241D | 5 | 5 | NO | PC |  | 82,12 | G | 0 | 0 | 0 |  | 4067923406377 | 76061250 | DE | 0 | Imagen | Catálogo
2861328 | IB IL TEMP 2 RTD-PAC | Módulo de temperatura | Inline, Módulo de registro de temperatura, Entradas RTD analógicas: 2, tecnología de conexión: 2, 3, 4 conductores, velocidad de transmisión en el bus local: 500 kBit/s, índice de protección: IP20, incluidos Inline conector y superficie de rotulación | 248.46 | 1 | DR | Automation Systems (AS) | DRI | DRI143 | 1 | 1 | NO | PC |  | 86,00 | G | 0 | 0 | 0 |  | 4017918894269 | 85389099 | DE | EC001596 | Imagen | Catálogo
2861331 | IB IL 24 PWR IN-PAC | Módulo de alimentación | Módulo de alimentación Inline, completo con accesorios (conector y superficie de rotulación), 24 V DC, sin fusible | 25.83 | 1 | DR | Automation Systems (AS) | DRI | DRI121 | 1 | 1 | NO | PC |  | 82,80 | G | 21 | 126 | 77 | MM | 4017918894276 | 85389099 | DE | EC001600 | Imagen | Catálogo
2861344 | IB IL 24 SEG-PAC | Módulo de segmentación | Borne de segmento Inline, completo con accesorios (conector y superficie de rotulación), 24 V DC, sin fusible | 24.6 | 1 | DR | Automation Systems (AS) | DRI | DRI122 | 1 | 1 | NO | PC |  | 70,60 | G | 0 | 0 | 0 |  | 4017918894283 | 85389099 | DE | EC001600 | Imagen | Catálogo
2861357 | IB IL RS 232-PAC | Módulo de comunicación | Inline, Módulo de comunicación, interfaz RS-232: 1, Comunicación mediante PCP, velocidad de transmisión en el bus local: 500 kBit/s, índice de protección: IP20, incluidos conectores Inline y campos de rotulación | 289.05 | 1 | DR | Automation Systems (AS) | DRI | DRI151 | 1 | 1 | SÍ | PC |  | 150,70 | G | 61 | 148 | 81 | MM | 4017918894290 | 85389091 | DE | EC001604 | Imagen | Catálogo
2861360 | IB IL 24 TC-PAC | Módulo analógico | Borne termistor Inline, completo con accesorios (conector y superficie de rotulación), técnica de conexión de 2 conductores | 119.31 | 1 | DR | Automation Systems (AS) | DRI | DRI143 | 1 | 1 | NO | PC |  | 85,10 | G | 27 | 147 | 83 | MM | 4017918894306 | 85389099 | DE | EC001596 | Imagen | Catálogo
2861373 | IB IL 24 SEG/F-PAC | Módulo de segmentación | Terminal de segmento Inline, completo con accesorios (conector y superficie de rotulación), 24 V DC, con fusible | 36.9 | 1 | DR | Automation Systems (AS) | DRI | DRI122 | 1 | 1 | NO | PC |  | 82,50 | G | 21 | 126 | 77 | MM | 4017918894313 | 85389099 | DE | EC001600 | Imagen | Catálogo
2861386 | IB IL TEMP 2 UTH-PAC | Módulo de temperatura | Inline, Módulo de registro de temperatura, Entradas UTH analógicas: 2 (Termopares o tensión lineal), tecnología de conexión: 2 conductores, velocidad de transmisión en el bus local: 500 kBit/s, índice de protección: IP20, incluidos Inline conector y superficie de rotulación | 259.53 | 1 | DR | Automation Systems (AS) | DRI | DRI143 | 1 | 1 | SÍ | PC |  | 90,60 | G | 24 | 148 | 80 | MM | 4017918894320 | 85389099 | DE | EC001596 | Imagen | Catálogo
2861399 | IB IL AO 1/U/SF-PAC | Módulo analógico | Inline, Borne de salida analógica, Salida analógica: 1, 0 V ... 10 V, tecnología de conexión: 2 conductores, velocidad de transmisión en el bus local: 500 kBit/s, índice de protección: IP20, incluidos Inline conector y superficie de rotulación | 156.21 | 1 | DR | Automation Systems (AS) | DRI | DRI142 | 1 | 1 | SÍ | PC |  | 94,28 | G | 24 | 148 | 80 | MM | 4017918894337 | 85389091 | DE | EC001596 | Imagen | Catálogo
2861409 | IB IL 24 SEG-ELF-PAC | Módulo de segmentación | Borne de segmento Inline, completo con accesorios (conector y superficie de rotulación), 24 V DC, fusible electrónico | 52.89 | 1 | DR | Automation Systems (AS) | DRI | DRI122 | 1 | 1 | NO | PC |  | 77,20 | G | 0 | 0 | 0 |  | 4017918894344 | 85389099 | DE | EC001600 | Imagen | Catálogo
2861412 | IB IL AI 8/SF-PAC | Módulo analógico | Inline, Módulo de entrada analógica, Entradas analógicas: 8, 0 V ... 5 V, -5 V ... 5 V, 0 V ... 10 V, -10 V ... 10 V, 0 V ... 25 V, -25 V ... 25 V, 0 V ... 50 V, 0 mA ... 20 mA, 4 mA ... 20 mA, -20 mA ... 20 mA, 0 mA ... 40 mA, -40 mA ... 40 mA, tecnología de conexión: 2 conductores, velocidad de transmisión en el bus local: 500 kBit/s, índice de protección: IP20, incluidos conectores Inline y campos de rotulación | 547.35 | 1 | DR | Automation Systems (AS) | DRI | DRI141 | 1 | 1 | SÍ | PC |  | 251,40 | G | 61 | 148 | 81 | MM | 4017918894351 | 85389099 | DE | EC001596 | Imagen | Catálogo
2861438 | IB IL 24 PWR IN/F-PAC | Módulo de alimentación | Borne de alimentación Inline, completo con accesorios (conector y superficie de rotulación), 24 V DC, con fusible (tensión principal) | 39.98 | 1 | DR | Automation Systems (AS) | DRI | DRI121 | 1 | 1 | NO | PC |  | 76,05 | G | 26 | 127 | 81 | MM | 4017918894368 | 85389099 | DE | EC001600 | Imagen | Catálogo
2861441 | IBS IL 24 RB-T-PAC | Módulo de comunicación | Inline, módulo de ramificación, INTERBUS, conector apantallado Inline, con derivación de bus remoto, velocidad de transmisión en el bus local: 500 kbit/s, índice de protección: IP20, incluido conector Inline y campo de rotulación | 130.38 | 1 | DR | Automation Systems (AS) | DRI | DRI152 | 1 | 1 | NO | PC |  | 95,00 | G | 24 | 148 | 80 | MM | 4017918894375 | 85389099 | DE | EC001604 | Imagen | Catálogo
2861454 | IB IL 120 PWR IN-PAC | Módulo de alimentación | Borne de alimentación Inline, completo con accesorios (conector y superficie de rotulación), sin fusible, 120 V AC | 81.18 | 1 | DR | Automation Systems (AS) | DRI | DRI121 | 1 | 1 | NO | PC |  | 183,00 | G | 68 | 126 | 79 | MM | 4017918907402 | 85389099 | DE | EC001600 | Imagen | Catálogo
2861467 | IB IL AO 2/U/BP-PAC | Módulo analógico | Inline, Borne de salida analógica, Salidas analógicas: 2, 0 V ... 10 V, -10 V ... 10 V, tecnología de conexión: 2 conductores, velocidad de transmisión en el bus local: 500 kBit/s, índice de protección: IP20, incluidos Inline conector y superficie de rotulación | 231.24 | 1 | DR | Automation Systems (AS) | DRI | DRI142 | 1 | 1 | SÍ | PC |  | 94,00 | G | 24 | 148 | 80 | MM | 4017918894382 | 85389099 | DE | EC001596 | Imagen | Catálogo
2861470 | IB IL 24 DO 2-PAC | Módulo digital | Inline, Módulo de salida digital, Salidas digitales: 2, 24 V DC, tecnología de conexión: 4 conductores, velocidad de transmisión en el bus local: 500 kBit/s, índice de protección: IP20, incluidos Inline conector y superficie de rotulación | 52.89 | 1 | DR | Automation Systems (AS) | DRI | DRI132 | 1 | 1 | NO | PC |  | 86,30 | G | 21 | 126 | 77 | MM | 4017918894399 | 85389099 | DE | EC001599 | Imagen | Catálogo
2861496 | IB IL 24 DO 2-NPN-PAC | Módulo digital | Inline, Módulo de salida digital, Salidas digitales: 2 (NPN), 24 V DC, tecnología de conexión: 4 conductores, velocidad de transmisión en el bus local: 500 kBit/s, índice de protección: IP20, incluidos Inline conector y superficie de rotulación | 72.57 | 1 | DR | Automation Systems (AS) | DRI | DRI132 | 1 | 1 | NO | PC |  | 87,00 | G | 26 | 127 | 80 | MM | 4017918894412 | 85389099 | DE | EC001599 | Imagen | Catálogo
2861535 | IB IL 230 PWR IN-PAC | Módulo de alimentación | Borne de alimentación Inline, completo con accesorios (conector y superficie de rotulación), sin fusible, 230 V AC | 77.49 | 1 | DR | Automation Systems (AS) | DRI | DRI121 | 1 | 1 | NO | PC |  | 183,30 | G | 66 | 127 | 79 | MM | 4017918907426 | 85389099 | DE | EC001600 | Imagen | Catálogo
2861577 | IB IL AI 2/SF-230-PAC | Módulo analógico | Inline, Módulo de entrada analógica, Entradas analógicas: 2, 0 V ... 10 V, -10 V ... 10 V, 0 mA ... 20 mA, 4 mA ... 20 mA, -20 mA ... 20 mA, tecnología de conexión: 2 conductores, velocidad de transmisión en el bus local: 500 kBit/s, Frecuencia de corte de 3 dB a 230 Hz, índice de protección: IP20, incluidos Inline conector y superficie de rotulación | 319.8 | 1 | DR | Automation Systems (AS) | DRI | DRI141 | 1 | 1 | SÍ | PC |  | 89,70 | G | 26 | 146 | 82 | MM | 4017918907440 | 85389099 | DE | EC001596 | Imagen | Catálogo
2861580 | IBS IL 24 BK-T/U-PAC | Acoplador de bus | Inline, Acoplador de bus, INTERBUS, Conector apantallado Inline, velocidad de transmisión en el bus local: 500 kBit/s, índice de protección: IP20, incluidos conectores Inline y campos de rotulación | 239.85 | 1 | DR | Automation Systems (AS) | DRI | DRI111 | 1 | 1 | NO | PC |  | 264,00 | G | 61 | 148 | 81 | MM | 4017918894436 | 85389099 | DE | EC001604 | Imagen | Catálogo
2861593 | IBS IL 24 BK-DSUB-PAC | Acoplador de bus | Inline, Acoplador de bus, INTERBUS, Conector hembra D-SUB-9 /conector macho D-SUB-9, velocidad de transmisión en el bus local: 500 kBit/s, índice de protección: IP20, incluidos Inline conector y superficie de rotulación | 239.85 | 1 | DR | Automation Systems (AS) | DRI | DRI111 | 1 | 1 | NO | PC |  | 292,00 | G | 84 | 128 | 120 | MM | 4017918894443 | 85389091 | DE | EC001604 | Imagen | Catálogo
2861603 | IB IL 24 DO 8-2A-PAC | Módulo digital | Inline, Módulo de salida digital, Salidas digitales: 8, 24 V DC, 2 A, tecnología de conexión: 4 conductores, velocidad de transmisión en el bus local: 500 kBit/s, índice de protección: IP20, incluidos conectores Inline y campos de rotulación | 163.59 | 1 | DR | Automation Systems (AS) | DRI | DRI132 | 1 | 1 | SÍ | PC |  | 205,70 | G | 62 | 126 | 78 | MM | 4017918894450 | 85389099 | DE | EC001599 | Imagen | Catálogo
2861632 | IB IL PWM/2-PAC | Módulo de función | Borne funcional Inline para la modulación de duración de impulsos y de frecuencia o la activación de unidades de potencia de motores paso a paso con interfaz impulso/dirección, 2 salidas para 5 V o 24 V | 234.93 | 1 | DR | Automation Systems (AS) | DRI | DRI164 | 1 | 1 | NO | PC |  | 164,00 | G | 66 | 147 | 82 | MM | 4017918948313 | 85389091 | DE | EC001601 | Imagen | Catálogo
2861645 | IB IL DOR LV-SET-PAC | Borna seccionable | Borne separador Inline, completo con accesorios | 49.2 | 1 | DR | Automation Systems (AS) | DRI | DRI1Z4 | 1 | 1 | SÍ | PC |  | 123,50 | G | 65 | 125 | 78 | MM | 4017918894481 | 85389099 | DE | EC002584 | Imagen | Catálogo
2861661 | IB IL AI 8/IS-PAC | Módulo analógico | Inline, Módulo de entrada analógica, Entradas analógicas: 8, 0 mA ... 20 mA, 4 mA ... 20 mA, -20 mA ... 20 mA, 0 mA ... 40 mA, -40 mA ... 40 mA, tecnología de conexión: 2, 3 conductores, velocidad de transmisión en el bus local: 500 kBit/s, alimentación de sensores integrada, índice de protección: IP20, incluidos conectores Inline y campos de rotulación | 547.35 | 1 | DR | Automation Systems (AS) | DRI | DRI141 | 1 | 1 | NO | PC |  | 240,90 | G | 61 | 148 | 81 | MM | 4017918894504 | 85389099 | DE | EC001596 | Imagen | Catálogo
2861674 | IB IL 24 PWR IN/R-PAC | Módulo de alimentación | Borne de alimentación o borne de realimentación Inline, completo con accesorios (conector y superficie de rotulación), 24 V DC, sin fusible | 162.36 | 1 | DR | Automation Systems (AS) | DRI | DRI123 | 1 | 1 | NO | PC |  | 225,90 | G | 62 | 126 | 78 | MM | 4017918894511 | 85389099 | DE | EC001600 | Imagen | Catálogo
2861687 | IB IL 24 DO 8-2MBD-PAC | Módulo digital | Inline, Módulo de salida digital, Salidas digitales: 8, 24 V DC, tecnología de conexión: 4 conductores, velocidad de transmisión en el bus local: 2 MBit/s, índice de protección: IP20, incluidos conectores Inline y campos de rotulación | 180.81 | 1 | DR | Automation Systems (AS) | DRI | DRI132 | 1 | 1 | NO | PC |  | 204,40 | G | 65 | 125 | 78 | MM | 4017918974589 | 85389091 | DE | EC001599 | Imagen | Catálogo
2861690 | IB IL 24 DI 8-2MBD-PAC | Módulo digital | Inline, Módulo de entrada digital, Entradas digitales: 8, 24 V DC, tecnología de conexión: 4 conductores, velocidad de transmisión en el bus local: 2 MBit/s, índice de protección: IP20, incluidos conectores Inline y campos de rotulación | 141.45 | 1 | DR | Automation Systems (AS) | DRI | DRI131 | 1 | 1 | SÍ | PC |  | 196,10 | G | 65 | 126 | 77 | MM | 4017918974596 | 85389091 | DE | EC001599 | Imagen | Catálogo
2861700 | IB IL 24 DO 2-2A-2MBD-PAC | Módulo digital | Inline, Módulo de salida digital, Salidas digitales: 2, 24 V DC, 2 A, tecnología de conexión: 4 conductores, velocidad de transmisión en el bus local: 2 MBit/s, índice de protección: IP20, incluidos Inline conector y superficie de rotulación | 88.56 | 1 | DR | Automation Systems (AS) | DRI | DRI132 | 1 | 1 | NO | PC |  | 86,95 | G | 26 | 127 | 81 | MM | 4017918974602 | 85389099 | DE | EC001599 | Imagen | Catálogo
2861755 | IB IL INC-IN-PAC | Módulo de función | Inline, Borna de detección de posición, Entrada de transmisor de valor incremental: 1, Transmisores simétricos según EIA-422 y asimétricos, Entradas digitales: 3, 24 V DC, Salidas digitales: 1, 0,5 A, velocidad de transmisión en el bus local: 500 kBit/s, índice de protección: IP20, incluidos conectores Inline y campos de rotulación | 249.69 | 1 | DR | Automation Systems (AS) | DRI | DRI161 | 1 | 1 | NO | PC |  | 169,30 | G | 0 | 0 | 0 |  | 4017918899912 | 85389091 | DE | EC001601 | Imagen | Catálogo
2861768 | IB IL IMPULSE-IN-PAC | Módulo de función | Borne de registro Inline para transductores de posición, completo con accesorios (conector y superficie de rotulación), 1 entrada para escalas de longitudes inductivas con la interfaz de impulsos (interfaz P) | 392.37 | 1 | DR | Automation Systems (AS) | DRI | DRI161 | 1 | 1 | SÍ | PC |  | 89,80 | G | 27 | 146 | 83 | MM | 4017918934095 | 85389091 | DE | EC001601 | Imagen | Catálogo
2861852 | IB IL CNT-PAC | Módulo de función | Borne contador Inline, completo con accesorios (conectores y superficies de rotulación), 1 entrada de contador, 1 entrada de mando, 1 salida, 24 V DC, 500 mA, técnica de conexión de 3 conductores | 228.78 | 1 | DR | Automation Systems (AS) | DRI | DRI163 | 1 | 1 | NO | PC |  | 160,60 | G | 61 | 148 | 81 | MM | 4017918894559 | 85389091 | DE | EC001601 | Imagen | Catálogo
2861878 | IB IL 24/230 DOR4/W-PAC | Módulo Inline | Inline, Módulo de relés, Salidas por relé: 4 (contactos sin potencial), 24 V DC, 230 V AC, para conectar cargas óhmicas, velocidad de transmisión en el bus local: 500 kBit/s, índice de protección: IP20, incluidos conectores Inline y campos de rotulación | 105.78 | 1 | DR | Automation Systems (AS) | DRI | DRI133 | 1 | 1 | SÍ | PC |  | 216,40 | G | 62 | 126 | 78 | MM | 4017918894573 | 85389099 | DE | EC001599 | Imagen | Catálogo
2861881 | IB IL 24/230 DOR1/W-PAC | Módulo de relés | Inline, Módulo de relés, Salida de relé: 1 (libre de potencial), Conmutador, 24 V AC, 230 V AC, para conectar cargas óhmicas, velocidad de transmisión en el bus local: 500 kBit/s, índice de protección: IP20, incluidos Inline conector y superficie de rotulación | 38.75 | 1 | DR | Automation Systems (AS) | DRI | DRI133 | 1 | 1 | NO | PC |  | 79,60 | G | 21 | 126 | 77 | MM | 4017918894580 | 85389099 | DE | EC001599 | Imagen | Catálogo
2861904 | IB IL 24 SEG/F-D-PAC | Módulo de segmentación | Borne de segmento Inline, completo con accesorios (conector y superficie de rotulación), 24 V DC, con fusible y diagnóstico | 52.89 | 1 | DR | Automation Systems (AS) | DRI | DRI122 | 1 | 1 | SÍ | PC |  | 82,70 | G | 21 | 126 | 77 | MM | 4017918894603 | 85389099 | DE | EC001600 | Imagen | Catálogo
2861917 | IB IL 120 DI 1-PAC | Módulo digital | Inline, Módulo de entrada digital, Entradas digitales: 1, 120 V AC, tecnología de conexión: 3 conductores, velocidad de transmisión en el bus local: 500 kBit/s, índice de protección: IP20, incluidos Inline conector y superficie de rotulación | 47.97 | 1 | DR | Automation Systems (AS) | DRI | DRI131 | 1 | 1 | NO | PC |  | 76,00 | G | 26 | 127 | 81 | MM | 4017918907464 | 85389099 | DE | EC001599 | Imagen | Catálogo
2861933 | IB IL RS 485/422-PAC | Módulo de comunicación | Inline, Módulo de comunicación, interfaz RS-485, RS-422: 1 (con funcionamiento alternativo), Comunicación mediante PCP, velocidad de transmisión en el bus local: 500 kBit/s, índice de protección: IP20, incluidos conectores Inline y campos de rotulación | 305.04 | 1 | DR | Automation Systems (AS) | DRI | DRI151 | 1 | 1 | SÍ | PC |  | 150,06 | G | 65 | 147 | 82 | MM | 4017918894627 | 85389091 | DE | EC001604 | Imagen | Catálogo
2861959 | IB IL 24 DI16-2MBD-PAC | Módulo digital | Inline, Módulo de entrada digital, Entradas digitales: 16, 24 V DC, tecnología de conexión: 3 conductores, velocidad de transmisión en el bus local: 2 MBit/s, índice de protección: IP20, incluidos conectores Inline y campos de rotulación | 237.39 | 1 | DR | Automation Systems (AS) | DRI | DRI131 | 1 | 1 | SÍ | PC |  | 215,94 | G | 64 | 146 | 82 | MM | 4017918974619 | 85389091 | DE | EC001599 | Imagen | Catálogo
2861962 | IBS IL 24 RB-T-2MBD-PAC | Módulo de comunicación | Inline, módulo de ramificación, INTERBUS, conector apantallado Inline, con derivación de bus remoto, velocidad de transmisión en bus local: 2 Mbit/s, índice de protección: IP20, incluido conector Inline y campo de rotulación | 177.12 | 1 | DR | Automation Systems (AS) | DRI | DRI152 | 1 | 1 | NO | PC |  | 87,70 | G | 27 | 147 | 82 | MM | 4017918974626 | 85389091 | DE | EC001604 | Imagen | Catálogo
2861988 | IB IL 24 DO 4-2MBD-PAC | Módulo digital | Inline, Módulo de salida digital, Salidas digitales: 4, 24 V DC, tecnología de conexión: 3 conductores, velocidad de transmisión en el bus local: 2 MBit/s, índice de protección: IP20, incluidos Inline conector y superficie de rotulación | 94.71 | 1 | DR | Automation Systems (AS) | DRI | DRI132 | 1 | 1 | NO | PC |  | 89,70 | G | 27 | 146 | 82 | MM | 4017918974633 | 85389091 | DE | EC001599 | Imagen | Catálogo
2862000 | IBS IL 24 BK-T/U-2MBD-PAC | Acoplador de bus | Inline, Acoplador de bus, INTERBUS, Conector apantallado Inline, velocidad de transmisión en el bus local: 2 MBit/s, índice de protección: IP20, incluidos conectores Inline y campos de rotulación | 318.57 | 1 | DR | Automation Systems (AS) | DRI | DRI111 | 1 | 1 | SÍ | PC |  | 268,40 | G | 66 | 147 | 82 | MM | 4017918974640 | 85389091 | DE | EC001604 | Imagen | Catálogo
2862013 | IB IL 24 DO16-2MBD-PAC | Módulo digital | Inline, Módulo de salida digital, Salidas digitales: 16, 24 V DC, 500 mA, tecnología de conexión: 3 conductores, velocidad de transmisión en el bus local: 2 MBit/s, índice de protección: IP20, incluidos conectores Inline y campos de rotulación | 281.67 | 1 | DR | Automation Systems (AS) | DRI | DRI132 | 1 | 1 | NO | PC |  | 231,70 | G | 66 | 146 | 81 | MM | 4017918974657 | 85389091 | DE | EC001599 | Imagen | Catálogo
2862068 | IBS IL 24 BK-LK-2MBD-PAC | Acoplador de bus | Inline, Acoplador de bus, INTERBUS, Conector F-SMA, velocidad de transmisión en el bus local: 2 MBit/s, índice de protección: IP20, incluidos Inline conector y superficie de rotulación | 448.95 | 1 | DR | Automation Systems (AS) | DRI | DRI111 | 1 | 1 | NO | PC |  | 293,60 | G | 82 | 126 | 119 | MM | 4017918974695 | 85389091 | DE | EC001604 | Imagen | Catálogo
2862084 | IB IL RS 232-2MBD-PAC | Módulo de comunicación | Inline, Módulo de comunicación, interfaz RS-232: 1, Comunicación mediante PCP, velocidad de transmisión en el bus local: 2 MBit/s, índice de protección: IP20, incluidos conectores Inline y campos de rotulación | 378.84 | 1 | DR | Automation Systems (AS) | DRI | DRI151 | 1 | 1 | SÍ | PC |  | 152,40 | G | 66 | 146 | 82 | MM | 4017918974718 | 85389091 | DE | EC001604 | Imagen | Catálogo
2862097 | IB IL RS 485/422-2MBD-PAC | Módulo de comunicación | Inline, Módulo de comunicación, interfaz RS-485, RS-422: 1 (con funcionamiento alternativo), Comunicación mediante PCP, velocidad de transmisión en el bus local: 2 MBit/s, índice de protección: IP20, incluidos conectores Inline y campos de rotulación | 420.66 | 1 | DR | Automation Systems (AS) | DRI | DRI151 | 1 | 1 | SÍ | PC |  | 149,50 | G | 66 | 146 | 82 | MM | 4017918974725 | 85389091 | DE | EC001604 | Imagen | Catálogo
2862136 | IB IL 24 PWR IN/2-F-PAC | Módulo de alimentación | Módulo de alimentación Inline, completo con accesorios (conector y superficie de rotulación), 24 V DC, con fusible (tensión principal y tensión de segmento) | 39.98 | 1 | DR | Automation Systems (AS) | DRI | DRI121 | 1 | 1 | NO | PC |  | 84,00 | G | 21 | 126 | 77 | MM | 4017918894634 | 85389099 | DE | EC001600 | Imagen | Catálogo
2862149 | IB IL AI 2-HART-PAC | Módulo analógico | Inline, Módulo de entrada analógica, Entradas analógicas: 2, 4 mA ... 20 mA, 0 mA ... 25 mA, tecnología de conexión: 2 conductores, velocidad de transmisión en el bus local: 500 kBit/s, HART - Funcionalidad, Transmisión de protocolo HART, índice de protección: IP20, incluidos conectores Inline y campos de rotulación | 576.87 | 1 | DR | Automation Systems (AS) | DRI | DRI141 | 1 | 1 | SÍ | PC |  | 244,90 | G | 61 | 148 | 81 | MM | 4017918918835 | 85389091 | DE | EC001596 | Imagen | Catálogo
2862152 | IB IL 24 PWR IN/2-F-D-PAC | Módulo de alimentación | Borne de alimentación Inline, completo con accesorios (conector y superficie de rotulación), 24 V DC, con fusible (tensión principal y tensión de segmento) y diagnóstico | 54.61 | 1 | DR | Automation Systems (AS) | DRI | DRI121 | 1 | 1 | SÍ | PC |  | 89,40 | G | 21 | 126 | 77 | MM | 4017918894641 | 85389099 | DE | EC001600 | Imagen | Catálogo
2862181 | IB IL 24/230 DOR4/W-PC-PAC | Módulo de relés | Inline, Módulo de relés, Salidas por relé: 4 (libre de potencial), Conmutador, 24 V DC, 230 V AC, para conmutar cargas inductivas y capacitivas, velocidad de transmisión en el bus local: 500 kBit/s, índice de protección: IP20, incluidos conectores Inline y campos de rotulación | 105.78 | 1 | DR | Automation Systems (AS) | DRI | DRI133 | 1 | 1 | NO | PC |  | 214,30 | G | 62 | 126 | 78 | MM | 4017918894672 | 85389091 | DE | EC001599 | Imagen | Catálogo
2862194 | IB IL AO 2/SF-2MBD-PAC | Módulo analógico | Inline, Borne de salida analógica, Salidas analógicas: 2, 0 V ... 10 V, 0 mA ... 20 mA, 4 mA ... 20 mA, tecnología de conexión: 2 conductores, velocidad de transmisión en el bus local: 2 MBit/s, índice de protección: IP20, incluidos conectores Inline y campos de rotulación | 377.61 | 1 | DR | Automation Systems (AS) | DRI | DRI142 | 1 | 1 | SÍ | PC |  | 243,20 | G | 61 | 148 | 81 | MM | 4017918977689 | 85389091 | DE | EC001596 | Imagen | Catálogo
2862204 | IB IL 24 DI 8/T2-PAC | Módulo digital | Inline, Módulo de entrada digital, Entradas digitales: 8, 24 V DC, tecnología de conexión: 4 conductores, velocidad de transmisión en el bus local: 500 kBit/s, índice de protección: IP20, incluidos conectores Inline y campos de rotulación | 108.24 | 1 | DR | Automation Systems (AS) | DRI | DRI131 | 1 | 1 | SÍ | PC |  | 199,00 | G | 62 | 126 | 78 | MM | 4017918894689 | 85389099 | DE | EC001599 | Imagen | Catálogo
2862217 | IB IL AI 2/4-20-PAC | Módulo analógico | Inline, Módulo de entrada analógica, Entradas analógicas: 2, 0 V ... 10 V, -10 V ... 10 V, 0 mA ... 20 mA, 4 mA ... 20 mA, -20 mA ... 20 mA, tecnología de conexión: 2 conductores, velocidad de transmisión en el bus local: 500 kBit/s, índice de protección: IP20, incluidos Inline conector y superficie de rotulación | 252.15 | 1 | DR | Automation Systems (AS) | DRI | DRI141 | 1 | 1 | SÍ | PC |  | 94,90 | G | 24 | 148 | 80 | MM | 4017918910044 | 85389091 | DE | EC001596 | Imagen | Catálogo
2862246 | IL PB BK DP/V1-PAC | Acoplador de bus | Inline, Acoplador de bus, PROFIBUS DP, Conector hembra D-SUB-9, velocidad de transmisión en el bus local: 500 kBit/s, índice de protección: IP20, incluidos Inline conector y superficie de rotulación | 338.25 | 1 | DR | Automation Systems (AS) | DRI | DRI112 | 1 | 1 | NO | PC |  | 266,00 | G | 0 | 0 | 0 |  | 4017918907471 | 85389091 | DE | EC001604 | Imagen | Catálogo
2862615 | IB IL SCN 6-SHIELD-TWIN-GY | Conector apantallado Inline | Conector apantallado Inline para bornes analógicos Inline | 9.47 | 1 | DR | Automation Systems (AS) | DRI | DRI1Z1 | 5 | 5 | NO | PC |  | 23,90 | G | 13 | 272 | 140 | MM | 4017918902551 | 85366990 | DE | EC002584 | Imagen | Catálogo
2862783 | IB IL SCN-8-GY | Conector Inline | Conector, sin rotular, gris | 4.67 | 1 | DR | Automation Systems (AS) | DRI | DRI1Z1 | 10 | 10 | NO | PC |  | 15,60 | G | 25 | 195 | 232 | MM | 4017918896416 | 85366990 | DE | EC002584 | Imagen | Catálogo
2862822 | IB IL 24 DO 32/HD-PAC | Módulo digital | Inline, Módulo de salida digital, Salidas digitales: 32, 24 V DC, 500 mA, tecnología de conexión: 1 conductor, velocidad de transmisión en el bus local: 500 kBit/s, índice de protección: IP20, incluidos conectores Inline y campos de rotulación | 248.46 | 1 | DR | Automation Systems (AS) | DRI | DRI132 | 1 | 1 | NO | PC |  | 202,40 | G | 0 | 0 | 0 |  | 4017918907617 | 85389099 | DE | EC001599 | Imagen | Catálogo
2862835 | IB IL 24 DI 32/HD-PAC | Módulo digital | Inline, Módulo de entrada digital, Entradas digitales: 32, 24 V DC, tecnología de conexión: 1 conductor, velocidad de transmisión en el bus local: 500 kBit/s, índice de protección: IP20, incluidos conectores Inline y campos de rotulación | 226.32 | 1 | DR | Automation Systems (AS) | DRI | DRI131 | 1 | 1 | NO | PC |  | 209,00 | G | 62 | 126 | 78 | MM | 4017918907594 | 85389099 | DE | EC001599 | Imagen | Catálogo
2862958 | IB IL 24 DI 16-PAC/SN | Módulo digital | Inline, Módulo de entrada digital, Entradas digitales: 16, 24 V DC, tecnología de conexión: 3 conductores, velocidad de transmisión en el bus local: 500 kBit/s, índice de protección: IP20, incluidos conectores Inline y campos de rotulación, conectores numerados individualmente | 174.66 | 1 | DR | Automation Systems (AS) | DRI | DRI131 | 1 | 1 | SÍ | PC |  | 226,83 | G | 61 | 148 | 81 | MM | 4017918904968 | 85389099 | DE | EC001599 | Imagen | Catálogo
2862961 | IB IL 24 DO 16-PAC/SN | Módulo digital | Inline, Módulo de salida digital, Salidas digitales: 16, 24 V DC, 500 mA, tecnología de conexión: 3 conductores, velocidad de transmisión en el bus local: 500 kBit/s, índice de protección: IP20, incluidos conectores Inline y campos de rotulación, conectores numerados individualmente | 210.33 | 1 | DR | Automation Systems (AS) | DRI | DRI132 | 1 | 1 | SÍ | PC |  | 236,80 | G | 0 | 0 | 0 |  | 4017918904975 | 85389099 | DE | EC001599 | Imagen | Catálogo
2862987 | IB IL PD 24V-PAC | Distribuidor de potencial | Módulo Inline para la distribución de potenciales (24 V), completo con accesorios (conector y superficie de rotulación), desalimentación de la tensión de alimentación de 24 V del circuito de segmento (US) | 34.44 | 1 | DR | Automation Systems (AS) | DRI | DRI124 | 1 | 1 | SÍ | PC |  | 75,00 | G | 21 | 126 | 77 | MM | 4017918910105 | 85389099 | DE | EC002584 | Imagen | Catálogo
2862990 | IB IL PD GND-PAC | Distribuidor de potencial | Módulo Inline para la distribución de potenciales (GND), completo con accesorios (conector y superficie de rotulación), conexiones para GND | 34.44 | 1 | DR | Automation Systems (AS) | DRI | DRI124 | 1 | 1 | SÍ | PC |  | 75,00 | G | 21 | 126 | 77 | MM | 4017918910099 | 85389099 | DE | EC002584 | Imagen | Catálogo
2863083 | IB IL AO 2/SF-PAC | Módulo analógico | Inline, Borne de salida analógica, Salidas analógicas: 2, 0 V ... 10 V, 0 mA ... 20 mA, 4 mA ... 20 mA, tecnología de conexión: 2 conductores, velocidad de transmisión en el bus local: 500 kBit/s, índice de protección: IP20, incluidos conectores Inline y campos de rotulación | 289.05 | 1 | DR | Automation Systems (AS) | DRI | DRI142 | 1 | 1 | NO | PC |  | 234,60 | G | 61 | 148 | 81 | MM | 4017918917104 | 85389099 | DE | EC001596 | Imagen | Catálogo
2863119 | IB IL 24/48 DOR 2/W-PAC | Módulo de relés | Inline, Módulo de relés, Salidas por relé: 2 (libre de potencial), Conmutador, 24 V AC, 48 V DC, para conectar cargas óhmicas, velocidad de transmisión en el bus local: 500 kBit/s, índice de protección: IP20, incluidos Inline conector y superficie de rotulación | 54.12 | 1 | DR | Automation Systems (AS) | DRI | DRI133 | 1 | 1 | NO | PC |  | 80,07 | G | 21 | 126 | 77 | MM | 4017918939229 | 85389099 | DE | EC001599 | Imagen | Catálogo
2863135 | IB IL 24 PWR IN/PS-PAC | Módulo de alimentación | Borne de alimentación Inline, completo con accesorios (conector y superficie de rotulación), 24 V DC, para las tensiones de sistema U<sub>M</sub>, U<sub>S</sub>, U<sub>L</sub>, U<sub>ANA</sub> | 193.7018 | 1 | DR | Automation Systems (AS) | DRI | DRI121 | 1 | 1 | NO | PC |  | 226.2 | G | 65 | 126 | 78 | MM | 4017918917265 | 85389099 | DE | EC001600 | Imagen | Catálogo
2863151 | IB IL SCN-6 SHIELD-CP | Conector apantallado Inline | Conector apantallado para conexión INTERBUS | 11.07 | 1 | DR | Automation Systems (AS) | DRI | DRI1Z1 | 5 | 5 | NO | PC |  | 22,59 | G | 0 | 0 | 0 |  | 4017918929206 | 85366990 | DE | EC002584 | Imagen | Catálogo
2863520 | IB IL 24 DI 16-NPN-PAC | Módulo digital | Inline, Módulo de entrada digital, Entradas digitales: 16 (NPN), 24 V DC, tecnología de conexión: 3 conductores, velocidad de transmisión en el bus local: 500 kBit/s, índice de protección: IP20, incluidos conectores Inline y campos de rotulación | 215.25 | 1 | DR | Automation Systems (AS) | DRI | DRI131 | 1 | 1 | SÍ | PC |  | 224,40 | G | 65 | 146 | 82 | MM | 4017918941208 | 85389099 | DE | EC001599 | Imagen | Catálogo
2863627 | IB IL RS 485/422-PRO-PAC | Módulo de comunicación | Inline, Módulo de comunicación, interfaz RS-485, RS-422: 1 (con funcionamiento alternativo), Comunicación mediante datos de proceso, velocidad de transmisión en el bus local: 500 kBit/s, índice de protección: IP20, incluidos conectores Inline y campos de rotulación | 305.04 | 1 | DR | Automation Systems (AS) | DRI | DRI151 | 1 | 1 | SÍ | PC |  | 158,60 | G | 61 | 148 | 81 | MM | 4017918946920 | 85389091 | DE | EC001604 | Imagen | Catálogo
2863834 | IB IL 24 PWR IN/2F-DF-2MBD-PAC | Módulo de alimentación | Borna de alimentación Inline, completa con accesorios (conector y campo de rotulación), 24 V DC, con fusible (tensión principal y de segmento) y diagnóstico, velocidad de transmisión 2 Mbit/s | 62.73 | 1 | DR | Automation Systems (AS) | DRI | DRI121 | 1 | 1 | NO | PC |  | 75,50 | G | 21 | 126 | 77 | MM | 4017918977733 | 85389091 | DE | EC001600 | Imagen | Catálogo
2863915 | IB IL TEMP 4/8 RTD-PAC | Módulo de temperatura | Borne de entradas analógicas Inline, completo con accesorios (conector y superficie de rotulación), 8 canales, RTD (sensor de resistencia), técnica de conexión de 2, 3 conductores | 415.74 | 1 | DR | Automation Systems (AS) | DRI | DRI143 | 1 | 1 | SÍ | PC |  | 256,90 | G | 61 | 148 | 81 | MM | 4017918955410 | 85389099 | DE | EC001596 | Imagen | Catálogo
2863928 | IB IL 24 DI 4-ME | Módulo digital | Inline, Módulo de entrada digital, Entradas digitales: 4, 24 V DC, tecnología de conexión: 3 conductores, velocidad de transmisión en el bus local: 500 kBit/s, índice de protección: IP20, incluidos Inline conector y superficie de rotulación | 46.74 | 1 | DR | Automation Systems (AS) | DRI | DRI131 | 4 | 4 | NO | PC |  | 67,55 | G | 62 | 126 | 78 | MM | 4017918962678 | 85389099 | DE | EC001599 | Imagen | Catálogo
2863931 | IB IL 24 DO 4-ME | Módulo digital | Inline, Módulo de salida digital, Salidas digitales: 4, 24 V DC, tecnología de conexión: 3 conductores, velocidad de transmisión en el bus local: 500 kBit/s, índice de protección: IP20, incluidos Inline conector y superficie de rotulación | 54.12 | 1 | DR | Automation Systems (AS) | DRI | DRI132 | 4 | 4 | NO | PC |  | 68,38 | G | 0 | 0 | 0 |  | 4017918962661 | 85389099 | DE | EC001599 | Imagen | Catálogo
2863944 | IB IL AI 2/SF-ME | Módulo analógico | Inline, Módulo de entrada analógica, Entradas analógicas: 2, 0 V ... 10 V, -10 V ... 10 V, 0 mA ... 20 mA, 4 mA ... 20 mA, -20 mA ... 20 mA, tecnología de conexión: 2 conductores, velocidad de transmisión en el bus local: 500 kBit/s, índice de protección: IP20, incluidos Inline conector y superficie de rotulación | 246 | 1 | DR | Automation Systems (AS) | DRI | DRI141 | 1 | 1 | NO | PC |  | 81,50 | G | 21 | 126 | 77 | MM | 4017918962654 | 85389099 | DE | EC001596 | Imagen | Catálogo
2863957 | IB IL AO 2/U/BP-ME | Módulo analógico | Inline, Borne de salida analógica, Salidas analógicas: 2, 0 V ... 10 V, -10 V ... 10 V, tecnología de conexión: 2 conductores, velocidad de transmisión en el bus local: 500 kBit/s, índice de protección: IP20, incluidos Inline conector y superficie de rotulación | 261.99 | 1 | DR | Automation Systems (AS) | DRI | DRI142 | 1 | 1 | NO | PC |  | 76,00 | G | 0 | 0 | 0 |  | 4017918962647 | 85389099 | DE | EC001596 | Imagen | Catálogo
2864011 | MCR-SL-D-U-I | Indicador digital | Indicador digital MCR, para la medición e indicación de señales normalizadas, indicador de 5 dígitos | 371.03 | 1 | DK | Interface Components (IF) | DK1 | DK1141 | 1 | 1 | SÍ | PC |  | 87,00 | G | 34 | 163 | 117 | MM | 4017918820718 | 90303370 | DE | EC011349 | Imagen | Catálogo
2864024 | MCR-SL-D-FIT | Indicador digital | Indicador digital MCR, para la medición e indicación de frecuencias, impulsos y tiempos, indicador de 6 dígitos | 376.86 | 1 | DK | Interface Components (IF) | DK1 | DK1141 | 1 | 1 | NO | PC |  | 78,60 | G | 0 | 0 | 0 |  | 4017918976477 | 90291000 | DE | EC011349 | Imagen | Catálogo
2864079 | MINI MCR-SL-RPSS-I-I | Amplif. separador de aliment. | Amplificador separador de alimentación con transparencia HART, señal de entrada de 4 mA ... 20 mA, señal de salida de 4 mA ... 20 mA, con conexión por tornillo | 347.46 | 1 | DK | Interface Components (IF) | DK1 | DK1131 | 1 | 1 | NO | PC |  | 87,80 | G | 0 | 0 | 0 |  | 4046356046428 | 85437090 | DE | EC002653 | Imagen | Catálogo
2864082 | MINI MCR-SL-UI-F | Convertidor de frecuencia | Convertidor de frecuencia analógico para convertir señales analógicas normalizadas en señales de frecuencia o señales de modulación de duración de impulsos (PWM), configurable a través de interruptor DIP, con conexión por tornillo | 264.96 | 1 | DK | Interface Components (IF) | DK1 | DK1136 | 1 | 1 | NO | PC |  | 108,30 | G | 17 | 145 | 200 | MM | 4046356046435 | 85437090 | DE | EC002918 | Imagen | Catálogo
2864095 | MINI MCR-SL-R-UI | Termorresistencia/convertidor potenciométrico | Convertidor de posición de potenciómetro MCR para la conversión de posiciones de potenciómetro en una señal normalizada analógica, entrada 0 Ω ... 100 Ω a 0 kΩ ... 100 kΩ | 388.71 | 1 | DK | Interface Components (IF) | DK1 | DK1139 | 1 | 1 | NO | PC |  | 98,20 | G | 17 | 145 | 200 | MM | 4046356046442 | 85437090 | DE | EC002653 | Imagen | Catálogo
2864105 | MINI MCR-SL-NAM-2RNO | Amplificador de conexión | Amplificador de conexión NAMUR configurable para detectores de proximidad, contactos de conmutación sin potencial y con resistencia. 2 contactos abiertos en el lado de salida, con conexión por tornillo | 195.14 | 1 | DK | Interface Components (IF) | DK1 | DK1133 | 1 | 1 | NO | PC |  | 99,90 | G | 14 | 200 | 150 | MM | 4046356046459 | 85365019 | DE | EC001485 | Imagen | Catálogo
2864134 | MINI MCR-SL-PTB | Borne de alimentación | Borne de alimentación MCR p. varios mód. MINI Analog a través de conec. p. carriles, con conex. por tornillo, absorción corriente hasta 2 A máx. | 84.1 | 1 | DK | Interface Components (IF) | DK1 | DK113Z | 1 | 1 | NO | PC |  | 86,80 | G | 13 | 200 | 150 | MM | 4017918974770 | 85437090 | DE | EC002498 | Imagen | Catálogo
2864150 | MINI MCR-SL-UI-UI-NC | Amplif. separación | Amplificador de separación de 3 vías para la separación galvánica de señales analógicas, entrada/salida configurable a través de interruptor DIP, con conexión por tornillo, configuración estándar | 388.71 | 1 | DK | Interface Components (IF) | DK1 | DK1131 | 1 | 1 | SÍ | PC |  | 87,30 | G | 15 | 95 | 115 | MM | 4017918956615 | 85437090 | DE | EC002653 | Imagen | Catálogo
2864176 | MINI MCR-SL-UI-2I-NC | Duplicador de señales | Duplicador de señales de 4 vías para la separación galvánica y la duplicación de señales analógicas, con conexión por tornillo, configuración estándar | 429.95 | 1 | DK | Interface Components (IF) | DK1 | DK1131 | 1 | 1 | SÍ | PC |  | 88,50 | G | 15 | 96 | 114 | MM | 4017918974800 | 85437090 | DE | EC002653 | Imagen | Catálogo
2864273 | MINI MCR-SL-PT100-UI-NC | Convertidor medición termorresistencias | Convertidor de temperatura MCR para sensores de temperatura Pt 100, configurable a través de interruptor DIP, con conexión por tornillo, sin preconfigurar | 285.57 | 1 | DK | Interface Components (IF) | DK1 | DK1135 | 1 | 1 | SÍ | PC |  | 97,70 | G | 18 | 95 | 115 | MM | 4017918956561 | 85437090 | DE | EC002919 | Imagen | Catálogo
2864370 | MINI MCR-SL-PT100-UI-200-NC | Convertidor de temperatura | Convertidor de temperatura MCR, configurable, para sensores de temperatura Pt 100, con conexión por tornillo, sin configurar | 285.57 | 1 | DK | Interface Components (IF) | DK1 | DK1135 | 1 | 1 | SÍ | PC |  | 98,56 | G | 14 | 200 | 150 | MM | 4046356046480 | 85437090 | DE | EC002919 | Imagen | Catálogo
2864406 | MINI MCR-SL-I-I | Amplif. separación | Amplificador de separación de 3 vías, para la separación galvánica de señales analógicas, con conexión por tornillo, señal de entrada: 0(4) mA ... 20 mA, señal de salida: 0(4) mA ... 20 mA | 264.96 | 1 | DK | Interface Components (IF) | DK1 | DK1131 | 1 | 1 | SÍ | PC |  | 86,90 | G | 13 | 200 | 150 | MM | 4017918956158 | 85437090 | DE | EC002653 | Imagen | Catálogo
2864419 | MINI MCR-SL-1CP-I-I | Separador pasivo | Separador pasivo MCR, de un canal, para la separación galvánica de señales de corriente sin tensión de alimentación, con conexión por tornillo | 285.57 | 1 | DK | Interface Components (IF) | DK1 | DK1131 | 1 | 1 | SÍ | PC |  | 84,00 | G | 15 | 100 | 110 | MM | 4017918974848 | 85437090 | DE | EC002653 | Imagen | Catálogo
2864422 | MINI MCR-SL-RPS-I-I | Amplif. separador de aliment. | Acondicionador de señal de alimentación, con conexión por tornillo, señal de entrada: (0)4 mA ... 20 mA, señal de salida: (0)4 mA ... 20 mA | 285.57 | 1 | DK | Interface Components (IF) | DK1 | DK1131 | 1 | 1 | NO | PC |  | 88,56 | G | 0 | 0 | 0 |  | 4017918956165 | 85437090 | DE | EC002653 | Imagen | Catálogo
2864464 | MCR-SL-S- 16-SP- 24 | Monitorización de corriente | Controlador de corriente MCR, para corrientes alternas senoidales 0 ... 16 A AC/ 1 contacto conmutado | 278.98 | 1 | CM | Power Supplies; | CMM | CMMA21 | 1 | 1 | NO | PC |  | 159,80 | G | 33 | 119 | 111 | MM | 4017918904456 | 85389091 | DE | EC002475 | Imagen | Catálogo
2864480 | MINI MCR-SL-UI-REL | Interruptor para valores límite | Interruptor para valores límite, con histéresis ajustable y tiempo de retardo, con conexión por tornillo | 306.2 | 1 | DK | Interface Components (IF) | DK1 | DK1137 | 1 | 1 | NO | PC |  | 90,50 | G | 15 | 200 | 150 | MM | 4017918974879 | 85437090 | DE | EC002653 | Imagen | Catálogo
2864639 | DB 50- 90 RD | Puente de cable | Puente de bucle de alambre flexible, 50 polos, sección de cable: 0,5 mm², longitud de bucle: 90 mm, longitud de las punteras: 8 mm, color: rojo | 83.47 | 1 | DK | Interface Components (IF) | DK6 | DK61Z1 | 1 | 1 | SÍ | PC |  | 37,10 | G | 30 | 110 | 60 | MM | 4017918896515 | 85369010 | DE | EC002586 | Imagen | Catálogo
2864655 | MINI MCR-SL-2CP-I-I | Separador pasivo | Separador pasivo MCR, de dos canales, para la separación galvánica de señales de corriente sin tensión de alimentación, con conexión por tornillo | 450.57 | 1 | DK | Interface Components (IF) | DK1 | DK1131 | 1 | 1 | SÍ | PC |  | 87,80 | G | 14 | 200 | 150 | MM | 4017918974893 | 85437090 | DE | EC002653 | Imagen | Catálogo
2864671 | MCR-DIN-RAIL-ADAPTER HT | Adaptador | Adaptador para carril para transductor de medida de cabezal. Adecuado para carriles de 35 mm según EN 60715. | 55.87 | 1 | DK | Interface Components (IF) | DK1 | DK114Z | 1 | 1 | SÍ | PC |  | 18,70 | G | 0 | 0 | 0 |  | 4046356046503 | 39269097 | DE | EC002498 | Imagen | Catálogo
2864684 | MINI MCR-SL-U-U | Amplif. separación | Amplificador de separación de 3 vías MCR, para la separación galvánica de señales analógicas, con conexión por tornillo, señal de entrada: 0 ... 10 V/±10 V, señal de salida: 0 ... 10 V/±10 V | 264.96 | 1 | DK | Interface Components (IF) | DK1 | DK1131 | 1 | 1 | SÍ | PC |  | 86,00 | G | 13 | 200 | 146 | MM | 4017918956387 | 85437090 | DE | EC002653 | Imagen | Catálogo
2865007 | MINI MCR-SL-U-UI-NC | Amplif. separación | Amplificador de separación de 3 vías MCR, con entrada/salida configurable, para la separación galvánica y conversión de señales analógicas de hasta 30 V, con conexión por tornillo, configuración estándar | 388.71 | 1 | DK | Interface Components (IF) | DK1 | DK1131 | 1 | 1 | SÍ | PC |  | 87,40 | G | 0 | 0 | 0 |  | 4046356046565 | 85437090 | DE | EC002653 | Imagen | Catálogo
2865010 | MACX MCR-SL-NAM-2RO | Acondicionador de señal | Amplificador de separación NAMUR para el funcionamiento de detectores de proximidad y conmutadores. Las señales se transmiten al nivel de mando a través de 2 salidas de relé separadas (contacto normalmente abierto). Detección de fallo de cable (LFD), separación de 3 vías galvánica, SIL 2, conexión por tornillo. | 232.56 | 1 | DK | Interface Components (IF) | DK1 | DK1113 | 1 | 1 | SÍ | PC |  | 181,00 | G | 0 | 0 | 0 |  | 4046356491686 | 85365019 | DE | EC001485 | Imagen | Catálogo
2865023 | MACX MCR-SL-NAM-2T | Acondicionador de señal | Acondicionador de señal NAMUR para el funcionamiento de sensores de proximidad y conmutadores. Las señales se transmiten a través de 2 salidas de transistor (pasivas) al nivel del sistema de control. número de canales: 1, Configuración estándar, Separación de 3 vías, Detección de fallo de línea, Safety Integrity Level (SIL, IEC 61508): 2, Systematic Capability: 3, Conexión por tornillo | 267.05 | 1 | DK | Interface Components (IF) | DK1 | DK1113 | 1 | 1 | NO | PC |  | 177,20 | G | 0 | 0 | 0 |  | 4046356491730 | 85365019 | DE | EC001485 | Imagen | Catálogo
2865036 | MACX MCR-SL-2NAM-T | Acondicionador de señal | Acondicionador de señal NAMUR para el funcionamiento de sensores de proximidad y conmutadores. Las señales se transmiten por cada canal a través de 1 salida de transistor (pasiva) al nivel del sistema de control. número de canales: 2, Configuración estándar, Separación de 3 vías, Detección de fallo de línea, Safety Integrity Level (SIL, IEC 61508): 2, Systematic Capability: 3, Conexión por tornillo | 312.85 | 1 | DK | Interface Components (IF) | DK1 | DK1113 | 1 | 1 | SÍ | PC |  | 180,00 | G | 0 | 0 | 0 |  | 4046356491969 | 85365019 | DE | EC001485 | Imagen | Catálogo
2865049 | MACX MCR-SL-2NAM-RO | Acondicionador de señal | Amplificador de separación NAMUR, 2 canales para el funcionamiento de detectores de proximidad y conmutadores. Las señales se transmiten al nivel de mando a través de las salidas de relé (contacto normalmente abierto). Detección de fallo de cable, separación de 3 vías galvánica, SIL 2, con conexión por tornillo. | 265.81 | 1 | DK | Interface Components (IF) | DK1 | DK1113 | 1 | 1 | SÍ | PC |  | 186,50 | G | 0 | 0 | 0 |  | 4046356492072 | 85365019 | DE | EC001485 | Imagen | Catálogo
2865052 | MACX MCR-SL-2NAM-R-UP | Acondicionador de señal | Amplificador de separación NAMUR de 2 canales con amplia gama de alimentación para detectores de proximidad y conmutadores. Como salida de señal, por canal hay un relé con contacto inversor. Detección de fallos (LFD), separación 3 vías, conexión por tornillo, SIL 2. | 324.31 | 1 | DK | Interface Components (IF) | DK1 | DK1113 | 1 | 1 | SÍ | PC |  | 211,60 | G | 0 | 0 | 0 |  | 4046356491761 | 85365019 | DE | EC001485 | Imagen | Catálogo
2865340 | MACX MCR-EX-SL-RPSSI-I | Amplificador separador de alimentación/entrada | Acondicionador de señal de entrada y de alimentación con seguridad intrínseca, con transparencia HART. Transmite señales de 0/4-20 mA alimentadas o activas desde la zona Ex a una carga (activa o pasiva) hasta la zona segura. Separación galvánica de 3 vías, SIL 2 según IEC 61508, con conexión por tornillo | 394.89 | 1 | DK | Interface Components (IF) | DK1 | DK1211 | 1 | 1 | NO | PC |  | 182,50 | G | 31 | 131 | 126 | MM | 4046356160353 | 85437090 | DE | EC002653 | Imagen | Catálogo
2865366 | MACX MCR-EX-SL-RPSSI-2I | Amplif. separador de aliment. | Ex i-El acondicionador de señal de entrada y de alimentación de transductor de medida transfiere señales alimentadas o activas de 0 mA / 4 mA ... 20 mA desde la zona Ex a la zona segura separadas galvánicamente en dos cargas.. número de canales: 1, Con transparencia HART, Configuración estándar, Separación de 3 vías, Safety Integrity Level (SIL, IEC 61508): 2, Performance Level (ISO 13849): d / KAT 2, Systematic Capability: 3, Conexión por tornillo | 603.09 | 1 | DK | Interface Components (IF) | DK1 | DK1211 | 1 | 1 | NO | PC |  | 245,80 | G | 0 | 0 | 0 |  | 4046356160384 | 85437090 | DE | EC002653 | Imagen | Catálogo
2865382 | MACX MCR-EX-SL-RPSS-2I-2I | Acondicionador de señal de alimentación | Acondicionador de señal de alimentación para transductor de potencia de seguridad intrínseca, 2 canales; transparente HART. Alimenta transductores de potencia de 2 conductores de seguridad intrínseca y transmite la señal de 4 mA ... 20 mA desde la zona Ex hacia la zona segura. Separación galvánica de 5 vías, conexión por tornillo, hasta SIL 3, PL. | 615.94 | 1 | DK | Interface Components (IF) | DK1 | DK1211 | 1 | 1 | NO | PC |  | 239,70 | G | 0 | 0 | 0 |  | 4046356160407 | 85437090 | DE | EC002653 | Imagen | Catálogo
2865421 | MACX MCR-EX-IDS-2I-2I | Amplificador separador de salida | Acondicionador de señal de salida de 2 canales con seguridad intrínseca, con transparencia HART. Separa y transmite señales de 0/4 mA ... 20 mA de forma intrínsecamente segura a una carga en la zona Ex. Separación galvánica de 4 vías, detección de fallo de línea, SIL 2 (SC3) según IEC 61508, conexión por tornillo. | 647.22 | 1 | DK | Interface Components (IF) | DK1 | DK1212 | 1 | 1 | SÍ | PC |  | 186,60 | G | 31 | 131 | 126 | MM | 4046356160469 | 85437090 | DE | EC002653 | Imagen | Catálogo
2865434 | MACX MCR-EX-SL-NAM-R | Acondicionador de señal | Amplificador de separación NAMUR, Ex i. Para el funcionamiento de detectores de proximidad y conmutadores en la zona Ex. Las señales son transmitidas a través de una salida de relé (contacto conmutado) a la zona segura. Detección de fallo de cable (LFD), separación de 3 vías, SIL 2. | 222.48 | 1 | DK | Interface Components (IF) | DK1 | DK1213 | 1 | 1 | NO | PC |  | 176,90 | G | 0 | 0 | 0 |  | 4046356160445 | 85365019 | DE | EC001485 | Imagen | Catálogo
2865450 | MACX MCR-EX-SL-NAM-2RO | Acondicionador de señal | Amplificador de separación NAMUR, Ex i. Para el funcionamiento de detectores de proximidad y conmutadores en la zona Ex. Las señales son transmitidas a través de 2 salidas de relé (contactos abiertos) a la zona segura. Detección de fallo de cable (LFD), separación de 3 vías, SIL 2. | 244.53 | 1 | DK | Interface Components (IF) | DK1 | DK1213 | 1 | 1 | NO | PC |  | 183,10 | G | 0 | 0 | 0 |  | 4046356160476 | 85365019 | DE | EC001485 | Imagen | Catálogo
2865463 | MACX MCR-EX-SL-NAM-2T | Acondicionador de señal | Ex i-Acondicionador de señal NAMUR para el funcionamiento de sensores de proximidad y conmutadores en la zona Ex. Las señales son transmitidas a través de 2 salidas de transistor (pasivas) a la zona segura. número de canales: 1, Configuración estándar, Separación de 3 vías, Detección de fallo de línea, Safety Integrity Level (SIL, IEC 61508): 2, Systematic Capability: 3, Conexión por tornillo | 280.79 | 1 | DK | Interface Components (IF) | DK1 | DK1213 | 1 | 1 | NO | PC |  | 187,28 | G | 0 | 0 | 0 |  | 4046356160483 | 85365019 | DE | EC001485 | Imagen | Catálogo
2865476 | MACX MCR-EX-SL-2NAM-RO | Acondicionador de señal | Amplificador de separación NAMUR Ex i, 2 canales. Para el funcionamiento de detectores de proximidad y conmutadores en la zona Ex. Las señales son transmitidas a través de salidas de relé (contactos abiertos) a la zona segura. Detección de fallos (LFD), separación de 3 vías, SIL 2. | 279.49 | 1 | DK | Interface Components (IF) | DK1 | DK1213 | 1 | 1 | NO | PC |  | 187,50 | G | 0 | 0 | 0 |  | 4046356160490 | 85365019 | DE | EC001485 | Imagen | Catálogo
2865489 | MACX MCR-EX-SL-2NAM-T | Acondicionador de señal | Ex i-Acondicionador de señal NAMUR para el funcionamiento de sensores de proximidad e interruptores en la zona Ex. Las señales se transmiten por cada canal a la zona segura a través de 1 salida de transistor (pasiva).. número de canales: 2, Configuración estándar, Separación de 3 vías, Detección de fallo de línea, Safety Integrity Level (SIL, IEC 61508): 2, Systematic Capability: 3, Conexión por tornillo | 328.96 | 1 | DK | Interface Components (IF) | DK1 | DK1213 | 1 | 1 | NO | PC |  | 180,00 | G | 0 | 0 | 0 |  | 4046356160506 | 85365019 | DE | EC001485 | Imagen | Catálogo
2865492 | MACX MCR-EX-SL-SD-21-25-LP | Bloque de control de válvulas | Bloque de control de válvulas Ex i. Para la activación con seguridad intrínseca de válvulas magnéticas Ex i, componentes de alarma o LEDs instalados en la zona Ex. Limitación de corriente a 25 mA. Para gases hasta el grupo IIC, alimentados en bucle, separación galvánica, SIL 3. Conexión por tornillo. | 267.6 | 1 | DK | Interface Components (IF) | DK1 | DK1214 | 1 | 1 | SÍ | PC |  | 172,00 | G | 0 | 0 | 0 |  | 4046356160551 | 85437090 | DE | EC002653 | Imagen | Catálogo
2865515 | MACX MCR-EX-SL-SD-21-60-LP | Bloque de control de válvulas | Bloque de control de válvulas Ex i. Para la activación con seguridad intrínseca de válvulas magnéticas Ex i, componentes de alarma o LEDs instalados en la zona Ex. Limitación de corriente a 58 mA. Para gases hasta el grupo IIB, alimentados en bucle, separación galvánica, SIL 3. Conexión por tornillo. | 267.6 | 1 | DK | Interface Components (IF) | DK1 | DK1214 | 1 | 1 | SÍ | PC |  | 163,90 | G | 0 | 0 | 0 |  | 4046356160575 | 85437090 | DE | EC002653 | Imagen | Catálogo
2865599 | MACX MCR-S-MUX | Multiplexor HART | Multiplexor HART para la configuración y el diagnóstico online de equipos de campo aptos para HART, así como para la documentación constante de variables de proceso y estados mediante un PC o un sistema de gestión, para el montaje sobre NS 35/7,5 o NS 32 | 1957.86 | 1 | DK | Interface Components (IF) | DK1 | DK114W | 1 | 1 | SÍ | PC |  | 206,40 | G | 53 | 129 | 124 | MM | 4046356153898 | 85176200 | DE | EC001604 | Imagen | Catálogo
2865609 | MACX MCR-EX-SL-SD-24-48-LP | Bloque de control de válvulas | Bloque de control de válvulas Ex i. Para la activación con seguridad intrínseca de válvulas magnéticas Ex i, componentes de alarma o LEDs instalados en la zona Ex. Limitación de corriente a 48 mA. Para gases hasta el grupo IIC, alimentados en bucle, separación galvánica, SIL 3. Conexión por tornillo. | 267.6 | 1 | DK | Interface Components (IF) | DK1 | DK1214 | 1 | 1 | SÍ | PC |  | 163,50 | G | 0 | 0 | 0 |  | 4046356158411 | 85437090 | DE | EC002653 | Imagen | Catálogo
2865625 | MACX MCR-PTB | Módulo de alimentación y módulo de mensaje de error | Módulo de alimentación y de señalización de errores con conexión por tornillo, conector de bus para carril correspondiente ME 17,5 TBUS 1,5/5-ST-3,81 GY incluido | 183.12 | 1 | DK | Interface Components (IF) | DK1 | DK111Z | 1 | 1 | NO | PC |  | 162,80 | G | 0 | 0 | 0 |  | 4046356324618 | 85437090 | DE | EC001600 | Imagen | Catálogo
2865654 | MACX MCR-EX-T-UI-UP | Convertidor de temperatura | Convertidor de temperatura con seguridad intrínseca y programación libre, con salida analógica y 1 relé de valores límite, entradas de señal con seguridad intrínseca, termorresistencias en tecnología de 2, 3 o 4 conductores, termopares, alimentación de amplio alcance. Configuración estándar, Separación de 4 vías, Safety Integrity Level (SIL, IEC 61508): 2, Performance Level (ISO 13849): d, Systematic Capability: 2, Conexión por tornillo | 720.76 | 1 | DK | Interface Components (IF) | DK1 | DK1215 | 1 | 1 | NO | PC |  | 272,60 | G | 0 | 0 | 0 |  | 4046356296670 | 85437090 | DE | EC002919 | Imagen | Catálogo
2865751 | MACX MCR-EX-T-UIREL-UP | Convertidor de temperatura | Convertidor de temperatura con seguridad intrínseca y programación libre, con salida analógica y 3 relé de valores límite, entradas de señal con seguridad intrínseca, termorresistencias en tecnología de 2, 3 o 4 conductores, termopares, alimentación de amplio alcance. Configuración estándar, Separación de 4 vías, Safety Integrity Level (SIL, IEC 61508): 2, Performance Level (ISO 13849): d, Systematic Capability: 2, Conexión por tornillo | 785.13 | 1 | DK | Interface Components (IF) | DK1 | DK1215 | 1 | 1 | NO | PC |  | 351,90 | G | 0 | 0 | 0 |  | 4046356288781 | 85437090 | DE | EC002919 | Imagen | Catálogo
2865764 | MACX MCR-EX-SL-SD-21-40-LP | Bloque de control de válvulas | Bloque de control de válvulas Ex i. Para la activación con seguridad intrínseca de válvulas magnéticas Ex i, componentes de alarma o LEDs instalados en la zona Ex. Limitación de corriente a 40 mA. Para gases hasta el grupo IIC, alimentados en bucle, separación galvánica, SIL 3. Conexión por tornillo. | 267.6 | 1 | DK | Interface Components (IF) | DK1 | DK1214 | 1 | 1 | SÍ | PC |  | 171,30 | G | 0 | 0 | 0 |  | 4046356325233 | 85437090 | DE | EC002653 | Imagen | Catálogo
2865793 | MACX MCR-EX-SL-RPSSI-I-UP | Amplificador separador de alimentación/entrada | Acondicionador de señal de entrada y de alimentación con seguridad intrínseca, con transparencia HART. Transmite señales de 0/4 ... 20 mA alimentadas o activas desde la zona Ex a una carga (activa o pasiva) en la zona segura. SIL 2 (1oo1) / SIL 3 (1oo2), alimentación de rango amplio. | 465.09 | 1 | DK | Interface Components (IF) | DK1 | DK1211 | 1 | 1 | NO | PC |  | 194,20 | G | 38 | 129 | 125 | MM | 4046356324694 | 85437090 | DE | EC002653 | Imagen | Catálogo
2865955 | MACX MCR-SL-RPSSI-I | Amplificador separador de alimentación/entrada | Acondicionador de señal de entrada y de alimentación, con transparencia HART. Transmite señales de 0/4-20 mA alimentadas o activas a una carga (activa o pasiva). Separación galvánica de 3 vías, SIL 2 según IEC 61508. | 375.56 | 1 | DK | Interface Components (IF) | DK1 | DK1111 | 1 | 1 | SÍ | PC |  | 182,20 | G | 31 | 131 | 126 | MM | 4046356448314 | 85437090 | DE | EC002653 | Imagen | Catálogo
2865968 | MACX MCR-SL-RPSSI-I-UP | Amplif. separador de aliment. | Acondicionador de señal de alimentación para la alimentación de transmisores de 2 y 4 conductores con transparencia HART y alimentación de amplio alcance, SIL 2 (1oo1)/SIL 3 (1oo2), conexión por tornillo | 442.33 | 1 | DK | Interface Components (IF) | DK1 | DK1111 | 1 | 1 | SÍ | PC |  | 181,70 | G | 38 | 129 | 125 | MM | 4046356448321 | 85437090 | DE | EC002653 | Imagen | Catálogo
2865984 | MACX MCR-EX-SL-2NAM-R-UP | Acondicionador de señal | Amplificador de separación NAMUR Ex-i de 2 canales con amplia gama de alimentación para detectores de proximidad e interruptores. Como salida de señal está disponible un relé con contacto conmutado por canal. Detección de fallos (LFD), separación de 3 vías, SIL 2. | 341 | 1 | DK | Interface Components (IF) | DK1 | DK1213 | 1 | 1 | NO | PC |  | 209,60 | G | 0 | 0 | 0 |  | 4046356462532 | 85365019 | DE | EC001485 | Imagen | Catálogo
2865997 | MACX MCR-SL-NAM-R | Acondicionador de señal | Amplificador de separación NAMUR para el funcionamiento de detectores de proximidad y conmutadores. Las señales se transmiten al nivel de control a través de la salida de relé (contacto conmutado). Detección de fallo de cable (LFD), separación de 3 vías galvánica, SIL 2, con conexión por tornillo. | 211.59 | 1 | DK | Interface Components (IF) | DK1 | DK1113 | 1 | 1 | SÍ | PC |  | 178,40 | G | 0 | 0 | 0 |  | 4046356466981 | 85365019 | DE | EC001485 | Imagen | Catálogo
2866006 | MACX MCR-EX-SL-NAM-NAM | Acondicionador de señal | Ex i-Acondicionador de señal NAMUR para el funcionamiento de sensores de proximidad con seguridad intrínseca e interruptores en la zona Ex. Salida de transistor pasiva (resistiva según EN 60947-5-6). número de canales: 1, Configuración estándar, Separación de 3 vías, Transparencia de fallo de línea, Safety Integrity Level (SIL, IEC 61508): 2, Systematic Capability: 3, Conexión por tornillo | 299.73 | 1 | DK | Interface Components (IF) | DK1 | DK1213 | 1 | 1 | NO | PC |  | 178,50 | G | 0 | 0 | 0 |  | 4046356667876 | 85365019 | DE | EC001485 | Imagen | Catálogo
2866019 | EMD-SL-C-OC-10 | Relé de control | Relé de supervisión para la supervisión de corrientes de 1 fase de 0...10 A AC/DC, sobrecorriente, tensión de alimentación seleccionable a través de módulo de potencia, 1 contacto conmutado | 290.03 | 1 | DK | Interface Components (IF) | DK6 | DK6632 | 1 | 1 | SÍ | PC |  | 137,00 | G | 30 | 110 | 115 | MM | 4017918952662 | 85364900 | AT | EC001440 | Imagen | Catálogo
2866022 | EMD-FL-C-10 | Relé de control | Relé de supervisión para la supervisión de corrientes de 1 fase de 0...10 A AC/DC, sobrecorriente/mínimo de corriente o Window, memoria de errores, fuente de alimentación de largo alcance, 2 contactos conmutados | 439.08 | 1 | DK | Interface Components (IF) | DK6 | DK6632 | 1 | 1 | SÍ | PC |  | 166,50 | G | 29 | 122 | 93 | MM | 4017918975005 | 85364900 | AT | EC001440 | Imagen | Catálogo
2866035 | EMD-SL-V-UV-300 | Relé de control | Relé de supervisión para la supervisión de tensiones de 1 fase de 0...300 V CA/CC, subtensión, tensión de alimentación seleccionable a través de módulo de potencia, 1 contacto conmutado | 287.69 | 1 | DK | Interface Components (IF) | DK6 | DK6631 | 1 | 1 | SÍ | PC |  | 134,20 | G | 28 | 122 | 93 | MM | 4017918924331 | 85364900 | AT | EC001438 | Imagen | Catálogo
2866048 | EMD-FL-V-300 | Relé de control | Relé de supervisión para la supervisión de tensiones de 1 fase de 0...300 V CA/CC, sobretensión/subtensión o Window, memoria de errores, fuente de alimentación de largo alcance, 2 contactos conmutados | 452.5 | 1 | DK | Interface Components (IF) | DK6 | DK6631 | 1 | 1 | SÍ | PC |  | 166,00 | G | 26 | 121 | 94 | MM | 4017918975012 | 85364900 | AT | EC001438 | Imagen | Catálogo
2866051 | EMD-SL-3V-400 | Relé de control | Relé de supervisión para la supervisión de tensiones de 3 fases de 280...520 V CA, Window, sin conexión del neutro, tensión de alimentación seleccionable a través de módulo de potencia, 1 contacto conmutado | 279.04 | 1 | DK | Interface Components (IF) | DK6 | DK6631 | 1 | 1 | SÍ | PC |  | 134,00 | G | 122 | 93 | 28 | MM | 4017918952655 | 85364900 | AT | EC001438 | Imagen | Catálogo
2866064 | EMD-FL-3V-400 | Relé de control | Relé de supervisión para la supervisión de tensiones de 3 fases de 280...520 V AC, subtensión, Window, secuencia de fases, fallo de fases, asimetría, fuente de alimentación de largo alcance, 2 contactos conmutados | 430.96 | 1 | DK | Interface Components (IF) | DK6 | DK6631 | 1 | 1 | SÍ | PC |  | 165,80 | G | 30 | 110 | 115 | MM | 4017918975029 | 85364900 | AT | EC001438 | Imagen | Catálogo
2866077 | EMD-SL-PH-400 | Relé de control | Relé de supervisión para supervisión de secuencia de fases, fallo de fases y asimetría, 342 ... 457 V CA, alimentación de la tensión de medición, 2 contactos conmutados | 173.99 | 1 | DK | Interface Components (IF) | DK6 | DK6631 | 1 | 1 | SÍ | PC |  | 149,00 | G | 23 | 122 | 93 | MM | 4017918952679 | 85364900 | AT | EC001441 | Imagen | Catálogo
2866093 | EMD-SL-PTC | Relé de control | Relé de supervisión para la supervisión de la temperatura de devanados de motor (máximo 6 PTC) con memoria de errores, para sensor de temperatura según DIN 44081, función de prueba con tecla de prueba/reset integrada, tensión de alimentación seleccionable a través de módulo de potencia, 2 contactos conmutados | 175.95 | 1 | DK | Interface Components (IF) | DK6 | DK6634 | 1 | 1 | SÍ | PC |  | 145,10 | G | 30 | 110 | 115 | MM | 4017918952716 | 85364900 | AT | EC001446 | Imagen | Catálogo
2866103 | EMD-SL-PS- 24AC | Módulo de potencia | Módulos de potencia, enchufables, para EMD-SL-..., tensión de alimentación: 20,2...26,4 V AC | 21.96 | 1 | DK | Interface Components (IF) | DK6 | DK663Z | 1 | 1 | SÍ | PC |  | 47,00 | G | 37 | 35 | 24 | MM | 4017918952709 | 85043180 | DE | EC002498 | Imagen | Catálogo
2866116 | EMD-SL-PS-110AC | Módulo de potencia | Módulos de potencia, enchufables, para EMD-SL-..., tensión de alimentación: 88...121 V AC | 21.96 | 1 | DK | Interface Components (IF) | DK6 | DK663Z | 1 | 1 | SÍ | PC |  | 50,00 | G | 23 | 38 | 34 | MM | 4017918952686 | 85043180 | DE | EC002498 | Imagen | Catálogo
2866129 | EMD-SL-PS-230AC | Módulo de potencia | Módulos de potencia, enchufables, para EMD-SL-..., tensión de alimentación: 195...264 V AC | 21.96 | 1 | DK | Interface Components (IF) | DK6 | DK663Z | 1 | 1 | SÍ | PC |  | 50,30 | G | 37 | 55 | 54 | MM | 4017918952693 | 85043180 | DE | EC002498 | Imagen | Catálogo
2866213 | QUINT-BUFFER/24DC/20 | Módulo buffer | Módulo buffer de 24 V DC/20 A, acumulador de energía sin mantenimiento basado en condensador. Entrada y salida desacopladas. En la zona de descargas hay, entre otras cosas, una tabla de selección de clara disposición con corrientes de carga y tiempos buffer, así como de tiempos de carga según el tiempo búfer. | 601.65 | 1 | CM | Power Supplies; | CMU | CMUPE3 | 1 | 1 | SÍ | PC |  | 1.130,00 | G | 0 | 0 | 0 |  | 4017918959739 | 85322200 | CN | EC002850 | Imagen | Catálogo
2866268 | TRIO-PS/1AC/24DC/ 2.5 | Fuente de alimentación | Fuente de alimentación conmutada en primario TRIO POWER para montaje sobre carril, entrada: monofásica, salida: 24 V DC/2,5 A | 152.8726 | 1 | CM | Power Supplies; | CMP | CMPT13 | 1 | 1 | SÍ | PC |  | 623.5 | G | 50 | 177 | 185 | MM | 4046356046626 | 85044095 | CN | EC002540 | Imagen | Catálogo
2866271 | MINI-PS- 48- 60DC/24DC/1 | Convertidor DC/DC | En instalaciones nuevas, utilice el siguiente artículo: 1066708.Convertidor DC/DC MINI conmutado en primario para montaje sobre carril DIN, entrada: 48-60 V DC, salida: 24 V DC/1 A | 251.35 | 1 | CM | Power Supplies; | CMD | CMDM43 | 1 | 1 | SÍ | PC |  | 226,33 | G | 0 | 0 | 0 |  | 4017918960919 | 85044095 | CN | EC002540 | Imagen | Catálogo
2866284 | MINI-PS- 12- 24DC/24DC/1 | Convertidor DC/DC | En instalaciones nuevas, utilice los siguientes artículos: 1066703, 1066716, 1066718, 1066714.Convertidor DC/DC MINI conmutado en primario para montaje sobre carril DIN, entrada: 12 - 24 V DC, salida: 24 V DC/1 A | 251.35 | 1 | CM | Power Supplies; | CMD | CMDM43 | 1 | 1 | SÍ | PC |  | 235,10 | G | 0 | 0 | 0 |  | 4017918960902 | 85044095 | CN | EC002540 | Imagen | Catálogo
2866310 | TRIO-PS/1AC/24DC/ 5 | Fuente de alimentación | Fuente de alimentación conmutada en primario TRIO POWER para montaje sobre carril DIN, entrada: monofásica, salida: 24 V DC/5 A | 203.7752 | 1 | CM | Power Supplies; | CMP | CMPT13 | 1 | 1 | SÍ | PC |  | 749,00 | G | 61 | 178 | 181 | MM | 4046356046640 | 85044095 | CN | EC002540 | Imagen | Catálogo
2866323 | TRIO-PS/1AC/24DC/10 | Fuente de alimentación | Fuente de alimentación conmutada en primario TRIO POWER para montaje sobre carril, entrada: monofásica, salida: 24 V DC/10 A | 354.6187 | 1 | CM | Power Supplies; | CMP | CMPT13 | 1 | 1 | SÍ | PC |  | 1554 | G | 82 | 182 | 204 | MM | 4046356046657 | 85044095 | CN | EC002540 | Imagen | Catálogo
2866349 | QUINT-BAT/24DC/ 3.4AH | Módulo de batería | Módulo de batería AGM de plomo, tecnología VRLA, 24 V DC, 4 Ah. Conexión mediante terminal macho. | 318.0228 | 1 | CM | Power Supplies; | CMU | CMUEV3 | 1 | 1 | SÍ | PC |  | 4.248,00 | G | 162 | 292 | 204 | MM | 4017918959746 | 85072080 | CN | EC003893 | Imagen | Catálogo
2866352 | QUINT-BAT/24DC/ 7.2AH | Módulo de batería | Módulo de batería AGM de plomo, tecnología VRLA, 24 V DC, 7,2 Ah. Conexión mediante terminal de cable macho, 14 mm. | 392.0077 | 1 | CM | Power Supplies; | CMU | CMUEV3 | 1 | 1 | SÍ | PC | F | 6.650,00 | G | 145 | 302 | 249 | MM | 4017918959753 | 85072080 | CN | EC003893 | Imagen | Catálogo
2866365 | QUINT-BAT/24DC/12AH | Módulo de batería | Módulo de batería AGM de plomo, tecnología VRLA, 24 V DC, 12 Ah. Conexión mediante terminal de cable macho, 14 mm. | 520.0985 | 1 | CM | Power Supplies; | CMU | CMUEV3 | 1 | 1 | SÍ | PC | F | 10.052,00 | G | 180 | 350 | 230 | MM | 4017918959760 | 85072080 | CN | EC003893 | Imagen | Catálogo
2866378 | QUINT-PS- 24DC/24DC/10 | Convertidor DC/DC | Transformador QUINT DC-DC, conmutado en primario, entrada: 24 V DC, salida: 24 V DC/10 A | 714.4183 | 1 | CM | Power Supplies; | CMD | CMDQ43 | 1 | 1 | NO | PC |  | 1.357,00 | G | 0 | 0 | 0 |  | 4017918987169 | 85044095 | CN | EC002540 | Imagen | Catálogo
2866381 | TRIO-PS/1AC/24DC/20 | Fuente de alimentación | Fuente de alimentación conmutada en primario TRIO POWER para montaje sobre carril DIN, entrada: monofásica, salida: 24 V DC/20 A | 502.8 | 1 | CM | Power Supplies; | CMP | CMPT13 | 1 | 1 | SÍ | PC |  | 2.354,00 | G | 0 | 0 | 0 |  | 4046356046664 | 85044095 | CN | EC002540 | Imagen | Catálogo
2866394 | TRIO-PS/3AC/24DC/20 | Fuente de alimentación | Fuente de alimentación conmutada en primario TRIO POWER para montaje sobre carril DIN, entrada: trifásica, salida: 24 V DC/20 A | 535.1674 | 1 | CM | Power Supplies; | CMP | CMPT33 | 1 | 1 | SÍ | PC |  | 2.180,00 | G | 0 | 0 | 0 |  | 4046356046671 | 85044095 | CN | EC002540 | Imagen | Catálogo
2866404 | TRIO-PS/3AC/24DC/40 | Fuente de alimentación | Fuente de alimentación conmutada en primario TRIO POWER para montaje sobre carril DIN, entrada: trifásica, salida: 24 V DC/40 A | 820.35 | 1 | CM | Power Supplies; | CMP | CMPT33 | 1 | 1 | SÍ | PC |  | 3.369,00 | G | 0 | 0 | 0 |  | 4046356046688 | 85044095 | CN | EC002540 | Imagen | Catálogo
2866417 | MINI-BAT/24DC/1.3AH | Módulo de batería | Módulo de batería AGM de plomo, tecnología VRLA, 24 V DC, 1,2 Ah. | 242.8534 | 1 | CM | Power Supplies; | CMU | CMUEV3 | 1 | 1 | NO | PC | F | 2.210,00 | G | 77 | 263 | 187 | MM | 4046356152112 | 85072080 | CN | EC003893 | Imagen | Catálogo
2866459 | TRIO-PS/3AC/24DC/10 | Fuente de alimentación | Fuente de alimentación conmutada en primario TRIO POWER para montaje sobre carril, entrada: trifásica, salida: 24 V DC/10 A | 382.0991 | 1 | CM | Power Supplies; | CMP | CMPT33 | 1 | 1 | SÍ | PC |  | 1469.2 | G | 80 | 203 | 182 | MM | 4046356046701 | 85044095 | CN | EC002540 | Imagen | Catálogo
2866462 | TRIO-PS/3AC/24DC/ 5 | Fuente de alimentación | Fuente de alimentación conmutada en primario TRIO POWER para montaje sobre carril DIN, entrada: trifásica, salida: 24 V DC/5 A | 288.73 | 1 | CM | Power Supplies; | CMP | CMPT33 | 1 | 1 | SÍ | PC |  | 743,70 | G | 0 | 0 | 0 |  | 4046356128544 | 85044095 | CN | EC002540 | Imagen | Catálogo
2866475 | TRIO-PS/1AC/12DC/ 5 | Fuente de alimentación | Fuente de alimentación conmutada en primario TRIO POWER para montaje sobre carril, entrada: monofásica, salida: 12 V DC/5 A | 224.1692 | 1 | CM | Power Supplies; | CMP | CMPT12 | 1 | 1 | SÍ | PC |  | 638.4 | G | 50 | 176 | 185 | MM | 4046356153751 | 85044095 | CN | EC002540 | Imagen | Catálogo
2866501 | TRIO-PS/1AC/48DC/10 | Fuente de alimentación | Fuente de alimentación conmutada en primario TRIO POWER para montaje sobre carril DIN, entrada: monofásica, salida: 48 V DC/10 A | 635.11 | 1 | CM | Power Supplies; | CMP | CMPT14 | 1 | 1 | SÍ | PC |  | 2.063,50 | G | 182 | 230 | 135 | MM | 4046356287364 | 85044095 | CN | EC002540 | Imagen | Catálogo
2866514 | TRIO-DIODE/12-24DC/2X10/1X20 | Módulo de redundancia | Módulo de redundancia con monitorización funcional, 12 ... 24 V DC, 2x 10 A, 1x 20 A | 114.13 | 1 | CM | Power Supplies; | CMR | CMRT43 | 1 | 1 | SÍ | PC |  | 505,00 | G | 52 | 175 | 185 | MM | 4046356492034 | 85363030 | CN | EC000683 | Imagen | Catálogo
2866569 | MINI-BAT/12DC/2.6AH | Módulo de batería | Módulo de batería (equipo con batería) AGM de plomo, tecnología VRLA, 12 V DC, 2,4 Ah. | 266.09 | 1 | CM | Power Supplies; | CMU | CMUEV3 | 1 | 1 | NO | PC | F | 2.198,00 | G | 0 | 0 | 0 |  | 4046356476485 | 85072080 | CN | EC003893 | Imagen | Catálogo
2866572 | MINI-BAT/12DC/1.6AH | Módulo de batería | Módulo de batería (equipo con batería) AGM de plomo, tecnología VRLA, 12 V DC, 1,6 Ah. | 188.06 | 1 | CM | Power Supplies; | CMU | CMUEV3 | 1 | 1 | SÍ | PC | F | 829,50 | G | 0 | 0 | 0 |  | 4046356476492 | 85072080 | CN | EC003893 | Imagen | Catálogo
2866598 | MINI-DC-UPS/12DC/4 | Sistema de alimentación ininterrumpida | Sistema de alimentación ininterrumpida con fuente de alimentación integrada, 4 A, en combinación con MINI-BAT/12/DC 1.6 Ah o 2.6 Ah | 471.33 | 1 | CM | Power Supplies; | CMU | CMUM12 | 1 | 1 | SÍ | PC |  | 494,00 | G | 0 | 0 | 0 |  | 4046356418522 | 85371091 | CN | EC000382 | Imagen | Catálogo
2866611 | TRIO-UPS/1AC/24DC/ 5 | Sistema de alimentación ininterrumpida | Sistema de alimentación ininterrumpida con fuente de alimentación integrada. Para módulo de batería AGM de plomo MINI-BAT/24/DC/1.3 AH, QUINT-BAT/24DC 3,4 AH…12 AH de capacidad nominal. Entrada: monofásica, salida: 24 V DC/5 A. Tecnología de conexión por tornillo | 574.02 | 1 | CM | Power Supplies; | CMU | CMUT13 | 1 | 1 | SÍ | PC |  | 1.108,80 | G | 0 | 0 | 0 |  | 4046356311809 | 85044095 | CN | EC000382 | Imagen | Catálogo
2866640 | MINI-DC-UPS/24DC/2 | Sistema de alimentación ininterrumpida | Sistema de alimentación ininterrumpida con fuente de alimentación integrada, 2 A, en combinación con MINI-BAT/24/DC 0,8 AH o 1,3 AH | 428.5 | 1 | CM | Power Supplies; | CMU | CMUM13 | 1 | 1 | SÍ | PC |  | 496,00 | G | 81 | 116 | 133 | MM | 4046356113533 | 85371091 | CN | EC000382 | Imagen | Catálogo
2866666 | MINI-BAT/24DC/0.8AH | Módulo de batería | Módulo de batería (equipo con batería) AGM de plomo, tecnología VRLA, 24 V DC, 0,8 Ah. | 179.52 | 1 | CM | Power Supplies; | CMU | CMUEV3 | 1 | 1 | SÍ | PC | F | 843,50 | G | 128 | 113 | 80 | MM | 4046356152129 | 85072080 | CN | EC003893 | Imagen | Catálogo
2866679 | QUINT-PS/1AC/48DC/ 5 | Fuente de alimentación | Fuentes de alimentación conmutadas de primario QUINT POWER, Conexión por tornillo enchufable, Montaje sobre carril DIN, SFB Technology (Selective Fuse Breaking), entrada: 1 fásico, salida: 48 V DC / 5 A | 689.86 | 1 | CM | Power Supplies; | CMP | CMPQ14 | 1 | 1 | SÍ | PC |  | 1.494,75 | G | 0 | 0 | 0 |  | 4046356307895 | 85044095 | TH | EC002540 | Imagen | Catálogo
2866682 | QUINT-PS/1AC/48DC/10 | Fuente de alimentación | Fuentes de alimentación conmutadas de primario QUINT POWER, Conexión por tornillo, SFB Technology (Selective Fuse Breaking), entrada: 1 fásico, salida: 48 V DC / 10 A | 935.15 | 1 | CM | Power Supplies; | CMP | CMPQ14 | 1 | 1 | SÍ | PC |  | 2.247,20 | G | 0 | 0 | 0 |  | 4046356307680 | 85044095 | TH | EC002540 | Imagen | Catálogo
2866695 | QUINT-PS/1AC/48DC/20 | Fuente de alimentación | Fuentes de alimentación conmutadas de primario QUINT POWER, Conexión por tornillo, SFB Technology (Selective Fuse Breaking), entrada: 1 fásico, salida: 48 V DC / 20 A | 1531.32 | 1 | CM | Power Supplies; | CMP | CMPQ14 | 1 | 1 | SÍ | PC |  | 3.926,00 | G | 0 | 0 | 0 |  | 4046356547727 | 85044095 | TH | EC002540 | Imagen | Catálogo
2866705 | QUINT-PS/3AC/24DC/10 | Fuente de alimentación | Fuentes de alimentación conmutadas de primario QUINT POWER, Conexión por tornillo enchufable, SFB Technology (Selective Fuse Breaking), entrada: 3 fásico, salida: 24 V DC / 10 A | 560.41 | 1 | CM | Power Supplies; | CMP | CMPQ33 | 1 | 1 | SÍ | PC |  | 1.448,90 | G | 0 | 0 | 0 |  | 4046356152891 | 85044095 | TH | EC002540 | Imagen | Catálogo
2866718 | QUINT-PS/1AC/12DC/15 | Fuente de alimentación | Fuentes de alimentación conmutadas de primario QUINT POWER, Conexión por tornillo enchufable, Montaje sobre carril DIN, SFB Technology (Selective Fuse Breaking), entrada: 1 fásico, salida: 12 V DC / 15 A | 696.68 | 1 | CM | Power Supplies; | CMP | CMPQ12 | 1 | 1 | NO | PC |  | 1.510,00 | G | 0 | 0 | 0 |  | 4046356307888 | 85044095 | TH | EC002540 | Imagen | Catálogo
2866721 | QUINT-PS/1AC/12DC/20 | Fuente de alimentación | Fuentes de alimentación conmutadas de primario QUINT POWER, Conexión por tornillo, SFB Technology (Selective Fuse Breaking), entrada: 1 fásico, salida: 12 V DC / 20 A | 928.33 | 1 | CM | Power Supplies; | CMP | CMPQ12 | 1 | 1 | SÍ | PC |  | 2.045,00 | G | 0 | 0 | 0 |  | 4046356113564 | 85044095 | TH | EC002540 | Imagen | Catálogo
2866734 | QUINT-PS/3AC/24DC/ 5 | Fuente de alimentación | Fuentes de alimentación conmutadas de primario QUINT POWER, Conexión por tornillo enchufable, SFB Technology (Selective Fuse Breaking), entrada: 3 fásico, salida: 24 V DC / 5 A | 424.14 | 1 | CM | Power Supplies; | CMP | CMPQ33 | 1 | 1 | SÍ | PC |  | 1.005,00 | G | 0 | 0 | 0 |  | 4046356155441 | 85044095 | TH | EC002540 | Imagen | Catálogo
2866747 | QUINT-PS/1AC/24DC/ 3.5 | Fuente de alimentación | Fuentes de alimentación conmutadas de primario QUINT POWER, Conexión por tornillo, SFB Technology (Selective Fuse Breaking), entrada: 1 fásico, salida: 24 V DC / 3,5 A | 304.91 | 1 | CM | Power Supplies; | CMP | CMPQ13 | 1 | 1 | SÍ | PC |  | 861,00 | G | 0 | 0 | 0 |  | 4046356113779 | 85044095 | TH | EC002540 | Imagen | Catálogo
2866750 | QUINT-PS/1AC/24DC/ 5 | Fuente de alimentación | Fuentes de alimentación conmutadas de primario QUINT POWER, Conexión por tornillo enchufable, Montaje sobre carril DIN, SFB Technology (Selective Fuse Breaking), entrada: 1 fásico, salida: 24 V DC / 5 A | 424.14 | 1 | CM | Power Supplies; | CMP | CMPQ13 | 1 | 1 | SÍ | PC |  | 1.071,10 | G | 87 | 186 | 180 | MM | 4046356113786 | 85044095 | TH | EC002540 | Imagen | Catálogo
2866763 | QUINT-PS/1AC/24DC/10 | Fuente de alimentación | Fuentes de alimentación conmutadas de primario QUINT POWER, Conexión por tornillo, Montaje sobre carril DIN, SFB Technology (Selective Fuse Breaking), entrada: 1 fásico, salida: 24 V DC / 10 A | 570.63 | 1 | CM | Power Supplies; | CMP | CMPQ13 | 1 | 1 | SÍ | PC |  | 1.508,00 | G | 117 | 182 | 182 | MM | 4046356113793 | 85044095 | TH | EC002540 | Imagen | Catálogo
2866776 | QUINT-PS/1AC/24DC/20 | Fuente de alimentación | Fuentes de alimentación conmutadas de primario QUINT POWER, Conexión por tornillo, Montaje sobre carril DIN, SFB Technology (Selective Fuse Breaking), entrada: 1 fásico, salida: 24 V DC / 20 A | 740.97 | 1 | CM | Power Supplies; | CMP | CMPQ13 | 1 | 1 | SÍ | PC |  | 2.230,00 | G | 0 | 0 | 0 |  | 4046356113557 | 85044095 | TH | EC002540 | Imagen | Catálogo
2866789 | QUINT-PS/1AC/24DC/40 | Fuente de alimentación | Fuentes de alimentación conmutadas de primario QUINT POWER, Conexión por tornillo, Montaje sobre carril DIN, SFB Technology (Selective Fuse Breaking), entrada: 1 fásico, salida: 24 V DC / 40 A | 1122.52 | 1 | CM | Power Supplies; | CMP | CMPQ13 | 1 | 1 | SÍ | PC |  | 3.820,00 | G | 0 | 0 | 0 |  | 4046356421720 | 85044095 | TH | EC002540 | Imagen | Catálogo
2866792 | QUINT-PS/3AC/24DC/20 | Fuente de alimentación | Fuentes de alimentación conmutadas de primario QUINT POWER, Conexión por tornillo, SFB Technology (Selective Fuse Breaking), entrada: 3 fásico, salida: 24 V DC / 20 A | 645.58 | 1 | CM | Power Supplies; | CMP | CMPQ33 | 1 | 1 | NO | PC |  | 1.837,40 | G | 0 | 0 | 0 |  | 4046356152907 | 85044095 | TH | EC002540 | Imagen | Catálogo
2866802 | QUINT-PS/3AC/24DC/40 | Fuente de alimentación | Fuentes de alimentación conmutadas de primario QUINT POWER, Conexión por tornillo, Montaje sobre carril DIN, SFB Technology (Selective Fuse Breaking), entrada: 3 fásico, salida: 24 V DC / 40 A | 847.08 | 1 | CM | Power Supplies; | CMP | CMPQ33 | 1 | 1 | NO | PC |  | 3.005,00 | G | 0 | 0 | 0 |  | 4046356152877 | 85044095 | TH | EC002540 | Imagen | Catálogo
2866857 | QUINT-ADAPTER/4 | Adaptador de montaje | Adaptador de montaje para QUINT-BAT/24DC... sobre carril de 35 mm | 33.22 | 1 | CM | Power Supplies; | CMP | CMPQZ9 | 1 | 1 | SÍ | PC |  | 154,40 | G | 79 | 1 | 129 | MM | 4017918977771 | 79070000 | DE | EC001024 | Imagen | Catálogo
2867225 | RAD-CAB-RG213-50 | Cable de antena | Cable de antena, diámetro exterior: 10 mm, conductor interior rígido, atenuación: 3,5 dB a 900 MHz, conexión: 2 x N (macho), longitud de cable: 15 m | 251.97 | 1 | DN | Automation Infrastructure (AI) | DNC | DNC6A3 | 1 | 1 | NO | PC |  | 2.430,00 | G | 0 | 0 | 0 |  | 4017918931742 | 85442000 | US | EC001682 | Imagen | Catálogo
2867377 | RAD-CAB-RG213-40 | Cable de antena | Cable de antena, diámetro exterior: 10 mm, conductor interior rígido, atenuación: 2,9 dB a 900 MHz, conexión: 2 x N (macho), longitud de cable: 12 m | 173.74 | 1 | DN | Automation Infrastructure (AI) | DNC | DNC6A3 | 1 | 1 | NO | PC |  | 1.922,00 | G | 0 | 0 | 0 |  | 4017918931735 | 85442000 | US | EC001682 | Imagen | Catálogo
2867380 | RAD-CAB-PFP400-60 | Cable de antena | Cable de antena, diámetro exterior: 10 mm, conductor interior rígido, amortiguación: 2,5 / 4,2 / 6,3 dB con 0,9/2,4/5,8 GHz, conexión: 2 x N (macho), longitud de cable: 18 m | 258.24 | 1 | DN | Automation Infrastructure (AI) | DNC | DNC6A3 | 1 | 1 | NO | PC |  | 1.995,00 | G | 0 | 0 | 0 |  | 4017918931759 | 85442000 | CN | EC001682 | Imagen | Catálogo
2867393 | RAD-CAB-PFP400-80 | Cable de antena | Cable de antena, diámetro exterior: 10 mm, conductor interior rígido, amortiguación: 3,3/5,6/8,4 dB con 0,9/2,4/5,8 GHz, conexión: 2 x N (macho), longitud de cable: 24 m | 306.8 | 1 | DN | Automation Infrastructure (AI) | DNC | DNC6A3 | 1 | 1 | NO | PC |  | 2.611,00 | G | 0 | 0 | 0 |  | 4017918931766 | 85442000 | US | EC001682 | Imagen | Catálogo
2867623 | RAD-ISM-2400-ANT-OMNI-9-0 | Antena | Antena omnidireccional, 2,4 GHz, ganancia: 9 dBi, polarización: lineal, ángulo de apertura: h/v 360°/15°, índice de protección: IP65, conexión: N (hembra), incl. soporte de montaje y abrazaderas de mástil | 472.43 | 1 | DN | Automation Infrastructure (AI) | DNN | DNN2Z1 | 1 | 1 | NO | PC |  | 850,00 | G | 0 | 0 | 0 |  | 4017918939007 | 85177100 | PL | EC001698 | Imagen | Catálogo
2867801 | RAD-ISM-900-ANT-YAGI-3-N | Antena | Antena direccional, 868 MHz/900 MHz, ganancia: 5 dBi, polarización: lineal, ángulo de apertura: h/v 168°/78°, índice de protección: IP65, conexión: N (hembra), incl. soporte de montaje y abrazaderas de mástil | 378.9 | 1 | DN | Automation Infrastructure (AI) | DNC | DNC6A3 | 1 | 1 | NO | PC |  | 1.277,80 | G | 89 | 430 | 214 | MM | 4017918976668 | 85177100 | US | EC001698 | Imagen | Catálogo
2867814 | RAD-ISM-900-ANT-YAGI-6.5-N | Antena | Antena direccional, 868 MHz/900 MHz, ganancia: 8,65 dBi, polarización: lineal, ángulo de apertura: h/v 100°/62°, índice de protección: IP65, conexión: N (hembra), incl. soporte de montaje y abrazaderas de mástil | 404.73 | 1 | DN | Automation Infrastructure (AI) | DNC | DNC6A3 | 1 | 1 | NO | PC |  | 1.321,10 | G | 0 | 0 | 0 |  | 4017918976699 | 85177100 | US | EC001698 | Imagen | Catálogo
2867843 | RAD-ADP-N/F-N/F | Adaptador | Adaptador para antena para el pasamuros de armario de control, rango de frecuencia: 0,3 GHz ... 6 GHz, índice de protección: IP65, conexión: 2 x N (hembra) | 46.41 | 1 | DN | Automation Infrastructure (AI) | DNN | DNN2Z1 | 1 | 1 | NO | PC |  | 51,20 | G | 0 | 0 | 0 |  | 4046356046923 | 85366910 | CN | EC001135 | Imagen | Catálogo
2867937 | EMD-SL-C-UC-10 | Relé de control | Relé de supervisión para la supervisión de corrientes de 1 fase de 0...10 A CA/CC, mínimo de corriente, tensión de alimentación seleccionable a través de módulo de potencia, 1 contacto conmutado | 327.62 | 1 | DK | Interface Components (IF) | DK6 | DK6632 | 1 | 1 | SÍ | PC |  | 136,70 | G | 0 | 0 | 0 |  | 4046356046954 | 85364900 | AT | EC001440 | Imagen | Catálogo
2867979 | EMD-FL-3V-500 | Relé de control | Relé de supervisión para la supervisión de tensiones de 3 fases de 350...650 V AC, subtensión, Window, secuencia de fases, fallo de fases, asimetría, tensión de alimentación seleccionable a través de módulo de potencia, 2 contactos conmutados | 494.53 | 1 | DK | Interface Components (IF) | DK6 | DK6631 | 1 | 1 | SÍ | PC |  | 271,00 | G | 56 | 167 | 125 | MM | 4046356046985 | 85364900 | AT | EC001438 | Imagen | Catálogo
2868020 | VAL-MS 60 | Descargador de sobretensiones modelo 2 | Descargador de sobretensiones compuesto por elemento de base y protección enchufable con varistor de alta potencia, para el montaje sobre NS 35/7,5, un canal | 99.91 | 1 | CL | Trabtech (TT) | CL1 | CL1321 | 1 | 1 | SÍ | PC |  | 124,70 | G | 29 | 118 | 89 | MM | 4017918930042 | 85363010 | DE | EC000941 | Imagen | Catálogo
2868033 | VAL-MS 60/FM | Descargador de sobretensiones modelo 2 | Descargador de sobretensiones que consta de un elemento de base con contacto de indicación remota FM y una prot. enchuf. con varistor de alta potencia, para montaje sobre NS 35/7,5, 1 canal | 120.07 | 1 | CL | Trabtech (TT) | CL1 | CL1321 | 1 | 1 | SÍ | PC |  | 128,70 | G | 30 | 117 | 89 | MM | 4017918930059 | 85363010 | DE | EC000941 | Imagen | Catálogo
2868059 | CONFIG+ | Software de configuración y diagnóstico | Versión completa Config+ para la configuración y el diagnóstico de un sistema INTERBUS | 936 | 1 | DR | Automation Systems (AS) | DRD | DRDBAB | 1 | 1 | NO | PC | F | 22,00 | G | 0 | 0 | 0 |  | 4046356047012 | 49119900 | DE | EC000809 | Imagen | Catálogo
2868538 | STEP-PS/ 1AC/12DC/1 | Fuente de alimentación | Fuente de alimentación conmutada en primario STEP POWER para montaje directo sobre carril DIN, entrada: monofásica, salida: 12 V DC / 1 A | 84.56 | 1 | CM | Power Supplies; | CMP | CMPS12 | 1 | 1 | SÍ | PC |  | 89,00 | G | 29 | 103 | 69 | MM | 4046356519960 | 85044095 | VN | EC002540 | Imagen | Catálogo
2868541 | STEP-PS/ 1AC/ 5DC/6.5 | Fuente de alimentación | Fuente de alimentación conmutada en primario STEP POWER para montaje sobre carril DIN, entrada: monofásica, salida: 5 V DC/6,5 A | 156.02 | 1 | CM | Power Supplies; | CMP | CMPS11 | 1 | 1 | SÍ | PC |  | 279,20 | G | 0 | 0 | 0 |  | 4046356309592 | 85044095 | VN | EC002540 | Imagen | Catálogo
2868554 | STEP-PS/ 1AC/12DC/1.5/FL | Fuente de alimentación | Fuente de alimentación conmutada en primario STEP POWER para montaje sobre carril DIN, entrada: monofásica, salida: 12 V DC/1,5 A | 95.89 | 1 | CM | Power Supplies; | CMP | CMPS12 | 1 | 1 | SÍ | PC |  | 154,00 | G | 0 | 0 | 0 |  | 4046356501521 | 85044095 | VN | EC002540 | Imagen | Catálogo
2868567 | STEP-PS/ 1AC/12DC/1.5 | Fuente de alimentación | Fuente de alimentación conmutada en primario STEP POWER para montaje sobre carril DIN, entrada: monofásica, salida: 12 V DC/1,5 A | 95.89 | 1 | CM | Power Supplies; | CMP | CMPS12 | 1 | 1 | SÍ | PC |  | 157,20 | G | 0 | 0 | 0 |  | 4046356292924 | 85044095 | VN | EC002540 | Imagen | Catálogo
2868570 | STEP-PS/ 1AC/12DC/3 | Fuente de alimentación | Fuente de alimentación conmutada en primario STEP POWER para montaje sobre carril DIN, entrada: monofásica, salida: 12 V DC/3 A | 139.94 | 1 | CM | Power Supplies; | CMP | CMPS12 | 1 | 1 | SÍ | PC |  | 240,00 | G | 0 | 0 | 0 |  | 4046356309578 | 85044095 | VN | EC002540 | Imagen | Catálogo
2868583 | STEP-PS/ 1AC/12DC/5 | Fuente de alimentación | Fuente de alimentación conmutada en primario STEP POWER para montaje sobre carril DIN, entrada: monofásica, salida: 12 V DC/5 A | 156.02 | 1 | CM | Power Supplies; | CMP | CMPS12 | 1 | 1 | SÍ | PC |  | 317,00 | G | 0 | 0 | 0 |  | 4046356310598 | 85044095 | VN | EC002540 | Imagen | Catálogo
2868596 | STEP-PS/ 1AC/24DC/0.5 | Fuente de alimentación | Fuente de alimentación conmutada en primario STEP POWER para montaje directo sobre carril DIN, entrada: monofásica, salida: 24 V DC / 0,5 A | 77.43 | 1 | CM | Power Supplies; | CMP | CMPS13 | 1 | 1 | SÍ | PC |  | 89,70 | G | 0 | 0 | 0 |  | 4046356519953 | 85044095 | VN | EC002540 | Imagen | Catálogo
2868606 | STEP-DIODE/5-24DC/2X5/1X10 | Módulo de redundancia | Módulo de redundancia, 5 ... 24 V CC, 2 x 5 A, 1 x 10 A | 72.81 | 1 | CM | Power Supplies; | CMR | CMRS43 | 1 | 1 | SÍ | PC |  | 74,20 | G | 0 | 0 | 0 |  | 4046356583923 | 85363010 | VN | EC000683 | Imagen | Catálogo
2868619 | STEP-PS/ 1AC/15DC/4 | Fuente de alimentación | Fuente de alimentación conmutada en primario STEP POWER para montaje sobre carril DIN, entrada: monofásica, salida: 15 V DC/4 A | 156.02 | 1 | CM | Power Supplies; | CMP | CMPS19 | 1 | 1 | NO | PC |  | 311,40 | G | 0 | 0 | 0 |  | 4046356308540 | 85044095 | DE | EC002540 | Imagen | Catálogo
2868622 | STEP-PS/ 1AC/24DC/0.75/FL | Fuente de alimentación | Fuente de alimentación conmutada en primario STEP POWER para montaje sobre carril DIN, entrada: monofásica, salida: 24 V DC/0,75 A | 88.61 | 1 | CM | Power Supplies; | CMP | CMPS13 | 1 | 1 | SÍ | PC |  | 148,00 | G | 0 | 0 | 0 |  | 4046356480642 | 85044095 | VN | EC002540 | Imagen | Catálogo
2868635 | STEP-PS/ 1AC/24DC/0.75 | Fuente de alimentación | Fuente de alimentación conmutada en primario STEP POWER para montaje sobre carril DIN, entrada: monofásica, salida: 24 V DC/0,75 A | 86.93 | 1 | CM | Power Supplies; | CMP | CMPS13 | 1 | 1 | SÍ | PC |  | 153,60 | G | 81 | 70 | 108 | MM | 4046356165297 | 85044095 | VN | EC002540 | Imagen | Catálogo
2868648 | STEP-PS/ 1AC/24DC/1.75 | Fuente de alimentación | Fuente de alimentación conmutada en primario STEP POWER para montaje sobre carril DIN, entrada: monofásica, salida: 24 V DC/1,75 A | 126.83 | 1 | CM | Power Supplies; | CMP | CMPS13 | 1 | 1 | SÍ | PC |  | 232,00 | G | 0 | 0 | 0 |  | 4046356172844 | 85044095 | VN | EC002540 | Imagen | Catálogo
2868651 | STEP-PS/ 1AC/24DC/2.5 | Fuente de alimentación | Fuente de alimentación conmutada en primario STEP POWER para montaje sobre carril DIN, entrada: monofásica, salida: 24 V DC/2,5 A | 141.7 | 1 | CM | Power Supplies; | CMP | CMPS13 | 1 | 1 | SÍ | PC |  | 330,88 | G | 0 | 0 | 0 |  | 4046356163224 | 85044095 | VN | EC002540 | Imagen | Catálogo
2868664 | STEP-PS/ 1AC/24DC/4.2 | Fuente de alimentación | Fuente de alimentación conmutada en primario STEP POWER para montaje sobre carril DIN, entrada: monofásica, salida: 24 V DC/4,2 A | 201.86 | 1 | CM | Power Supplies; | CMP | CMPS13 | 1 | 1 | SÍ | PC |  | 384,70 | G | 0 | 0 | 0 |  | 4046356287975 | 85044095 | VN | EC002540 | Imagen | Catálogo
2868677 | STEP-PS/ 1AC/24DC/3.8/C2LPS | Fuente de alimentación | Fuente de alimentación conmutada en primario STEP POWER para montaje sobre carril DIN, entrada: monofásica, salida: 24 V DC/3,8 A | 201.86 | 1 | CM | Power Supplies; | CMP | CMPS13 | 1 | 1 | SÍ | PC |  | 391,40 | G | 0 | 0 | 0 |  | 4046356478618 | 85044095 | VN | EC002540 | Imagen | Catálogo
2868680 | STEP-PS/ 1AC/48DC/2 | Fuente de alimentación | Fuente de alimentación conmutada en primario, STEP POWER, conexión por tornillo, montaje sobre carril DIN, entrada: monofásica, salida: 48 V DC / 2 A, ajustable de 30 V DC a 56 V DC, aplicación PoE hasta 96 W | 226.41 | 1 | CM | Power Supplies; | CMP | CMPS14 | 1 | 1 | SÍ | PC |  | 390,40 | G | 0 | 0 | 0 |  | 4046356309585 | 85044095 | VN | EC002540 | Imagen | Catálogo
2868716 | STEP-PS/48AC/24DC/0.5 | Fuente de alimentación | Fuente de alimentación conmutada en primario STEP POWER para montaje directo sobre carril DIN, entrada: monofásica, salida: 24 V DC / 0,5 A | 87.58 | 1 | CM | Power Supplies; | CMP | CMPS93 | 1 | 1 | SÍ | PC |  | 87,87 | G | 0 | 0 | 0 |  | 4046356576789 | 85044095 | VN | EC002540 | Imagen | Catálogo
2869032 | ME 45 OT-MSTBO SET KMGY | Parte superior de la carcasa | Caja para carril DIN, Set formado por parte superior de la carcasa y 8 unidades de carcasas de base para placa de circuito impreso (4 polos) y 8 unidades de bornas para placa de circuito impreso con conexión por tornillo (4 polos), anchura: 45,2 mm, altura: 99 mm, profundidad: 45,85 mm, color: gris claro (similar RAL 7035) | 52.33 | 1 | AC | DCS | ACH | ACHAAD | 10 | 10 | NO | PC |  | 106,47 | G | 80 | 281 | 271 | MM | 4017918920579 | 85366990 | DE | EC001031 | Imagen | Catálogo
2869058 | ME 22,5 UTG/FE KMGY | Parte inferior de la carcasa | Caja para carril DIN, Parte inferior de la caja con pasador de metal, con contacto FE, diseño alto, sin rendijas de ventilación, anchura: 22,6 mm, altura: 99 mm, profundidad: 107,3 mm, color: gris claro (similar RAL 7035), puenteado transversal: sin conector de bus, número de polos conector transversal: no relevante | 9.79 | 1 | AC | DCS | ACH | ACHAAA | 10 | 10 | NO | PC |  | 44,59 | G | 116 | 234 | 105 | MM | 4017918920593 | 85389099 | DE | EC002779 | Imagen | Catálogo
1793922 | SAC-5P-M12FS/3,0-PUR/FS SH BK | Cable para sensores/actuadores | Cable para sensores/actuadores, 5-polos, PUR sin halógenos, negro grisáceo RAL 7021, Hembra recta M12, codificación: A, a Hembra recta M12, codificación: A, longitud de cable: 3 m | 54.77 | 1 | AF | Industrial Field Connectivity (IFC) | AF1 | AF1CKA | 1 | 50 | NO | PC | F | 157,00 | G | 0 | 0 | 0 |  | 4067923416222 | 85444290 | PL | EC001855 |  | Catálogo
2869090 | EG 45-GMF/PC BK | Parte inferior de la carcasa | Caja para componentes, Parte inferior de la carcasa con pasador de metal, sin rendijas de ventilación, anchura: 4 mm, altura: 75 mm, color: negro (similar RAL 9005), puenteado transversal: sin conector de bus, número de polos conector transversal: no relevante | 9.98 | 1 | AC | DCS | ACH | ACHCGA | 10 | 10 | NO | PC |  | 62,89 | G | 82 | 259 | 199 | MM | 4017918923372 | 85389099 | PL | EC002779 | Imagen | Catálogo
2869100 | EG 45-A/PC BK S60 | Parte superior de la caja | Carcasa, Cubierta, para conexión a los dos lados, anchura: 45 mm, altura: 75 mm, color: negro (9005) | 11.8244 | 1 | AC | DCS | ACH | ACHCGA | 10 | 10 | NO | PC |  | 12.88 | G | 0 | 0 | 0 |  | 4017918923365 | 85389099 | DE | EC001031 | Imagen | Catálogo
2869249 | ME MAX 22,5 G 2-2 BK | Caja para electrónica | Caja para carril DIN, Carcasa completa con pasador de metal, diseño alto, sin rendijas de ventilación, anchura: 22,6 mm, altura: 99 mm, profundidad: 113,65 mm, color: negro (similar RAL 9005), puenteado transversal: Conector de bus para carril DIN (opcional), número de polos conector transversal: 5 | 9.24 | 1 | AC | DCS | ACH | ACHABA | 10 | 10 | NO | PC |  | 68,02 | G | 107 | 249 | 181 | MM | 4017918927387 | 85389099 | DE | EC001031 | Imagen | Catálogo
2869252 | ME 22,5 TBUS 1,5/ 5-ST-3,81 BK | Conector de bus para carril DIN | Conector de bus para carril DIN, color: negro, corriente nominal: 8 A (contactos paralelos), tensión nominal (III/2): 125 V, número de polos: 5, familia de artículos: TBUS5-22,5.., paso: 3,81 mm, montaje: Montaje sobre carril DIN, bloqueo: sin, tipo de sujeción: sin, tipo de embalaje: empaquetado en caja, Artículos con contactos dorados, conectores de bus para la conexión con cajas para electrónica, 5 contactos en paralelo | 9.71 | 1 | AC | DCS | ACH | ACHACA | 50 | 50 | NO | PC |  | 5,10 | G | 93 | 109 | 114 | MM | 4017918927370 | 85366990 | DE | EC002637 | Imagen | Catálogo
2869281 | ME 45 UT/FE1 O BK | Parte inferior de la carcasa | Caja para carril DIN, Parte inferior de la caja con pasador de metal, con contacto FE, diseño alto, con rendijas de ventilación, anchura: 45,2 mm, altura: 99 mm, profundidad: 107,3 mm, color: negro (similar RAL 9005), puenteado transversal: sin conector de bus, número de polos conector transversal: no relevante | 14.56 | 1 | AC | DCS | ACH | ACHAAA | 10 | 10 | NO | PC |  | 63,50 | G | 152 | 214 | 170 | MM | 4017918929879 | 85389099 | DE | EC002779 | Imagen | Catálogo
2869304 | CM 75-LG/H 35/BO BU | Caja para electrónica | Carcasa completa, Carcasa completa, con rendijas de ventilación, anchura: 75 mm, profundidad: 102 mm, color: azul (similar RAL 5015), puenteado transversal: sin conector de bus, número de polos conector transversal: no relevante | 52.15 | 1 | AC | DCS | ACH | ACHCDA | 5 | 5 | NO | PC |  | 164,22 | G | 0 | 0 | 0 |  | 4017918930080 | 84879090 | DE | EC001031 | Imagen | Catálogo
2869317 | ME MAX B-22,5 BK | Tapón ciego | Caja para carril DIN, Tapón ciego para puntos de embornaje no equipados, anchura: 20 mm, altura: 21,6 mm, profundidad: 8,1 mm, color: negro (similar RAL 9005) | 63.09 | 100 | AC | DCS | ACH | ACHABZ | 10 | 10 | NO | PC |  | 1,33 | G | 12 | 200 | 150 | MM | 4017918930349 | 39269097 | DE | EC002779 | Imagen | Catálogo
2869320 | ME B-KA BK | Cobertor | Cobertor para bornes, 1 tira cubre hasta 12 puntos de embornaje, para abertura de bornes ME-BUS (lado macho) | 161.85 | 100 | AC | DCS | ACH | ACHACZ | 10 | 10 | NO | PC | F | 1,45 | G | 2 | 180 | 195 | MM | 4017918930356 | 39269097 | DE | EC002779 | Imagen | Catálogo
2869359 | UEGM-MSTB S69 | Caja para electrónica | Caja básica, Carcasa completa | 14.2346 | 1 | AC | DCS | ACH | ACHCCC | 10 | 10 | NO | PC |  | 50.31 | G | 0 | 0 | 0 |  | 4017918932824 | 85369010 | DE | EC001031 | Imagen | Catálogo
2869362 | ME MAX 22,5 SF G 2-2 KMGY | Caja para electrónica | Caja para carril DIN, Carcasa completa con pasador de metal, diseño superplano, sin rendijas de ventilación, anchura: 22,6 mm, altura: 85 mm, profundidad: 69,55 mm, color: gris claro (similar RAL 7035), puenteado transversal: Conector de bus para carril DIN (opcional), número de polos conector transversal: 5 | 7.97 | 1 | AC | DCS | ACH | ACHABA | 10 | 10 | NO | PC |  | 38,28 | G | 88 | 267 | 115 | MM | 4017918975098 | 85389099 | DE | EC001031 | Imagen | Catálogo
2869375 | ME MAX 45 SF G 2-2 KMGY | Caja para electrónica | Caja para carril DIN, Carcasa completa con pasador de metal, diseño superplano, sin rendijas de ventilación, anchura: 45,2 mm, altura: 85 mm, profundidad: 69,55 mm, color: gris claro (similar RAL 7035), puenteado transversal: Conector de bus para carril DIN (opcional), número de polos conector transversal: 5 | 12.55 | 1 | AC | DCS | ACH | ACHABA | 10 | 10 | NO | PC |  | 57,86 | G | 89 | 257 | 175 | MM | 4017918975104 | 85389099 | DE | EC001031 | Imagen | Catálogo
2869388 | ME MAX 22,5 F G 3-3 KMGY | Caja para electrónica | Caja para carril DIN, Carcasa completa con pasador de metal, diseño plano, sin rendijas de ventilación, anchura: 22,6 mm, altura: 85 mm, profundidad: 91,15 mm, color: gris claro (similar RAL 7035), puenteado transversal: Conector de bus para carril DIN (opcional), número de polos conector transversal: 5 | 8.56 | 1 | AC | DCS | ACH | ACHABA | 10 | 10 | NO | PC |  | 53,37 | G | 108 | 251 | 183 | MM | 4017918975111 | 85389099 | DE | EC001031 | Imagen | Catálogo
2869391 | ME MAX 45 F G 3-3 KMGY | Caja para electrónica | Caja para carril DIN, Carcasa completa con pasador de metal, diseño plano, sin rendijas de ventilación, anchura: 45,2 mm, altura: 85 mm, profundidad: 92 mm, color: gris claro (similar RAL 7035), puenteado transversal: Conector de bus para carril DIN (opcional), número de polos conector transversal: 5 | 13.46 | 1 | AC | DCS | ACH | ACHABA | 10 | 10 | NO | PC |  | 69,90 | G | 85 | 258 | 200 | MM | 4017918975128 | 85389099 | DE | EC001031 | Imagen | Catálogo
2869427 | ME 17,5 UT KMGY | Parte inferior de la carcasa | Caja para carril DIN, Parte inferior de la carcasa con pasador de metal, diseño alto, con rendijas de ventilación, anchura: 17,6 mm, altura: 99 mm, profundidad: 107,3 mm, color: gris claro (similar RAL 7035), puenteado transversal: sin conector de bus, número de polos conector transversal: no relevante | 7.94 | 1 | AC | DCS | ACH | ACHAAA | 10 | 10 | NO | PC |  | 41,22 | G | 116 | 233 | 105 | MM | 4017918933340 | 85389099 | DE | EC002779 | Imagen | Catálogo
2869430 | ME 12,5 UT KMGY | Parte inferior de la carcasa | Caja para carril DIN, Parte inferior de la carcasa con pasador de metal, diseño alto, con rendijas de ventilación, anchura: 12,6 mm, altura: 99 mm, profundidad: 107,3 mm, color: gris claro (similar RAL 7035), puenteado transversal: sin conector de bus, número de polos conector transversal: no relevante | 7.65 | 1 | AC | DCS | ACH | ACHAAA | 10 | 10 | NO | PC |  | 38,27 | G | 80 | 194 | 137 | MM | 4017918933357 | 85389099 | DE | EC002779 | Imagen | Catálogo
2869469 | ME 12,5 OT-MSTBO BU | Parte superior de la carcasa | Caja para carril DIN, Parte superior de la carcasa para conectores con carcasa de base, anchura: 12,6 mm, altura: 99 mm, profundidad: 45,85 mm, color: azul (similar RAL 5015) | 161.85 | 100 | AC | DCS | ACH | ACHAAD | 10 | 10 | NO | PC |  | 10,56 | G | 53 | 128 | 118 | MM | 4017918936990 | 85389099 | DE | EC002779 | Imagen | Catálogo
2869508 | EG 45-AG/PC BK | Parte superior de la carcasa | Caja para componentes, Cubierta, cerrada, anchura: 45 mm, altura: 75 mm, color: negro (similar RAL 9005) | 4.88 | 1 | AC | DCS | ACH | ACHCGA | 20 | 20 | NO | PC |  | 19,89 | G | 33 | 456 | 159 | MM | 4017918944162 | 85389099 | PL | EC002779 | Imagen | Catálogo
2869511 | ME 45 UT TBUS KMGY | Parte inferior de la carcasa | Caja para carril DIN, Parte inferior de la carcasa con pasador de metal, diseño alto, con rendijas de ventilación, anchura: 45,2 mm, altura: 99 mm, profundidad: 107,3 mm, color: gris claro (similar RAL 7035), puenteado transversal: Conector de bus para carril DIN (opcional), número de polos conector transversal: 5 | 13.01 | 1 | AC | DCS | ACH | ACHAAC | 10 | 10 | NO | PC |  | 62,48 | G | 153 | 214 | 176 | MM | 4017918937003 | 85389099 | DE | EC002779 | Imagen | Catálogo
2869524 | ME 22,5 UT TBUS KMGY | Parte inferior de la carcasa | Caja para carril DIN, Parte inferior de la carcasa con pasador de metal, diseño alto, con rendijas de ventilación, anchura: 22,6 mm, altura: 99 mm, profundidad: 107,3 mm, color: gris claro (similar RAL 7035), puenteado transversal: Conector de bus para carril DIN (opcional), número de polos conector transversal: 5 | 8.19 | 1 | AC | DCS | ACH | ACHAAC | 10 | 10 | NO | PC |  | 41,15 | G | 117 | 234 | 106 | MM | 4017918937010 | 85389099 | DE | EC002779 | Imagen | Catálogo
2869634 | ME MAX 6,2 SC-TBUS 4-4 KMGY | Caja para electrónica | Caja para carril DIN, Caja completa, diseño alto, con opción TBUS, con conexión por tornillo, anchura: 6,3 mm, altura: 93,1 mm, profundidad: 101,2 mm, color: gris claro (similar RAL 7035), puenteado transversal: Conector de bus para carril DIN (opcional) | 18.13 | 1 | AC | DCS | ACH | ACHABA | 10 | 10 | NO | PC |  | 48,23 | G | 82 | 193 | 139 | MM | 4017918975135 | 85369010 | DE | EC001031 | Imagen | Catálogo
2869647 | ME MAX 6,2 SP-TBUS 4-4 KMGY | Caja para electrónica | Caja para carril DIN, Caja completa, diseño alto, con opción TBUS, con conexión por resorte, anchura: 6,3 mm, altura: 93,1 mm, profundidad: 101,2 mm, color: gris claro (similar RAL 7035), puenteado transversal: Conector de bus para carril DIN (opcional) | 18.13 | 1 | AC | DCS | ACH | ACHABA | 10 | 10 | NO | PC |  | 37,62 | G | 93 | 181 | 116 | MM | 4017918975142 | 85369010 | DE | EC001031 | Imagen | Catálogo
2869663 | ME B-22,5 MKDSO KMGY VPE 200 | Tapón ciego | Caja para carril DIN, Tapón ciego para puntos de embornaje no equipados (MKDSO), anchura: 21 mm, altura: 17,05 mm, profundidad: 8,55 mm, color: gris claro (similar RAL 7035) | 85.51 | 100 | AC | DCS | ACH | ACHAAZ | 200 | 200 | NO | PC | F | 1,21 | G | 90 | 108 | 113 | MM | 4017918940225 | 39269097 | DE | EC002779 | Imagen | Catálogo
2869689 | MSTBO 2,5/ 4-G1L BUGY CD:1,2,3,4 | Carcasa de base para placa de circuito impreso | Carcasa base placa de circuito impreso, sección nominal: 2,5 mm², color: gris azulado, corriente nominal: 12 A, tensión nominal (III/2): 320 V, superficie de contacto: Sn, tipo de conexión del contacto: Macho, número de filas: 1, número de polos: 4, familia de artículos: MSTBO 2,5/..-G1L, paso: 5 mm, montaje: Soldadura por ola, disposición de pines: Disposición de pines lineal, longitud del pin [P]: 3,5 mm, número de pines de soldadura por potencial: 1, sistema enchufable: COMBICON MSTB 2,5, Orientación de la cara enchufable: Ortogonal, bloqueo: sin, tipo de embalaje: empaquetado en caja, Codificación fija de los polos: 1, 2, 3, 4, artículo con salida de pines lateral a la izquierda | 4.05 | 1 | AC | DCS | ACH | ACHADB | 50 | 50 | NO | PC |  | 2,94 | G | 59 | 77 | 112 | MM | 4017918941949 | 85366930 | PL | EC002637 | Imagen | Catálogo
2869692 | MSTBO 2,5/ 3-G1L BUGY CD:1,3 | Carcasa de base para placa de circuito impreso | Carcasa base placa de circuito impreso, sección nominal: 2,5 mm², color: gris azulado, corriente nominal: 12 A, tensión nominal (III/2): 320 V, superficie de contacto: Sn, tipo de conexión del contacto: Macho, número de filas: 1, número de polos: 3, familia de artículos: MSTBO 2,5/..-G1L, paso: 5 mm, montaje: Soldadura por ola, disposición de pines: Disposición de pines lineal, longitud del pin [P]: 3,5 mm, número de pines de soldadura por potencial: 1, sistema enchufable: COMBICON MSTB 2,5, Orientación de la cara enchufable: Ortogonal, bloqueo: sin, tipo de embalaje: empaquetado en caja, Codificación fija de los polos: 1, 3, artículo con salida de pines lateral a la izquierda | 155 | 100 | AC | DCS | ACH | ACHADB | 50 | 50 | NO | PC |  | 1,91 | G | 37 | 92 | 104 | MM | 4017918941956 | 85366930 | PL | EC002637 | Imagen | Catálogo
2869702 | MSTBO 2,5/ 3-G1L BUGY CD:2 | Carcasa de base para placa de circuito impreso | Carcasa base placa de circuito impreso, sección nominal: 2,5 mm², color: gris azulado, corriente nominal: 12 A, tensión nominal (III/2): 320 V, superficie de contacto: Sn, tipo de conexión del contacto: Macho, número de filas: 1, número de polos: 3, familia de artículos: MSTBO 2,5/..-G1L, paso: 5 mm, montaje: Soldadura por ola, disposición de pines: Disposición de pines lineal, longitud del pin [P]: 3,5 mm, número de pines de soldadura por potencial: 1, sistema enchufable: COMBICON MSTB 2,5, Orientación de la cara enchufable: Ortogonal, bloqueo: sin, tipo de embalaje: empaquetado en caja, Codificación fija del polo: 2, artículo con salida de pines lateral a la izquierda | 155 | 100 | AC | DCS | ACH | ACHADB | 50 | 50 | NO | PC |  | 1,90 | G | 37 | 90 | 104 | MM | 4017918941963 | 85366930 | PL | EC002637 | Imagen | Catálogo
2869728 | ME 6,2 TBUS-2 1,5/5-ST-3,81 GN | Conector de bus para carril DIN | Conector de bus para carril DIN para el montaje en el riel portador. Universal para carcasas TBUS. Contactos dorados, 5 polos | 11.88 | 1 | AC | DCS | ACH | ACHACA | 10 | 10 | NO | PC |  | 6,14 | G | 28 | 117 | 114 | MM | 4017918983093 | 85366990 | DE | EC002637 | Imagen | Catálogo
2869744 | MKDSO 2,5/ 3-R BK | Borna para placa de circuito impreso | Terminal de tarjetas de circuitos impresos, corriente nominal: 24 A, tensión nominal (III/2): 400 V, sección nominal: 2,5 mm², número de potenciales: 3, número de filas: 1, número de polos por fila: 3, familia de artículos: MKDSO 2,5/..-R, paso: 5 mm, tipo de conexión: Conexión por tornillo con cápsula de tracción, montaje: Soldadura por ola, dirección de conexión conductor/placa de circuito impreso: 0 °, color: negro, Disposición de pines: Disposición de pines lineal, Longitud del pin [P]: 3,5 mm, número de pines de soldadura por potencial: 1, tipo de embalaje: empaquetado en caja. Artículo con salida de pin lateral a la derecha | 2.93 | 1 | AC | DCS | ACH | ACHADA | 200 | 200 | NO | PC |  | 5,90 | G | 93 | 181 | 116 | MM | 4017918944643 | 85369010 | DE | EC002643 | Imagen | Catálogo
2869757 | MKDSO 2,5/ 3-L BK | Borna para placa de circuito impreso | Terminal de tarjetas de circuitos impresos, corriente nominal: 24 A, tensión nominal (III/2): 400 V, sección nominal: 2,5 mm², número de potenciales: 3, número de filas: 1, número de polos por fila: 3, familia de artículos: MKDSO 2,5/..-L, paso: 5 mm, tipo de conexión: Conexión por tornillo con cápsula de tracción, montaje: Soldadura por ola, dirección de conexión conductor/placa de circuito impreso: 0 °, color: negro, Disposición de pines: Disposición de pines lineal, Longitud del pin [P]: 3,5 mm, número de pines de soldadura por potencial: 1, tipo de embalaje: empaquetado en caja. Artículo con salida de pin lateral a la izquierda | 2.93 | 1 | AC | DCS | ACH | ACHADA | 200 | 200 | NO | PC | F | 5,88 | G | 93 | 181 | 116 | MM | 4017918944629 | 85369010 | DE | EC002643 | Imagen | Catálogo
2869760 | MKDSO 2,5/ 4-R BK | Borna para placa de circuito impreso | Terminal de tarjetas de circuitos impresos, corriente nominal: 24 A, tensión nominal (III/2): 400 V, sección nominal: 2,5 mm², número de potenciales: 4, número de filas: 1, número de polos por fila: 4, familia de artículos: MKDSO 2,5/..-R, paso: 5 mm, tipo de conexión: Conexión por tornillo con cápsula de tracción, montaje: Soldadura por ola, dirección de conexión conductor/placa de circuito impreso: 0 °, color: negro, Disposición de pines: Disposición de pines lineal, Longitud del pin [P]: 3,5 mm, número de pines de soldadura por potencial: 1, tipo de embalaje: empaquetado en caja. Artículo con salida de pin lateral a la derecha | 4.16 | 1 | AC | DCS | ACH | ACHADA | 200 | 200 | NO | PC |  | 8,31 | G | 82 | 110 | 79 | MM | 4017918944636 | 85369010 | DE | EC002643 | Imagen | Catálogo
2869773 | MKDSO 2,5/ 4-L BK | Borna para placa de circuito impreso | Terminal de tarjetas de circuitos impresos, corriente nominal: 24 A, tensión nominal (III/2): 400 V, sección nominal: 2,5 mm², número de potenciales: 4, número de filas: 1, número de polos por fila: 4, familia de artículos: MKDSO 2,5/..-L, paso: 5 mm, tipo de conexión: Conexión por tornillo con cápsula de tracción, montaje: Soldadura por ola, dirección de conexión conductor/placa de circuito impreso: 0 °, color: negro, Disposición de pines: Disposición de pines lineal, Longitud del pin [P]: 3,5 mm, número de pines de soldadura por potencial: 1, tipo de embalaje: empaquetado en caja. Artículo con salida de pin lateral a la izquierda | 4.16 | 1 | AC | DCS | ACH | ACHADA | 200 | 200 | NO | PC |  | 8,25 | G | 82 | 110 | 79 | MM | 4017918944612 | 85369010 | DE | EC002643 | Imagen | Catálogo
2869867 | UEGM-MSTB BU S11 | Caja para electrónica | Caja básica, Carcasa completa | 7.3336 | 1 | AC | DCS | ACH | ACHCCC | 10 | 10 | NO | PC |  | 48.59 | G | 0 | 0 | 0 |  | 4017918947514 | 85369010 | DE | EC001031 | Imagen | Catálogo
2869909 | IB IL EX PWR-ISO-PAC | Borna seccionable | Módulo Inline para utilizarlo como separador entre la ampliación Inline-I/O sin seguridad intrínseca y la fuente de alimentación Inline con seguridad intrínseca. | 195.1026 | 1 | DR | Automation Systems (AS) | DRI | DRI1E1 | 1 | 1 | NO | PC |  | 85,60 | G | 26 | 126 | 81 | MM | 4055626141060 | 85389099 | US | EC002584 | Imagen | Catálogo
2878036 | IB IL AO 4/8/U/BP-PAC | Módulo analógico | Inline, Borne de salida analógica, Salidas analógicas: 8, 0 V ... 10 V, -10 V ... 10 V, 0 V ... 5 V, -5 V ... 5 V, tecnología de conexión: 2 conductores, velocidad de transmisión en el bus local: 500 kBit/s, índice de protección: IP20, incluidos conectores Inline y campos de rotulación | 393.6 | 1 | DR | Automation Systems (AS) | DRI | DRI142 | 1 | 1 | SÍ | PC |  | 245,20 | G | 61 | 148 | 81 | MM | 4046356048439 | 85389099 | DE | EC001596 | Imagen | Catálogo
2878052 | IB IL AO 4/8/U/BP-2MBD-PAC | Módulo analógico | Inline, Borne de salida analógica, Salidas analógicas: 8, 0 V ... 10 V, -10 V ... 10 V, 0 V ... 5 V, -5 V ... 5 V, tecnología de conexión: 2 conductores, velocidad de transmisión en el bus local: 2 MBit/s, índice de protección: IP20, incluidos conectores Inline y campos de rotulación | 520.29 | 1 | DR | Automation Systems (AS) | DRI | DRI142 | 1 | 1 | SÍ | PC |  | 252,00 | G | 65 | 145 | 82 | MM | 4046356048453 | 85389091 | DE | EC001596 | Imagen | Catálogo
2878159 | IBS IL 24 RB-LK-2MBD | Módulo de comunicación | Inline, módulo de ramificación, INTERBUS, conector apantallado F-SMA, con derivación de bus remoto, velocidad de transmisión en bus local: 2 Mbit/s, índice de protección: IP20, sin accesorios | 274.29 | 1 | DR | Automation Systems (AS) | DRI | DRI152 | 1 | 1 | NO | PC |  | 124,00 | G | 62 | 126 | 78 | MM | 4046356048491 | 85389091 | DE | EC001604 | Imagen | Catálogo
2878243 | IB IL 24 DI 32/HD-NPN-PAC | Módulo digital | Inline, Módulo de entrada digital, Entradas digitales: 32 (NPN), 24 V DC, tecnología de conexión: 1 conductor, velocidad de transmisión en el bus local: 500 kBit/s, índice de protección: IP20, incluidos conectores Inline y campos de rotulación | 226.32 | 1 | DR | Automation Systems (AS) | DRI | DRI131 | 1 | 1 | NO | PC |  | 208,30 | G | 62 | 126 | 78 | MM | 4046356048507 | 85389099 | DE | EC001599 | Imagen | Catálogo
2878340 | IB IL 24 DO 32/HD-NPN-PAC | Módulo digital | Inline, Módulo de salida digital, Salidas digitales: 32 (NPN), 24 V DC, tecnología de conexión: 1 conductor, velocidad de transmisión en el bus local: 500 kBit/s, índice de protección: IP20, incluidos conectores Inline y campos de rotulación | 248.46 | 1 | DR | Automation Systems (AS) | DRI | DRI132 | 1 | 1 | NO | PC |  | 206,80 | G | 65 | 126 | 78 | MM | 4046356048538 | 85389099 | DE | EC001599 | Imagen | Catálogo
2878447 | IB IL AI 4/EF-PAC | Módulo analógico | Inline, Módulo de entrada analógica, Entradas analógicas: 4, 0 V ... 5 V, -5 V ... 5 V, 0 V ... 10 V, -10 V ... 10 V, 0 mA ... 20 mA, 4 mA ... 20 mA, -20 mA ... 20 mA, tecnología de conexión: 2, 3, 4 conductores, velocidad de transmisión en el bus local: 500 kBit/s, índice de protección: IP20, incluidos conectores Inline y campos de rotulación | 415.74 | 1 | DR | Automation Systems (AS) | DRI | DRI141 | 1 | 1 | NO | PC |  | 242,00 | G | 61 | 148 | 81 | MM | 4017918996376 | 85389091 | DE | EC001596 | Imagen | Catálogo
2878476 | IB IL MUX-CAB PSI | Cable adaptador | Cable adaptador para la conexión del multiplexor de campo a los módulos de interfaz PSI-MOS | 71.34 | 1 | DR | Automation Systems (AS) | DRI | DRI1Z4 | 1 | 1 | NO | PC |  | 96,30 | G | 54 | 187 | 94 | MM | 4046356073264 | 85444290 | DE | EC002584 | Imagen | Catálogo
2878599 | IL BKDIO-PLSET | Juego de conectores | Juego de conectores, para acopladores de bus Inline con E/S alineadas | 27.06 | 1 | DR | Automation Systems (AS) | DRI | DRI1Z1 | 1 | 1 | NO | PC |  | 65,87 | G | 15 | 250 | 120 | MM | 4046356088633 | 85366990 | DE | EC002584 | Imagen | Catálogo
2878638 | IB IL SGI 2/F-PAC | Módulo analógico | Inline, Borne de registro de extensómetro, velocidad de transmisión en el bus local: 500 kBit/s, 2 entradas rápidas, Tecnología de conexión de 4, 6 conductores, índice de protección: IP20, incluidos conectores Inline y campos de rotulación | 429.27 | 1 | DR | Automation Systems (AS) | DRI | DRI144 | 1 | 1 | NO | PC |  | 231,30 | G | 61 | 148 | 81 | MM | 4017918996406 | 85389091 | DE | EC001596 | Imagen | Catálogo
2878641 | IB IL AI 4/EF-2MBD-PAC | Módulo analógico | Inline, Módulo de entrada analógica, Entradas analógicas: 4, 0 V ... 5 V, -5 V ... 5 V, 0 V ... 10 V, -10 V ... 10 V, 0 mA ... 20 mA, 4 mA ... 20 mA, -20 mA ... 20 mA, tecnología de conexión: 2, 3, 4 conductores, velocidad de transmisión en el bus local: 2 MBit/s, índice de protección: IP20, incluidos conectores Inline y campos de rotulación | 548.58 | 1 | DR | Automation Systems (AS) | DRI | DRI141 | 1 | 1 | SÍ | PC |  | 256,60 | G | 65 | 147 | 82 | MM | 4017918996413 | 85389091 | DE | EC001596 | Imagen | Catálogo
2878696 | IL MOD BK DI8 DO4-PAC | Acoplador de bus | Inline, Acoplador de bus, Modbus/RTU, Conector hembra D-SUB-9, Entradas digitales: 8, 24 V DC, tecnología de conexión: 3 conductores, Salidas digitales: 4, 24 V DC, 500 mA, tecnología de conexión: 3 conductores, velocidad de transmisión en el bus local: 500 kBit/s / 2 MBit/s, índice de protección: IP20, Incluidos conectores Inline, campos de rotulación y placa final | 479.7 | 1 | DR | Automation Systems (AS) | DRI | DRI115 | 1 | 1 | NO | PC |  | 320,90 | G | 84 | 128 | 120 | MM | 4046356099967 | 85176200 | DE | EC001604 | Imagen | Catálogo
2878722 | IB IL RS 232-PRO-PAC | Módulo de comunicación | Inline, Módulo de comunicación, interfaz RS-232: 1, Comunicación mediante datos de proceso, velocidad de transmisión en el bus local: 500 kBit/s, índice de protección: IP20, incluidos conectores Inline y campos de rotulación | 289.05 | 1 | DR | Automation Systems (AS) | DRI | DRI151 | 1 | 1 | SÍ | PC |  | 170,30 | G | 61 | 148 | 81 | MM | 4046356012430 | 85389091 | DE | EC001604 | Imagen | Catálogo
2878735 | IB IL SGI 2/F-2MBD-PAC | Módulo analógico | Inline, Borne de registro de extensómetro, velocidad de transmisión en el bus local: 2 MBit/s, 2 entradas rápidas, Tecnología de conexión de 4, 6 conductores, índice de protección: IP20, incluidos conectores Inline y campos de rotulación | 564.57 | 1 | DR | Automation Systems (AS) | DRI | DRI144 | 1 | 1 | NO | PC |  | 226,40 | G | 61 | 148 | 81 | MM | 4017918996437 | 85389091 | DE | EC001596 | Imagen | Catálogo
2880024 | PT 2X1VA/S1-230AC-ST | Protección enchufable contra sobretensiones | Protección enchufable PT con circuito de protección para tensiones de señal más elevadas, de 2 canales. Tensión nominal: 230 V AC | 128.5 | 1 | CL | Trabtech (TT) | CL2 | CL2111 | 10 | 1 | SÍ | PC |  | 31,10 | G | 62 | 182 | 64 | MM | 4017918956899 | 85369010 | DE | EC000943 | Imagen | Catálogo
2880192 | D-LAN-19"-D-P | Placa para borne de circuito impreso de sobretensión | Placa de circuito impreso de repuesto para los productos D-LAN-19 ... . Tarjeta con cuatro puertos protegidos contra sobretensiones para interfaces de datos según cat.5/EN 50 17 3 (100Base-T), incl. Hembras de conexión RJ45. | 637.06 | 1 | CL | Trabtech (TT) | CL3 | CL3111 | 1 | 1 | SÍ | PC | F | 125,80 | G | 48 | 79 | 115 | MM | 4017918963613 | 85363010 | DE | EC002497 | Imagen | Catálogo
2880561 | C-SAT-BOX | Dispositivo de protec. contra sobretensiones | Protección contra sobretensiones para repartidores de antena en instalaciones por satélite. IN y OUT a través de conectores F, 5 canales para señales de instalaciones por satélite y antenas terrestres, conexión a tierra en la parte exterior de la carcasa. | 267.03 | 1 | CL | Trabtech (TT) | CL3 | CL3315 | 1 | 1 | NO | PC |  | 277,30 | G | 38 | 151 | 105 | MM | 4046356048941 | 85363010 | DE | EC000943 | Imagen | Catálogo
2880642 | D-UFB-PB | Dispositivo de protec. contra sobretensiones | Protección fina contra sobretensiones en conector D-SUB de 9 polos para aplicaciones PROFIBUS DP con una velocidad de transmisión de hasta 12 Mbit/s. | 177.82 | 1 | CL | Trabtech (TT) | CL3 | CL3113 | 1 | 1 | NO | PC |  | 52,80 | G | 33 | 80 | 60 | MM | 4046356048989 | 85363010 | DE | EC000943 | Imagen | Catálogo
2880668 | S-PT-1X2-24DC | Dispositivo de protec. contra sobretensiones | Protección contra sobretensiones en módulo enroscable IP67 para transductores de medición, montaje directo mediante rosca exterior M20 x 1,5, prensaestopas para línea de señal, circuito de protección de dos niveles. Apta para HART. Puede utilizarse en circuitos orientados a la seguridad hasta SIL 3. | 250.34 | 1 | CL | Trabtech (TT) | CL2 | CL2231 | 1 | 1 | NO | PC | F | 418,10 | G | 50 | 156 | 69 | MM | 4046356049009 | 85363010 | DE | EC000943 | Imagen | Catálogo
2880671 | S-PT-EX(I)-24DC | Dispositivo de protec. contra sobretensiones | Protección contra sobretensiones en el módulo enroscable IP67 para sensores de valores de medición en circuitos de seguridad intrínseca, montaje directo mediante rosca exterior M20 x 1,5, prensaestopas para línea de señal, circuito de protección de dos niveles. Apta para HART. Puede utilizarse en circuitos orientados a la seguridad hasta SIL 3. | 269.29 | 1 | CL | Trabtech (TT) | CL2 | CL2231 | 1 | 1 | NO | PC |  | 409,10 | G | 51 | 156 | 74 | MM | 4046356049016 | 85363010 | DE | EC001625 | Imagen | Catálogo
2880985 | KBL-SAT/20 | Línea | Tubería de conexión de 20 cm con conector F, conector-conector. | 13.53 | 1 | CL | Trabtech (TT) | CL3 | CL331Z | 5 | 5 | NO | PC | F | 25,69 | G | 0 | 0 | 0 |  | 4046356049214 | 85472000 | CN | EC001682 | Imagen | Catálogo
2881007 | DT-LAN-CAT.6+ | Dispositivo de protec. contra sobretensiones | Protección contra sobretensiones según clase E<sub>A</sub> (CAT6<sub>A</sub>), para Ethernet Gigabit (hasta 10 GBit/s), Token Ring, FDDI/CDDI, ISDN, DS1. Adecuada para Power over Ethernet (PoE++ / 4PPoE) Modo A y Modo B . Conector intermedio RJ45 con conductor de puesta a tierra por separado y pie de encaje de puesta a tierra para carril NS 35. | 228.454 | 1 | CL | Trabtech (TT) | CL3 | CL3112 | 1 | 1 | NO | PC |  | 314.857 | G | 48 | 115 | 79 | MM | 4046356151900 | 85363010 | DE | EC000943 | Imagen | Catálogo
2881078 | CM-KBL-RS232/USB | Línea | Cable de conexión D-9-SUB a USB, con adaptador D-9-SUB a D-25-SUB. | 81.49 | 1 | CL | Trabtech (TT) | CLB | CLB12Z | 1 | 1 | NO | PC |  | 143,30 | G | 109 | 1 | 130 | MM | 4046356049290 | 85444290 | CN | EC002498 | Imagen | Catálogo
2881803 | VAL-MS/3+0-BE/FM | Elemento base de protección contra sobretensiones tipo 2 | Elemento de base para descargadores tipo 2 de la serie de productos VALVETRAB MS, con contacto de indicación remota. Ejecución para fuentes de alimentación trifásicas con conductor PEN. | 129.74 | 1 | CL | Trabtech (TT) | CL1 | CL1321 | 1 | 1 | SÍ | PC |  | 233,00 | G | 82 | 109 | 59 | MM | 4046356091442 | 85366990 | DE | EC002496 | Imagen | Catálogo
2881816 | VAL-MS/3+0-BE | Elemento base de protección contra sobretensiones tipo 2 | Elemento de base para descargadores tipo 2 de la serie de productos VALVETRAB MS. Ejecución para fuentes de alimentación trifásicas con conductor PEN. | 68.27 | 1 | CL | Trabtech (TT) | CL1 | CL1321 | 1 | 1 | SÍ | PC |  | 224,70 | G | 81 | 107 | 60 | MM | 4046356130417 | 85366990 | DE | EC002496 | Imagen | Catálogo
2882200 | MNT-1 D | Disp. de protec. contra sobretensiones tipo 3 | Adaptador con protección contra sobretensiones para tomas de corriente, indicación óptica de potencia y de defecto. Utilizable de forma específica del país en: D, A, I, NL, S, E, N, FIN | 60.2756 | 1 | CL | Trabtech (TT) | CL1 | CL1421 | 1 | 1 | NO | PC |  | 123 | G | 83 | 111 | 81 | MM | 4046356073554 | 85363010 | DE | EC000942 | Imagen | Catálogo
2882213 | MNT-1 D/WH | Disp. de protec. contra sobretensiones tipo 3 | Adaptador con protección contra sobretensiones para tomas de corriente, lámpara de control de red, indicación óptica de potencia y de defecto. Utilizable de forma específica del país en: D, A, I, NL, S, N, FIN, E, P. Color: Blanco | 61.15 | 1 | CL | Trabtech (TT) | CL1 | CL1421 | 1 | 1 | NO | PC |  | 125,30 | G | 83 | 111 | 81 | MM | 4046356073547 | 85363010 | DE | EC000942 | Imagen | Catálogo
2882255 | MNT-1 CH II | Disp. de protec. contra sobretensiones tipo 3 | Adaptador con protección contra sobretensiones para tomas de corriente, indicación óptica de potencia y de defecto. Ejecución específica del país: CH | 79.82 | 1 | CL | Trabtech (TT) | CL1 | CL1421 | 1 | 1 | NO | PC | F | 113,00 | G | 84 | 82 | 111 | MM | 4046356143547 | 85363010 | DE | EC000942 | Imagen | Catálogo
2882569 | S-PT-1X2-24DC-1/2" | Dispositivo de protec. contra sobretensiones | Protección contra sobretensiones en módulo enroscable IP67 para transductores de medición, montaje directo mediante rosca exterior NPT de 1/2'', prensaestopas para línea de señal, circuito de protección de dos niveles. Apta para HART. Puede utilizarse en circuitos orientados a la seguridad hasta SIL 3. | 250.34 | 1 | CL | Trabtech (TT) | CL2 | CL2231 | 1 | 1 | NO | PC |  | 424,90 | G | 52 | 158 | 74 | MM | 4046356091657 | 85369010 | DE | EC000943 | Imagen | Catálogo
2882572 | S-PT-EX(I)-24DC-1/2" | Dispositivo de protec. contra sobretensiones | Protección contra sobretensiones en módulo enroscable IP67 para sensores de valores de medición en circuitos intrínsecamente seguros, montaje directo mediante rosca exterior NPT de 1/2'', prensaestopas para línea de señal, circuito de protección de dos niveles. Apta para HART. Puede utilizarse en circuitos orientados a la seguridad hasta SIL 3. | 269.29 | 1 | CL | Trabtech (TT) | CL2 | CL2231 | 1 | 1 | NO | PC |  | 433,80 | G | 51 | 157 | 74 | MM | 4046356091640 | 85363010 | DE | EC001625 | Imagen | Catálogo
2882718 | VAL-CP-350-ST-GY | Protección enchufable contra sobretensiones tipo 2 | Conector de repuesto para equipo de protección contra sobretensiones VAL-CP con varistor de alta potencia con poca corriente de fuga. | 92.82 | 1 | CL | Trabtech (TT) | CL1 | CL1315 | 10 | 1 | SÍ | PC |  | 54,00 | G | 83 | 81 | 111 | MM | 4046356175869 | 85363090 | DE | EC002496 | Imagen | Catálogo
2882734 | VAL-CP-N/PE-350-ST-GY | Protección enchufable contra sobretensiones tipo 2 | Conector de repuesto para descargador de sobretensiones VAL-CP con descargador de arco N-PE. | 106.53 | 1 | CL | Trabtech (TT) | CL1 | CL1314 | 10 | 1 | SÍ | PC |  | 41,40 | G | 83 | 111 | 81 | MM | 4046356337441 | 85363090 | DE | EC002496 | Imagen | Catálogo
2882750 | VAL-CP-MCB-3S-350/40/FM | Descargador de sobretensiones modelo 2 | Combinación de protección contra sobretensiones tipo 2 y fusible previo de descargador, con monitorización del descargador y del fusible previo, en combinación con contacto de indicación remota. Ejecución: Sistema de 5 conductores (L1, L2, L3, N, PE), montaje en carril portante NS 35 | 563.76 | 1 | CL | Trabtech (TT) | CL1 | CL1314 | 1 | 1 | NO | PC |  | 914,00 | G | 102 | 1 | 148 | MM | 4046356175845 | 85363090 | HU | EC000941 | Imagen | Catálogo
2882763 | VAL-CP-MCB-1S-350/40/FM | Descargador de sobretensiones modelo 2 | Combinación de protección contra sobretensiones tipo 2 y fusible previo de descargador, con monitorización del descargador y del fusible previo, en combinación con contacto de indicación remota. Ejecución: Sistema de 3 conductores (L1, N, PE), montaje en carril portante NS 35 | 318.14 | 1 | CL | Trabtech (TT) | CL1 | CL1314 | 1 | 1 | NO | PC |  | 501,50 | G | 92 | 88 | 100 | MM | 4046356175821 | 85363090 | HU | EC000941 | Imagen | Catálogo
2882776 | VAL-CP-MCB-3C-350/40/FM | Descargador de sobretensiones modelo 2 | Combinación de protección contra sobretensiones tipo 2 y fusible previo de descargador, con monitorización del descargador y del fusible previo, en combinación con indicación de estado y contacto de indicación remota. Ejecución: Sistema de 4 conductores (L1, L2, L3, PEN), montaje en carril portante NS 35 | 469.76 | 1 | CL | Trabtech (TT) | CL1 | CL1314 | 1 | 1 | NO | PC |  | 768,90 | G | 91 | 146.6 | 100 | MM | 4046356175838 | 85363090 | HU | EC000941 | Imagen | Catálogo
2882828 | PT 2-TELE | Dispositivo de protec. contra sobretensiones | Dispositivo de protección contra sobretensiones, compuesto por conector y elemento de base, para proteger un circuito de dos hilos de interfaces de telecomunicación analógicas y digitales (VDSL hasta 50 MBit/s, en tramos cortos (&lt;300 m) hasta 100 MBit/s). | 213.64 | 1 | CL | Trabtech (TT) | CL3 | CL3121 | 10 | 1 | SÍ | PC |  | 74,00 | G | 76 | 184 | 126 | MM | 4046356115148 | 85363010 | DE | EC000943 | Imagen | Catálogo
2882925 | DT-TELE-RJ45 | Dispositivo de protec. contra sobretensiones | Conector intermedio con protección contra sobretensiones para interfaces de telecomunicación analógicas y digitales (VDSL de hasta 50 Mbits/s). Conexión: RJ45 (RJ12/RJ11) y borne de tornillo (COMBICON). Alternativamente, encajable sobre carril. | 199.57 | 1 | CL | Trabtech (TT) | CL3 | CL3221 | 1 | 1 | NO | PC |  | 324,50 | G | 48 | 115 | 79 | MM | 4046356155137 | 85369010 | DE | EC000943 | Imagen | Catálogo
2884033 | FL IF 2FX ST-D | Módulo de medios | Mód. interfaz para fibra óptica p. conex. de fibra de vidrio multimodo 100Base-FX (1300 nm), ST, dirección conexión hacia abajo | 586.8837 | 1 | DN | Automation Infrastructure (AI) | DNN | DNN123 | 1 | 1 | NO | PC |  | 99.8 | G | 39 | 95 | 92 | MM | 4046356049498 | 85176200 | DE | EC001467 | Imagen | Catálogo
2884208 | ILB BT ADIO MUX-OMNI | Set de radio | Juego Wireless MUX, dos módulos con 16 entradas y salidas digitales cada uno y 2 entradas y salidas analógicas (0 ... 20 mA, 0 ... 10 V), conexión de antena RSMA (hembra), incl. antenas omnidireccionales con cable de 1,5 m | 1555.2 | 1 | DN | Automation Infrastructure (AI) | DNC | DNC662 | 1 | 1 | NO | PC |  | 914,00 | G | 194 | 271 | 113 | MM | 4046356049597 | 85176200 | DE | EC001597 | Imagen | Catálogo
1780235 | MSTB-SET/EMUG 22- 4REL | Juego de conectores enchufables | Juego de conectores COMBICON, con dirección de conexión al eje de conductores | 1406.45 | 100 | AA | PCB Connectors (PCC) | AAH | AAHGAD | 1 | 1 | SÍ | PC |  | 30,60 | G | 32 | 39 | 108 | MM | 4017918040796 | 85369010 | DE | EC002943 |  | Catálogo
2884978 | FL LCX 50-OHM | Resistencia de cierre | Resistencia de cierre de 50 Ω, tipo de conexión N (hembra), para la terminación del extremo abierto de una guía de ondas de fuga. | 66.64 | 1 | DN | Automation Infrastructure (AI) | DNN | DNN2Z3 | 1 | 1 | NO | PC |  | 23,30 | G | 21 | 78 | 40 | MM | 4046356173162 | 85366910 | PL | EC000448 | Imagen | Catálogo
2885249 | EMD-FL-3V-690 | Relé de control | Relé de supervisión para la supervisión de tensiones de 3 fases de 483...897 V AC, subtensión, Window, secuencia de fases, fallo de fases, asimetría, tensión de alimentación seleccionable a través de módulo de potencia, 2 contactos conmutados | 519.24 | 1 | DK | Interface Components (IF) | DK6 | DK6631 | 1 | 1 | SÍ | PC |  | 270,80 | G | 57 | 167 | 125 | MM | 4017918996482 | 85364900 | AT | EC001438 | Imagen | Catálogo
2885278 | EMD-SL-3V-400-N | Relé de control | Relé de supervisión para la supervisión de tensiones de 3 fases de 280...520 V CA, Window, con conexión del neutro, tensión de alimentación seleccionable a través de módulo de potencia, 1 contacto conmutado | 316.56 | 1 | DK | Interface Components (IF) | DK6 | DK6631 | 1 | 1 | SÍ | PC |  | 137,80 | G | 123 | 94 | 28 | MM | 4017918996512 | 85364900 | AT | EC001438 | Imagen | Catálogo
2885294 | EMD-SL-PS45-230AC | Módulo de potencia | Módulos de potencia, enchufables, para EMD-FL-..., tensión de alimentación: 195 V AC ... 264 V AC | 24.3 | 1 | DK | Interface Components (IF) | DK6 | DK663Z | 1 | 1 | SÍ | PC |  | 89,90 | G | 33 | 38 | 34 | MM | 4017918996536 | 85043180 | DE | EC002498 | Imagen | Catálogo
1780248 | MSTB-SET/EMUG 45- 4REL | Juego de conectores enchufables | Juego de conectores COMBICON, con dirección de conexión al eje de conductores | 1792.85 | 100 | AA | PCB Connectors (PCC) | AAH | AAHGAD | 1 | 1 | SÍ | PC |  | 37,00 | G | 32 | 39 | 108 | MM | 4017918040802 | 85369010 | DE | EC002943 |  | Catálogo
2885304 | EMD-SL-PS45-400AC | Módulo de potencia | Módulos de potencia, enchufables, para EMD-FL-..., tensión de alimentación: 323...456 V AC | 24.3 | 1 | DK | Interface Components (IF) | DK6 | DK663Z | 1 | 1 | SÍ | PC |  | 90,50 | G | 38 | 34 | 33 | MM | 4017918996543 | 85043180 | DE | EC002498 | Imagen | Catálogo
2885317 | EMD-SL-PS45-500AC | Módulo de potencia | Módulos de potencia, enchufables, para EMD-FL-..., tensión de alimentación: 425...550 V AC | 24.3 | 1 | DK | Interface Components (IF) | DK6 | DK663Z | 1 | 1 | SÍ | PC |  | 90,70 | G | 38 | 35 | 33 | MM | 4017918996550 | 85043180 | DE | EC002498 | Imagen | Catálogo
1780251 | MSTB-SET/EMUG 45- 8REL | Juego de conectores enchufables | Juego de conectores COMBICON, con dirección de conexión al eje de conductores | 2751.95 | 100 | AA | PCB Connectors (PCC) | AAH | AAHGAD | 1 | 1 | SÍ | PC |  | 53,00 | G | 32 | 39 | 108 | MM | 4017918040819 | 85369010 | DE | EC002943 |  | Catálogo
2885359 | EMD-SL-PS- 24DC | Módulo de potencia | Módulos de potencia, enchufables, para EMD-SL-..., tensión de alimentación: 20 V DC ... 30 V DC | 54.96 | 1 | DK | Interface Components (IF) | DK6 | DK663Z | 1 | 1 | NO | PC |  | 24,10 | G | 23 | 39 | 35 | MM | 4046356049887 | 85043180 | AT | EC002498 | Imagen | Catálogo
2885731 | EMD-SL-PS-120AC | Módulo de potencia | Módulos de potencia, enchufables, para EMD-SL-..., tensión de alimentación: 108 V AC ... 132 V AC | 23.15 | 1 | DK | Interface Components (IF) | DK6 | DK663Z | 1 | 1 | SÍ | PC |  | 49,00 | G | 38 | 34 | 23 | MM | 4046356097055 | 85043180 | DE | EC002498 | Imagen | Catálogo
2885773 | EMD-FL-3V-230 | Relé de control | Relé de supervisión para la supervisión de tensiones de 3 fases de 160 ... 300 V AC, subtensión, Window, secuencia de fases, fallo de fases, asimetría, fuente de alimentación de largo alcance, 2 contactos conmutados | 436.31 | 1 | DK | Interface Components (IF) | DK6 | DK6631 | 1 | 1 | SÍ | PC |  | 164,90 | G | 28 | 110 | 118 | MM | 4046356100786 | 85364900 | AT | EC001438 | Imagen | Catálogo
2885809 | EMD-FL-PF-400 | Relé de control | Relé de supervisión para supervisión de cargas (cos ϕ = 0,1 ... 1) en redes de 1 y 3 fases, carga baja, sobrecarga, Window, memoria de errores, fuente de alimentación de largo alcance, 2 contactos conmutados | 455.73 | 1 | DK | Interface Components (IF) | DK6 | DK6633 | 1 | 1 | SÍ | PC |  | 167,60 | G | 124 | 94 | 28 | MM | 4046356100779 | 85364900 | AT | EC002055 | Imagen | Catálogo
1780293 | MVSTBR-SET/EMUG 22- 4REL | Juego de conectores enchufables | Juego de conectores COMBICON, con dirección de conexión perpendicular al eje de conductores | 1406.45 | 100 | AA | PCB Connectors (PCC) | AAH | AAHGAD | 1 | 1 | SÍ | PC |  | 37,50 | G | 32 | 39 | 108 | MM | 4017918040857 | 85366990 | DE | EC002943 |  | Catálogo
2885870 | RAD-ANT-VAN-MKT | Material de montaje | Material de montaje para el montaje en pared de la antena omnidireccional OMNI con protección antivandálica | 57.12 | 1 | DN | Automation Infrastructure (AI) | DNN | DNN2Z1 | 1 | 1 | NO | PC |  | 206,00 | G | 41 | 125 | 95 | MM | 4046356126106 | 73269098 | DE | EC002498 | Imagen | Catálogo
2885906 | EMD-SL-LL-230 | Relé de control | Relé de supervisión para el control del nivel de carga de líquidos conductores, supervisión mínima y máxima, tensión de alimentación 230 V CA, 2 contactos conmutados | 327.82 | 1 | DK | Interface Components (IF) | DK6 | DK6634 | 1 | 1 | SÍ | PC |  | 193,00 | G | 122 | 93 | 29 | MM | 4046356144148 | 85364900 | AT | EC001447 | Imagen | Catálogo
2885919 | RAD-ISM-2400-ANT-OMNI-6-0 | Antena | Antena omnidireccional para montaje en poste o pared, 2,4 GHz, ganancia: 6 dBi, índice de protección: IP67, resistente al agua marina, resistente a los impactos y las vibraciones, conexión N (hembra), incl. soporte de montaje y abrazaderas para poste, homologación ATEX e IECEx | 328.44 | 1 | DN | Automation Infrastructure (AI) | DNN | DNN2Z1 | 1 | 1 | SÍ | PC |  | 394,70 | G | 51 | 397 | 64 | MM | 4046356146319 | 85177100 | PL | EC001698 | Imagen | Catálogo
2888039 | UM IA CF 500 | Manual | Manual del usuario, alemán/inglés, para engastador eléctrico | 51.36 | 1 | BH | Industrial Cabinet Solutions (ICS) | BH3 | BH323Z | 1 | 1 | SÍ | PC |  | 1.250,00 | G | 0 | 0 | 0 |  | 4046356080613 | 49019900 | DE | EC001045 | Imagen | Catálogo
2888149 | UM IA CF 3000-2,5 | Manual | Manual del usuario, alemán/inglés, para máquinas automáticas para desaislar y engastar | 51.36 | 1 | BH | Industrial Cabinet Solutions (ICS) | BH3 | BH323Z | 1 | 1 | SÍ | PC |  | 1.443,00 | G | 0 | 0 | 0 |  | 4046356088527 | 49111010 | DE | EC001045 | Imagen | Catálogo
2888479 | UM IA CUTFOX 10 | Manual | Manual del usuario, alemán/inglés, para máquinas automáticas para cortar | 68.48 | 1 | BH | Industrial Cabinet Solutions (ICS) | BH3 | BH321Z | 1 | 1 | SÍ | PC |  | 1.156,00 | G | 0 | 0 | 0 |  | 4046356095341 | 49019900 | DE | EC001045 | Imagen | Catálogo
2890014 | ME 17,5 TBUS 1,5/PP000-3,81 BK | Conector de bus para carril DIN | Conector de bus para carril DIN para el montaje en el riel portador. Universal para carcasas TBUS. Contactos dorados, 2 polos | 9.21 | 1 | AC | DCS | ACH | ACHACA | 10 | 100 | NO | PC |  | 4,94 | G | 43 | 108 | 97 | MM | 4046356050586 | 85366990 | DE | EC002637 | Imagen | Catálogo
2890083 | ME 22,5 F-UTG RD | Parte inferior de la carcasa | Caja para carril DIN, Parte inferior de la carcasa con pasador de metal, diseño plano, sin rendijas de ventilación, anchura: 22,6 mm, altura: 99 mm, profundidad: 84,8 mm, color: rojo (similar RAL 3001), puenteado transversal: sin conector de bus, número de polos conector transversal: no relevante | 7.65 | 1 | AC | DCS | ACH | ACHAAA | 10 | 100 | NO | PC |  | 37,38 | G | 115 | 235 | 107 | MM | 4046356050623 | 85389099 | DE | EC002779 | Imagen | Catálogo
2890108 | ME 22,5 UT/FE BUS/10+2 KMGY | Parte inferior de la carcasa | Caja para carril DIN, Parte inferior de la caja con pasador de metal, con contacto FE, diseño alto, con rendijas de ventilación, anchura: 22,6 mm, altura: 99 mm, profundidad: 107,3 mm, color: gris claro (similar RAL 7035), puenteado transversal: conector bus integrado, número de polos conector transversal: 10+2, Conector de bus: 10 contactos en paralelo, 2 contactos en serie | 35.04 | 1 | AC | DCS | ACH | ACHAAB | 50 | 50 | NO | PC |  | 56,43 | G | 174 | 398 | 261 | MM | 4046356095174 | 85369010 | DE | EC002779 | Imagen | Catálogo
2890137 | ME B-22,5 MSTBO BU VPE100 | Tapón ciego | Caja para carril DIN, Tapón ciego para puntos de embornaje no equipados (MSTBO), anchura: 20 mm, altura: 19,05 mm, profundidad: 12,3 mm, color: azul (similar RAL 5015) | 70.14 | 100 | AC | DCS | ACH | ACHAAZ | 100 | 100 | NO | PC | F | 1,29 | G | 55 | 187 | 96 | MM | 4046356072878 | 39269097 | DE | EC002779 | Imagen | Catálogo
2890140 | ME MAX 35 2-2 BU | Caja para electrónica | Caja para carril DIN, Carcasa completa con pasador de metal, diseño alto, con rendijas de ventilación, anchura: 35,2 mm, altura: 99 mm, profundidad: 113,65 mm, color: azul (similar RAL 5015), puenteado transversal: Conector de bus para carril DIN (opcional), número de polos conector transversal: 5 | 14.19 | 1 | AC | DCS | ACH | ACHABA | 10 | 10 | NO | PC |  | 77,56 | G |  |  |  |  | 4046356073882 | 85389099 | DE | EC001031 |  | Catálogo
2890153 | ME MAX B-17,5 BU | Tapón ciego | Caja para carril DIN, Tapón ciego para puntos de embornaje no equipados, anchura: 15 mm, altura: 21,6 mm, profundidad: 8,1 mm, color: azul (similar RAL 5015) | 53.5 | 100 | AC | DCS | ACH | ACHABZ | 10 | 10 | NO | PC |  | 1,12 | G | 10 | 152 | 100 | MM | 4046356073875 | 39269097 | DE | EC002779 | Imagen | Catálogo
2890166 | ME MAX B-22,5 KMGY S75 | Tapón ciego | Caja para carril, Tapón ciego con ranuras de ventilación para puntos de embornaje no equipados, anchura: 20 mm, altura: 21,6 mm, profundidad: 8,1 mm, color: gris luminoso (7035) | 2.9149 | 1 | AC | DCS | ACH | ACHABZ | 50 | 250 | NO | PC |  | 0.98 | G | 0 | 0 | 0 |  | 4046356076388 | 85389099 | DE | EC001031 | Imagen | Catálogo
2890179 | ME MAX 45 LC 3-3 KMGY | Caja para electrónica | Caja para carril DIN, Carcasa completa con pasador de metal, diseño alto, con rendijas de ventilación, anchura: 45,2 mm, altura: 99 mm, profundidad: 113,65 mm, color: gris claro (similar RAL 7035), puenteado transversal: Conector de bus para carril DIN (opcional), número de polos conector transversal: 5 | 14.77 | 1 | AC | DCS | ACH | ACHABA | 10 | 10 | NO | PC |  | 86,10 | G | 84 | 280 | 277 | MM | 4046356074315 | 85389099 | DE | EC001031 | Imagen | Catálogo
2890195 | ME 22,5 F-UT BK | Parte inferior de la carcasa | Caja para carril DIN, Parte inferior de la carcasa con pasador de metal, diseño plano, con rendijas de ventilación, anchura: 22,6 mm, altura: 99 mm, profundidad: 84,8 mm, color: negro (similar RAL 9005), puenteado transversal: sin conector de bus, número de polos conector transversal: no relevante | 7.65 | 1 | AC | DCS | ACH | ACHAAA | 10 | 300 | NO | PC |  | 37,33 | G | 117 | 236 | 107 | MM | 4046356075084 | 85389099 | DE | EC002779 | Imagen | Catálogo
2890218 | ME 35 OT-MSTBO RD | Parte superior de la carcasa | Caja para carril DIN, Parte superior de la carcasa para conectores con carcasa de base, anchura: 35,2 mm, altura: 99 mm, profundidad: 45,85 mm, color: rojo (similar RAL 3001) | 3.11 | 1 | AC | DCS | ACH | ACHAAD | 10 | 10 | NO | PC |  | 23,70 | G | 117 | 236 | 107 | MM | 4046356075091 | 85389099 | DE | EC002779 | Imagen | Catálogo
2890234 | ME MAX 6,2 SP-TBUS 4-4 BK | Caja para electrónica | Caja para carril DIN, Caja completa, diseño alto, con opción TBUS, con conexión por resorte, anchura: 6,3 mm, altura: 93,1 mm, profundidad: 101,2 mm, color: negro (similar RAL 9005), puenteado transversal: Conector de bus para carril DIN (opcional) | 21.32 | 1 | AC | DCS | ACH | ACHABA | 10 | 50 | NO | PC |  | 38,03 | G | 60 | 211 | 124 | MM | 4046356074605 | 85369010 | DE | EC001031 | Imagen | Catálogo
2890247 | ME 6,2 TBUS-2 1,5/5-ST-3,81 BK | Conector de bus para carril DIN | Conector de bus para carril DIN para el montaje en el riel portador. Universal para carcasas TBUS. Contactos dorados, 5 polos | 11.88 | 1 | AC | DCS | ACH | ACHACA | 10 | 500 | NO | PC |  | 6,10 | G | 29 | 118 | 114 | MM | 4046356074612 | 85366990 | DE | EC002637 | Imagen | Catálogo
1014023 | SAC-5P-M12MS/0,2-PUR/M12FSSHCS | Cable para sensores/actuadores | Cable para sensores/actuadores | 51.35 | 1 | AF | Industrial Field Connectivity (IFC) | AF1 | AF1CKA | 1 | 25 | SÍ | PC |  | 1,05 | G | 0 | 0 | 0 |  | 4055626492490 | 85444290 | US | EC001855 |  | Catálogo
2890315 | ME MAX 22,5 2-2 BU | Caja para electrónica | Caja para carril DIN, Carcasa completa con pasador de metal, diseño alto, con rendijas de ventilación, anchura: 22,6 mm, altura: 99 mm, profundidad: 113,65 mm, color: azul (similar RAL 5015), puenteado transversal: Conector de bus para carril DIN (opcional), número de polos conector transversal: 5 | 9.24 | 1 | AC | DCS | ACH | ACHABA | 10 | 100 | NO | PC |  | 63,10 | G | 108 | 250 | 182 | MM | 4046356079464 | 85389099 | DE | EC001031 | Imagen | Catálogo
2890331 | MSTBO 2,5/ 4-G1R BU CD:1,2,3,4 | Carcasa de base para placa de circuito impreso | Carcasa base placa de circuito impreso, sección nominal: 2,5 mm², color: azul, corriente nominal: 12 A, tensión nominal (III/2): 320 V, superficie de contacto: Sn, tipo de conexión del contacto: Macho, número de filas: 1, número de polos: 4, familia de artículos: MSTBO 2,5/..-G1R, paso: 5 mm, tipo de conexión: enchufable, montaje: Soldadura por ola, disposición de pines: Disposición de pines lineal, longitud del pin [P]: 3,5 mm, número de pines de soldadura por potencial: 1, sistema enchufable: COMBICON MSTB 2,5, Orientación de la cara enchufable: Ortogonal, bloqueo: sin, tipo de embalaje: empaquetado en caja, Codificación fija de los polos: 1, 2, 3, 4, artículo con salida de pines lateral a la derecha | 193.4 | 100 | AC | DCS | ACH | ACHADB | 50 | 100 | NO | PC | F | 3,01 | G | 60 | 78 | 114 | MM | 4046356081801 | 85366930 | PL | EC002637 | Imagen | Catálogo
2890344 | ME 12,5 OT-MSTBO GN VPE150 | Parte superior de la carcasa | Caja para carril DIN, Parte superior de la carcasa para conectores con carcasa de base, anchura: 12,6 mm, altura: 99 mm, profundidad: 45,85 mm, color: verde (similar RAL 6021) | 150.89 | 100 | AC | DCS | ACH | ACHAAD | 150 | 150 | NO | PC |  | 8,94 | G |  |  |  |  | 4046356083782 | 85389099 | DE | EC002779 |  | Catálogo
2890357 | ME B-12,5 MSTBO GN | Tapón ciego | Caja para carril DIN, Tapón ciego para puntos de embornaje no equipados (MSTBO), anchura: 10 mm, altura: 19,06 mm, profundidad: 12,29 mm, color: verde (similar RAL 6021) | 56.44 | 100 | AC | DCS | ACH | ACHAAZ | 400 | 400 | NO | PC |  | 0,66 | G |  |  |  |  | 4046356081405 | 39269097 | DE | EC002779 |  | Catálogo
2890386 | ME MAX 22,5 DKL TRANS | Tapa de la carcasa | Caja para carril DIN, Tapa, anchura: 22,6 mm, altura: 75,25 mm, profundidad: 5,5 mm, color: transparente | 229.07 | 100 | AC | DCS | ACH | ACHABZ | 10 | 10 | NO | PC |  | 4,85 | G | 43 | 109 | 92 | MM | 4046356079266 | 85389099 | DE | EC002779 | Imagen | Catálogo
2890409 | EG 22,5-G/ABS BU | Parte inferior de la carcasa | Caja para componentes, Parte inferior de la carcasa, con pie de fijación, sin rendijas de ventilación, anchura: 22,5 mm, altura: 75 mm, color: azul (similar RAL 5015), puenteado transversal: sin conector de bus, número de polos conector transversal: no relevante | 5.13 | 1 | AC | DCS | ACH | ACHCGA | 10 | 500 | NO | PC |  | 36,92 | G | 88 | 267 | 115 | MM | 4046356084086 | 85389099 | PL | EC002779 | Imagen | Catálogo
2890425 | PSR-TBUS | Conector de bus para carril DIN | Conector de bus para carril DIN para equipos de conmutación de seguridad, para alimentación/activación/monitorización (según el módulo) | 12.75 | 1 | AC | DCS | ACH | ACHACA | 50 | 50 | NO | PC |  | 5,37 | G | 90 | 108 | 113 | MM | 4046356091268 | 85366990 | DE | EC002584 | Imagen | Catálogo
2890603 | UM 72-SEPEF/L BK | Elemento lateral | Cajas de perfil extruido, Elemento lateral | 7.67 | 1 | AC | DCS | ACH | ACHDBA | 10 | 250 | NO | PC |  | 12,02 | G | 36 | 90 | 104 | MM | 4046356085960 | 39269097 | PL | EC002779 | Imagen | Catálogo
1814183 | SAC-5P-M12MS/75,0-PUR SH | Cable para sensores/actuadores | Cable para sensores/actuadores | 332.39 | 1 | AF | Industrial Field Connectivity (IFC) | AF1 | AF1CKA | 1 | 5 | SÍ | PC | F | 3.320,45 | G | 0 | 0 | 0 |  | 4067923441170 | 85444290 | PL | EC001855 |  | Catálogo
1032644 | SAC-5P-MS/50-500/FSSH SCOBK | Cable para sensores/actuadores | Cable para sensores/actuadores, 5-polos, PVC, gris RAL 7001, apantallado, Conector recta M12 SPEEDCON, codificación: A, a Hembra recta M12 SPEEDCON, codificación: A, longitud de cable: 50 m | 170.75 | 1 | AF | Industrial Field Connectivity (IFC) | AF1 | AF1CKA | 1 | 50 | NO | PC | F | 2.839,00 | G | 0 | 0 | 0 |  | 4055626538129 | 85444290 | PL | EC001855 |  | Catálogo
1784031 | SAC-2P-M12MSB/42,0-910/M12FSB | Cable de sistema de bus | Cable de sistema de bus | 271.4 | 1 | AF | Industrial Field Connectivity (IFC) | AF1 | AF1CKC | 1 | 50 | NO | PC | F | 2.555,94 | G | 0 | 0 | 0 |  | 4067923401723 | 85444290 | PL | EC001855 |  | Catálogo
2890700 | ME LPZS VPE 500 | Bloqueo de extracción para placa de circuito impreso | Bloqueo de extracción para placa de circuito impreso ,Caja para carril DIN, Bloqueo de extracción de placa de circuito impreso, color: plateado | 53.05 | 100 | AC | DCS | ACH | ACHAAZ | 500 | 500 | NO | PC |  | 0,25 | G | 0 | 0 | 0 | MM | 4046356078641 | 73269098 | DE | EC002779 | Imagen | Catálogo
2890849 | ME MAX 17,5 PLATE KMGY | Tapa ciega insertable | Caja para carril DIN, Tapa ciega insertable, anchura: 14,2 mm, altura: 73,6 mm, profundidad: 1 mm, color: gris claro (similar RAL 7035) | 52.11 | 100 | AC | DCS | ACH | ACHABZ | 10 | 10 | NO | PC | F | 1,41 | G | 15 | 80 | 80 | MM | 4046356098281 | 85389099 | DE | EC002779 | Imagen | Catálogo
2890852 | ME MAX 35 MT 2-2 KMGY | Elemento intermedio | Caja para carril DIN, Elemento intermedio, diseño alto, con rendijas de ventilación, anchura: 17,6 mm, altura: 99 mm, profundidad: 112,85 mm, color: gris claro (similar RAL 7035) | 3.74 | 1 | AC | DCS | ACH | ACHABZ | 10 | 10 | NO | PC | F | 23,06 | G | 86 | 282 | 149 | MM | 4046356098274 | 85389099 | DE | EC002779 | Imagen | Catálogo
2890946 | MKDSO 2,5 HV/ 3L-7,5 KMGY | Borna para placa de circuito impreso | Terminal de tarjetas de circuitos impresos, corriente nominal: 24 A, tensión nominal (III/2): 630 V, sección nominal: 2,5 mm², número de filas: 1, número de polos por fila: 3, familia de artículos: MKDSO 2,5 HV/..-L, paso: 7,5 mm, tipo de conexión: Conexión por tornillo con cápsula de tracción, montaje: Soldadura por ola, dirección de conexión conductor/placa de circuito impreso: 0 °, color: gris claro, Disposición de pines: Disposición de pines lineal, Longitud del pin [P]: 3,5 mm, número de pines de soldadura por potencial: 1. Artículo con salida de pin lateral a la izquierda | 3.74 | 1 | AC | DCS | ACH | ACHADA | 50 | 50 | NO | PC |  | 8,21 | G | 81 | 174 | 130 | MM | 4046356101585 | 85369010 | DE | EC002643 | Imagen | Catálogo
2890959 | MKDSO 2,5 HV/ 3R-7,5 KMGY | Borna para placa de circuito impreso | Terminal de tarjetas de circuitos impresos, corriente nominal: 24 A, tensión nominal (III/2): 630 V, sección nominal: 2,5 mm², número de filas: 1, número de polos por fila: 3, familia de artículos: MKDSO 2,5 HV/..-R, paso: 7,5 mm, tipo de conexión: Conexión por tornillo con cápsula de tracción, montaje: Soldadura por ola, dirección de conexión conductor/placa de circuito impreso: 0 °, color: gris claro, Disposición de pines: Disposición de pines lineal, Longitud del pin [P]: 3,5 mm, número de pines de soldadura por potencial: 1. Artículo con salida de pin lateral a la derecha | 3.74 | 1 | AC | DCS | ACH | ACHADA | 50 | 50 | NO | PC |  | 8,20 | G | 81 | 174 | 131 | MM | 4046356101578 | 85369010 | DE | EC002643 | Imagen | Catálogo
2890975 | ME MAX 45 MT 3-3 KMGY | Elemento intermedio | Caja para carril DIN, Elemento intermedio, diseño alto, con rendijas de ventilación, anchura: 22,6 mm, altura: 99 mm, profundidad: 112,85 mm, color: gris claro (similar RAL 7035) | 3.96 | 1 | AC | DCS | ACH | ACHABZ | 10 | 10 | NO | PC |  | 27,95 | G | 83 | 280 | 147 | MM | 4046356106399 | 85389099 | DE | EC002779 | Imagen | Catálogo
2891001 | FL SWITCH SFNB 5TX | Industrial Ethernet Switch | Switch Ethernet, 5 puertos TP-RJ45, detección automática de la velocidad de transmisión de datos de 10 ó 100 Mbits/s (RJ45), función autocrossing | 129.59 | 1 | DN | Automation Infrastructure (AI) | DNN | DNN113 | 1 | 1 | NO | PC |  | 271,00 | G | 84 | 202 | 115 | MM | 4046356457163 | 85176200 | TW | EC000734 | Imagen | Catálogo
2891002 | FL SWITCH SFNB 8TX | Industrial Ethernet Switch | Switch Ethernet, 8 puertos TP-RJ45, detección automática de la velocidad de transmisión de datos de 10/100 Mbits/s (RJ45), función autocrossing | 198.8415 | 1 | DN | Automation Infrastructure (AI) | DNN | DNN113 | 1 | 1 | NO | PC |  | 403,20 | G | 84 | 203 | 114 | MM | 4046356457170 | 85176200 | TW | EC000734 | Imagen | Catálogo
2891013 | FL PSE 2TX | Módulo Ethernet | Módulo Power over Ethernet Factoryline (PSE) para la alimentación de energía Midspan según IEEE 802.3af, dos puertos de alimentación PoE, ninguna configuración requerida, funcionamiento posible con redes de 10 Mbits/s y de 100 Mbits/s | 502.18 | 1 | DN | Automation Infrastructure (AI) | DNN | DNN142 | 1 | 1 | NO | PC |  | 436,30 | G | 75 | 181 | 168 | MM | 4046356076043 | 85176200 | DE | EC000734 | Imagen | Catálogo
2891018 | FL SWITCH SFN 8TX-PN | Industrial Ethernet Switch | Switch Ethernet, 8 puertos TP-RJ45, detección automática de la velocidad de transmisión de datos de 10 o 100 Mbit/s (RJ45), con función Autocrossing. El filtro de multidifusión bloquea PTCP-Delay-Traffic de PROFINET. | 246.5614 | 1 | DN | Automation Infrastructure (AI) | DNN | DNN113 | 1 | 1 | NO | PC |  | 615,00 | G | 81 | 200 | 179 | MM | 4046356997300 | 85176200 | TW | 0 | Imagen | Catálogo
2891030 | FL SWITCH 3005 | Industrial Ethernet Switch | Switch gestionado Ethernet con cinco puertos RJ45 para 10/100 MBit/s y una temperatura de servicio de -10 °C ... +60 °C | 530.74 | 1 | DN | Automation Infrastructure (AI) | DNN | DNN125 | 1 | 1 | NO | PC |  | 816,60 | G | 0 | 0 | 0 |  | 4046356658362 | 85176200 | TW | EC000734 | Imagen | Catálogo
2891031 | FL SWITCH 3008 | Industrial Ethernet Switch | Switch gestionado Ethernet con ocho puertos RJ45 para 10/100 MBit/s y una temperatura de servicio de -10 °C ... +60 °C | 644.98 | 1 | DN | Automation Infrastructure (AI) | DNN | DNN125 | 1 | 1 | NO | PC |  | 836,00 | G | 0 | 0 | 0 |  | 4046356659123 | 85176200 | TW | EC000734 | Imagen | Catálogo
2891032 | FL SWITCH 3005T | Industrial Ethernet Switch | Switch gestionado Ethernet con cinco puertos RJ45 para 10/100 MBit/s y una temperatura de servicio de -40 °C ... +75 °C | 629.51 | 1 | DN | Automation Infrastructure (AI) | DNN | DNN125 | 1 | 1 | NO | PC |  | 1.223,00 | G | 0 | 0 | 0 |  | 4046356659130 | 85176200 | TW | EC000734 | Imagen | Catálogo
2891035 | FL SWITCH 3008T | Industrial Ethernet Switch | Switch gestionado Ethernet con ocho puertos RJ45 para 10/100 MBit/s y una temperatura de servicio de -40 °C ... +75 °C | 730.66 | 1 | DN | Automation Infrastructure (AI) | DNN | DNN125 | 1 | 1 | NO | PC |  | 1.130,00 | G | 0 | 0 | 0 |  | 4046356659383 | 85176200 | TW | EC000734 | Imagen | Catálogo
2891036 | FL SWITCH 3006T-2FX | Industrial Ethernet Switch | Switch gestionado Ethernet con seis puertos RJ45 para 10/100 Mbits/s, dos puertos para fibra óptica en formato SC y una temperatura de servicio de -40 °C ... +75 °C | 934.15 | 1 | DN | Automation Infrastructure (AI) | DNN | DNN125 | 1 | 1 | NO | PC |  | 1.147,30 | G | 0 | 0 | 0 |  | 4046356659161 | 85176200 | TW | EC000734 | Imagen | Catálogo
2891037 | FL SWITCH 3006T-2FX ST | Industrial Ethernet Switch | Switch gestionado Ethernet con seis puertos RJ45 para 10/100 Mbits/s, dos puertos para fibra óptica en formato ST y una temperatura de servicio de -40 °C ... +75 °C | 934.15 | 1 | DN | Automation Infrastructure (AI) | DNN | DNN125 | 1 | 1 | NO | PC |  | 1.146,20 | G | 0 | 0 | 0 |  | 4046356659376 | 85176200 | TW | EC000734 | Imagen | Catálogo
2891041 | FL SWITCH 1824 | Industrial Ethernet Switch | Switch Ethernet, 24 puertos Ethernet frontales en formato RJ45, detección automática de velocidad de transmisión de datos de 10 o 100 Mbits/s, acoplamiento de segmentos de red con diferentes velocidades de transmisión, función autocrossing, instalación en bastidor de 19 (482 mm). | 575.96 | 1 | DN | Automation Infrastructure (AI) | DNN | DNN115 | 1 | 1 | NO | PC |  | 2.966,50 | G | 0 | 0 | 0 |  | 4046356587952 | 85176200 | TW | EC000734 | Imagen | Catálogo
2891042 | FL PD 1001 T GT | Módulo Ethernet | Separador Power-over-Ethernet (PD) Factoryline para la separación de energía y datos según IEEE 802.3af y at; no es necesaria ninguna configuración; posibilidad de funcionamiento con redes de 10, 100, 1000 MBit/s; 24 V DC de tensión de salida | 243.95 | 1 | DN | Automation Infrastructure (AI) | DNN | DNN142 | 1 | 1 | NO | PC |  | 462,00 | G | 0 | 0 | 0 |  | 4046356076036 | 85176200 | DE | EC000734 | Imagen | Catálogo
2891053 | FL DIN RA | Adaptador para carril DIN | El FL DIN RA se monta en un rack normalizado de 19 (EIA-310-D, IEC 60297-3-100), para así poder instalar en racks los dispositivos montados en carriles DIN. | 364.14 | 1 | DN | Automation Infrastructure (AI) | DNN | DNN1ZZ | 1 | 1 | NO | PC |  | 1.770,00 | G | 114 | 518 | 162 | MM | 4055626047775 | 73269098 | TW | EC001024 | Imagen | Catálogo
2891054 | FL RMB 4800E | Kit de montaje | Kit de montaje para Switches FL 4800E que cumplan con las especificaciones de la norma IEC 61850-3 en cuanto a fuertes golpes y vibraciones. | 101.15 | 1 | DN | Automation Infrastructure (AI) | DNN | DNN1ZZ | 1 | 1 | NO | PC |  | 866,20 | G | 0 | 0 | 0 |  | 4055626055060 | 73269098 | TW | EC002498 | Imagen | Catálogo
2891057 | FL SWITCH 1924 | Industrial Ethernet Switch | Switch Ethernet, 24 puertos Ethernet frontales en formato RJ45, detección automática de velocidad de transmisión de datos de 10, 100 o 1000 Mbits/s, acoplamiento de segmentos de red con diferentes velocidades de transmisión, función autocrossing, instalación en bastidor de 19 (482 mm). | 1211.42 | 1 | DN | Automation Infrastructure (AI) | DNN | DNN115 | 1 | 1 | NO | PC |  | 3.589,40 | G | 100 | 537 | 292 | MM | 4046356763158 | 85176200 | TW | EC000734 | Imagen | Catálogo
2891058 | FL SWITCH 3016 | Industrial Ethernet Switch | Switch gestionado Ethernet con 16 puertos RJ45 para 10/100 Mbits/s y un margen de temperatura de servicio de -10 °C ... +60 °C. | 1307.81 | 1 | DN | Automation Infrastructure (AI) | DNN | DNN125 | 1 | 1 | NO | PC |  | 1.237,00 | G | 0 | 0 | 0 |  | 4046356763165 | 85176200 | TW | EC000734 | Imagen | Catálogo
2891059 | FL SWITCH 3016T | Industrial Ethernet Switch | Switch gestionado Ethernet con 16 puertos RJ45 para 10/100 Mbits/s y un margen de temperatura de servicio de -40 °C ... +75 °C. | 1443.47 | 1 | DN | Automation Infrastructure (AI) | DNN | DNN125 | 1 | 1 | NO | PC |  | 1.400,00 | G | 0 | 0 | 0 |  | 4046356764278 | 85176200 | TW | EC000734 | Imagen | Catálogo
2891060 | FL SWITCH 3006T-2FX SM | Industrial Ethernet Switch | Switch gestionado Ethernet con seis puertos RJ45 para 10/100 Mbits/s, dos puertos para fibra óptica en formato SC y una temperatura de servicio de -40 °C ... +75 °C | 1497.02 | 1 | DN | Automation Infrastructure (AI) | DNN | DNN125 | 1 | 1 | NO | PC |  | 1.157,30 | G | 0 | 0 | 0 |  | 4046356764285 | 85176200 | TW | EC000734 | Imagen | Catálogo
2891062 | FL SWITCH 4008T-2SFP | Industrial Ethernet Switch | Switch Ethernet gestionado con ocho puertos RJ45 para 10/100 Mbps y dos puertos SFP para 1000 Mbps. Amplio rango de temperaturas de uso de -40°C... +75°C. | 1218.56 | 1 | DN | Automation Infrastructure (AI) | DNN | DNN125 | 1 | 1 | NO | PC |  | 1.139,00 | G | 0 | 0 | 0 |  | 4046356764308 | 85176200 | TW | EC000734 | Imagen | Catálogo
2891064 | FL SWITCH 1001T-4POE | Industrial Ethernet Switch | Ethernet Switch con PoE+, de conformidad con la especificación IEEE 802.3at. Comprende cuatro puertos de tipo PoE+ y un puerto RJ45 estándar, todos con velocidades de 10/100 MBit/s. | 430.78 | 1 | DN | Automation Infrastructure (AI) | DNN | DNN115 | 1 | 1 | NO | PC |  | 769,50 | G | 82 | 200 | 178 | MM | 4046356764322 | 85176200 | TW | EC000734 | Imagen | Catálogo
2891072 | FL SWITCH 4824E-4GC | Industrial Ethernet Switch | Switches gestionados según IEC 61850 e IEEE 1613 para montaje en rack de 19 . Equipado con 24 puertos RJ45 para 10/100 MBits/s y 4 puertos Gigabit-Combo (10/100/1000 MBits/s en conexión RJ45; la conexión de fibra óptica de 1000 MBits/s requiere un módulo SFP de 1000 MBits/s). | 2676.31 | 1 | DN | Automation Infrastructure (AI) | DNN | DNN125 | 1 | 1 | NO | PC |  | 5.037,00 | G | 0 | 0 | 0 |  | 4046356764360 | 85176200 | TW | EC000734 | Imagen | Catálogo
2891079 | FL SWITCH 4808E-16FX-4GC | Industrial Ethernet Switch | Switches gestionados según IEC 61850 e IEEE 1613 para montaje en rack de 19 . Dispone de 8 puertos RJ45 para 10/100 MBits/s, 16 puertos de fibra óptica SC-D MM para 100 MBits/s y 4 puertos Gigabit-Combo (10/100/1000 MBits/s en conexión RJ45; la conexión de fibra óptica de 1000 MBits/s requiere un módulo SFP de 1000 MBits/s). | 4636.24 | 1 | DN | Automation Infrastructure (AI) | DNN | DNN125 | 1 | 1 | NO | PC |  | 4.480,00 | G | 0 | 0 | 0 |  | 4046356801690 | 85176200 | TW | EC000734 | Imagen | Catálogo
2891081 | FL SFP FX | Módulo de medios | Con el estilizado módulo de conectores Factor Forma se tiene una interfaz de fibra óptica con 100 MBit/s de velocidad de transmisión de datos a una longitud de onda de 1310 nm (larga). | 126.14 | 1 | DN | Automation Infrastructure (AI) | DNN | DNN612 | 1 | 1 | NO | PC |  | 29,70 | G | 0 | 0 | 0 |  | 4046356800952 | 85176200 | TW | EC000310 | Imagen | Catálogo
2891082 | FL SFP FX SM | Módulo de medios | Con el estilizado módulo de conectores Factor Forma se tiene una interfaz de fibra óptica con 100 MBit/s de velocidad de transmisión de datos a una longitud de onda de 1310 nm (larga). | 218.96 | 1 | DN | Automation Infrastructure (AI) | DNN | DNN612 | 1 | 1 | NO | PC |  | 30,40 | G | 0 | 0 | 0 |  | 4046356800969 | 85176200 | TW | EC000310 | Imagen | Catálogo
2891152 | FL SWITCH SFN 5TX | Industrial Ethernet Switch | Switch Ethernet, 5 puertos TP-RJ45, detección automática de la velocidad de transmisión de datos de 10 ó 100 Mbits/s (RJ45), función autocrossing | 180.2809 | 1 | DN | Automation Infrastructure (AI) | DNN | DNN113 | 1 | 1 | NO | PC |  | 410,00 | G | 0 | 0 | 0 |  | 4046356100793 | 85176200 | TW | EC000734 | Imagen | Catálogo
2891156 | FL MC 2000E SM40 LC | Convertidor de fibra óptica | Convertidor de fibra óptica con conexión para fibra óptica LC dúplex (1300 nm), para la conversión de 100 BASE-TX en fibra de vidrio unimodo. Función Auto-MDI(X). Amplio diagnóstico de enlace. Alimentación montable en carril de 12 ... 57 VDC. En conformidad con las normas IEC 61850-3 e IEEE 1613. | 777.6294 | 1 | DN | Automation Infrastructure (AI) | DNC | DNC312 | 1 | 1 | NO | PC |  | 488.4 | G | 18 | 18 | 20 | CM | 4046356914239 | 85176200 | TW | EC001467 | Imagen | Catálogo
2891181 | FL CAT6 PATCH 0,3 | Cable patch | Cable patch, índice de protección: IP20, longitud de cable: 0,3 m, número de polos: 8, 1 GBit/s, CAT6, Ethernet | 34.68 | 1 | AB | Field Device Connectors (FDC) | ABN | ABNABG | 1 | 1 | NO | PC |  | 23,60 | G | 0 | 0 | 0 |  | 4046356167512 | 85444210 | PL | EC001855 | Imagen | Catálogo
2891220 | FL PORT GUARD | Elemento de bloqueo | Elemento de bloqueo y llave para marco de seguridad | 6.64 | 1 | AB | Field Device Connectors (FDC) | ABN | ABNACZ | 20 | 20 | NO | PC |  | 1,14 | G | 0 | 145 | 107 | MM | 4046356167222 | 39269097 | CH | EC002314 | Imagen | Catálogo
2891246 | FL PATCH SAFE CLIP | Elemento Port Guard Security | Elemento de seguridad para cable FL Patch | 3.39 | 1 | AB | Field Device Connectors (FDC) | ABN | ABNAAZ | 20 | 20 | NO | PC |  | 0,59 | G | 15 | 105 | 75 | MM | 4046356167185 | 39269097 | CH | EC002943 | Imagen | Catálogo
2891259 | FL MEM PLUG | Memoria de configuración | Memoria de configuración de los ajustes del aparato intercambiable, para un cambio y una puesta en servicio sencillos del aparato | 179.69 | 1 | DN | Automation Infrastructure (AI) | DNN | DNN1ZM | 1 | 1 | SÍ | PC |  | 18,80 | G | 17 | 115 | 105 | MM | 4046356165440 | 84717098 | DE | EC000192 | Imagen | Catálogo
2891275 | FL MEM PLUG/MRM | Memoria de configuración | Memoria de configuración de los ajustes del aparato intercambiable, para un cambio y una puesta en servicio sencillos del aparato. Adicionalmente está guardada la licencia para la gestión redundante de medios (MRM), para el uso dentro del protocolo de redundancia de medios (MRP) | 261.8 | 1 | DN | Automation Infrastructure (AI) | DNN | DNN1ZM | 1 | 1 | NO | PC |  | 19,00 | G | 16 | 124 | 116 | MM | 4046356165433 | 84717098 | DE | EC000192 | Imagen | Catálogo
2891288 | FL CAT6 PATCH 0,5 | Cable patch | Cable patch, índice de protección: IP20, longitud de cable: 0,5 m, número de polos: 8, 1 GBit/s, CAT6, Ethernet | 36.61 | 1 | AB | Field Device Connectors (FDC) | ABN | ABNABG | 1 | 1 | NO | PC |  | 32,00 | G | 90 | 225 | 136 | MM | 4046356167529 | 85444210 | PL | EC001855 | Imagen | Catálogo
2891315 | FL MC 2000T SC | Convertidor de fibra óptica | Convertidor FO con conexión de fibra óptica SC dúplex (1300 nm), para la conversión de 100 Base-TX a fibra de vidrio multimodo. Función Auto-MDI(X) y amplio diagnóstico de enlace. Montable sobre carriles DIN para un amplio rango de temperaturas de servicio. | 385.3951 | 1 | DN | Automation Infrastructure (AI) | DNC | DNC312 | 1 | 1 | NO | PC |  | 310.2 | G | 8 | 20 | 11.5 | CM | 4046356869577 | 85176200 | TW | EC001467 | Imagen | Catálogo
2891316 | FL MC 2000T ST | Convertidor de fibra óptica | Convertidor de fibra óptica con conexión para fibra óptica ST (1300 nm), para la conversión de 100Base-TX en fibra de vidrio multimodo. Función Auto-MDI(X) y amplio diagnóstico de enlace. Montable sobre carriles DIN para un amplio rango de temperaturas de servicio. | 385.391 | 1 | DN | Automation Infrastructure (AI) | DNC | DNC312 | 1 | 1 | NO | PC |  | 310,30 | G | 115 | 201 | 82 | MM | 4046356869584 | 85176200 | TW | EC001467 | Imagen | Catálogo
2891317 | FL MC 2000T SM20 SC | Convertidor de fibra óptica | Convertidor de fibra óptica con conexión para fibra óptica SC dúplex (1300 nm), para la conversión de 100 Base-TX en fibra de vidrio monomodo con una longitud máxima de 20 km. Función Auto-MDI(X) y amplio diagnóstico de enlace. Montable sobre carriles DIN para un amplio rango de temperaturas de servicio. | 515.5665 | 1 | DN | Automation Infrastructure (AI) | DNC | DNC312 | 1 | 1 | NO | PC |  | 310.5 | G | 8 | 19.5 | 11.5 | CM | 4046356869591 | 85176200 | TW | EC001467 | Imagen | Catálogo
2891320 | FL MC 1000 SC | Convertidor de fibra óptica | Convertidor de fibra óptica con conexión para fibra óptica SC dúplex (1300 nm), para cambiar desde 100Base-TX a fibra de vidrio multimodal. Función Auto-MDI(X) y amplio diagnóstico de enlace. Puede montarse sobre carril. | 252.6384 | 1 | DN | Automation Infrastructure (AI) | DNC | DNC312 | 1 | 1 | NO | PC |  | 278.8 | G | 81 | 201 | 115 | MM | 4046356869614 | 85176200 | TW | EC001467 | Imagen | Catálogo
2891327 | FL PLUG GUARD KEY | Clave | Llave para marco de seguridad, switch SFN y campos patch | 16.13 | 1 | AB | Field Device Connectors (FDC) | ABN | ABNACZ | 1 | 1 | SÍ | PC |  | 6,60 | G | 5 | 50 | 50 | MM | 4046356167239 | 39269097 | CH | EC002943 | Imagen | Catálogo
2891369 | FL CAT6 PATCH 12,5 | Cable patch | Cable patch, índice de protección: IP20, longitud de cable: 12,5 m, número de polos: 8, 1 GBit/s, CAT6, Ethernet | 102.15 | 1 | AB | Field Device Connectors (FDC) | ABN | ABNABG | 1 | 1 | NO | PC |  | 450,90 | G | 34 | 275 | 260 | MM | 4046356185004 | 85444210 | PL | EC001855 | Imagen | Catálogo
2891372 | FL CAT6 PATCH 15,0 | Cable patch | Cable patch, índice de protección: IP20, longitud de cable: 15 m, número de polos: 8, 1 GBit/s, CAT6, Ethernet | 116.41 | 1 | AB | Field Device Connectors (FDC) | ABN | ABNABG | 1 | 1 | NO | PC |  | 590,00 | G | 280 | 250 | 100 | MM | 4046356185011 | 85444210 | PL | EC001855 | Imagen | Catálogo
2891385 | FL CAT6 PATCH 1,0 | Cable patch | Cable patch, índice de protección: IP20, longitud de cable: 1 m, número de polos: 8, 1 GBit/s, CAT6, Ethernet | 40.46 | 1 | AB | Field Device Connectors (FDC) | ABN | ABNABG | 1 | 1 | NO | PC |  | 53,20 | G | 233 | 1 | 202 | MM | 4046356167536 | 85444210 | PL | EC001855 | Imagen | Catálogo
2891411 | FL SWITCH SFN 6TX/2FX ST | Industrial Ethernet Switch | Ethernet Switch, 6 puertos TP-RJ45, 2 puertos de fibra óptica, 100 Mbits/s dúplex completo en formato ST-D, registro automático de la velocidad de transmisión de datos de 10 ó 100 Mbits/s (RJ45), función Autocrossing | 585.9361 | 1 | DN | Automation Infrastructure (AI) | DNN | DNN113 | 1 | 1 | NO | PC |  | 504.5 | G | 8 | 20 | 18 | CM | 4046356100861 | 85176200 | TW | EC000734 | Imagen | Catálogo
2891424 | FL PATCH GUARD | Elemento Port Guard Security | Elemento de seguridad con posibilidad de cierre | 9.81 | 1 | AB | Field Device Connectors (FDC) | ABN | ABNAAZ | 20 | 20 | NO | PC |  | 1,75 | G | 35 | 130 | 115 | MM | 4046356167246 | 39269097 | CH | EC002943 | Imagen | Catálogo
2891482 | FL CAT6 PATCH 1,5 | Cable patch | Cable patch, índice de protección: IP20, longitud de cable: 1,5 m, número de polos: 8, 1 GBit/s, CAT6, Ethernet | 42.02 | 1 | AB | Field Device Connectors (FDC) | ABN | ABNABG | 1 | 1 | NO | PC |  | 73,40 | G | 0 | 0 | 0 |  | 4046356167543 | 85444210 | PL | EC001855 | Imagen | Catálogo
2891521 | FL PATCH GUARD KEY | Clave | Llave para elemento de seguridad con posibilidad de cierre | 15.19 | 1 | AB | Field Device Connectors (FDC) | ABN | ABNAAZ | 1 | 1 | SÍ | PC |  | 6,70 | G | 8 | 100 | 75 | MM | 4046356167253 | 39269097 | CH | EC002943 | Imagen | Catálogo
2891576 | FL CAT6 PATCH 20,0 | Cable patch | Cable patch, índice de protección: IP20, longitud de cable: 20 m, número de polos: 8, 1 GBit/s, CAT6, Ethernet | 140.92 | 1 | AB | Field Device Connectors (FDC) | ABN | ABNABG | 1 | 1 | NO | PC |  | 779,30 | G | 40 | 270 | 240 | MM | 4046356185028 | 85444210 | PL | EC001855 | Imagen | Catálogo
2891589 | FL CAT6 PATCH 2,0 | Cable patch | Cable patch, índice de protección: IP20, longitud de cable: 2 m, número de polos: 8, 1 GBit/s, CAT6, Ethernet | 44.15 | 1 | AB | Field Device Connectors (FDC) | ABN | ABNABG | 1 | 1 | NO | PC |  | 98,00 | G | 15 | 230 | 180 | MM | 4046356167550 | 85444210 | PL | EC001855 | Imagen | Catálogo
2891615 | FL PLUG GUARD GN | Marco Plug Guard Security | Marco de seguridad para switch SFN y campos patch, verde | 8.54 | 1 | AB | Field Device Connectors (FDC) | ABN | ABNACZ | 20 | 20 | NO | PC |  | 1,47 | G | 25 | 155 | 135 | MM | 4046356167192 | 39269097 | CH | EC002314 | Imagen | Catálogo
2891686 | FL CAT6 PATCH 3,0 | Cable patch | Cable patch, índice de protección: IP20, longitud de cable: 3 m, número de polos: 8, 1 GBit/s, CAT6, Ethernet | 49.91 | 1 | AB | Field Device Connectors (FDC) | ABN | ABNABG | 1 | 1 | NO | PC |  | 131,40 | G | 0 | 0 | 0 |  | 4046356167567 | 85444210 | PL | EC001855 | Imagen | Catálogo
2891712 | FL PLUG GUARD RD | Marco Plug Guard Security | Marco de seguridad para switch SFN y campos patch, rojo | 8.71 | 1 | AB | Field Device Connectors (FDC) | ABN | ABNACZ | 20 | 20 | NO | PC |  | 1,49 | G | 35 | 110 | 100 | MM | 4046356167208 | 39269097 | CH | EC002314 | Imagen | Catálogo
2891754 | FL SFP SX | Módulo de medios | Módulo Gigabit SFP para la transferencia de hasta 1 km con una longitud de onda de 850 nm. | 167.79 | 1 | DN | Automation Infrastructure (AI) | DNN | DNN613 | 1 | 1 | NO | PC |  | 28,80 | G | 0 | 0 | 0 |  | 4046356166782 | 85176200 | TW | EC000310 | Imagen | Catálogo
2891767 | FL SFP LX | Módulo de medios | Módulo Gigabit SFP para la transferencia de hasta 30 km con una longitud de onda de 1310 nm. | 264.18 | 1 | DN | Automation Infrastructure (AI) | DNN | DNN613 | 1 | 1 | NO | PC |  | 30,60 | G | 0 | 0 | 0 |  | 4046356166775 | 85176200 | TW | EC000310 | Imagen | Catálogo
2891783 | FL CAT6 PATCH 5,0 | Cable patch | Cable patch, índice de protección: IP20, longitud de cable: 5 m, número de polos: 8, 1 GBit/s, CAT6, Ethernet | 60.91 | 1 | AB | Field Device Connectors (FDC) | ABN | ABNABG | 1 | 1 | NO | PC |  | 199,20 | G | 181 | 1 | 265 | MM | 4046356167574 | 85444210 | PL | EC001855 | Imagen | Catálogo
2891819 | FL PLUG GUARD WH | Marco Plug Guard Security | Marco de seguridad para switch SFN y campos patch, blanco | 8.71 | 1 | AB | Field Device Connectors (FDC) | ABN | ABNACZ | 20 | 20 | NO | PC |  | 1,47 | G | 20 | 140 | 110 | MM | 4046356167215 | 39269097 | CH | EC002314 | Imagen | Catálogo
2891877 | FL CAT6 PATCH 10 | Cable patch | Cable patch, índice de protección: IP20, longitud de cable: 10 m, número de polos: 8, 1 GBit/s, CAT6, Ethernet | 88.65 | 1 | AB | Field Device Connectors (FDC) | ABN | ABNABG | 1 | 1 | NO | PC |  | 383,50 | G | 20 | 200 | 200 | MM | 4046356167598 | 85444210 | PL | EC001855 | Imagen | Catálogo
2891880 | FL CAT6 PATCH 7,5 | Cable patch | Cable patch, índice de protección: IP20, longitud de cable: 7,5 m, número de polos: 8, 1 GBit/s, CAT6, Ethernet | 75.94 | 1 | AB | Field Device Connectors (FDC) | ABN | ABNABG | 1 | 1 | NO | PC |  | 309,00 | G | 70 | 220 | 220 | MM | 4046356167581 | 85444210 | PL | EC001855 | Imagen | Catálogo
2891929 | FL SWITCH SFN 8TX | Industrial Ethernet Switch | Switch Ethernet, 8 puertos TP-RJ45, detección automática de la velocidad de transmisión de datos de 10/100 Mbits/s (RJ45), función autocrossing | 257.5309 | 1 | DN | Automation Infrastructure (AI) | DNN | DNN113 | 1 | 1 | NO | PC |  | 491,50 | G | 81 | 199 | 177 | MM | 4046356100823 | 85176200 | TW | EC000734 | Imagen | Catálogo
2891933 | FL SWITCH SFN 16TX | Industrial Ethernet Switch | Ethernet Switch, 16 puertos TP-RJ45, registro automático de la velocidad de transmisión de datos de 10 ó 100 Mbits/s (RJ45), función Autocrossing | 507.7179 | 1 | DN | Automation Infrastructure (AI) | DNN | DNN113 | 1 | 1 | NO | PC |  | 1.047,00 | G | 97 | 242 | 182 | MM | 4046356551588 | 85176200 | TW | EC000734 | Imagen | Catálogo
2892465 | ST-REL7-HG220/4X21 | Soporte enchufable de relé | Soporte enchufable de relé, equipado con mini-relé-redondo Hengstler, contactos (AgSnO<sub>2</sub>+Au): Potencias pequeñas hasta grandes, 4 contactos conmutados, tensión de entrada 220 V DC, con indicación luminosa, enchufable en bloques de bornes de base | 379.26 | 1 | DK | Interface Components (IF) | DK6 | DK61B2 | 5 | 5 | NO | PC |  | 98,59 | G | 58 | 185 | 115 | MM | 4017918078713 | 85364900 | DE | EC001437 | Imagen | Catálogo
2896034 | BC 35,6 OT U11 KMGY | Parte superior de la carcasa | Caja para carril para el empleo en distribuidores de instalación según DIN​ 43880, Parte superior de la carcasa (U11) con rendijas de ventilación, Profundidad de montaje de tecnología de conexión: 11,1 mm, anchura: 35,6 mm, altura: 89,7 mm, profundidad: 49,78 mm, color: gris claro (similar RAL 7035) | 3.28 | 1 | AC | DCS | ACH | ACHBAB | 10 | 10 | NO | PC |  | 19,37 | G | 58 | 365 | 115 | MM | 4046356095457 | 84879090 | DE | EC002779 | Imagen | Catálogo
2896047 | BC 35,6 OT U22 KMGY | Parte superior de la carcasa | Caja para carril para el empleo en distribuidores de instalación según DIN​ 43880, Parte superior de la carcasa (U22) con rendijas de ventilación, Profundidad de montaje de tecnología de conexión: 22,35 mm, anchura: 35,6 mm, altura: 89,7 mm, profundidad: 49,78 mm, color: gris claro (similar RAL 7035) | 3.2 | 1 | AC | DCS | ACH | ACHBAB | 10 | 10 | NO | PC |  | 18,71 | G | 58 | 365 | 115 | MM | 4046356095464 | 84879090 | DE | EC002779 | Imagen | Catálogo
2896050 | BC 71,6 OT U11 KMGY | Parte superior de la carcasa | Caja para carril para el empleo en distribuidores de instalación según DIN​ 43880, Parte superior de la carcasa (U11) con rendijas de ventilación, Profundidad de montaje de tecnología de conexión: 11,1 mm, anchura: 71,6 mm, altura: 89,7 mm, profundidad: 54,85 mm, color: gris claro (similar RAL 7035) | 3.83 | 1 | AC | DCS | ACH | ACHBAB | 10 | 10 | NO | PC |  | 29,90 | G | 85 | 260 | 200 | MM | 4046356096478 | 84879090 | DE | EC002779 | Imagen | Catálogo
2896063 | BC 71,6 OT U22 KMGY | Parte superior de la carcasa | Caja para carril para el empleo en distribuidores de instalación según DIN​ 43880, Parte superior de la carcasa (U22) con rendijas de ventilación, Profundidad de montaje de tecnología de conexión: 22,35 mm, anchura: 71,6 mm, altura: 89,7 mm, profundidad: 54,85 mm, color: gris claro (similar RAL 7035) | 3.75 | 1 | AC | DCS | ACH | ACHBAB | 10 | 10 | NO | PC |  | 28,76 | G | 85 | 260 | 200 | MM | 4046356096485 | 84879090 | DE | EC002779 | Imagen | Catálogo
2896076 | BC 107,6 OT U11 KMGY | Parte superior de la carcasa | Caja para carril para el empleo en distribuidores de instalación según DIN​ 43880, Parte superior de la carcasa (U11) con rendijas de ventilación, Profundidad de montaje de tecnología de conexión: 11,1 mm, anchura: 107,6 mm, altura: 89,7 mm, profundidad: 54,85 mm, color: gris claro (similar RAL 7035) | 4.48 | 1 | AC | DCS | ACH | ACHBAB | 10 | 10 | NO | PC |  | 49,60 | G | 174 | 296 | 199 | MM | 4046356096492 | 84879090 | DE | EC002779 | Imagen | Catálogo
2896089 | BC 107,6 OT U22 KMGY | Parte superior de la carcasa | Caja para carril para el empleo en distribuidores de instalación según DIN​ 43880, Parte superior de la carcasa (U22) con rendijas de ventilación, Profundidad de montaje de tecnología de conexión: 22,35 mm, anchura: 107,6 mm, altura: 89,7 mm, profundidad: 54,85 mm, color: gris claro (similar RAL 7035) | 4.43 | 1 | AC | DCS | ACH | ACHBAB | 10 | 10 | NO | PC |  | 48,51 | G | 174 | 296 | 199 | MM | 4046356096508 | 84879090 | DE | EC002779 | Imagen | Catálogo
2896092 | BC 17,8 OT MKDSO KMGY | Parte superior de la carcasa | Caja para carril para el empleo en distribuidores de instalación según DIN​ 43880, Parte superior de la carcasa para bornas para placa de circuito impreso con conexión por tornillo, anchura: 17,8 mm, altura: 89,7 mm, profundidad: 53,4 mm, color: gris claro (similar RAL 7035) | 3.03 | 1 | AC | DCS | ACH | ACHBAB | 10 | 10 | NO | PC |  | 14,21 | G | 62 | 187 | 117 | MM | 4046356096515 | 84879090 | DE | EC002779 | Imagen | Catálogo
2896102 | BC 17,8 DKL S TRANS | Tapa de la carcasa | Caja para carril para el empleo en distribuidores de instalación según DIN​ 43880, Tapa basculante transparente, precintable, tapa ciega insertable incluida, anchura: 17,8 mm, altura: 45 mm, profundidad: 8 mm, color: gris claro (similar RAL 7035) | 2.53 | 1 | AC | DCS | ACH | ACHBAB | 10 | 10 | NO | PC |  | 6,22 | G | 60 | 77 | 113 | MM | 4046356096638 | 84879090 | DE | EC002779 | Imagen | Catálogo
2896115 | BC 35,6 DKL S TRANS | Tapa de la carcasa | Caja para carril para el empleo en distribuidores de instalación según DIN​ 43880, Tapa basculante transparente, precintable, tapa ciega insertable incluida, anchura: 35,6 mm, altura: 45 mm, profundidad: 8 mm, color: gris claro (similar RAL 7035) | 2.71 | 1 | AC | DCS | ACH | ACHBAB | 10 | 10 | NO | PC |  | 9,77 | G | 67 | 121 | 70 | MM | 4046356096522 | 84879090 | DE | EC002779 | Imagen | Catálogo
2896128 | BC 71,6 DKL S TRANS | Tapa de la carcasa | Caja para carril para el empleo en distribuidores de instalación según DIN​ 43880, Tapa basculante transparente, precintable, tapa ciega insertable incluida, anchura: 71,6 mm, altura: 45 mm, profundidad: 8 mm, color: gris claro (similar RAL 7035) | 3.03 | 1 | AC | DCS | ACH | ACHBAB | 10 | 10 | NO | PC |  | 16,74 | G | 90 | 108 | 113 | MM | 4046356096539 | 84879090 | DE | EC002779 | Imagen | Catálogo
2896131 | BC 107,6 DKL S TRANS | Tapa de la carcasa | Caja para carril para el empleo en distribuidores de instalación según DIN​ 43880, Tapa basculante transparente, precintable, tapa ciega insertable incluida, anchura: 107,6 mm, altura: 45 mm, profundidad: 8 mm, color: gris claro (similar RAL 7035) | 3.54 | 1 | AC | DCS | ACH | ACHBAB | 10 | 10 | NO | PC |  | 24,55 | G | 60 | 189 | 118 | MM | 4046356096546 | 84879090 | DE | EC002779 | Imagen | Catálogo
2896144 | BC 17,8 DKL R KMGY | Tapa de la carcasa | Caja para carril para el empleo en distribuidores de instalación según DIN​ 43880, Cubierta encajada (fija), anchura: 17,8 mm, altura: 45 mm, profundidad: 8 mm, color: gris claro (similar RAL 7035) | 204.4 | 100 | AC | DCS | ACH | ACHBAB | 10 | 10 | NO | PC |  | 3,45 | G | 24 | 107 | 60 | MM | 4046356096553 | 84879090 | DE | EC002779 | Imagen | Catálogo
2896157 | BC 35,6 DKL R KMGY | Tapa de la carcasa | Caja para carril para el empleo en distribuidores de instalación según DIN​ 43880, Cubierta encajada (fija), anchura: 35,6 mm, altura: 45 mm, profundidad: 8 mm, color: gris claro (similar RAL 7035) | 212.46 | 100 | AC | DCS | ACH | ACHBAB | 10 | 10 | NO | PC |  | 5,95 | G | 29 | 118 | 84 | MM | 4046356096560 | 84879090 | DE | EC002779 | Imagen | Catálogo
2896160 | BC 71,6 DKL R KMGY | Tapa de la carcasa | Caja para carril para el empleo en distribuidores de instalación según DIN​ 43880, Cubierta encajada (fija), anchura: 71,6 mm, altura: 45 mm, profundidad: 8 mm, color: gris claro (similar RAL 7035) | 236.67 | 100 | AC | DCS | ACH | ACHBAB | 10 | 10 | NO | PC |  | 9,68 | G | 63 | 78 | 115 | MM | 4046356096577 | 84879090 | DE | EC002779 | Imagen | Catálogo
2896173 | BC 107,6 DKL R KMGY | Tapa de la carcasa | Caja para carril para el empleo en distribuidores de instalación según DIN​ 43880, Cubierta encajada (fija), anchura: 107,6 mm, altura: 45 mm, profundidad: 8 mm, color: gris claro (similar RAL 7035) | 2.63 | 1 | AC | DCS | ACH | ACHBAB | 10 | 10 | NO | PC |  | 13,96 | G | 67 | 120 | 94 | MM | 4046356096645 | 84879090 | DE | EC002779 | Imagen | Catálogo
2896186 | BC 17,6 BS U11 KMGY | Tapón ciego | Caja para carril para el empleo en distribuidores de instalación según DIN​ 43880, Tapón ciego para puntos de embornaje no equipados (U11), anchura: 17,6 mm, altura: 27,27 mm, profundidad: 11,05 mm, color: gris claro (similar RAL 7035) | 2.53 | 1 | AC | DCS | ACH | ACHBAZ | 50 | 50 | NO | PC |  | 2,16 | G | 61 | 76 | 114 | MM | 4046356096584 | 84879090 | DE | EC002779 | Imagen | Catálogo
2896199 | BC 17,6 BS U22 KMGY | Tapón ciego | Caja para carril para el empleo en distribuidores de instalación según DIN​ 43880, Tapón ciego para puntos de embornaje no equipados (U22), anchura: 17,6 mm, altura: 29,78 mm, profundidad: 22,35 mm, color: gris claro (similar RAL 7035) | 2.63 | 1 | AC | DCS | ACH | ACHBAZ | 50 | 50 | NO | PC |  | 3,67 | G | 93 | 108 | 114 | MM | 4046356096591 | 84879090 | DE | EC002779 | Imagen | Catálogo
2896209 | BC 35,6 BS U11 KMGY | Tapón ciego | Caja para carril para el empleo en distribuidores de instalación según DIN​ 43880, Tapón ciego para puntos de embornaje no equipados (U11), anchura: 35,6 mm, altura: 27,27 mm, profundidad: 11,05 mm, color: gris claro (similar RAL 7035) | 2.78 | 1 | AC | DCS | ACH | ACHBAZ | 50 | 50 | NO | PC |  | 3,50 | G | 92 | 109 | 114 | MM | 4046356096607 | 84879090 | DE | EC002779 | Imagen | Catálogo
2896212 | BC 35,6 BS U22 KMGY | Tapón ciego | Caja para carril para el empleo en distribuidores de instalación según DIN​ 43880, Tapón ciego para puntos de embornaje no equipados (U22), anchura: 35,6 mm, altura: 29,78 mm, profundidad: 22,35 mm, color: gris claro (similar RAL 7035) | 2.84 | 1 | AC | DCS | ACH | ACHBAZ | 50 | 50 | NO | PC |  | 5,78 | G | 84 | 175 | 130 | MM | 4046356096614 | 84879090 | DE | EC002779 | Imagen | Catálogo
2896225 | BC 53,6 BS U11 KMGY | Tapón ciego | Caja para carril para el empleo en distribuidores de instalación según DIN​ 43880, Tapón ciego para puntos de embornaje no equipados (U11), anchura: 53,6 mm, altura: 27,27 mm, profundidad: 11,05 mm, color: gris claro (similar RAL 7035) | 3.11 | 1 | AC | DCS | ACH | ACHBAZ | 50 | 50 | NO | PC |  | 5,20 | G | 86 | 266 | 111 | MM | 4046356096621 | 84879090 | DE | EC002779 | Imagen | Catálogo
2896238 | BC 53,6 BS U22 KMGY | Tapón ciego | Caja para carril para el empleo en distribuidores de instalación según DIN​ 43880, Tapón ciego para puntos de embornaje no equipados (U22), anchura: 53,6 mm, altura: 29,78 mm, profundidad: 22,35 mm, color: gris claro (similar RAL 7035) | 3.2 | 1 | AC | DCS | ACH | ACHBAZ | 50 | 50 | NO | PC |  | 7,94 | G | 87 | 258 | 174 | MM | 4046356095426 | 84879090 | DE | EC002779 | Imagen | Catálogo
2896241 | BC 17,8 UT HBUS BK | Parte inferior de la carcasa | Caja para carril para el empleo en distribuidores de instalación según DIN​ 43880, Parte inferior de la carcasa con anclaje de base, anchura: 17,8 mm, altura: 89,7 mm, profundidad: 20,3 mm, color: negro (similar RAL 9005), puenteado transversal: Conector de bus para carril DIN (opcional), número de polos conector transversal: 16 | 4.58 | 1 | AC | DCS | ACH | ACHBAA | 10 | 10 | NO | PC |  | 13,00 | G | 48 | 186 | 79 | MM | 4046356096690 | 84879090 | DE | EC002779 | Imagen | Catálogo
2896254 | BC 35,6 UT HBUS BK | Parte inferior de la carcasa | Caja para carril para el empleo en distribuidores de instalación según DIN​ 43880, Parte inferior de la carcasa con anclaje de base, anchura: 35,6 mm, altura: 89,7 mm, profundidad: 48,9 mm, color: negro (similar RAL 9005), puenteado transversal: Conector de bus para carril DIN (opcional), número de polos conector transversal: 16 | 4.92 | 1 | AC | DCS | ACH | ACHBAA | 10 | 10 | NO | PC |  | 27,54 | G | 83 | 194 | 141 | MM | 4046356096706 | 84879090 | DE | EC002779 | Imagen | Catálogo
2896267 | BC 71,6 UT HBUS BK | Parte inferior de la carcasa | Caja para carril para el empleo en distribuidores de instalación según DIN​ 43880, Parte inferior de la carcasa con anclaje de base, anchura: 71,6 mm, altura: 89,7 mm, profundidad: 48,9 mm, color: negro (similar RAL 9005), puenteado transversal: Conector de bus para carril DIN (opcional), número de polos conector transversal: 16 | 5.42 | 1 | AC | DCS | ACH | ACHBAA | 10 | 10 | NO | PC |  | 41,37 | G | 84 | 258 | 168 | MM | 4046356096713 | 84879090 | DE | EC002779 | Imagen | Catálogo
2896270 | BC 107,6 UT HBUS BK | Parte inferior de la carcasa | Caja para carril para el empleo en distribuidores de instalación según DIN​ 43880, Parte inferior de la carcasa con anclaje de base, anchura: 107,6 mm, altura: 89,7 mm, profundidad: 48,9 mm, color: negro (similar RAL 9005), puenteado transversal: Conector de bus para carril DIN (opcional), número de polos conector transversal: 16 | 5.96 | 1 | AC | DCS | ACH | ACHBAA | 10 | 10 | NO | PC |  | 69,22 | G | 174 | 296 | 199 | MM | 4046356096720 | 84879090 | DE | EC002779 | Imagen | Catálogo
2896283 | HBUS 35,6-16P-1S BK | Conector de bus para carril DIN | Conector de bus para carril DIN, color: negro, corriente nominal: 3 A (Corriente total máx. 25 A), tensión nominal (III/2): 30 V, número de polos: 16, familia de artículos: BC 35,6.., paso: 2,54 mm, montaje: Montaje sobre carril DIN, bloqueo: sin | 17 | 1 | AC | DCS | ACH | ACHBBA | 10 | 10 | NO | PC |  | 12,90 | G | 45 | 115 | 80 | MM | 4046356096768 | 85366990 | DE | EC002638 | Imagen | Catálogo
2896296 | HBUS 71,6-16P-1S BK | Conector de bus para carril DIN | Conector de bus para carril DIN, color: negro, corriente nominal: 3 A (Corriente total máx. 25 A), tensión nominal (III/2): 30 V, número de polos: 16, familia de artículos: BC 71,6.., paso: 2,54 mm, montaje: Montaje sobre carril DIN, bloqueo: sin | 21.32 | 1 | AC | DCS | ACH | ACHBBA | 10 | 10 | NO | PC |  | 23,27 | G | 50 | 185 | 94 | MM | 4046356096751 | 85366990 | DE | EC002638 | Imagen | Catálogo
2896306 | HBUS 107,6-16P-1S BK | Conector de bus para carril DIN | Conector de bus para carril DIN, color: negro, corriente nominal: 3 A (Corriente total máx. 25 A), tensión nominal (III/2): 30 V, número de polos: 16, familia de artículos: BC 107,6.., paso: 2,54 mm, montaje: Montaje sobre carril DIN, bloqueo: sin | 24 | 1 | AC | DCS | ACH | ACHBBA | 10 | 10 | NO | PC |  | 31,00 | G | 80 | 10 | 244 | MM | 4046356096744 | 85366990 | DE | EC002638 | Imagen | Catálogo
2896319 | HBUS 35,6-16P-2S BK | Conector de bus para carril DIN | Conector de bus para carril DIN, color: negro, corriente nominal: 3 A (Corriente total máx. 25 A), tensión nominal (III/2): 30 V, número de polos: 16, familia de artículos: BC 35,6.., paso: 2,54 mm, montaje: Montaje sobre carril DIN, bloqueo: sin | 22.15 | 1 | AC | DCS | ACH | ACHBBA | 10 | 10 | NO | PC |  | 13,56 | G | 47 | 79 | 113 | MM | 4046356096737 | 85366990 | DE | EC002638 | Imagen | Catálogo
2896322 | HBUS 53,6-16P-3S BK | Conector de bus para carril DIN | Conector de bus para carril DIN, color: negro, corriente nominal: 3 A (Corriente total máx. 25 A), tensión nominal (III/2): 30 V, número de polos: 16, familia de artículos: BC 53,6.., paso: 2,54 mm, montaje: Montaje sobre carril DIN, bloqueo: sin | 25.83 | 1 | AC | DCS | ACH | ACHBBA | 10 | 10 | NO | PC |  | 18,17 | G | 0 | 0 | 0 |  | 4046356096775 | 85366990 | DE | EC002638 | Imagen | Catálogo
2896403 | BC 53,6 UT HBUS BK | Parte inferior de la carcasa | Caja para carril para el empleo en distribuidores de instalación según DIN​ 43880, Parte inferior de la carcasa con anclaje de base, anchura: 53,6 mm, altura: 89,7 mm, profundidad: 48,9 mm, color: negro (similar RAL 9005), puenteado transversal: Conector de bus para carril DIN (opcional), número de polos conector transversal: 16 | 5.23 | 1 | AC | DCS | ACH | ACHBAA | 10 | 10 | NO | PC |  | 38,15 | G | 84 | 258 | 168 | MM | 4046356103220 | 84879090 | DE | EC002779 | Imagen | Catálogo
2896416 | BC 53,6 OT U11 KMGY | Parte superior de la carcasa | Caja para carril para el empleo en distribuidores de instalación según DIN​ 43880, Parte superior de la carcasa (U11) con rendijas de ventilación, Profundidad de montaje de tecnología de conexión: 11,1 mm, anchura: 53,6 mm, altura: 89,7 mm, profundidad: 49,78 mm, color: gris claro (similar RAL 7035) | 3.61 | 1 | AC | DCS | ACH | ACHBAB | 10 | 10 | NO | PC |  | 24,10 | G | 80 | 281 | 141 | MM | 4046356103213 | 84879090 | DE | EC002779 | Imagen | Catálogo
2896429 | BC 53,6 OT U22 KMGY | Parte superior de la carcasa | Caja para carril para el empleo en distribuidores de instalación según DIN​ 43880, Parte superior de la carcasa (U22) con rendijas de ventilación, Profundidad de montaje de tecnología de conexión: 22,35 mm, anchura: 53,6 mm, altura: 89,7 mm, profundidad: 49,78 mm, color: gris claro (similar RAL 7035) | 3.54 | 1 | AC | DCS | ACH | ACHBAB | 10 | 10 | NO | PC |  | 23,55 | G | 84 | 258 | 168 | MM | 4046356103206 | 84879090 | DE | EC002779 | Imagen | Catálogo
2896432 | BC 53,6 DKL R KMGY | Tapa de la carcasa | Caja para carril para el empleo en distribuidores de instalación según DIN​ 43880, Cubierta encajada (fija), anchura: 53,6 mm, altura: 45 mm, profundidad: 8 mm, color: gris claro (similar RAL 7035) | 229.95 | 100 | AC | DCS | ACH | ACHBAB | 10 | 10 | NO | PC |  | 6,86 | G | 59 | 113 | 77 | MM | 4046356103183 | 84879090 | DE | EC002779 | Imagen | Catálogo
1784032 | SAC-2P-M12MSB/45,0-910/M12FSB | Cable de sistema de bus | Cable de sistema de bus | 287.79 | 1 | AF | Industrial Field Connectivity (IFC) | AF1 | AF1CKC | 1 | 50 | NO | PC | F | 2.736,00 | G | 0 | 0 | 0 |  | 4067923401471 | 85444290 | PL | EC001855 |  | Catálogo
2896445 | BC 53,6 DKL S TRANS | Tapa de la carcasa | Caja para carril para el empleo en distribuidores de instalación según DIN​ 43880, Tapa basculante transparente, precintable, tapa ciega insertable incluida, anchura: 53,6 mm, altura: 45 mm, profundidad: 8 mm, color: gris claro (similar RAL 7035) | 2.84 | 1 | AC | DCS | ACH | ACHBAB | 10 | 10 | NO | PC |  | 13,28 | G | 67 | 120 | 94 | MM | 4046356103190 | 84879090 | DE | EC002779 | Imagen | Catálogo
2896458 | HBUS 53,6-16P-1S BK | Conector de bus para carril DIN | Conector de bus para carril DIN, color: negro, corriente nominal: 3 A (Corriente total máx. 25 A), tensión nominal (III/2): 30 V, número de polos: 16, familia de artículos: BC 53,6.., paso: 2,54 mm, montaje: Montaje sobre carril DIN, bloqueo: sin | 19.25 | 1 | AC | DCS | ACH | ACHBBA | 10 | 10 | NO | PC |  | 16,40 | G | 76 | 10 | 110 | MM | 4046356103176 | 85366990 | DE | EC002638 | Imagen | Catálogo
2896461 | MSTBO 2,5/ 4-G1L BU CD:1,2,3,4 | Carcasa de base para placa de circuito impreso | Carcasa base placa de circuito impreso, sección nominal: 2,5 mm², color: azul, corriente nominal: 12 A, tensión nominal (III/2): 320 V, superficie de contacto: Sn, tipo de conexión del contacto: Macho, número de filas: 1, número de polos: 4, familia de artículos: MSTBO 2,5/..-G1L, paso: 5 mm, montaje: Soldadura por ola, disposición de pines: Disposición de pines lineal, longitud del pin [P]: 3,5 mm, número de pines de soldadura por potencial: 1, sistema enchufable: COMBICON MSTB 2,5, Orientación de la cara enchufable: Ortogonal, bloqueo: sin, tipo de embalaje: empaquetado en caja, Codificación fija de los polos: 1, 2, 3, 4, artículo con salida de pines lateral a la izquierda | 3.99 | 1 | AC | DCS | ACH | ACHADB | 50 | 100 | NO | PC |  | 2,96 | G | 60 | 78 | 113 | MM | 4046356106597 | 85366930 | PL | EC002637 | Imagen | Catálogo
2896500 | ME 22,5 UT BUS/10 BU | Parte inferior de la carcasa | Caja para carril DIN, Parte inferior de la carcasa con pasador de metal, diseño alto, con rendijas de ventilación, anchura: 22,6 mm, altura: 99 mm, profundidad: 107,3 mm, color: azul (similar RAL 5015), puenteado transversal: conector bus integrado, número de polos conector transversal: 10, Conector de bus: 10 contactos en paralelo | 27.57 | 1 | AC | DCS | ACH | ACHAAB | 10 | 10 | NO | PC |  | 56,84 | G | 98 | 361 | 117 | MM | 4046356110310 | 85369010 | DE | EC002779 | Imagen | Catálogo
2896526 | ME 45 UT BUS/10 BU | Parte inferior de la carcasa | Caja para carril DIN, Parte inferior de la carcasa con pasador de metal, diseño alto, con rendijas de ventilación, anchura: 45,2 mm, altura: 99 mm, profundidad: 107,3 mm, color: azul (similar RAL 5015), puenteado transversal: conector bus integrado, número de polos conector transversal: 10, Conector de bus: 10 contactos en paralelo | 35.5 | 1 | AC | DCS | ACH | ACHAAB | 10 | 10 | NO | PC |  | 78,74 | G | 152 | 214 | 170 | MM | 4046356110303 | 85369010 | DE | EC002779 | Imagen | Catálogo
1784034 | SAC-2P-M12MSB/47,0-910/M12FSB | Cable de sistema de bus | Cable de sistema de bus | 298.73 | 1 | AF | Industrial Field Connectivity (IFC) | AF1 | AF1CKC | 1 | 50 | NO | PC | F | 2.856,04 | G | 0 | 0 | 0 |  | 4067923401921 | 85444290 | PL | EC001855 |  | Catálogo
2896762 | UM-BEFE 35-1 GY | Elemento de base | Cajas de perfil extruido, Montaje sobre carril DIN, Elemento de base de módulo enchufable, con elemento de pie, anchura: 35 mm, altura: 111 mm, profundidad: 27,7 mm | 5.05 | 1 | AC | DCS | ACH | ACHDDA | 10 | 100 | NO | PC |  | 20,40 | G | 0 | 0 | 0 |  | 4046356118224 | 85369010 | PL | EC002779 | Imagen | Catálogo
2896775 | MSTBO 2,5/ 4-G1R KMGY CD:4 | Carcasa de base para placa de circuito impreso | Carcasa base placa de circuito impreso, sección nominal: 2,5 mm², color: gris claro, corriente nominal: 12 A, tensión nominal (III/2): 320 V, superficie de contacto: Sn, tipo de conexión del contacto: Macho, número de filas: 1, número de polos: 4, familia de artículos: MSTBO 2,5/..-G1R, paso: 5 mm, tipo de conexión: enchufable, montaje: Soldadura por ola, disposición de pines: Disposición de pines lineal, longitud del pin [P]: 3,5 mm, número de pines de soldadura por potencial: 1, sistema enchufable: COMBICON MSTB 2,5, Orientación de la cara enchufable: Ortogonal, bloqueo: sin, tipo de embalaje: empaquetado en caja, Codificación fija del polo: 4, artículo con salida de pines lateral a la derecha | 3.16 | 1 | AC | DCS | ACH | ACHADB | 50 | 100 | NO | PC |  | 2,87 | G | 59 | 75 | 114 | MM | 4046356123198 | 85366930 | PL | EC002637 | Imagen | Catálogo
2896788 | MSTBO 2,5/ 4-G1L KMGY CD:2 | Carcasa de base para placa de circuito impreso | Carcasa base placa de circuito impreso, sección nominal: 2,5 mm², color: gris claro, corriente nominal: 12 A, tensión nominal (III/2): 320 V, superficie de contacto: Sn, tipo de conexión del contacto: Macho, número de filas: 1, número de polos: 4, familia de artículos: MSTBO 2,5/..-G1L, paso: 5 mm, montaje: Soldadura por ola, disposición de pines: Disposición de pines lineal, longitud del pin [P]: 3,5 mm, número de pines de soldadura por potencial: 1, sistema enchufable: COMBICON MSTB 2,5, Orientación de la cara enchufable: Ortogonal, bloqueo: sin, tipo de embalaje: empaquetado en caja, Codificación fija del polo: 2, artículo con salida de pines lateral a la izquierda | 3.1 | 1 | AC | DCS | ACH | ACHADB | 50 | 100 | NO | PC |  | 2,87 | G | 60 | 78 | 114 | MM | 4046356123174 | 85366930 | PL | EC002637 | Imagen | Catálogo
2896801 | ME 22,5 OT-MSTBO KMGY VPE200 | Parte superior de la carcasa | Caja para carril DIN, Parte superior de la carcasa para conectores con carcasa de base, anchura: 22,6 mm, altura: 99 mm, profundidad: 45,85 mm, color: gris claro (similar RAL 7035) | 197.52 | 100 | AC | DCS | ACH | ACHAAD | 200 | 200 | NO | PC |  | 10,71 | G | 286 | 398 | 258 | MM | 4046356127813 | 85389099 | DE | EC002779 | Imagen | Catálogo
2896843 | HBUS-B-L BK | Capuchón | Tapa para conector de bus para carril, izquierda, anchura: 7,4 mm, altura: 23,3 mm, color: negro (similar RAL 9005) | 92.79 | 100 | AC | DCS | ACH | ACHBBZ | 50 | 50 | NO | PC |  | 0,82 | G | 0 | 0 | 0 |  | 4046356515887 | 85472000 | CN | EC002779 | Imagen | Catálogo
2896869 | ME 35 OT-MSTBO BK | Parte superior de la carcasa | Caja para carril DIN, Parte superior de la carcasa para conectores con carcasa de base, anchura: 35,2 mm, altura: 99 mm, profundidad: 45,85 mm, color: negro (similar RAL 9005) | 3.1 | 1 | AC | DCS | ACH | ACHAAD | 10 | 100 | NO | PC |  | 23,51 | G | 117 | 236 | 107 | MM | 4046356118248 | 85389099 | DE | EC002779 | Imagen | Catálogo
2896872 | MSTBO 2,5/ 4-G1R KMGY CD:3 | Carcasa de base para placa de circuito impreso | Carcasa base placa de circuito impreso, sección nominal: 2,5 mm², color: gris claro, corriente nominal: 12 A, tensión nominal (III/2): 320 V, superficie de contacto: Sn, tipo de conexión del contacto: Macho, número de filas: 1, número de polos: 4, familia de artículos: MSTBO 2,5/..-G1R, paso: 5 mm, tipo de conexión: enchufable, montaje: Soldadura por ola, disposición de pines: Disposición de pines lineal, longitud del pin [P]: 3,5 mm, número de pines de soldadura por potencial: 1, sistema enchufable: COMBICON MSTB 2,5, Orientación de la cara enchufable: Ortogonal, bloqueo: sin, tipo de embalaje: empaquetado en caja, Codificación fija del polo: 3, artículo con salida de pines lateral a la derecha | 3.1 | 1 | AC | DCS | ACH | ACHADB | 50 | 100 | NO | PC |  | 2,88 | G | 60 | 78 | 114 | MM | 4046356123181 | 85366930 | PL | EC002637 | Imagen | Catálogo
2896885 | MSTBO 2,5/ 4-G1L KMGY CD:1 | Carcasa de base para placa de circuito impreso | Carcasa base placa de circuito impreso, sección nominal: 2,5 mm², color: gris claro, corriente nominal: 12 A, tensión nominal (III/2): 320 V, superficie de contacto: Sn, tipo de conexión del contacto: Macho, número de filas: 1, número de polos: 4, familia de artículos: MSTBO 2,5/..-G1L, paso: 5 mm, montaje: Soldadura por ola, disposición de pines: Disposición de pines lineal, longitud del pin [P]: 3,5 mm, número de pines de soldadura por potencial: 1, sistema enchufable: COMBICON MSTB 2,5, Orientación de la cara enchufable: Ortogonal, bloqueo: sin, tipo de embalaje: empaquetado en caja, Codificación fija del polo: 1, artículo con salida de pines lateral a la izquierda | 3.16 | 1 | AC | DCS | ACH | ACHADB | 50 | 100 | NO | PC |  | 2,87 | G | 59 | 78 | 112 | MM | 4046356122962 | 85366930 | PL | EC002637 | Imagen | Catálogo
2896924 | ME MAX GEH-L U-U1 FRBK | Semiarmazón de la caja | Caja para carril DIN, Semiarmazón de la carcasa (izquierda), diseño alto, con rendijas de ventilación, altura: 99 mm, profundidad: 112,85 mm, color: gris (similar RAL 7042), puenteado transversal: Conector de bus para carril DIN (opcional) | 16.51 | 1 | AC | DCS | ACH | ACHABZ | 50 | 100 | NO | PC | F | 19,86 | G | 109 | 366 | 144 | MM | 4046356130158 | 85389099 | DE | EC002779 | Imagen | Catálogo
2896992 | BC 215,6 OT U22 KMGY VPE 50 | Parte superior de la carcasa | Caja para carril para el empleo en distribuidores de instalación según DIN​ 43880, Parte superior de la carcasa (U22) con rendijas de ventilación, Profundidad de montaje de tecnología de conexión: 22,35 mm, anchura: 215,6 mm, altura: 89,7 mm, profundidad: 54,85 mm, color: gris claro (similar RAL 7035) | 7.13 | 1 | AC | DCS | ACH | ACHBAB | 50 | 50 | NO | PC |  | 42,00 | G | 0 | 0 | 0 |  | 4046356805568 | 84879090 | US | EC002779 | Imagen | Catálogo
2896994 | BC 215,6 UT HBUS BK W/ORG CLP | Parte inferior de la carcasa | Caja para carril para el empleo en distribuidores de instalación según DIN​ 43880, Parte inferior de la carcasa sin anclaje de base, anchura: 215,6 mm, altura: 89,7 mm, profundidad: 48,9 mm, color: negro (similar RAL 9005), puenteado transversal: Conector de bus para carril DIN (opcional) | 9.1 | 1 | AC | DCS | ACH | ACHBAA | 50 | 5000 | NO | PC |  | 88,00 | G | 0 | 0 | 0 |  | 4046356805544 | 84879090 | US | EC002779 | Imagen | Catálogo
2896998 | FUSSRIEGEL 14,4 L30 SPERR OG | Anclaje de base | Caja para carril para el empleo en distribuidores de instalación según DIN​ 43880, Anclaje de base, anchura: 14,4 mm, altura: 29,8 mm, profundidad: 5,9 mm, color: naranja (similar RAL 2003) | 72.63 | 100 | AC | DCS | ACH | ACHBAZ | 20 | 20 | NO | PC |  | 1,40 | G | 21 | 91 | 67 | MM | 4046356805551 | 85389099 | DE | EC002779 | Imagen | Catálogo
2897020 | IB IL DI 8/S0-PAC | Módulo digital | Inline, Módulo de entrada digital, Entradas digitales: 8 (Entradas de contador S0), 24 V DC, tecnología de conexión: 4 conductores, velocidad de transmisión en el bus local: 500 kBit/s, índice de protección: IP20, incluidos conectores Inline y campos de rotulación | 534.13 | 1 | DR | Automation Systems (AS) | DRH | DRHABA | 1 | 1 | NO | PC |  | 205,93 | G | 65 | 125 | 79 | MM | 4046356133098 | 85389099 | DE | EC001601 | Imagen | Catálogo
1784035 | SAC-2P-M12MSB/48,0-910/M12FSB | Cable de sistema de bus | Cable de sistema de bus | 304.19 | 1 | AF | Industrial Field Connectivity (IFC) | AF1 | AF1CKC | 1 | 25 | NO | PC | F | 2.916,06 | G | 0 | 0 | 0 |  | 4067923402065 | 85444290 | PL | EC001855 |  | Catálogo
1784036 | SAC-2P-M12MSB/50,0-910/M12FSB | Cable de sistema de bus | Cable de sistema de bus | 315.12 | 1 | AF | Industrial Field Connectivity (IFC) | AF1 | AF1CKC | 1 | 25 | NO | PC | F | 2.950,00 | G | 0 | 0 | 0 |  | 4067923402058 | 85444290 | PL | EC001855 |  | Catálogo
2897156 | IB IL 24 DI 16-ME | Módulo digital | Inline, Módulo de entrada digital, Entradas digitales: 16, 24 V DC, tecnología de conexión: 3 conductores, velocidad de transmisión en el bus local: 500 kBit/s, índice de protección: IP20, incluidos conectores Inline y campos de rotulación | 179.58 | 1 | DR | Automation Systems (AS) | DRI | DRI131 | 4 | 4 | NO | PC |  | 183,45 | G | 88 | 267 | 115 | MM | 4046356148207 | 85389099 | DE | EC001599 | Imagen | Catálogo
2897240 | IBS IL 24 BK-LK-PAC/10 | Acoplador de bus | Inline, Acoplador de bus, INTERBUS, Conector F-SMA, velocidad de transmisión en el bus local: 500 kBit/s, índice de protección: IP20, incluidos Inline conector y superficie de rotulación | 334.56 | 1 | DR | Automation Systems (AS) | DRI | DRI111 | 10 | 10 | NO | PC |  | 257,67 | G | 140 | 292 | 251 | MM | 4046356138987 | 85389091 | DE | EC001604 | Imagen | Catálogo
2897253 | IB IL 24 DO 16-ME | Módulo digital | Inline, Módulo de salida digital, Salidas digitales: 16, 24 V DC, tecnología de conexión: 3 conductores, velocidad de transmisión en el bus local: 500 kBit/s, índice de protección: IP20, incluidos conectores Inline y campos de rotulación | 202.95 | 1 | DR | Automation Systems (AS) | DRI | DRI132 | 4 | 4 | NO | PC |  | 199,20 | G | 88 | 267 | 115 | MM | 4046356148191 | 85389099 | DE | EC001599 | Imagen | Catálogo
1784039 | SAC-2P-M12MSB/57,0-910/M12FSB | Cable de sistema de bus | Cable de sistema de bus | 353.38 | 1 | AF | Industrial Field Connectivity (IFC) | AF1 | AF1CKC | 1 | 10 | NO | PC | F | 3.456,24 | G | 0 | 0 | 0 |  | 4067923401648 | 85444290 | PL | EC001855 |  | Catálogo
2897347 | IBS IL 24 BK-DSUB-PAC/10 | Acoplador de bus | Inline, Acoplador de bus, INTERBUS, Conector hembra D-SUB-9 /conector macho D-SUB-9, velocidad de transmisión en el bus local: 500 kBit/s, índice de protección: IP20, incluidos Inline conector y superficie de rotulación | 239.85 | 1 | DR | Automation Systems (AS) | DRI | DRI111 | 10 | 10 | NO | PC |  | 261,96 | G | 139 | 296 | 251 | MM | 4046356138963 | 85389091 | DE | EC001604 | Imagen | Catálogo
2897402 | IB IL TEMP 4/8 RTD/EF-PAC | Módulo de temperatura | Inline, Módulo de registro de temperatura, Entradas RTD analógicas: 8 (para sensores de temperatura resistivos), tecnología de conexión: 4 conductores, velocidad de transmisión en el bus local: 500 kBit/s, índice de protección: IP20, incluidos conectores Inline y campos de rotulación | 597.78 | 1 | DR | Automation Systems (AS) | DRI | DRI143 | 1 | 1 | NO | PC |  | 229,00 | G | 62 | 126 | 78 | MM | 4046356288026 | 85389099 | DE | EC001596 | Imagen | Catálogo
1784041 | SAC-2P-M12MSB/64,0-910/M12FSB | Cable de sistema de bus | Cable de sistema de bus | 391.64 | 1 | AF | Industrial Field Connectivity (IFC) | AF1 | AF1CKC | 1 | 10 | NO | PC | F | 3.876,38 | G | 0 | 0 | 0 |  | 4067923401532 | 85444290 | PL | EC001855 |  | Catálogo
1784042 | SAC-2P-M12MSB/67,0-910/M12FSB | Cable de sistema de bus | Cable de sistema de bus | 408.58 | 1 | AF | Industrial Field Connectivity (IFC) | AF1 | AF1CKC | 1 | 10 | NO | PC | F | 97,00 | G | 0 | 0 | 0 |  | 4067923400481 | 85444290 | PL | EC001855 |  | Catálogo
2897457 | IB IL 24 LSKIP-PAC | Módulo de comunicación | Inline, Borne de acoplador, para la ampliación del bus local Inline, velocidad de transmisión en el bus local: 500 kBit/s / 2 MBit/s, índice de protección: IP20, incluidos conectores Inline y campos de rotulación | 159.9 | 1 | DR | Automation Systems (AS) | DRI | DRI152 | 1 | 1 | NO | PC |  | 250,90 | G | 61 | 148 | 81 | MM | 4046356165419 | 85389099 | DE | EC001604 | Imagen | Catálogo
1788192 | SAC-5P-1,25-920/M12FS | Cable de sistema de bus | Cable de sistema de bus | 28.14 | 1 | AF | Industrial Field Connectivity (IFC) | AF1 | AF1CKD | 1 | 250 | NO | PC | F | 97,00 | G | 0 | 0 | 0 |  | 4067923407312 | 85444290 | PL | EC001855 |  | Catálogo
1424429 | SAC-5P-2,0-921 /M12FS | Cable de sistema de bus | Cable de sistema de bus, CANopen®, 5-polos, PUR sin halógenos, negro RAL 9005, longitud de cable: 2 m | 34.77 | 1 | AF | Industrial Field Connectivity (IFC) | AF1 | AF1CKD | 1 | 50 | NO | PC | F | 144,00 | G | 0 | 0 | 0 |  | 4055626372297 | 85444290 | PL | EC001855 |  | Catálogo
1424428 | SAC-5P-5,0-921 /M12FS | Cable de sistema de bus | Cable de sistema de bus, CANopen®, 5-polos, PUR sin halógenos, negro RAL 9005, longitud de cable: 5 m | 49.72 | 1 | AF | Industrial Field Connectivity (IFC) | AF1 | AF1CKD | 1 | 50 | NO | PC | F | 322,60 | G | 0 | 0 | 0 |  | 4055626372280 | 85444290 | PL | EC001855 |  | Catálogo
2897758 | IL EIP BK DI8 DO4 2TX-PAC | Acoplador de bus | Inline, Acoplador de bus, EtherNet/IP™, Hembra RJ45, Entradas digitales: 8, 24 V DC, tecnología de conexión: 3 conductores, Salidas digitales: 4, 24 V DC, 500 mA, tecnología de conexión: 3 conductores, velocidad de transmisión en el bus local: 500 kBit/s / 2 MBit/s, índice de protección: IP20, incluidos conectores Inline y campos de rotulación | 492 | 1 | DR | Automation Systems (AS) | DRI | DRI11D | 1 | 1 | NO | PC |  | 335,00 | G | 84 | 128 | 120 | MM | 4046356157926 | 85176200 | DE | EC001604 | Imagen | Catálogo
2897813 | IB IL DALI/PWR-PAC | Módulo de comunicación | Inline, Maestro DALI, unidad de red DALI integrada, separación galvánica segura, velocidad de transmisión en el bus local: 500 kBit/s, índice de protección: IP20, incluidos conectores Inline y campos de rotulación | 811.19 | 1 | DR | Automation Systems (AS) | DRH | DRHABA | 1 | 1 | NO | PC |  | 295,00 | G | 82 | 128 | 120 | MM | 4046356133067 | 85389099 | DE | EC001604 | Imagen | Catálogo
1401774 | SAC-5P-M12MS/ 2,0-921/M12FS | Cable para sensores/actuadores | Cable para sensores/actuadores, PUR sin halógenos, negro RAL 9005, Conector recta M12, codificación: A, a Hembra recta M12, codificación: A, longitud de cable: 2 m | 53.37 | 1 | AF | Industrial Field Connectivity (IFC) | AF1 | AF1CKD | 1 | 50 | NO | PC | F | 156,50 | G | 3 | 215 | 180 | MM | 4046356911887 | 85444290 | PL | EC001855 |  | Catálogo
2897910 | IB IL DALI-PAC | Módulo de comunicación | Inline, Maestro DALI, Ampliación para IB IL DALI/PWR-PAC, velocidad de transmisión en el bus local: 500 kBit/s, índice de protección: IP20, incluidos Inline conector y superficie de rotulación | 341.51 | 1 | DR | Automation Systems (AS) | DRH | DRHABA | 1 | 1 | NO | PC |  | 80,50 | G | 25 | 147 | 82 | MM | 4046356133074 | 85389099 | DE | EC001604 | Imagen | Catálogo
1063621 | SAC-5P-M12MS/10,0-921/M12FS VA | Cable de sistema de bus | Cable de sistema de bus, CANopen®, DeviceNet™, 5-polos, PUR sin halógenos, negro RAL 9005, Conector recta M12, codificación: A, a Hembra recta M12, codificación: A, longitud de cable: 10 m | 119.29 | 1 | AF | Industrial Field Connectivity (IFC) | AF1 | AF1CKD | 1 | 100 | NO | PC | F | 610,20 | G | 0 | 0 | 0 |  | 4055626720128 | 85444290 | PL | EC001855 |  | Catálogo
2897952 | IB IL AI/TEMP 4 RTD-PAC | Módulo analógico | Inline, Módulo de entrada analógica, 0 V ... 10 V, velocidad de transmisión en el bus local: 500 kBit/s, índice de protección: IP20, incluidos conectores Inline y campos de rotulación | 362.93 | 1 | DR | Automation Systems (AS) | DRH | DRHABA | 1 | 1 | NO | PC |  | 89,20 | G | 26 | 147 | 82 | MM | 4046356331739 | 85389099 | DE | EC001596 | Imagen | Catálogo
2898155 | ST-REL3-SG-B 24/21/M | Soporte enchufable de relé | Conector de relé, equipado con minirelé de conmutación remanente, contactos (AgSnO): potencias pequeña a grande, 1 contacto inversor, tensión de entrada de 24 V DC, con diodo de libre circulación y diodo de protección contra inversión de polaridad, conmutación a negativo | 173.04 | 1 | DK | Interface Components (IF) | DK6 | DK61B2 | 10 | 1 | SÍ | PC | F | 34,13 | G | 50 | 180 | 90 | MM | 4017918078782 | 85364190 | DE | EC001437 | Imagen | Catálogo
2899303 | ST-REL7-HG110/4X21 | Soporte enchufable de relé | Soporte enchufable de relé, equipado con mini-relé-redondo Hengstler, contactos (AgSnO<sub>2</sub>+Au): Potencias pequeñas hasta grandes, 4 contactos conmutados, tensión de entrada 110 V DC, con indicación luminosa, enchufable en bloques de bornes de base | 333.14 | 1 | DK | Interface Components (IF) | DK6 | DK61B2 | 5 | 1 | SÍ | PC |  | 99,56 | G | 0 | 0 | 0 |  | 4017918078829 | 85364900 | DE | EC001437 | Imagen | Catálogo
2900066 | UM- D37SUB/M/HC3/16DI/MR/SI/MT | Módulo activo | Módulo de relés de 16 canales para tarjetas de entradas Honeywell C300. El módulo se activa en el lado de mando a través de D-SUB de 37 polos o FLK de 50 polos. En el lado de campo está disponible una conexión por tornillo con interrupción por cuchilla. Ancho del módulo: 343 mm | 1171.33 | 1 | DK | Interface Components (IF) | DK2 | DK2A8H | 1 | 1 | NO | PC |  | 1,08 | KG | 109 | 366 | 144 | MM | 4046356362795 | 85371098 | DE | EC002780 | Imagen | Catálogo
2900067 | UM- D37SUB/M/HC3/AIO/MT | Módulo de transferencia de señales | Módulo de 16 canales para tarjetas Honeywell C300. El módulo se activa en el lado de mando a través de D-SUB de 37polos o FLK de 50 polos. En el lado de salida está disponible una conexión por tornillo (1+, 1-,...16+,16-) con interrupción por cuchilla. Anchura módulo: 170 mm | 420.66 | 1 | DK | Interface Components (IF) | DK2 | DK2A8H | 1 | 1 | SÍ | PC |  | 396,00 | G | 91 | 181 | 114 | MM | 4046356363495 | 85369010 | DE | EC002780 | Imagen | Catálogo
2900068 | UM- D37SUB/M/HC3/16DO/MR/MT | Módulo activo | Módulo de relé de 16 canales (1 inversor) para salida de tarjeta Honeywell C300. El módulo se activa en el lado de mando a través de D-SUB de 37polos o FLK de 50 polos. En el lado de salida está disponible una conexión por tornillo con interrupción por cuchilla. | 1083.98 | 1 | DK | Interface Components (IF) | DK2 | DK2A8H | 1 | 1 | NO | PC |  | 776,80 | G | 72 | 271 | 172 | MM | 4046356363518 | 85369010 | DE | EC002780 | Imagen | Catálogo
2900070 | UM- D37SUB/M/HC3/16DI/LA/MT | Módulo de transferencia de señales | Módulo de 16 canales con LED para tarjetas Honeywell C300. El módulo se activa en el lado de mando a través de D-SUB de 37polos o FLK de 50 polos. En el lado de salida está disponible una conexión por tornillo (1+, 1-,...16+,16-) con interrupción por cuchilla. Anchura de módulo: 170 mm | 517.72 | 1 | DK | Interface Components (IF) | DK2 | DK2A8H | 1 | 10 | SÍ | PC |  | 382,90 | G | 91 | 181 | 114 | MM | 4046356363501 | 85371098 | DE | EC002780 | Imagen | Catálogo
2900116 | BC 17 REL-S/MSTB/R3,3K/R680 | Módulo de relés | Módulo de relé, interfaces estándares para sistemas de detección de incendios con relés miniatura soldados, 1 contacto cerrado, tensión de entrada 24 V DC | 169.43 | 1 | DK | Interface Components (IF) | DK6 | DK64Y1 | 1 | 50 | SÍ | PC |  | 75,40 | G | 29 | 118 | 84 | MM | 4046356473705 | 85364190 | DE | EC001437 | Imagen | Catálogo
2900141 | VIP-CAB-FLK20/FR/OE/0,14/1,5M | Cable | Cable redondo confeccionado; conexión 1: Conductores individuales (20-polos) (Los conductores están rotulados y equipados con punteras); conexión 2: Hembra de conexión IDC/FLK (1x 20-polos, 90 °-salida); longitud de cable: 1,5 m | 142.76 | 1 | DK | Interface Components (IF) | DK2 | DK2223 | 1 | 1 | SÍ | PC |  | 143,20 | G | 27 | 200 | 250 | MM | 4046356476959 | 85444290 | DE | EC000237 | Imagen | Catálogo
1063686 | SAC-5P-M12MS/20,0-921/M12FS VA | Cable de sistema de bus | Cable de sistema de bus, CANopen®, DeviceNet™, 5-polos, PUR sin halógenos, negro RAL 9005, Conector recta M12, codificación: A, a Hembra recta M12, codificación: A, longitud de cable: 20 m | 183.76 | 1 | AF | Industrial Field Connectivity (IFC) | AF1 | AF1CKD | 1 | 50 | NO | PC | F | 1.172,40 | G | 0 | 0 | 0 |  | 4055626720135 | 85444290 | PL | EC001855 |  | Catálogo
2900159 | FLKMIL-50/4FLK14/EZ-DR/3000/CS | Cable | Cable redondo confeccionado apantallado; control: Yokogawa CS3000 CentumVP (ADV561, ADV161); conexión 1: Hembra de conexión IDC/FLK (1x 50-polos); conexión 2: Hembra de conexión IDC/FLK (4x 14-polos); longitud de cable: 30 m | 778.75 | 1 | DK | Interface Components (IF) | DK2 | DK221N | 1 | 1 | SÍ | PC | F | 4.415,00 | G | 0 | 0 | 0 |  | 4046356481878 | 85444290 | DE | EC000237 | Imagen | Catálogo
2900162 | FLKM-2KS50/BFI/MKDS/CS | Módulo pasivo | Módulo de interconexión para tarjetas de E/S Yokogawa ADV 151, ADV 161, ADV 551 y ADV 561 con un fusible (5 x 20) e indicación de fallo de fusible (LED) por canal. Conexión de sistema redundante. | 699 | 1 | DK | Interface Components (IF) | DK2 | DK218N | 1 | 1 | SÍ | PC |  | 888,30 | G | 109 | 366 | 144 | MM | 4046356482370 | 85369010 | DE | EC002780 | Imagen | Catálogo
2900173 | UM-2KS50/16DI/RS/MKDS | Módulo de entradas | Módulo de entrada digital de 16 canales con conexión por tornillo y alimentación de tensión redundante. Apto para tarjeta Yokogawa SDV 144. | 420.66 | 1 | DK | Interface Components (IF) | DK2 | DK2A8N | 1 | 1 | NO | PC |  | 483,00 | G | 82 | 176 | 132 | MM | 4046356484053 | 85369010 | DE | EC002780 | Imagen | Catálogo
2900174 | UM-2KS50/ 8DO/RS/MKDS | Módulo de salida | Módulo de salida digital de 8 canales con conexión por tornillo y alimentación de tensión redundante. Apto para tarjetas Yokogawa SDV 531 y SDV 531L. | 393.8926 | 1 | DK | Interface Components (IF) | DK2 | DK2A8N | 1 | 1 | NO | PC |  | 612,00 | G | 138 | 206 | 157 | MM | 4046356484046 | 85369010 | DE | EC002780 | Imagen | Catálogo
2900175 | UM-2KS50/16DO/RS/MKDS | Módulo de salida | Módulo de salida digital de 16 canales con conexión por tornillo y alimentación de tensión redundante. Apto para tarjeta Yokogawa SDV 541. | 598.63 | 1 | DK | Interface Components (IF) | DK2 | DK2A8N | 1 | 1 | NO | PC |  | 554,60 | G | 131 | 185 | 108 | MM | 4046356484039 | 85369010 | DE | EC002780 | Imagen | Catálogo
2900176 | FLKM 50/D37SUB/M/HC3/AIO | Módulo pasivo | Módulo de 16 canales para tarjetas Honeywell C300. El módulo se activa en el lado de mando a través de D-SUB de 37 polos o FLK de 50 polos. En el lado de campo está disponible una conexión por tornillo. Ancho del módulo: 113 mm | 318.1258 | 1 | DK | Interface Components (IF) | DK2 | DK2A8H | 1 | 1 | SÍ | PC |  | 304,50 | G | 93 | 136 | 113 | MM | 4046356492126 | 85369010 | DE | EC002780 | Imagen | Catálogo
2900187 | UM- D37SUB/M/HC3/16DI/LA/FMT | Módulo de transferencia de señales | Módulo de 16 canales con LED para tarjetas Honeywell C300. El módulo se activa en el lado de mando a través de D-SUB de 37polos o FLK de 50 polos. En el lado de salida está disponible una conexión por resorte (1+, 1-,...16+,16-) con interrupción por cuchilla. Anchura de módulo: 170 mm | 596.2 | 1 | DK | Interface Components (IF) | DK2 | DK218H | 1 | 1 | SÍ | PC |  | 333,50 | G | 91 | 181 | 114 | MM | 4046356492560 | 85369010 | DE | EC002780 | Imagen | Catálogo
2900188 | UM- D37SUB/M/HC3/AI/FMT | Módulo de transferencia de señales | Módulo de 16 canales para módulos Honeywell C300. El módulo se activa en el lado de mando a través de D-SUB de 37 polos o FLK de 50 polos. En el lado de campo está disponible una conexión por resorte (1+, 1C, 1-,...16+, 16C, 16-) con interrupción por cuchilla. Ancho de módulo: 258,5 mm | 568.91 | 1 | DK | Interface Components (IF) | DK2 | DK218H | 1 | 1 | SÍ | PC |  | 492,00 | G | 93 | 271 | 114 | MM | 4046356495974 | 85369010 | DE | EC002780 | Imagen | Catálogo
2900189 | UM- D37SUB/M/HC3/AIO/FMT | Módulo de transferencia de señales | Módulo de 16 canales para tarjetas Honeywell C300. El módulo se activa en el lado de mando a través de D-SUB de 37polos o FLK de 50 polos. En el lado de salida está disponible una conexión por resorte (1+, 1-,...16+,16-) con interrupción por cuchilla. Anchura de módulo: 254 mm | 536.5888 | 1 | DK | Interface Components (IF) | DK2 | DK218H | 1 | 1 | SÍ | PC |  | 330,70 | G | 91 | 181 | 114 | MM | 4046356495981 | 85369010 | DE | EC002780 | Imagen | Catálogo
2900190 | UM- D37SUB/M/HC3/16DO/MR/SI/Z | Módulo activo | Módulo de relés de 16 canales para tarjetas de salidas Honeywell C300. El módulo se activa en el lado de mando a través de D-SUB de 37 polos o FLK de 50 polos. En el lado de campo está disponible una conexión por tornillo con interrupción por cuchilla. Ancho del módulo: 227 mm | 954.71 | 1 | DK | Interface Components (IF) | DK2 | DK219H | 1 | 1 | SÍ | PC |  | 865,50 | G | 86 | 282 | 149 | MM | 4046356495998 | 85371098 | DE | EC002780 | Imagen | Catálogo
2900254 | PLC-BPT- 24DC/21HC | Zócalo de relé | Borne de base PLC de 14 mm para corrientes constantes elevadas con conexión push-in, sin equipamiento de relé o relé de estado sólido, para montar sobre carril NS 35/7,5, 1 contacto conmutado, tensión de entrada 24 V DC | 23.47 | 1 | DK | Interface Components (IF) | DK6 | DK62B1 | 10 | 10 | NO | PC |  | 59,83 | G | 102 | 150 | 93 | MM | 4046356510134 | 85366990 | DE | EC001456 | Imagen | Catálogo
2900255 | PLC-BPT- 24UC/21HC | Zócalo de relé | Borne de base PLC de 14 mm para corrientes constantes elevadas con conexión push-in, sin equipamiento de relé o relé de estado sólido, para montar sobre carril NS 35/7,5, 1 contacto conmutado, tensión de entrada 24 V AC/DC | 26.162 | 1 | DK | Interface Components (IF) | DK6 | DK62B1 | 10 | 10 | NO | PC |  | 59,80 | G | 100 | 147 | 93 | MM | 4046356507639 | 85366990 | DE | EC001456 | Imagen | Catálogo
2900258 | PLC-BPT-120UC/21HC | Zócalo de relé | Borne de base PLC de 14 mm para corrientes constantes elevadas con conexión push-in, sin equipamiento de relé o relé de estado sólido, para montar sobre carril NS 35/7,5, 1 contacto conmutado, tensión de entrada 120 V AC/DC | 23 | 1 | DK | Interface Components (IF) | DK6 | DK62B1 | 10 | 10 | NO | PC |  | 59,80 | G | 100 | 147 | 93 | MM | 4046356507684 | 85366990 | DE | EC001456 | Imagen | Catálogo
2900259 | PLC-BPT-230UC/21HC | Zócalo de relé | Borne de base PLC de 14 mm para corrientes constantes elevadas con conexión push-in, sin equipamiento de relé o relé de estado sólido, para montar sobre carril NS 35/7,5, 1 contacto conmutado, tensión de entrada 230 V AC/DC | 23.2059 | 1 | DK | Interface Components (IF) | DK6 | DK62B1 | 10 | 10 | NO | PC |  | 60,00 | G | 102 | 150 | 93 | MM | 4046356507691 | 85366990 | DE | EC001456 | Imagen | Catálogo
2900260 | PLC-BPT- 24DC/ 1IC/ACT | Zócalo de relé | Borne de base PLC de 14 mm para corrientes de cierre elevadas con conexión push-in, sin equipamiento de relé o relé de estado sólido, para montar sobre carril NS 35/7,5, con conexión de línea de retorno de carga (BB), 1 contacto de cierre, tensión de entrada 24 V DC | 19.86 | 1 | DK | Interface Components (IF) | DK6 | DK62B1 | 10 | 10 | NO | PC |  | 56,71 | G | 99 | 146 | 92 | MM | 4046356512398 | 85366990 | DE | EC001456 | Imagen | Catálogo
2900261 | PLC-BPT- 24DC/21RW | Zócalo de relé | Borne de base PLC de 6,2 mm para aplicaciones ferroviarias con conexión push-in, sin equipamiento de relé o relé de estado sólido, rango desde 0,7 x U<sub>N</sub> hasta 1,25 x U<sub>N</sub>, rango de temperatura desde -25 °C hasta +70 °C, 1 contacto conmutado, tensión de entrada 24 V DC | 16.59 | 1 | DK | Interface Components (IF) | DK6 | DK62AL | 10 | 10 | NO | PC |  | 30,55 | G | 102 | 72 | 95 | MM | 4046356512916 | 85366990 | DE | EC001456 | Imagen | Catálogo
2900262 | PLC-BPT- 24DC/ 1/SEN | Zócalo de relé | Borne de base PLC de 6,2 mm para funciones de entrada con conexión push-in, sin equipamiento de relé o relé de estado sólido, para montar sobre carril NS 35/7,5, con distribución de tensión de alimentación de sensor (BB), 1 contacto de cierre, tensión de entrada 24 V DC | 9.29 | 1 | DK | Interface Components (IF) | DK6 | DK62A1 | 10 | 10 | NO | PC |  | 29,70 | G | 99 | 70 | 95 | MM | 4046356512404 | 85366990 | DE | EC001456 | Imagen | Catálogo
2900280 | PLC-BPT-120UC/21 | Zócalo de relé | Borne de base PLC de 6,2 mm con conexión push-in, sin equipamiento de relé o relé de estado sólido, para montar sobre carril NS 35/7,5, 1 contacto conmutado, tensión de entrada 120 V AC/DC | 11.93 | 1 | DK | Interface Components (IF) | DK6 | DK62A1 | 10 | 10 | NO | PC |  | 30,22 | G | 99 | 70 | 94 | MM | 4046356510110 | 85366990 | DE | EC001456 | Imagen | Catálogo
2900281 | PLC-BPT-230UC/21 | Zócalo de relé | Borne de base PLC de 6,2 mm con conexión push-in, sin equipamiento de relé o relé de estado sólido, para montar sobre carril NS 35/7,5, 1 contacto conmutado, tensión de entrada 230 V AC/DC | 13.07 | 1 | DK | Interface Components (IF) | DK6 | DK62A1 | 10 | 10 | NO | PC |  | 30,40 | G | 102 | 72 | 95 | MM | 4046356510127 | 85366990 | DE | EC001456 | Imagen | Catálogo
2900283 | PLC-BPT- 24DC/21-21 | Zócalo de relé | Borne de base PLC de 14 mm con conexión push-in, sin equipamiento de relé o relé de estado sólido, para montar sobre carril NS 35/7,5, 2 contactos conmutados, tensión de entrada 24 V DC | 18.28 | 1 | DK | Interface Components (IF) | DK6 | DK62B2 | 10 | 10 | NO | PC |  | 56,95 | G | 100 | 147 | 92 | MM | 4046356510165 | 85366990 | DE | EC001456 | Imagen | Catálogo
2900284 | PLC-BPT- 24UC/21-21 | Zócalo de relé | Borne de base PLC de 14 mm con conexión push-in, sin equipamiento de relé o relé de estado sólido, para montar sobre carril NS 35/7,5, 2 contactos conmutados, tensión de entrada 24 V AC/DC | 25.93 | 1 | DK | Interface Components (IF) | DK6 | DK62B2 | 10 | 10 | NO | PC |  | 58,30 | G | 92 | 147 | 98 | MM | 4046356510578 | 85366990 | DE | EC001456 | Imagen | Catálogo
2900287 | PLC-BPT-120UC/21-21 | Zócalo de relé | Borne de base PLC de 14 mm con conexión push-in, sin equipamiento de relé o relé de estado sólido, para montar sobre carril NS 35/7,5, 2 contactos conmutados, tensión de entrada 120 V AC/DC | 23 | 1 | DK | Interface Components (IF) | DK6 | DK62B2 | 10 | 10 | NO | PC |  | 58,08 | G | 100 | 147 | 92 | MM | 4046356507714 | 85366990 | DE | EC001456 | Imagen | Catálogo
2900288 | PLC-BPT-230UC/21-21 | Zócalo de relé | Borne de base PLC de 14 mm con conexión push-in, sin equipamiento de relé o relé de estado sólido, para montar sobre carril NS 35/7,5, 2 contactos conmutados, tensión de entrada 230 V AC/DC | 23 | 1 | DK | Interface Components (IF) | DK6 | DK62B2 | 10 | 10 | NO | PC |  | 58,43 | G | 100 | 147 | 93 | MM | 4046356507721 | 85366990 | DE | EC001456 | Imagen | Catálogo
2900290 | PLC-RPT- 12DC/21HC | Módulo de relés | PLC-INTERFACE para corrientes constantes elevadas, compuesto de borne de base PLC-BPT.../21 HC con conexión push-in y relé en miniatura enchufable, para montar sobre carril NS 35/7,5, corriente constante límite hasta 10 A, 1 contacto conmutado, tensión de entrada 12 V DC | 29.72 | 1 | DK | Interface Components (IF) | DK6 | DK62B6 | 10 | 10 | NO | PC |  | 72,77 | G | 100 | 147 | 93 | MM | 4046356509251 | 85364900 | DE | EC001437 | Imagen | Catálogo
2900291 | PLC-RPT- 24DC/21HC | Módulo de relés | PLC-INTERFACE para corrientes constantes elevadas, compuesto de borne de base PLC-BPT.../21 HC con conexión push-in y relé en miniatura enchufable, para montar sobre carril NS 35/7,5, corriente constante límite hasta 10 A, 1 contacto conmutado, tensión de entrada 24 V DC | 23.77 | 1 | DK | Interface Components (IF) | DK6 | DK62B6 | 10 | 10 | NO | PC |  | 71,43 | G | 100 | 147 | 92 | MM | 4046356509268 | 85364900 | DE | EC001437 | Imagen | Catálogo
2900293 | PLC-RPT- 24UC/21HC | Módulo de relés | PLC-INTERFACE para corrientes constantes elevadas, compuesto de borne de base PLC-BPT.../21 HC con conexión push-in y relé en miniatura enchufable, para montar sobre carril NS 35/7,5, corriente constante límite hasta 10 A, 1 contacto conmutado, tensión de entrada 24 V AC/DC | 31.45 | 1 | DK | Interface Components (IF) | DK6 | DK62B6 | 10 | 10 | NO | PC |  | 73,03 | G | 102 | 150 | 93 | MM | 4046356509879 | 85364190 | DE | EC001437 | Imagen | Catálogo
2900294 | PLC-RPT- 48DC/21HC | Módulo de relés | PLC-INTERFACE para corrientes constantes elevadas, compuesto de borne de base PLC-BPT.../21 HC con conexión push-in y relé en miniatura enchufable, para montar sobre carril NS 35/7,5, corriente constante límite hasta 10 A, 1 contacto conmutado, tensión de entrada 48 V DC | 30.65 | 1 | DK | Interface Components (IF) | DK6 | DK62B6 | 10 | 10 | NO | PC |  | 72,80 | G | 100 | 147 | 92 | MM | 4046356509886 | 85364190 | DE | EC001437 | Imagen | Catálogo
2900296 | PLC-RPT-120UC/21HC | Módulo de relés | PLC-INTERFACE para corrientes constantes elevadas, compuesto de borne de base PLC-BPT.../21 HC con conexión push-in y relé en miniatura enchufable, para montar sobre carril NS 35/7,5, corriente constante límite hasta 10 A, 1 contacto conmutado, tensión de entrada 120 V AC/DC | 28.68 | 1 | DK | Interface Components (IF) | DK6 | DK62B6 | 10 | 10 | NO | PC |  | 73,25 | G | 101 | 147 | 93 | MM | 4046356507172 | 85364900 | DE | EC001437 | Imagen | Catálogo
2900297 | PLC-RPT-230UC/21HC | Módulo de relés | PLC-INTERFACE para corrientes constantes elevadas, compuesto de borne de base PLC-BPT.../21 HC con conexión push-in y relé en miniatura enchufable, para montar sobre carril NS 35/7,5, corriente constante límite hasta 10 A, 1 contacto conmutado, tensión de entrada 230 V AC/DC | 28.68 | 1 | DK | Interface Components (IF) | DK6 | DK62B6 | 10 | 10 | NO | PC |  | 72,23 | G | 102 | 150 | 93 | MM | 4046356507189 | 85364900 | DE | EC001437 | Imagen | Catálogo
2900298 | PLC-RPT- 24DC/ 1IC/ACT | Módulo de relés | PLC-INTERFACE para corrientes de cierre elevadas, compuesto de borne de base PLC-BPT.../1 IC/ACT con conexión push-in y relé en miniatura enchufable, para montar sobre carril NS 35/7,5, corriente de cierre máx. hasta 130 A, 1 contacto de cierre, tensión de entrada 24 V DC | 26.23 | 1 | DK | Interface Components (IF) | DK6 | DK62B6 | 10 | 10 | NO | PC |  | 69,17 | G | 100 | 148 | 92 | MM | 4046356507370 | 85364190 | DE | EC001437 | Imagen | Catálogo
2900299 | PLC-RPT- 24DC/21 | Módulo de relés | PLC-INTERFACE, consta de un borne de base PLC-BPT.../21 con conexión Push-in y relé miniatura enchufable con contacto de potencia, para montaje sobre carril simétrico NS 35/7,5, 1 contacto inverso, tensión de entrada 24 V DC | 18.47 | 1 | DK | Interface Components (IF) | DK6 | DK62A6 | 10 | 10 | NO | PC |  | 35,15 | G | 100 | 71 | 95 | MM | 4046356506991 | 85364190 | DE | EC001437 | Imagen | Catálogo
2900300 | PLC-RPT- 24UC/21 | Módulo de relés | PLC-INTERFACE, consta de un borne de base PLC-BPT.../21 con conexión Push-in y relé miniatura enchufable con contacto de potencia, para montaje sobre carril simétrico NS 35/7,5, 1 contacto inverso, tensión de entrada 24 V DC | 24.7 | 1 | DK | Interface Components (IF) | DK6 | DK62A6 | 10 | 1 | SÍ | PC |  | 35,90 | G | 100 | 71 | 95 | MM | 4046356509008 | 85364190 | DE | EC001437 | Imagen | Catálogo
2900301 | PLC-RPT- 48DC/21 | Módulo de relés | PLC-INTERFACE, consta de un borne de base PLC-BPT.../21 con conexión Push-in y relé miniatura enchufable con contacto de potencia, para montaje sobre carril simétrico NS 35/7,5, 1 contacto inverso, tensión de entrada 48 V DC | 27.28 | 1 | DK | Interface Components (IF) | DK6 | DK62A6 | 10 | 1 | SÍ | PC |  | 35,48 | G | 102 | 72 | 95 | MM | 4046356507141 | 85364190 | DE | EC001437 | Imagen | Catálogo
2900303 | PLC-RPT- 60DC/21 | Módulo de relés | PLC-INTERFACE, consta de un borne de base PLC-BPT.../21 con conexión Push-in y relé miniatura enchufable con contacto de potencia, para montaje sobre carril simétrico NS 35/7,5, 1 contacto inverso, tensión de entrada 60 V DC | 30.65 | 1 | DK | Interface Components (IF) | DK6 | DK62A6 | 10 | 1 | SÍ | PC |  | 34,50 | G | 99 | 71 | 96 | MM | 4046356507158 | 85364190 | DE | EC001437 | Imagen | Catálogo
2900304 | PLC-RPT-120UC/21 | Módulo de relés | PLC-INTERFACE, consta de un borne de base PLC-BPT.../21 con conexión Push-in y relé miniatura enchufable con contacto de potencia, para montaje sobre carril simétrico NS 35/7,5, 1 contacto inverso, tensión de entrada 120 V AC/110 V DC | 27.23 | 1 | DK | Interface Components (IF) | DK6 | DK62A6 | 10 | 1 | SÍ | PC |  | 35,07 | G | 102 | 72 | 95 | MM | 4046356507165 | 85364900 | DE | EC001437 | Imagen | Catálogo
2900305 | PLC-RPT-230UC/21 | Módulo de relés | PLC-INTERFACE, consta de un borne de base PLC-BPT.../21 con conexión Push-in y relé miniatura enchufable con contacto de potencia, para montaje sobre carril simétrico NS 35/7,5, 1 contacto inverso, tensión de entrada 230 V AC/220 V DC | 28.34 | 1 | DK | Interface Components (IF) | DK6 | DK62A6 | 10 | 1 | SÍ | PC |  | 35,75 | G | 100 | 71 | 95 | MM | 4046356507004 | 85364900 | DE | EC001437 | Imagen | Catálogo
2900306 | PLC-RPT- 24DC/21AU | Módulo de relés | PLC-INTERFACE, compuesto de borne de base PLC-BPT.../21 con conexión push-in y relé en miniatura enchufable con contacto de oro multicapa, para montar sobre carril NS 35/7,5, 1 contacto conmutado, tensión de entrada 24 V DC | 19.57 | 1 | DK | Interface Components (IF) | DK6 | DK62A7 | 10 | 1 | SÍ | PC |  | 35,15 | G | 100 | 70 | 93 | MM | 4046356507028 | 85364190 | DE | EC001437 | Imagen | Catálogo
2900307 | PLC-RPT- 24UC/21AU | Módulo de relés | PLC-INTERFACE, compuesto de borne de base PLC-BPT.../21 con conexión push-in y relé en miniatura enchufable con contacto de oro multicapa, para montar sobre carril NS 35/7,5, 1 contacto conmutado, tensión de entrada 24 V AC/DC | 25.77 | 1 | DK | Interface Components (IF) | DK6 | DK62A7 | 10 | 1 | SÍ | PC |  | 35,53 | G | 102 | 72 | 95 | MM | 4046356507035 | 85364190 | DE | EC001437 | Imagen | Catálogo
2900308 | PLC-RPT- 48DC/21AU | Módulo de relés | PLC-INTERFACE, compuesto de borne de base PLC-BPT.../21 con conexión push-in y relé en miniatura enchufable con contacto de oro multicapa, para montar sobre carril NS 35/7,5, 1 contacto conmutado, tensión de entrada 48 V DC | 28.62 | 1 | DK | Interface Components (IF) | DK6 | DK62A7 | 10 | 1 | SÍ | PC |  | 35,70 | G | 99 | 71 | 94 | MM | 4046356507042 | 85364190 | DE | EC001437 | Imagen | Catálogo
2900309 | PLC-RPT- 60DC/21AU | Módulo de relés | PLC-INTERFACE, compuesto de borne de base PLC-BPT.../21 con conexión push-in y relé en miniatura enchufable con contacto de oro multicapa, para montar sobre carril NS 35/7,5, 1 contacto conmutado, tensión de entrada 60 V DC | 32.01 | 1 | DK | Interface Components (IF) | DK6 | DK62A7 | 10 | 1 | SÍ | PC |  | 34,96 | G | 100 | 94 | 70 | MM | 4046356507059 | 85364190 | DE | EC001437 | Imagen | Catálogo
2900310 | PLC-RPT-120UC/21AU | Módulo de relés | PLC-INTERFACE, compuesto de borne de base PLC-BPT.../21 con conexión push-in y relé en miniatura enchufable con contacto de oro multicapa, para montar sobre carril NS 35/7,5, 1 contacto conmutado, tensión de entrada 120 V AC/110 V DC | 28.34 | 1 | DK | Interface Components (IF) | DK6 | DK62A7 | 10 | 1 | SÍ | PC |  | 34,97 | G | 98 | 70 | 94 | MM | 4046356509596 | 85364900 | DE | EC001437 | Imagen | Catálogo
2900311 | PLC-RPT-230UC/21AU | Módulo de relés | PLC-INTERFACE, compuesto de borne de base PLC-BPT.../21 con conexión push-in y relé en miniatura enchufable con contacto de oro multicapa, para montar sobre carril NS 35/7,5, 1 contacto conmutado, tensión de entrada 230 V AC/220 V DC | 29.48 | 1 | DK | Interface Components (IF) | DK6 | DK62A7 | 10 | 1 | SÍ | PC |  | 35,63 | G | 102 | 72 | 95 | MM | 4046356509244 | 85364900 | DE | EC001437 | Imagen | Catálogo
2900312 | PLC-RPT- 24DC/ 1/ACT | Módulo de relés | PLC-INTERFACE para funciones de salida, compuesto de borne de base PLC-BPT.../ACT con conexión push-in y relé en miniatura enchufable con contacto de potencia, para montar sobre carril NS 35/7,5, 1 contacto de cierre, tensión de entrada 24 V DC | 18.47 | 1 | DK | Interface Components (IF) | DK6 | DK62A6 | 10 | 10 | NO | PC |  | 35,25 | G | 100 | 71 | 94 | MM | 4046356510004 | 85364190 | DE | EC001437 | Imagen | Catálogo
2900313 | PLC-RPT- 24DC/ 1AU/SEN | Módulo de relés | PLC-INTERFACE para funciones de entrada, compuesto de borne de base PLC-BPT.../SEN con conexión push-in y relé en miniatura enchufable con contacto de oro multicapa, para montar sobre carril NS 35/7,5, 1 contacto de cierre, tensión de entrada 24 V DC | 19.57 | 1 | DK | Interface Components (IF) | DK6 | DK62A7 | 10 | 1 | SÍ | PC |  | 35,54 | G | 102 | 72 | 95 | MM | 4046356510011 | 85364190 | DE | EC001437 | Imagen | Catálogo
2900314 | PLC-RPT-120UC/ 1AU/SEN | Módulo de relés | PLC-INTERFACE para funciones de entrada, compuesto de borne de base PLC-BPT.../SEN con conexión push-in y relé en miniatura enchufable con contacto de oro multicapa, para montar sobre carril NS 35/7,5, 1 contacto de cierre, tensión de entrada 120 V AC/110 V DC | 29.48 | 1 | DK | Interface Components (IF) | DK6 | DK62A7 | 10 | 1 | SÍ | PC |  | 36,10 | G | 99 | 71 | 94 | MM | 4046356510028 | 85364900 | DE | EC001437 | Imagen | Catálogo
2900315 | PLC-RPT-230UC/ 1AU/SEN | Módulo de relés | PLC-INTERFACE para funciones de entrada, compuesto de borne de base PLC-BPT.../SEN con conexión push-in y relé en miniatura enchufable con contacto de oro multicapa, para montar sobre carril NS 35/7,5, 1 contacto de cierre, tensión de entrada 230 V AC/220 V DC | 30.56 | 1 | DK | Interface Components (IF) | DK6 | DK62A7 | 10 | 1 | SÍ | PC |  | 35,54 | G | 99 | 71 | 95 | MM | 4046356507387 | 85364900 | DE | EC001437 | Imagen | Catálogo
2900316 | PLC-RPT- 12DC/21 | Módulo de relés | PLC-INTERFACE, consta de un borne de base PLC-BPT.../21 con conexión Push-in y relé miniatura enchufable con contacto de potencia, para montaje sobre carril simétrico NS 35/7,5, 1 contacto inverso, tensión de entrada 12 V DC | 24.49 | 1 | DK | Interface Components (IF) | DK6 | DK62A6 | 10 | 1 | SÍ | PC |  | 35,27 | G | 100 | 71 | 95 | MM | 4046356506984 | 85364190 | DE | EC001437 | Imagen | Catálogo
2900317 | PLC-RPT- 12DC/21AU | Módulo de relés | PLC-INTERFACE, compuesto de borne de base PLC-BPT.../21 con conexión push-in y relé en miniatura enchufable con contacto de oro multicapa, para montar sobre carril NS 35/7,5, 1 contacto conmutado, tensión de entrada 12 V DC | 25.78 | 1 | DK | Interface Components (IF) | DK6 | DK62A7 | 10 | 1 | SÍ | PC |  | 35,20 | G | 102 | 72 | 95 | MM | 4046356507011 | 85364190 | DE | EC001437 | Imagen | Catálogo
2900318 | PLC-RPT- 24UC/21/RW | Módulo de relés | PLC-INTERFACE para aplicaciones ferroviarias, compuesto de borne de base con conexión push-in y relé en miniatura enchufable con contacto de potencia, rango: 0,7 x U<sub>N</sub> hasta 1,25 x U<sub>N</sub>, clase de temperatura TX: -40 °C hasta +70 °C, 1 contacto conmutado, tensión de entrada 24 V DC | 61.97 | 1 | DK | Interface Components (IF) | DK6 | DK62AL | 10 | 1 | SÍ | PC |  | 33,00 | G | 102 | 70 | 88 | MM | 4046356507400 | 85364190 | DE | EC001437 | Imagen | Catálogo
2900319 | PLC-RPT- 72UC/21/RW | Módulo de relés | PLC-INTERFACE para aplicaciones ferroviarias, compuesto de borne de base con conexión push-in y relé en miniatura enchufable con contacto de potencia, rango: 0,7 x U<sub>N</sub> hasta 1,25 x U<sub>N</sub>, clase de temperatura TX: -40 °C hasta +70 °C, 1 contacto conmutado, tensión de entrada 72 V DC | 71.66 | 1 | DK | Interface Components (IF) | DK6 | DK62AL | 10 | 1 | SÍ | PC |  | 33,37 | G | 102 | 70 | 88 | MM | 4046356507417 | 85364900 | DE | EC001437 | Imagen | Catálogo
2900320 | PLC-RPT-110UC/21/RW | Módulo de relés | PLC-INTERFACE para aplicaciones ferroviarias, compuesto de borne de base con conexión push-in y relé en miniatura enchufable con contacto de potencia, rango: 0,7 x U<sub>N</sub> hasta 1,25 x U<sub>N</sub>, clase de temperatura TX: -40 °C hasta +70 °C, 1 contacto conmutado, tensión de entrada 110 V DC | 71.66 | 1 | DK | Interface Components (IF) | DK6 | DK62AL | 10 | 1 | SÍ | PC |  | 32,97 | G | 102 | 70 | 88 | MM | 4046356510035 | 85364900 | DE | EC001437 | Imagen | Catálogo
2900321 | PLC-RPT- 24UC/21AU/RW | Módulo de relés | PLC-INTERFACE para aplicaciones ferroviarias, compuesto de borne de base con conexión push-in y relé en miniatura enchufable con contacto de oro multicapa, rango: 0,7 x U<sub>N</sub> hasta 1,25 x U<sub>N</sub>, clase de temperatura TX: -40 °C hasta +70 °C, 1 contacto conmutado, tensión de entrada 24 V DC | 69.26 | 1 | DK | Interface Components (IF) | DK6 | DK62AL | 10 | 1 | SÍ | PC |  | 33,27 | G | 102 | 70 | 88 | MM | 4046356510042 | 85364190 | DE | EC001437 | Imagen | Catálogo
2900322 | PLC-RPT- 72UC/21AU/RW | Módulo de relés | PLC-INTERFACE para aplicaciones ferroviarias, compuesto de borne de base con conexión push-in y relé en miniatura enchufable con contacto de oro multicapa, rango: 0,7 x U<sub>N</sub> hasta 1,25 x U<sub>N</sub>, clase de temperatura TX: -40 °C hasta +70 °C, 1 contacto conmutado, tensión de entrada 72 V DC | 69.26 | 1 | DK | Interface Components (IF) | DK6 | DK62BL | 10 | 1 | SÍ | PC |  | 33,36 | G | 102 | 70 | 88 | MM | 4046356510059 | 85364900 | DE | EC001437 | Imagen | Catálogo
2900323 | PLC-RPT-110UC/21AU/RW | Módulo de relés | PLC-INTERFACE para aplicaciones ferroviarias, compuesto de borne de base con conexión push-in y relé en miniatura enchufable con contacto de oro multicapa, rango: 0,7 x U<sub>N</sub> hasta 1,25 x U<sub>N</sub>, clase de temperatura TX: -40 °C hasta +70 °C, 1 contacto conmutado, tensión de entrada 110 V DC | 100.28 | 1 | DK | Interface Components (IF) | DK6 | DK62AL | 10 | 1 | SÍ | PC |  | 33,67 | G | 102 | 70 | 88 | MM | 4046356510066 | 85364900 | DE | EC001437 | Imagen | Catálogo
2900324 | PLC-RPT- 24UC/21HC/RW | Módulo de relés | PLC-INTERFACE para aplicaciones ferroviarias y corrientes constantes elevadas, compuesto de borne de base con conexión push-in y relé en miniatura enchufable, rango: 0,7 x U<sub>N</sub> hasta 1,25 x U<sub>N</sub>, clase de temperatura TX: -40 °C hasta +70 °C, 1 contacto conmutado, tensión de entrada 24 V DC | 100.2 | 1 | DK | Interface Components (IF) | DK6 | DK62BL | 10 | 1 | SÍ | PC |  | 66,08 | G | 101 | 149 | 85 | MM | 4046356510073 | 85364190 | DE | EC001437 | Imagen | Catálogo
2900326 | PLC-RPT-110UC/21HC/RW | Módulo de relés | PLC-INTERFACE para aplicaciones ferroviarias y corrientes constantes elevadas, compuesto de borne de base con conexión push-in y relé en miniatura enchufable, rango: 0,7 x U<sub>N</sub> hasta 1,25 x U<sub>N</sub>, clase de temperatura TX: -40 °C hasta +70 °C, 1 contacto conmutado, tensión de entrada 110 V DC | 109.88 | 1 | DK | Interface Components (IF) | DK6 | DK62BL | 10 | 1 | SÍ | PC |  | 66,50 | G | 97 | 150 | 86 | MM | 4046356507493 | 85364900 | DE | EC001437 | Imagen | Catálogo
2900328 | PLC-RPT- 24UC/ 1/S/H | Interruptor | PLC-INTERFACE con conmutador (operación: manual) para las funciones manual, cero y automático , con conexión push-in y relé de contacto de potencia integrado, para el montaje sobre carril NS 35/7,5, 1 contacto de cierre, tensión de entrada 24 V AC/DC | 57.16 | 1 | DK | Interface Components (IF) | DK6 | DK62AE | 10 | 1 | SÍ | PC |  | 32,80 | G | 102 | 70 | 88 | MM | 4046356507554 | 85364190 | DE | EC001437 | Imagen | Catálogo
2900329 | PLC-RPT- 12DC/21-21 | Módulo de relés | PLC-INTERFACE, consta de un borne de base PLC-BPT.../21-21 con conexión push-in y relé miniatura enchufable con contacto de potencia, para montaje sobre carril simétrico NS 35/7,5, 2 contactos inversores, tensión de entrada 12 V DC | 32.38 | 1 | DK | Interface Components (IF) | DK6 | DK62B8 | 10 | 10 | NO | PC |  | 71,00 | G | 102 | 150 | 93 | MM | 4046356507196 | 85364900 | DE | EC001437 | Imagen | Catálogo
2900330 | PLC-RPT- 24DC/21-21 | Módulo de relés | PLC-INTERFACE, consta de un borne de base PLC-BPT.../21-21 con conexión push-in y relé miniatura enchufable con contacto de potencia, para montaje sobre carril simétrico NS 35/7,5, 2 contactos inversores, tensión de entrada 24 V DC | 24.36 | 1 | DK | Interface Components (IF) | DK6 | DK62B8 | 10 | 10 | NO | PC |  | 69,63 | G | 100 | 148 | 92 | MM | 4046356509893 | 85364190 | DE | EC001437 | Imagen | Catálogo
2900332 | PLC-RPT- 24UC/21-21 | Módulo de relés | PLC-INTERFACE, consta de un borne de base PLC-BPT.../21-21 con conexión push-in y relé miniatura enchufable con contacto de potencia, para montaje sobre carril simétrico NS 35/7,5, 2 contactos inversores, tensión de entrada 24 V AC/DC | 32.13 | 1 | DK | Interface Components (IF) | DK6 | DK62B8 | 10 | 10 | NO | PC |  | 69,85 | G | 100 | 147 | 93 | MM | 4046356509909 | 85364900 | DE | EC001437 | Imagen | Catálogo
2900333 | PLC-RPT- 48DC/21-21 | Módulo de relés | PLC-INTERFACE, consta de un borne de base PLC-BPT.../21-21 con conexión push-in y relé miniatura enchufable con contacto de potencia, para montaje sobre carril simétrico NS 35/7,5, 2 contactos inversores, tensión de entrada 48 V DC | 31.45 | 1 | DK | Interface Components (IF) | DK6 | DK62B8 | 10 | 10 | NO | PC |  | 69,78 | G | 100 | 147 | 92 | MM | 4046356509916 | 85364190 | DE | EC001437 | Imagen | Catálogo
2900334 | PLC-RPT- 60DC/21-21 | Módulo de relés | PLC-INTERFACE, consta de un borne de base PLC-BPT.../21-21 con conexión push-in y relé miniatura enchufable con contacto de potencia, para montaje sobre carril simétrico NS 35/7,5, 2 contactos inversores, tensión de entrada 60 V DC | 34.94 | 1 | DK | Interface Components (IF) | DK6 | DK62B8 | 10 | 10 | NO | PC |  | 71,12 | G | 100 | 148 | 93 | MM | 4046356509923 | 85364190 | DE | EC001437 | Imagen | Catálogo
2900335 | PLC-RPT-120UC/21-21 | Módulo de relés | PLC-INTERFACE, consta de un borne de base PLC-BPT.../21-21 con conexión push-in y relé miniatura enchufable con contacto de potencia, para montaje sobre carril simétrico NS 35/7,5, 2 contactos inversores, tensión de entrada 120 V AC/DC | 33 | 1 | DK | Interface Components (IF) | DK6 | DK62B8 | 10 | 10 | NO | PC |  | 71,15 | G | 94 | 147 | 99 | MM | 4046356507288 | 85364900 | DE | EC001437 | Imagen | Catálogo
2900336 | PLC-RPT-230UC/21-21 | Módulo de relés | PLC-INTERFACE, consta de un borne de base PLC-BPT.../21-21 con conexión push-in y relé miniatura enchufable con contacto de potencia, para montaje sobre carril portante NS 35/7,5, 2 contactos inversores, tensión de entrada 230 V AC/DC | 33 | 1 | DK | Interface Components (IF) | DK6 | DK62B8 | 10 | 10 | NO | PC |  | 70,05 | G | 100 | 147 | 92 | MM | 4046356507295 | 85364900 | DE | EC001437 | Imagen | Catálogo
2900337 | PLC-RPT- 12DC/21-21AU | Módulo de relés | PLC-INTERFACE, compuesto de borne de base PLC-BPT.../21-21 con conexión push-in y relé en miniatura enchufable con contacto de oro multicapa, para montar sobre carril NS 35/7,5, 2 contactos conmutados, tensión de entrada 12 V DC | 33.29 | 1 | DK | Interface Components (IF) | DK6 | DK62B9 | 10 | 10 | NO | PC |  | 71,30 | G | 100 | 147 | 92 | MM | 4046356507301 | 85364900 | DE | EC001437 | Imagen | Catálogo
2900338 | PLC-RPT- 24DC/21-21AU | Módulo de relés | PLC-INTERFACE, compuesto de borne de base PLC-BPT.../21-21 con conexión push-in y relé en miniatura enchufable con contacto de oro multicapa, para montar sobre carril NS 35/7,5, 2 contactos conmutados, tensión de entrada 24 V DC | 24.99 | 1 | DK | Interface Components (IF) | DK6 | DK62B9 | 10 | 10 | NO | PC |  | 69,50 | G | 100 | 147 | 92 | MM | 4046356507356 | 85364190 | DE | EC001437 | Imagen | Catálogo
2900339 | PLC-RPT- 24UC/21-21AU | Módulo de relés | PLC-INTERFACE, compuesto de borne de base PLC-BPT.../21-21 con conexión push-in y relé en miniatura enchufable con contacto de oro multicapa, para montar sobre carril NS 35/7,5, 2 contactos conmutados, tensión de entrada 24 V AC/DC | 32.87 | 1 | DK | Interface Components (IF) | DK6 | DK62B9 | 10 | 10 | NO | PC |  | 70,00 | G | 102 | 150 | 93 | MM | 4046356507363 | 85364900 | DE | EC001437 | Imagen | Catálogo
2900340 | PLC-RPT- 48DC/21-21AU | Módulo de relés | PLC-INTERFACE, compuesto de borne de base PLC-BPT.../21-21 con conexión push-in y relé en miniatura enchufable con contacto de oro multicapa, para montar sobre carril NS 35/7,5, 2 contactos conmutados, tensión de entrada 48 V DC | 32.22 | 1 | DK | Interface Components (IF) | DK6 | DK62B9 | 10 | 10 | NO | PC |  | 71,06 | G | 102 | 150 | 93 | MM | 4046356509565 | 85364190 | DE | EC001437 | Imagen | Catálogo
2900341 | PLC-RPT- 60DC/21-21AU | Módulo de relés | PLC-INTERFACE, compuesto de borne de base PLC-BPT.../21-21 con conexión push-in y relé en miniatura enchufable con contacto de oro multicapa, para montar sobre carril NS 35/7,5, 2 contactos conmutados, tensión de entrada 60 V DC | 35.53 | 1 | DK | Interface Components (IF) | DK6 | DK62B9 | 10 | 10 | NO | PC |  | 70,95 | G | 101 | 147 | 93 | MM | 4046356509978 | 85364190 | DE | EC001437 | Imagen | Catálogo
2900342 | PLC-RPT-120UC/21-21AU | Módulo de relés | PLC-INTERFACE, compuesto de borne de base PLC-BPT.../21-21 con conexión push-in y relé en miniatura enchufable con contacto de oro multicapa, para montar sobre carril NS 35/7,5, 2 contactos conmutados, tensión de entrada 120 V AC/DC | 33.21 | 1 | DK | Interface Components (IF) | DK6 | DK62B9 | 10 | 10 | NO | PC |  | 71,51 | G | 100 | 146 | 92 | MM | 4046356509985 | 85364900 | DE | EC001437 | Imagen | Catálogo
2900343 | PLC-RPT-230UC/21-21AU | Módulo de relés | PLC-INTERFACE, compuesto de borne de base PLC-BPT.../21-21 con conexión push-in y relé en miniatura enchufable con contacto de oro multicapa, para montar sobre carril NS 35/7,5, 2 contactos conmutados, tensión de entrada 230 V AC/DC | 33.21 | 1 | DK | Interface Components (IF) | DK6 | DK62B9 | 10 | 10 | NO | PC |  | 71,50 | G | 101 | 147 | 93 | MM | 4046356509992 | 85364900 | DE | EC001437 | Imagen | Catálogo
2900345 | PLC-RPT-230UC/21-21AU/RWF | Módulo de relés | PLC-INTERFACE para aplicaciones ferroviarias, compuesto de borne de base con conexión push-in y relé en miniatura enchufable con contacto de oro multicapa, rango: 0,75 x UN hasta 1,15 x UN, frecuencia nominal de entrada 16,7 Hz, 2 contactos conmutados, tensión de entrada 230 V AC | 61.1 | 1 | DK | Interface Components (IF) | DK6 | DK62BL | 10 | 1 | SÍ | PC |  | 62,41 | G | 100 | 148 | 85 | MM | 4046356507547 | 85364900 | DE | EC001437 | Imagen | Catálogo
2900346 | PLC-RPT- 24UC/21-21/RW | Módulo de relés | PLC-INTERFACE para aplicaciones ferroviarias, compuesto de borne de base con conexión push-in y relé en miniatura enchufable con contacto de potencia, rango: 0,7 x U<sub>N</sub> hasta 1,25 x U<sub>N</sub>, clase de temperatura TX: -40 °C hasta +70 °C, 2 contactos conmutados, tensión de entrada 24 V DC | 100.28 | 1 | DK | Interface Components (IF) | DK6 | DK62BL | 10 | 1 | SÍ | PC |  | 62,82 | G | 97 | 150 | 86 | MM | 4046356507509 | 85364190 | DE | EC001437 | Imagen | Catálogo
2900347 | PLC-RPT- 72UC/21-21/RW | Módulo de relés | PLC-INTERFACE para aplicaciones ferroviarias, compuesto de borne de base con conexión push-in y relé en miniatura enchufable con contacto de potencia, rango: 0,7 x U<sub>N</sub> hasta 1,25 x U<sub>N</sub>, clase de temperatura TX: -40 °C hasta +70 °C, 2 contactos conmutados, tensión de entrada 72 V DC | 109.88 | 1 | DK | Interface Components (IF) | DK6 | DK62BL | 10 | 1 | SÍ | PC |  | 62,92 | G | 99 | 148 | 85 | MM | 4046356507516 | 85364900 | DE | EC001437 | Imagen | Catálogo
2900348 | PLC-RPT-110UC/21-21/RW | Módulo de relés | PLC-INTERFACE para aplicaciones ferroviarias, compuesto de borne de base con conexión push-in y relé en miniatura enchufable con contacto de potencia, rango: 0,7 x U<sub>N</sub> hasta 1,25 x U<sub>N</sub>, clase de temperatura TX: -40 °C hasta +70 °C, 2 contactos conmutados, tensión de entrada 110 V DC | 109.88 | 1 | DK | Interface Components (IF) | DK6 | DK62BL | 10 | 1 | SÍ | PC |  | 64,80 | G | 100 | 148 | 86 | MM | 4046356507523 | 85364900 | DE | EC001437 | Imagen | Catálogo
2900349 | PLC-RPT- 24UC/21-21AU/RW | Módulo de relés | PLC-INTERFACE para aplicaciones ferroviarias, compuesto de borne de base con conexión push-in y relé en miniatura enchufable con contacto de oro multicapa, rango: 0,7 x U<sub>N</sub> hasta 1,25 x U<sub>N</sub>, clase de temperatura TX: -40 °C hasta +70 °C, 2 contactos conmutados, tensión de entrada 24 V DC | 97.85 | 1 | DK | Interface Components (IF) | DK6 | DK62BL | 10 | 1 | SÍ | PC |  | 64,16 | G | 97 | 150 | 86 | MM | 4046356507530 | 85364190 | DE | EC001437 | Imagen | Catálogo
2900350 | PLC-RPT- 72UC/21-21AU/RW | Módulo de relés | PLC-INTERFACE para aplicaciones ferroviarias, compuesto de borne de base con conexión push-in y relé en miniatura enchufable con contacto de oro multicapa, rango: 0,7 x U<sub>N</sub> hasta 1,25 x U<sub>N</sub>, clase de temperatura TX: -40 °C hasta +70 °C, 2 contactos conmutados, tensión de entrada 72 V DC | 106.96 | 1 | DK | Interface Components (IF) | DK6 | DK62BL | 10 | 1 | SÍ | PC |  | 64,42 | G | 97 | 150 | 86 | MM | 4046356510080 | 85364900 | DE | EC001437 | Imagen | Catálogo
2900351 | PLC-RPT-110UC/21-21AU/RW | Módulo de relés | PLC-INTERFACE para aplicaciones ferroviarias, compuesto de borne de base con conexión push-in y relé en miniatura enchufable con contacto de oro multicapa, rango: 0,7 x U<sub>N</sub> hasta 1,25 x U<sub>N</sub>, clase de temperatura TX: -40 °C hasta +70 °C, 2 contactos conmutados, tensión de entrada 110 V DC | 106.96 | 1 | DK | Interface Components (IF) | DK6 | DK62BL | 10 | 1 | SÍ | PC |  | 64,17 | G | 102 | 149 | 84 | MM | 4046356510097 | 85364900 | DE | EC001437 | Imagen | Catálogo
2900352 | PLC-OPT- 24DC/ 48DC/100 | Módulo de relé de estado sólido | PLC-INTERFACE, compuesto de borne de base PLC-BPT.../21 con conexión push-in y relé de estado sólido en miniatura enchufable, para el montaje sobre carril NS 35/7,5, 1 contacto de cierre, entrada: 24 V DC, salida: 3-48 V DC/100 mA | 30.56 | 1 | DK | Interface Components (IF) | DK6 | DK62A3 | 10 | 1 | SÍ | PC |  | 33,38 | G | 100 | 72 | 93 | MM | 4046356508636 | 85364190 | DE | EC001504 | Imagen | Catálogo
2900353 | PLC-OPT- 48DC/ 48DC/100 | Módulo de relé de estado sólido | PLC-INTERFACE, compuesto de borne de base PLC-BPT.../21 con conexión push-in y relé de estado sólido en miniatura enchufable, para el montaje sobre carril NS 35/7,5, 1 contacto de cierre, entrada: 48 V DC, salida: 3-48 V DC/100 mA | 42.4 | 1 | DK | Interface Components (IF) | DK6 | DK62A3 | 10 | 1 | SÍ | PC |  | 33,00 | G | 99 | 71 | 94 | MM | 4046356508667 | 85364190 | DE | EC001504 | Imagen | Catálogo
2900354 | PLC-OPT- 60DC/ 48DC/100 | Módulo de relé de estado sólido | PLC-INTERFACE, compuesto de borne de base PLC-BPT.../21 con conexión push-in y relé de estado sólido en miniatura enchufable, para el montaje sobre carril NS 35/7,5, 1 contacto de cierre, entrada: 60 V DC, salida: 3-48 V DC/100 mA | 42.86 | 1 | DK | Interface Components (IF) | DK6 | DK62A3 | 10 | 1 | SÍ | PC |  | 33,66 | G | 102 | 72 | 95 | MM | 4046356508643 | 85364190 | DE | EC001504 | Imagen | Catálogo
2900355 | PLC-OPT-120UC/ 48DC/100 | Módulo de relé de estado sólido | PLC-INTERFACE, compuesto de borne de base PLC-BPT.../21 con conexión push-in y relé de estado sólido en miniatura enchufable, para el montaje sobre carril NS 35/7,5, 1 contacto de cierre, entrada: 120 V AC/110 V DC, salida: 3-48 V DC/100 mA | 36.96 | 1 | DK | Interface Components (IF) | DK6 | DK62A3 | 10 | 1 | SÍ | PC |  | 33,40 | G | 99 | 72 | 95 | MM | 4046356506786 | 85364900 | DE | EC001504 | Imagen | Catálogo
2900356 | PLC-OPT-230UC/ 48DC/100 | Módulo de relé de estado sólido | PLC-INTERFACE, compuesto de borne de base PLC-BPT.../21 con conexión push-in y relé de estado sólido en miniatura enchufable, para el montaje sobre carril NS 35/7,5, 1 contacto de cierre, entrada: 230 V AC/220 V DC, salida: 3-48 V DC/100 mA | 37.95 | 1 | DK | Interface Components (IF) | DK6 | DK62A3 | 10 | 1 | SÍ | PC |  | 34,13 | G | 99 | 94 | 70 | MM | 4046356506793 | 85364900 | DE | EC001504 | Imagen | Catálogo
2900358 | PLC-OPT- 24DC/ 48DC/100/SEN | Módulo de relé de estado sólido | PLC-INTERFACE para funciones de entrada, compuesto de borne de base PLC-BPT.../SEN con conexión push-in y relé de estado sólido en miniatura enchufable, para el montaje sobre carril NS 35/7,5, 1 contacto de cierre, entrada: 24 V DC, salida: 3-48 V DC/100 mA | 30.56 | 1 | DK | Interface Components (IF) | DK6 | DK62A3 | 10 | 1 | SÍ | PC |  | 33,73 | G | 102 | 72 | 95 | MM | 4046356506847 | 85364190 | DE | EC001504 | Imagen | Catálogo
1784729 | IMC 1,5/ 5-ST-3,81SET IL IFS 2M | Parte enchufable | Cable de conexión confeccionado IL-IFS, longitud 2 m | 3678.85 | 100 | AA | PCB Connectors (PCC) | AAH | AAHGAD | 1 | 1 | SÍ | PC |  | 104,00 | G | 20 | 190 | 175 | MM | 4046356557115 | 85366990 | DE | EC004746 |  | Catálogo
2900359 | PLC-OPT-120UC/ 48DC/100/SEN | Módulo de relé de estado sólido | PLC-INTERFACE para funciones de entrada, compuesto de borne de base PLC-BPT.../SEN con conexión push-in y relé de estado sólido en miniatura enchufable, para el montaje sobre carril NS 35/7,5, 1 contacto de cierre, entrada: 120 V AC/110 V DC, salida: 3-48 V DC/100 mA | 37.52 | 1 | DK | Interface Components (IF) | DK6 | DK62A3 | 10 | 1 | SÍ | PC |  | 34,57 | G | 100 | 72 | 96 | MM | 4046356506854 | 85364900 | DE | EC001504 | Imagen | Catálogo
2900361 | PLC-OPT-230UC/ 48DC/100/SEN | Módulo de relé de estado sólido | PLC-INTERFACE para funciones de entrada, compuesto de borne de base PLC-BPT.../SEN con conexión push-in y relé de estado sólido en miniatura enchufable, para el montaje sobre carril NS 35/7,5, 1 contacto de cierre, entrada: 230 V AC/220 V DC, salida: 3-48 V DC/100 mA | 38.63 | 1 | DK | Interface Components (IF) | DK6 | DK62A3 | 10 | 1 | SÍ | PC |  | 34,57 | G | 100 | 71 | 95 | MM | 4046356508803 | 85364900 | DE | EC001504 | Imagen | Catálogo
2900363 | PLC-OPT- 24DC/TTL | Módulo de relé de estado sólido | PLC-INTERFACE para señal TTL, compuesto de borne de base PLC-O.../TTL con conexión push-in y relé de estado sólido integrado, para el montaje sobre carril NS 35/7,5, 1 contacto de cierre, entrada: 24 V DC, salida: TTL (5 V DC) | 78.23 | 1 | DK | Interface Components (IF) | DK6 | DK62A3 | 10 | 1 | SÍ | PC |  | 28,96 | G | 102 | 70 | 88 | MM | 4046356508995 | 85364190 | DE | EC001504 | Imagen | Catálogo
2900364 | PLC-OPT- 24DC/ 24DC/2 | Módulo de relé de estado sólido | PLC-INTERFACE, compuesto de borne de base PLC-BPT.../21 con conexión push-in y relé de estado sólido en miniatura enchufable, para el montaje sobre carril NS 35/7,5, 1 contacto de cierre, entrada: 24 V DC, salida: 3-33 V DC/3 A | 44.53 | 1 | DK | Interface Components (IF) | DK6 | DK62A3 | 10 | 1 | SÍ | PC |  | 33,90 | G | 100 | 70 | 94 | MM | 4046356508780 | 85364190 | DE | EC001504 | Imagen | Catálogo
2900365 | PLC-OPT- 48DC/ 24DC/2 | Módulo de relé de estado sólido | PLC-INTERFACE, compuesto de borne de base PLC-BPT.../21 con conexión push-in y relé de estado sólido en miniatura enchufable, para el montaje sobre carril NS 35/7,5, 1 contacto de cierre, entrada: 48 V DC, salida: 3-33 V DC/3 A | 59.85 | 1 | DK | Interface Components (IF) | DK6 | DK62A3 | 10 | 1 | SÍ | PC |  | 33,69 | G | 100 | 72 | 95 | MM | 4046356506809 | 85364190 | DE | EC001504 | Imagen | Catálogo
2900366 | PLC-OPT- 60DC/ 24DC/2 | Módulo de relé de estado sólido | PLC-INTERFACE, compuesto de borne de base PLC-BPT.../21 con conexión push-in y relé de estado sólido en miniatura enchufable, para el montaje sobre carril NS 35/7,5, 1 contacto de cierre, entrada: 60 V DC, salida: 3-33 V DC/3 A | 56.67 | 1 | DK | Interface Components (IF) | DK6 | DK62A3 | 10 | 1 | SÍ | PC |  | 33,25 | G | 98 | 70 | 94 | MM | 4046356506823 | 85364190 | DE | EC001504 | Imagen | Catálogo
2900367 | PLC-OPT-120UC/ 24DC/2 | Módulo de relé de estado sólido | PLC-INTERFACE, compuesto de borne de base PLC-BPT.../21 con conexión push-in y relé de estado sólido en miniatura enchufable, para el montaje sobre carril NS 35/7,5, 1 contacto de cierre, entrada: 120 V AC/110 V DC, salida: 3-33 V DC/3 A | 48.04 | 1 | DK | Interface Components (IF) | DK6 | DK62A3 | 10 | 1 | SÍ | PC |  | 34,19 | G | 102 | 72 | 95 | MM | 4046356506816 | 85364900 | DE | EC001504 | Imagen | Catálogo
2900368 | PLC-OPT-230UC/ 24DC/2 | Módulo de relé de estado sólido | PLC-INTERFACE, compuesto de borne de base PLC-BPT.../21 con conexión push-in y relé de estado sólido en miniatura enchufable, para el montaje sobre carril NS 35/7,5, 1 contacto de cierre, entrada: 230 V AC/220 V DC, salida: 3-33 V DC/3 A | 49.18 | 1 | DK | Interface Components (IF) | DK6 | DK62A3 | 10 | 1 | SÍ | PC |  | 33,66 | G | 99 | 71 | 95 | MM | 4046356506830 | 85364900 | DE | EC001504 | Imagen | Catálogo
2900369 | PLC-OPT- 24DC/230AC/1 | Módulo de relé de estado sólido | PLC-INTERFACE, compuesto de borne de base PLC-BPT.../21 con conexión push-in y relé de estado sólido en miniatura enchufable, para el montaje sobre carril NS 35/7,5, 1 contacto de cierre, entrada: 24 V DC, salida: 24-253 V AC/ 0,75 A | 44.53 | 1 | DK | Interface Components (IF) | DK6 | DK62A4 | 10 | 1 | SÍ | PC |  | 33,32 | G | 102 | 72 | 95 | MM | 4046356506885 | 85364190 | DE | EC001504 | Imagen | Catálogo
2900370 | PLC-OPT- 48DC/230AC/1 | Módulo de relé de estado sólido | PLC-INTERFACE, compuesto de borne de base PLC-BPT.../21 con conexión push-in y relé de estado sólido en miniatura enchufable, para el montaje sobre carril NS 35/7,5, 1 contacto de cierre, entrada: 48 V DC, salida: 24-253 V AC/ 0,75 A | 59.85 | 1 | DK | Interface Components (IF) | DK6 | DK62A4 | 10 | 1 | SÍ | PC |  | 34,58 | G | 102 | 87 | 70 | MM | 4046356508810 | 85364190 | DE | EC001504 | Imagen | Catálogo
2900372 | PLC-OPT-120UC/230AC/1 | Módulo de relé de estado sólido | PLC-INTERFACE, compuesto de borne de base PLC-BPT.../21 con conexión push-in y relé de estado sólido en miniatura enchufable, para el montaje sobre carril NS 35/7,5, 1 contacto de cierre, entrada: 120 V AC/110 V DC, salida: 24-253 V AC/ 0,75 A | 48.04 | 1 | DK | Interface Components (IF) | DK6 | DK62A4 | 10 | 1 | SÍ | PC |  | 32,76 | G | 102 | 72 | 95 | MM | 4046356508834 | 85364900 | DE | EC001504 | Imagen | Catálogo
2900374 | PLC-OPT-230UC/230AC/1 | Módulo de relé de estado sólido | PLC-INTERFACE, compuesto de borne de base PLC-BPT.../21 con conexión push-in y relé de estado sólido en miniatura enchufable, para el montaje sobre carril NS 35/7,5, 1 contacto de cierre, entrada: 230 V AC/ 220 V DC, salida: 24-253 V AC/ 0,75 A | 49.18 | 1 | DK | Interface Components (IF) | DK6 | DK62A4 | 10 | 1 | SÍ | PC |  | 32,77 | G | 99 | 72 | 95 | MM | 4046356525640 | 85364900 | DE | EC001504 | Imagen | Catálogo
2900375 | PLC-OPT- 5DC/ 24DC/2/ACT | Módulo de relé de estado sólido | PLC-INTERFACE para funciones de salida, compuesto de borne de base PLC-BPT.../ACT con conexión push-in y relé de estado sólido en miniatura enchufable, para el montaje sobre carril NS 35/7,5, 1 contacto de cierre, entrada: 5 V DC, salida: 3-33 V DC/3 A | 52.75 | 1 | DK | Interface Components (IF) | DK6 | DK62A3 | 10 | 1 | SÍ | PC |  | 33,62 | G | 100 | 70 | 93 | MM | 4046356506861 | 85364190 | DE | EC001504 | Imagen | Catálogo
2900376 | PLC-OPT- 24DC/ 24DC/2/ACT | Módulo de relé de estado sólido | PLC-INTERFACE para funciones de salida, compuesto de borne de base PLC-BPT.../ACT con conexión push-in y relé de estado sólido en miniatura enchufable, para el montaje sobre carril NS 35/7,5, 1 contacto de cierre, entrada: 24 V DC, salida: 3-33 V DC/3 A | 44.53 | 1 | DK | Interface Components (IF) | DK6 | DK62A3 | 10 | 1 | SÍ | PC |  | 33,70 | G | 100 | 72 | 94 | MM | 4046356506878 | 85364190 | DE | EC001504 | Imagen | Catálogo
2900378 | PLC-OPT- 24DC/ 48DC/500/W | Módulo de relé de estado sólido | PLC-INTERFACE con contacto conmutado eléctrico, compuesto de borne de base PLC-BPT.../21 con conexión push-in y relé de estado sólido en miniatura integrado, para el montaje sobre carril NS 35/7,5, 1 contacto conmutado, entrada: 24 V DC, salida: 3-48 V DC/500 mA | 46.4 | 1 | DK | Interface Components (IF) | DK6 | DK62A3 | 10 | 1 | SÍ | PC |  | 28,89 | G | 102 | 70 | 88 | MM | 4046356506977 | 85364190 | DE | EC001504 | Imagen | Catálogo
2900379 | PLC-OPT- 24DC/ 24DC/3RW | Módulo de relé de estado sólido | PLC-INTERFACE para aplicaciones ferroviarias, compuesto de borne de base con conexión push-in y relé de estado sólido en miniatura integrado, rango: 0,7 x U<sub>N</sub> hasta 1,25 x U<sub>N</sub>, rango de temperatura: -25 °C hasta +70 °C, 1 contacto de cierre, entrada: 24 V DC, salida: 3-33 V DC/3 A | 67.9 | 1 | DK | Interface Components (IF) | DK6 | DK62AL | 10 | 1 | SÍ | PC |  | 29,43 | G | 102 | 70 | 88 | MM | 4046356506939 | 85364190 | DE | EC001504 | Imagen | Catálogo
2900380 | PLC-OPT-110DC/ 24DC/3RW | Módulo de relé de estado sólido | PLC-INTERFACE para aplicaciones ferroviarias, compuesto de borne de base con conexión push-in y relé de estado sólido en miniatura integrado, rango: 0,7 x U<sub>N</sub> hasta 1,25 x U<sub>N</sub>, rango de temperatura: -25 °C hasta +70 °C, 1 contacto de cierre, entrada: 110 V DC, salida: 3-33 V DC/3 A | 67.9 | 1 | DK | Interface Components (IF) | DK6 | DK62AL | 10 | 1 | SÍ | PC |  | 28,94 | G | 102 | 70 | 88 | MM | 4046356508940 | 85364900 | DE | EC001504 | Imagen | Catálogo
2900381 | PLC-OPT- 5DC/300DC/1 | Módulo de relé de estado sólido | INTERFACE PLC, relé de estado sólido integrado, con conexión push-in, para montaje sobre carril simétrico NS 35/7,5, entrada: 5 V DC, salida: 12-300 V DC/1 A | 81.98 | 1 | DK | Interface Components (IF) | DK6 | DK62A3 | 10 | 1 | SÍ | PC |  | 31,85 | G | 102 | 70 | 88 | MM | 4046356508841 | 85364190 | DE | EC001504 | Imagen | Catálogo
2900382 | PLC-OPT- 12DC/300DC/1 | Módulo de relé de estado sólido | INTERFACE PLC, relé de estado sólido integrado, con conexión push-in, para montaje sobre carril simétrico NS 35/7,5, entrada: 12 V DC, salida: 12-300 V DC/1 A | 81.98 | 1 | DK | Interface Components (IF) | DK6 | DK62A3 | 10 | 1 | SÍ | PC |  | 31,48 | G | 102 | 70 | 88 | MM | 4046356508896 | 85364190 | DE | EC001504 | Imagen | Catálogo
2900383 | PLC-OPT- 24DC/300DC/1 | Módulo de relé de estado sólido | INTERFACE PLC, relé de estado sólido integrado, con conexión push-in, para montaje sobre carril simétrico NS 35/7,5, entrada: 24 V DC, salida: 12-300 V DC/1 A | 81.98 | 1 | DK | Interface Components (IF) | DK6 | DK62A3 | 10 | 1 | SÍ | PC |  | 31,00 | G | 102 | 70 | 88 | MM | 4046356508919 | 85364190 | DE | EC001504 | Imagen | Catálogo
2900384 | PLC-OPT- 60DC/300DC/1 | Módulo de relé de estado sólido | INTERFACE PLC, relé de estado sólido integrado, con conexión push-in, para montaje sobre carril simétrico NS 35/7,5, entrada: 60 V DC, salida: 12-300 V DC/1 A | 81.98 | 1 | DK | Interface Components (IF) | DK6 | DK62A3 | 10 | 1 | SÍ | PC |  | 31,54 | G | 102 | 70 | 88 | MM | 4046356508926 | 85364190 | DE | EC001504 | Imagen | Catálogo
2900385 | PLC-OPT-110DC/300DC/1 | Módulo de relé de estado sólido | INTERFACE PLC, relé de estado sólido integrado, con conexión push-in, para montaje sobre carril simétrico NS 35/7,5, entrada: 110 V DC, salida: 12-300 V DC/1 A | 81.98 | 1 | DK | Interface Components (IF) | DK6 | DK62A3 | 10 | 1 | SÍ | PC |  | 31,55 | G | 102 | 70 | 88 | MM | 4046356506892 | 85364900 | DE | EC001504 | Imagen | Catálogo
2900387 | PLC-OPT-220DC/300DC/1 | Módulo de relé de estado sólido | INTERFACE PLC, relé de estado sólido integrado, con conexión push-in, para montaje sobre carril simétrico NS 35/7,5, entrada: 220 V DC, salida: 12-300 V DC/1 A | 81.98 | 1 | DK | Interface Components (IF) | DK6 | DK62A3 | 10 | 1 | SÍ | PC |  | 31,59 | G | 102 | 70 | 88 | MM | 4046356506908 | 85364900 | DE | EC001504 | Imagen | Catálogo
2900388 | PLC-OPT-120AC/300DC/1 | Módulo de relé de estado sólido | INTERFACE PLC, relé de estado sólido integrado, con conexión push-in, para montaje sobre carril simétrico NS 35/7,5, entrada: 120 V AC, salida: 12-300 V DC/1 A | 89.02 | 1 | DK | Interface Components (IF) | DK6 | DK62A3 | 10 | 1 | SÍ | PC |  | 33,28 | G | 102 | 70 | 88 | MM | 4046356506915 | 85364900 | DE | EC001504 | Imagen | Catálogo
2900389 | PLC-OPT-230AC/300DC/1 | Módulo de relé de estado sólido | INTERFACE PLC, relé de estado sólido integrado, con conexión push-in, para montaje sobre carril simétrico NS 35/7,5, entrada: 230 V AC, salida: 12-300 V DC/1 A | 89.02 | 1 | DK | Interface Components (IF) | DK6 | DK62A3 | 10 | 1 | SÍ | PC |  | 32,28 | G | 102 | 70 | 88 | MM | 4046356506922 | 85364900 | DE | EC001504 | Imagen | Catálogo
2900390 | PLC-OPT-125DC/300DC/1 | Módulo de relé de estado sólido | INTERFACE PLC, relé de estado sólido integrado, con conexión push-in, para montaje sobre carril simétrico NS 35/7,5, entrada: 125 V DC, salida: 12-300 V DC/1 A | 81.98 | 1 | DK | Interface Components (IF) | DK6 | DK62A3 | 10 | 1 | SÍ | PC |  | 31,77 | G | 102 | 70 | 88 | MM | 4046356508933 | 85364900 | DE | EC001504 | Imagen | Catálogo
2900391 | PLC-OPT- 24DC/110DC/3RW | Módulo de relé de estado sólido | PLC-INTERFACE para aplicaciones ferroviarias, compuesto de borne de base con conexión push-in y relé de estado sólido en miniatura integrado, rango: 0,7 x U<sub>N</sub> hasta 1,25 x U<sub>N</sub>, rango de temperatura: -25 °C hasta +70 °C, 1 contacto de cierre, entrada: 24 V DC, salida: 12-140 V DC/3 A | 91.89 | 1 | DK | Interface Components (IF) | DK6 | DK62AL | 10 | 1 | SÍ | PC |  | 35,16 | G | 102 | 70 | 88 | MM | 4046356508964 | 85364190 | DE | EC001504 | Imagen | Catálogo
2900392 | PLC-OPT- 36DC/110DC/3RW | Módulo de relé de estado sólido | PLC-INTERFACE para aplicaciones ferroviarias, compuesto de borne de base con conexión push-in y relé de estado sólido en miniatura integrado, rango: 0,7 x U<sub>N</sub> hasta 1,25 x U<sub>N</sub>, rango de temperatura: -25 °C hasta +70 °C, 1 contacto de cierre, entrada: 36 V DC, salida: 12-140 V DC/3 A | 91.89 | 1 | DK | Interface Components (IF) | DK6 | DK62AL | 10 | 1 | SÍ | PC |  | 34,96 | G | 102 | 70 | 88 | MM | 4046356508971 | 85364190 | DE | EC001504 | Imagen | Catálogo
2900393 | PLC-OPT- 48DC/110DC/3RW | Módulo de relé de estado sólido | PLC-INTERFACE para aplicaciones ferroviarias, compuesto de borne de base con conexión push-in y relé de estado sólido en miniatura integrado, rango: 0,7 x U<sub>N</sub> hasta 1,25 x U<sub>N</sub>, rango de temperatura: -25 °C hasta +70 °C, 1 contacto de cierre, entrada: 48 V DC, salida: 12-140 V DC/3 A | 91.89 | 1 | DK | Interface Components (IF) | DK6 | DK62AL | 10 | 1 | SÍ | PC |  | 35,82 | G | 102 | 70 | 88 | MM | 4046356508988 | 85364190 | DE | EC001504 | Imagen | Catálogo
2900394 | PLC-OPT- 72DC/110DC/3RW | Módulo de relé de estado sólido | PLC-INTERFACE para aplicaciones ferroviarias, compuesto de borne de base con conexión push-in y relé de estado sólido en miniatura integrado, rango: 0,7 x U<sub>N</sub> hasta 1,25 x U<sub>N</sub>, rango de temperatura: -25 °C hasta +70 °C, 1 contacto de cierre, entrada: 72 V DC, salida: 12-140 V DC/3 A | 91.89 | 1 | DK | Interface Components (IF) | DK6 | DK62AL | 10 | 1 | SÍ | PC |  | 34,98 | G | 102 | 70 | 88 | MM | 4046356581547 | 85364900 | DE | EC001504 | Imagen | Catálogo
1785388 | MSTB 2,5/ MC 1,5 BD SET | Juego de conectores enchufables | Set de conectores enchufables, corriente nominal: 12 A, corriente nominal: 12 A, familia de artículos: SET, corriente nominal: 12 A | 13686.31 | 100 | AA | PCB Connectors (PCC) | AAH | AAHGAD | 1 | 1 | SÍ | PC |  | 147,50 | G | 48 | 80 | 115 | MM | 4046356571326 | 85366990 | DE | EC004746 |  | Catálogo
2900395 | PLC-OPT- 96DC/110DC/3RW | Módulo de relé de estado sólido | PLC-INTERFACE para aplicaciones ferroviarias, compuesto de borne de base con conexión push-in y relé de estado sólido en miniatura integrado, rango: 0,7 x U<sub>N</sub> hasta 1,25 x U<sub>N</sub>, rango de temperatura: -25 °C hasta +70 °C, 1 contacto de cierre, entrada: 96 V DC, salida: 12-140 V DC/3 A | 91.89 | 1 | DK | Interface Components (IF) | DK6 | DK62AL | 10 | 1 | SÍ | PC |  | 36,00 | G | 102 | 70 | 88 | MM | 4046356506946 | 85364900 | DE | EC001504 | Imagen | Catálogo
2900396 | PLC-OPT-110DC/110DC/3RW | Módulo de relé de estado sólido | PLC-INTERFACE para aplicaciones ferroviarias, compuesto de borne de base con conexión push-in y relé de estado sólido en miniatura integrado, rango: 0,7 x U<sub>N</sub> hasta 1,25 x U<sub>N</sub>, rango de temperatura: -25 °C hasta +70 °C, 1 contacto de cierre, entrada: 110 V DC, salida: 12-140 V DC/3 A | 91.89 | 1 | DK | Interface Components (IF) | DK6 | DK62AL | 10 | 1 | SÍ | PC |  | 35,77 | G | 102 | 70 | 88 | MM | 4046356506953 | 85364900 | DE | EC001504 | Imagen | Catálogo
2900397 | PLC-PT-EIK 1-SVN 24P/P | Módulo de relé de estado sólido | PLC-INTERFACE para aplicaciones NAMUR, compuesto de borna de base PLC-BPT.../21 con conexión push-in y circuito integrado, para el montaje sobre carril DIN NS 35/7,5, salida con conmutación positiva, tensión de alimentación 24 V DC | 99.68 | 1 | DK | Interface Components (IF) | DK6 | DK6223 | 10 | 1 | SÍ | PC |  | 30,88 | G | 102 | 70 | 88 | MM | 4046356506779 | 85364190 | DE | EC001504 | Imagen | Catálogo
2900398 | PLC-OPT- 24DC/ 24DC/10/R | Módulo de relé de estado sólido | PLC-INTERFACE con contacto de retorno, compuesto de borne de base con conexión push-in y relé de estado sólido en miniatura integrado, para el montaje sobre carril NS 35/7,5, 1 contacto de cierre, entrada: 24 V DC, salida: 3-33 V DC/10 A | 99.68 | 1 | DK | Interface Components (IF) | DK6 | DK62A3 | 10 | 10 | NO | PC |  | 32,48 | G | 102 | 70 | 88 | MM | 4046356506960 | 85364190 | DE | EC001504 | Imagen | Catálogo
2900414 | ELR H5-IES-SC- 24DC/500AC-2 | Arrancador de motor híbrido | Controlador de arranque híbrido para invertir motores 3~ CA de hasta 500 V CA y 2,4 A de corriente de salida, con una tensión de control de 24 V CC, disyuntor de sobrecarga ajustable, función de parada de emergencia hasta SIL 3 / PL e y conexión por tornillo | 263.77 | 1 | DK | Interface Components (IF) | DK7 | DK7412 | 1 | 1 | SÍ | PC |  | 323,10 | G | 35 | 153 | 111 | MM | 4046356504058 | 85371098 | DE | EC001037 | Imagen | Catálogo
2900420 | ELR H5-IES-SC-230AC/500AC-2 | Arrancador de motor híbrido | Controlador de arranque híbrido para invertir motores 3~ AC hasta 500 V AC y 2,4 A de corriente de salida, con tensión de control de 230 V AC, desconexión por sobrecarga ajustable y función de parada de emergencia hasta SIL 3 / PL e | 263.77 | 1 | DK | Interface Components (IF) | DK7 | DK7412 | 1 | 1 | SÍ | PC |  | 313,00 | G | 35 | 153 | 111 | MM | 4046356504065 | 85371098 | DE | EC001037 | Imagen | Catálogo
2900421 | ELR H5-IES-SC- 24DC/500AC-9 | Arrancador de motor híbrido | Controlador de arranque híbrido para invertir motores 3~ AC de hasta 500 V AC y 9 A de corriente de salida, con una tensión de control de 24 V DC, disyuntor de sobrecarga ajustable, función de parada de emergencia hasta SIL 3/PL e y conexión por tornillo. | 263.77 | 1 | DK | Interface Components (IF) | DK7 | DK7414 | 1 | 1 | SÍ | PC |  | 324,60 | G | 35 | 153 | 111 | MM | 4046356504676 | 85371098 | DE | EC001037 | Imagen | Catálogo
2900422 | ELR H5-IES-SC-230AC/500AC-9 | Arrancador de motor híbrido | Controlador de arranque híbrido para invertir motores 3~ AC hasta 500 V AC y 9 A de corriente de salida, con tensión de control de 230 V AC, desconexión por sobrecarga ajustable y función de parada de emergencia hasta SIL 3 / PL e | 263.77 | 1 | DK | Interface Components (IF) | DK7 | DK7414 | 1 | 1 | SÍ | PC |  | 315,80 | G | 35 | 153 | 111 | MM | 4046356504683 | 85371098 | DE | EC001037 | Imagen | Catálogo
2900443 | PLC-BPT- 5DC/21 | Zócalo de relé | Borne de base PLC de 6,2 mm con conexión push-in, sin equipamiento de relé o relé de estado sólido, para montar sobre carril NS 35/7,5, 1 contacto conmutado, tensión de entrada 5 V DC | 11.62 | 1 | DK | Interface Components (IF) | DK6 | DK62A1 | 10 | 10 | NO | PC |  | 29,83 | G | 102 | 72 | 95 | MM | 4046356507585 | 85366990 | DE | EC001456 | Imagen | Catálogo
2900445 | PLC-BPT- 24DC/21 | Zócalo de relé | Borne de base PLC de 6,2 mm con conexión push-in, sin equipamiento de relé o relé de estado sólido, para montar sobre carril NS 35/7,5, 1 contacto conmutado, tensión de entrada 24 V DC | 9.29 | 1 | DK | Interface Components (IF) | DK6 | DK62A1 | 10 | 10 | NO | PC |  | 30,35 | G | 100 | 71 | 94 | MM | 4046356507592 | 85366990 | DE | EC001456 | Imagen | Catálogo
2900446 | PLC-BPT- 24UC/21 | Zócalo de relé | Borne de base PLC de 6,2 mm con conexión push-in, sin equipamiento de relé o relé de estado sólido, para montar sobre carril NS 35/7,5, 1 contacto conmutado, tensión de entrada 24 V AC/DC | 16.15 | 1 | DK | Interface Components (IF) | DK6 | DK62A1 | 10 | 10 | NO | PC |  | 30,28 | G | 102 | 72 | 95 | MM | 4046356507608 | 85366990 | DE | EC001456 | Imagen | Catálogo
2900449 | PLC-BPT- 24DC/ 1/ACT | Zócalo de relé | Borne de base PLC de 6,2 mm para funciones de salida con conexión push-in, sin equipamiento de relé o relé de estado sólido, para montar sobre carril NS 35/7,5, con conexión de línea de retorno de carga (BB), 1 contacto de cierre, tensión de entrada 24 V DC | 9.29 | 1 | DK | Interface Components (IF) | DK6 | DK62A1 | 10 | 10 | NO | PC |  | 29,60 | G | 102 | 72 | 95 | MM | 4046356507745 | 85366990 | DE | EC001456 | Imagen | Catálogo
2900450 | PLC-BPT- 24UC/ 1/ACT | Zócalo de relé | Borne de base PLC de 6,2 mm para funciones de salida con conexión push-in, sin equipamiento de relé o relé de estado sólido, para montar sobre carril NS 35/7,5, con conexión de línea de retorno de carga (BB), 1 contacto de cierre, tensión de entrada 24 V AC/DC | 28.68 | 1 | DK | Interface Components (IF) | DK6 | DK62A1 | 10 | 1 | SÍ | PC |  | 28,11 | G | 102 | 70 | 88 | MM | 4046356512381 | 85366990 | DE | EC001456 | Imagen | Catálogo
2900451 | PLC-BPT-120UC/ 1/SEN | Zócalo de relé | Borne de base PLC de 6,2 mm para funciones de entrada con conexión push-in, sin equipamiento de relé o relé de estado sólido, para montar sobre carril NS 35/7,5, con distribución de tensión de alimentación de sensor (BB), 1 contacto de cierre, tensión de entrada 120 V AC/DC | 12.6484 | 1 | DK | Interface Components (IF) | DK6 | DK62A1 | 10 | 10 | NO | PC |  | 30,99 | G | 102 | 72 | 95 | MM | 4046356512411 | 85366990 | DE | EC001456 | Imagen | Catálogo
2900452 | PLC-BPT-230UC/ 1/SEN | Zócalo de relé | Borne de base PLC de 6,2 mm para funciones de entrada con conexión push-in, sin equipamiento de relé o relé de estado sólido, para montar sobre carril NS 35/7,5, con distribución de tensión de alimentación de sensor (BB), 1 contacto de cierre, tensión de entrada 230 V AC/DC | 13.7299 | 1 | DK | Interface Components (IF) | DK6 | DK62A1 | 10 | 10 | NO | PC |  | 31,48 | G | 100 | 72 | 95 | MM | 4046356512428 | 85366990 | DE | EC001456 | Imagen | Catálogo
2900453 | PLC-BPT-120UC/21/SO46 | Zócalo de relé | Borne de base PLC de 6,2 mm contra corrientes parásitas o tensiones parásitas en el lado de control con conexión push-in, sin equipamiento de relé o relé de estado sólido, para montar sobre carril NS 35/7,5, con filtro RCZ integrado, 1 contacto conmutado, tensión de entrada 120 V AC | 23.25 | 1 | DK | Interface Components (IF) | DK6 | DK62AM | 10 | 1 | SÍ | PC |  | 27,23 | G | 102 | 70 | 88 | MM | 4046356512886 | 85366990 | DE | EC001456 | Imagen | Catálogo
2900455 | PLC-BPT-230UC/21/SO46 | Zócalo de relé | Borna de base PLC de 6,2 mm contra corrientes parásitas o tensiones parásitas en el lado de control con conexión push-in, sin equipamiento de relé o relé de estado sólido, para montar en carril DIN NS 35/7,5, con filtro RCZ integrado, 1 conmutador, tensión de entrada 230 V AC | 24.15 | 1 | DK | Interface Components (IF) | DK6 | DK62AM | 10 | 1 | SÍ | PC |  | 27,48 | G | 102 | 70 | 88 | MM | 4046356507752 | 85366990 | DE | EC001456 | Imagen | Catálogo
2900457 | PLC-BPT-230UC/ 1/SEN/SO46 | Zócalo de relé | Borna de base PLC de 6,2 mm contra corrientes parásitas o tensiones parásitas en el lado de control con conexión push-in, sin equipamiento de relé o relé de estado sólido, con distribución de la tensión de alimentación de sensor (BB), 1 contacto NA, tensión de entrada 230 V AC | 25.03 | 1 | DK | Interface Components (IF) | DK6 | DK62AM | 10 | 1 | SÍ | PC |  | 27,30 | G | 102 | 70 | 88 | MM | 4046356507776 | 85366990 | DE | EC001456 | Imagen | Catálogo
2900458 | PLC-BPT-TTL/1 | Zócalo de relé | Borne de base PLC de 6,2 mm para señal TTL con conexión push-in, sin equipamiento de relé o relé de estado sólido, para montar sobre carril NS 35/7,5, 1 contacto de cierre, tensión de entrada TTL (5 V DC) | 60.68 | 1 | DK | Interface Components (IF) | DK6 | DK62A1 | 10 | 1 | SÍ | PC |  | 27,19 | G | 102 | 70 | 88 | MM | 4046356507783 | 85366990 | DE | EC001456 | Imagen | Catálogo
2900463 | VIP-2/SC/FLK50 | Módulo pasivo | Módulo de interconexión VARIOFACE | 98.25 | 1 | DK | Interface Components (IF) | DK2 | DK2111 | 1 | 1 | SÍ | PC | F | 284,20 | G | 70 | 165 | 90 | MM | 4046356552875 | 85366990 | US | EC002780 | Imagen | Catálogo
2900509 | PSR-SCP- 24UC/ESAM4/3X1/1X2/B | Relé de seguridad | Relé de seguridad para control de paro de emergencia y de puertas de seguridad hasta SIL 3 o categoría 4, PL e según EN ISO 13849, funcionamiento de dos canales, 3 circuitos de disparo, tensión nominal de entrada 24 V DC, borna de tornillo enchufable | 215.49 | 1 | DN | Automation Infrastructure (AI) | DNA | DNA114 | 1 | 1 | NO | PC |  | 191,91 | G | 0 | 0 | 0 |  | 4046356513579 | 85371098 | DE | EC001449 | Imagen | Catálogo
2900510 | PSR-SPP- 24UC/ESAM4/3X1/1X2/B | Relé de seguridad | Relé de seguridad para control de paro de emergencia y puertas de seguridad hasta SIL 3 o categoría 4, PL e según EN ISO 13849, funcionamiento de dos canales, 3 circuitos de disparo, tensión nominal de entrada: 24 V DC, borna push-in enchufable | 215.49 | 1 | DN | Automation Infrastructure (AI) | DNA | DNA114 | 1 | 1 | NO | PC |  | 182,20 | G | 0 | 0 | 0 |  | 4046356513784 | 85371098 | DE | EC001449 | Imagen | Catálogo
2900525 | PSR-SCP- 24UC/ESAM4/2X1/1X2 | Relé de seguridad | Relé de seguridad para control de paro de emergencia y de puertas de seguridad hasta SIL 3 o categoría 4, PL e según EN ISO 13849, funcionamiento de dos canales, 2 circuitos de disparo, tensión nominal de entrada 24 V DC, borna de tornillo enchufable | 209.49 | 1 | DN | Automation Infrastructure (AI) | DNA | DNA114 | 1 | 1 | NO | PC |  | 183,10 | G | 0 | 0 | 0 |  | 4046356515658 | 85371098 | DE | EC001449 | Imagen | Catálogo
2900526 | PSR-SPP- 24UC/ESAM4/2X1/1X2 | Relé de seguridad | Relé de seguridad para control de paro de emergencia y puertas de seguridad hasta SIL 3 o categoría 4, PL e según EN ISO 13849, funcionamiento de dos canales, 2 circuitos de disparo, tensión nominal de entrada: 24 V DC, borna push-in enchufable | 209.49 | 1 | DN | Automation Infrastructure (AI) | DNA | DNA114 | 1 | 1 | NO | PC |  | 182,50 | G | 0 | 0 | 0 |  | 4046356515665 | 85371098 | DE | EC001449 | Imagen | Catálogo
1835801 | SAC-8P-M12FS/ 5,0-PUR/FS SHASC | Cable para sensores/actuadores | Cable para sensores/actuadores, 8-polos, PUR sin halógenos, negro grisáceo RAL 7021, Hembra recta M12, codificación: A, a Hembra recta M12, codificación: A, longitud de cable: 5 m, Variante del cliente | 79.0216 | 1 | AF | Industrial Field Connectivity (IFC) | AF1 | AF1CMA | 1 | 1 | NO | PC | F | 22,22 | G | 0 | 0 | 0 |  | 4067923478428 | 0 | 0 | 0 |  | Catálogo
2900530 | ELR H3-SC- 24DC/500AC-9 | Arrancador de motor híbrido | Controlador de arranque híbrido para arrancar motores 3~ AC de hasta 500 V AC y 9 A de corriente de salida, con una tensión de control de 24 V DC y conexión por tornillo. | 188.09 | 1 | DK | Interface Components (IF) | DK7 | DK7423 | 1 | 1 | SÍ | PC |  | 192,60 | G | 0 | 0 | 0 |  | 4046356526012 | 85371098 | DE | EC001037 | Imagen | Catálogo
2900538 | ELR H5-SC- 24DC/500AC-9 | Arrancador de motor híbrido | Controlador de arranque híbrido para invertir motores 3~ AC de hasta 500 V AC y 9 A de corriente de salida, con una tensión de control de 24 V DC y conexión por tornillo. | 198.55 | 1 | DK | Interface Components (IF) | DK7 | DK7424 | 1 | 1 | SÍ | PC |  | 210,07 | G | 0 | 0 | 0 |  | 4046356526104 | 85371098 | DE | EC001037 | Imagen | Catálogo
2900542 | ELR H3-I-SC- 24DC/500AC-0,6 | Arrancador de motor híbrido | Controlador de arranque híbrido para arrancar motores 3~ AC de hasta 500 V AC y 0,6 A de corriente de salida, con una tensión de control de 24 V DC, disyuntor de sobrecarga ajustable y conexión por tornillo. | 198.55 | 1 | DK | Interface Components (IF) | DK7 | DK7421 | 1 | 1 | SÍ | PC |  | 241,81 | G | 0 | 0 | 0 |  | 4046356527675 | 85371098 | DE | EC001037 | Imagen | Catálogo
2900543 | ELR H3-I-SC- 24DC/500AC-2 | Arrancador de motor híbrido | Controlador de arranque híbrido para arrancar motores 3~ AC de hasta 500 V AC y 2,4 A de corriente de salida, con una tensión de control de 24 V DC, disyuntor de sobrecarga ajustable y conexión por tornillo. | 198.55 | 1 | DK | Interface Components (IF) | DK7 | DK7421 | 1 | 1 | SÍ | PC |  | 241,40 | G | 0 | 0 | 0 |  | 4046356527682 | 85371098 | DE | EC001037 | Imagen | Catálogo
2900545 | ELR H3-I-SC- 24DC/500AC-9 | Arrancador de motor híbrido | Controlador de arranque híbrido para arrancar motores 3~ AC de hasta 500 V AC y 9 A de corriente de salida, con una tensión de control de 24 V DC, disyuntor de sobrecarga ajustable y conexión por tornillo. | 198.55 | 1 | DK | Interface Components (IF) | DK7 | DK7423 | 1 | 1 | SÍ | PC |  | 243,70 | G | 0 | 0 | 0 |  | 4046356527705 | 85371098 | DE | EC001037 | Imagen | Catálogo
2900559 | ELR H5-ES-SC- 24DC/500AC-2 | Arrancador de motor híbrido | Controlador de arranque híbrido para invertir motores de 3~ AC hasta 550 V AC, con entrada de 24 V DC, corriente de salida de 2,4 A y función de parada de emergencia. | 248.35 | 1 | DK | Interface Components (IF) | DK7 | DK7412 | 1 | 1 | SÍ | PC |  | 311,00 | G | 35 | 153 | 111 | MM | 4046356527828 | 85371098 | DE | EC001037 | Imagen | Catálogo
2900561 | ELR H5-ES-SC- 24DC/500AC-9 | Arrancador de motor híbrido | Controlador de arranque híbrido para invertir motores de 3~ AC hasta 550 V AC, con entrada de 24 V DC, corriente de salida de 9 A y función de parada de emergencia. | 248.35 | 1 | DK | Interface Components (IF) | DK7 | DK7414 | 1 | 1 | SÍ | PC |  | 311,05 | G | 35 | 153 | 111 | MM | 4046356527842 | 85371098 | DE | EC001037 | Imagen | Catálogo
2900566 | ELR H3-IES-SC- 24DC/500AC-0,6 | Arrancador de motor híbrido | Controlador de arranque híbrido para arrancar motores 3~ AC de hasta 500 V AC y 0,6 A de corriente de salida, con una tensión de control de 24 V DC, disyuntor de sobrecarga ajustable, función de parada de emergencia hasta SIL 3/PL e y conexión por tornillo. | 232.09 | 1 | DK | Interface Components (IF) | DK7 | DK7411 | 1 | 1 | SÍ | PC |  | 293,40 | G | 0 | 0 | 0 |  | 4046356526128 | 85371098 | DE | EC001037 | Imagen | Catálogo
2900567 | ELR H3-IES-SC- 24DC/500AC-2 | Arrancador de motor híbrido | Controlador de arranque híbrido para arrancar motores 3~ AC de hasta 500 V AC y 2,4 A de corriente de salida, con una tensión de control de 24 V DC, disyuntor de sobrecarga ajustable, función de parada de emergencia hasta SIL 3/PL e y conexión por tornillo. | 232.09 | 1 | DK | Interface Components (IF) | DK7 | DK7411 | 1 | 1 | SÍ | PC |  | 295,40 | G | 0 | 0 | 0 |  | 4046356526135 | 85371098 | DE | EC001037 | Imagen | Catálogo
2900568 | ELR H3-IES-SC-230AC/500AC-2 | Arrancador de motor híbrido | Controlador de arranque híbrido para arrancar motores de 3~ AC hasta 550 V AC, con entrada de 230 V AC, corriente de salida de 2,4 A, función de parada de emergencia y desconexión por sobrecarga ajustable. | 232.09 | 1 | DK | Interface Components (IF) | DK7 | DK7411 | 1 | 1 | SÍ | PC |  | 301,47 | G | 0 | 0 | 0 |  | 4046356526142 | 85371098 | DE | EC001037 | Imagen | Catálogo
2900569 | ELR H3-IES-SC- 24DC/500AC-9 | Arrancador de motor híbrido | Controlador de arranque híbrido para arrancar motores 3~ AC de hasta 500 V AC y 9 A de corriente de salida, con una tensión de control de 24 V DC, disyuntor de sobrecarga ajustable, función de parada de emergencia hasta SIL 3/PL e y conexión por tornillo. | 232.09 | 1 | DK | Interface Components (IF) | DK7 | DK7413 | 1 | 1 | SÍ | PC |  | 297,00 | G | 0 | 0 | 0 |  | 4046356526159 | 85371098 | DE | EC001037 | Imagen | Catálogo
2900570 | ELR H3-IES-SC-230AC/500AC-9 | Arrancador de motor híbrido | Controlador de arranque híbrido para arrancar motores de 3~ AC hasta 550 V AC, con entrada de 230 V AC, corriente de salida de 9 A, función de parada de emergencia y desconexión por sobrecarga ajustable. | 232.09 | 1 | DK | Interface Components (IF) | DK7 | DK7413 | 1 | 1 | SÍ | PC |  | 299,60 | G | 0 | 0 | 0 |  | 4046356526166 | 85371098 | DE | EC001037 | Imagen | Catálogo
2900573 | ELR H5-I-SC- 24DC/500AC-0,6 | Arrancador de motor híbrido | Controlador de arranque híbrido para invertir motores 3~ AC de hasta 500 V AC y 0,6 A de corriente de salida, con una tensión de control de 24 V DC, disyuntor de sobrecarga ajustable y conexión por tornillo. | 229.88 | 1 | DK | Interface Components (IF) | DK7 | DK7422 | 1 | 1 | SÍ | PC |  | 254,00 | G | 0 | 0 | 0 |  | 4046356527859 | 85371098 | DE | EC001037 | Imagen | Catálogo
2900574 | ELR H5-I-SC- 24DC/500AC-2 | Arrancador de motor híbrido | Controlador de arranque híbrido para invertir motores 3~ AC de hasta 500 V AC y 2,4 A de corriente de salida, con una tensión de control de 24 V DC, disyuntor de sobrecarga ajustable y conexión por tornillo. | 228.41 | 1 | DK | Interface Components (IF) | DK7 | DK7422 | 1 | 1 | SÍ | PC |  | 256,10 | G | 0 | 0 | 0 |  | 4046356527866 | 85371098 | DE | EC001037 | Imagen | Catálogo
2900576 | ELR H5-I-SC- 24DC/500AC-9 | Arrancador de motor híbrido | Controlador de arranque híbrido para invertir motores 3~ AC de hasta 500 V AC y 9 A de corriente de salida, con una tensión de control de 24 V DC, disyuntor de sobrecarga ajustable y conexión por tornillo. | 229.88 | 1 | DK | Interface Components (IF) | DK7 | DK7424 | 1 | 1 | SÍ | PC |  | 258,41 | G | 0 | 0 | 0 |  | 4046356528184 | 85371098 | DE | EC001037 | Imagen | Catálogo
2900582 | ELR H5-IES-SC- 24DC/500AC-0,6 | Arrancador de motor híbrido | Controlador de arranque híbrido para invertir motores 3~ AC de hasta 500 V AC y 0,6 A de corriente de salida, con una tensión de control de 24 V DC, disyuntor de sobrecarga ajustable, función de parada de emergencia hasta SIL 3/PL e y conexión por tornillo. | 263.77 | 1 | DK | Interface Components (IF) | DK7 | DK7412 | 1 | 1 | SÍ | PC |  | 322,60 | G | 35 | 153 | 111 | MM | 4046356526289 | 85371098 | DE | EC001037 | Imagen | Catálogo
2900622 | FLKM-PA-D37/HW/AN/C300 | Adaptador frontal | Adaptador frontal VARIOFACE, para Honeywell C300, serie C I/O, conexión máx. de 1x 16 canales (conector enchufable D-SUB de 37 polos) | 209.85 | 1 | DK | Interface Components (IF) | DK2 | DK231H | 1 | 1 | NO | PC |  | 102,00 | G | 67 | 121 | 70 | MM | 4046356518208 | 85366990 | DE | EC002584 | Imagen | Catálogo
2900675 | VIP-3/SC/D37SUB/M/HW/C300 | Módulo de transferencia de señales | Módulo VARIOFACE, con conexión por tornillo y conector macho en miniatura D-SUB, para el montaje sobre carriles simétricos NS 35, número de polos: 37 | 116.42 | 1 | DK | Interface Components (IF) | DK2 | DK211H | 1 | 1 | SÍ | PC |  | 203,60 | G | 65 | 118 | 92 | MM | 4046356535564 | 85366990 | US | EC002780 | Imagen | Catálogo
2900676 | VIP-2/SC/D37SUB/M | Módulo de transferencia de señales | Módulo VARIOFACE, con conexión por tornillo y conector macho en miniatura D-SUB, para el montaje sobre carriles simétricos NS 35, número de polos: 37 | 111 | 1 | DK | Interface Components (IF) | DK2 | DK211H | 1 | 1 | SÍ | PC |  | 201,60 | G | 66 | 119 | 93 | MM | 4046356535557 | 85366990 | US | EC002780 | Imagen | Catálogo
2900682 | UMK-RJ45/S/8PTDA | Módulo pasivo | Módulo VARIOFACE para la conexión de un conector hembra RJ45 con bornes de conexión doble por resorte en técnica de conexión directa. | 87.09 | 1 | DK | Interface Components (IF) | DK2 | DK2A83 | 1 | 1 | SÍ | PC |  | 59,40 | G | 44 | 93 | 91 | MM | 4046356524353 | 85369010 | DE | EC002780 | Imagen | Catálogo
2900701 | VIP-3/SC/RJ45 | Módulo de transferencia de señales | Módulo VARIOFACE con unión roscada y conector macho RJ45 | 85.7166 | 1 | DK | Interface Components (IF) | DK2 | DK2113 | 1 | 1 | SÍ | PC |  | 66,00 | G | 68 | 100 | 89 | MM | 4046356547802 | 85366990 | US | EC002780 | Imagen | Catálogo
2900746 | BRIDGE- 2 | Puente | Puente sin fin trifásico para módulos de la línea CONTACTRON con conexión por tornillo y un ancho de la caja de 22,5 mm, cable de conexión: 0,3 m de longitud, con punteras. | 22.77 | 1 | DK | Interface Components (IF) | DK7 | DK74Z1 | 1 | 1 | NO | PC |  | 67,50 | G | 26 | 160 | 297 | MM | 4046356528238 | 85444290 | DE | EC002498 | Imagen | Catálogo
2900747 | BRIDGE- 3 | Puente | Puente sin fin trifásico para 3 módulos de la línea CONTACTRON con conexión por tornillo y un ancho de la caja de 22,5 mm, cable de conexión: 0,3 m de longitud, con punteras. | 34.14 | 1 | DK | Interface Components (IF) | DK7 | DK74Z1 | 1 | 1 | NO | PC |  | 84,00 | G | 158 | 135 | 19 | MM | 4046356528252 | 85444290 | DE | EC002498 | Imagen | Catálogo
2900748 | BRIDGE- 4 | Puente | Puente sin fin trifásico para 4 módulos de la línea CONTACTRON con conexión por tornillo y un ancho de la caja de 22,5 mm, cable de conexión: 0,3 m de longitud, con punteras. | 41.47 | 1 | DK | Interface Components (IF) | DK7 | DK74Z1 | 1 | 1 | NO | PC |  | 100,80 | G | 40 | 200 | 145 | MM | 4046356528245 | 85444290 | DE | EC002498 | Imagen | Catálogo
2900749 | BRIDGE- 5 | Puente | Puente sin fin trifásico para 5 módulos de la línea CONTACTRON con conexión por tornillo y un ancho de la caja de 22,5 mm, cable de conexión: 0,3 m de longitud, con punteras. | 51.85 | 1 | DK | Interface Components (IF) | DK7 | DK74Z1 | 1 | 1 | NO | PC |  | 121,40 | G | 29 | 160 | 297 | MM | 4046356528474 | 85444290 | DE | EC002498 | Imagen | Catálogo
2900750 | BRIDGE- 6 | Puente | Puente sin fin trifásico para 6 módulos de la línea CONTACTRON con conexión por tornillo y un ancho de la caja de 22,5 mm, cable de conexión: 0,3 m de longitud, con punteras. | 62.27 | 1 | DK | Interface Components (IF) | DK7 | DK74Z1 | 1 | 1 | NO | PC |  | 136,60 | G | 22 | 160 | 297 | MM | 4046356528269 | 85444290 | DE | EC002498 | Imagen | Catálogo
2900751 | BRIDGE- 7 | Puente | Puente sin fin trifásico para 7 módulos de la línea CONTACTRON con conexión por tornillo y un ancho de la caja de 22,5 mm, cable de conexión: 0,3 m de longitud, con punteras. | 79.66 | 1 | DK | Interface Components (IF) | DK7 | DK74Z1 | 1 | 1 | NO | PC |  | 150,40 | G | 31 | 160 | 175 | MM | 4046356528481 | 85444290 | DE | EC002498 | Imagen | Catálogo
2900752 | BRIDGE- 8 | Puente | Puente sin fin trifásico para 8 módulos de la línea CONTACTRON con conexión por tornillo y un ancho de la caja de 22,5 mm, cable de conexión: 0,3 m de longitud, con punteras. | 83 | 1 | DK | Interface Components (IF) | DK7 | DK74Z1 | 1 | 1 | NO | PC |  | 171,58 | G | 25 | 160 | 160 | MM | 4046356528498 | 85444290 | DE | EC002498 | Imagen | Catálogo
2900753 | BRIDGE- 9 | Puente | Puente sin fin trifásico para 9 módulos de la línea CONTACTRON con conexión por tornillo y un ancho de la caja de 22,5 mm, cable de conexión: 0,3 m de longitud, con punteras. | 102.38 | 1 | DK | Interface Components (IF) | DK7 | DK74Z1 | 1 | 1 | NO | PC |  | 195,20 | G | 27 | 160 | 175 | MM | 4046356528511 | 85444290 | DE | EC002498 | Imagen | Catálogo
2900754 | BRIDGE-10 | Puente | Puente sin fin trifásico para 10 módulos de la línea CONTACTRON con conexión por tornillo y un ancho de la caja de 22,5 mm, cable de conexión: 0,3 m de longitud, con punteras. | 113.8 | 1 | DK | Interface Components (IF) | DK7 | DK74Z1 | 1 | 1 | NO | PC |  | 203,23 | G | 38 | 160 | 165 | MM | 4046356528504 | 85444290 | DE | EC002498 | Imagen | Catálogo
2900759 | CABLE-D37SUB/B/B/ 400/KONFEK/S | Cable | Cable redondo confeccionado apantallado; conexión 1: Hembra de conexión D-SUB (1x 37-polos); conexión 2: Hembra de conexión D-SUB (1x 37-polos); longitud de cable: 4 m | 176.68 | 1 | DK | Interface Components (IF) | DK2 | DK2252 | 1 | 1 | NO | PC | F | 901,60 | G | 55 | 250 | 260 | MM | 4046356527644 | 85444290 | DE | EC000237 | Imagen | Catálogo
2900760 | CABLE-D37SUB/B/B/ 600/KONFEK/S | Cable | Cable redondo confeccionado apantallado; conexión 1: Hembra de conexión D-SUB (1x 37-polos); conexión 2: Hembra de conexión D-SUB (1x 37-polos); longitud de cable: 6 m | 215.26 | 1 | DK | Interface Components (IF) | DK2 | DK2252 | 1 | 1 | NO | PC |  | 1.294,20 | G | 56 | 250 | 257 | MM | 4046356527637 | 85444290 | DE | EC000237 | Imagen | Catálogo
2900761 | CABLE-D37SUB/B/B/ 800/KONFEK/S | Cable | Cable redondo confeccionado apantallado; conexión 1: Hembra de conexión D-SUB (1x 37-polos); conexión 2: Hembra de conexión D-SUB (1x 37-polos); longitud de cable: 8 m | 248.17 | 1 | DK | Interface Components (IF) | DK2 | DK2252 | 1 | 1 | NO | PC | F | 1.702,00 | G | 87 | 255 | 240 | MM | 4046356527651 | 85444290 | DE | EC000237 | Imagen | Catálogo
2900762 | CABLE-D37SUB/B/B/1000/KONFEK/S | Cable | Cable redondo confeccionado apantallado; conexión 1: Hembra de conexión D-SUB (1x 37-polos); conexión 2: Hembra de conexión D-SUB (1x 37-polos); longitud de cable: 10 m | 285.42 | 1 | DK | Interface Components (IF) | DK2 | DK2252 | 1 | 1 | NO | PC | F | 2.110,70 | G | 75 | 300 | 310 | MM | 4046356527668 | 85444290 | DE | EC000237 | Imagen | Catálogo
2900763 | CABLE-D37SUB/B/B/1500/KONFEK/S | Cable | Cable redondo confeccionado apantallado; conexión 1: Hembra de conexión D-SUB (1x 37-polos); conexión 2: Hembra de conexión D-SUB (1x 37-polos); longitud de cable: 15 m | 356.82 | 1 | DK | Interface Components (IF) | DK2 | DK2252 | 1 | 1 | NO | PC |  | 3.086,00 | G | 80 | 300 | 260 | MM | 4046356529082 | 85444290 | DE | EC000237 | Imagen | Catálogo
2900764 | CABLE-D37SUB/B/B/2000/KONFEK/S | Cable | Cable redondo confeccionado apantallado; conexión 1: Hembra de conexión D-SUB (1x 37-polos); conexión 2: Hembra de conexión D-SUB (1x 37-polos); longitud de cable: 20 m | 442.68 | 1 | DK | Interface Components (IF) | DK2 | DK2252 | 1 | 1 | NO | PC | F | 4.137,00 | G | 100 | 290 | 290 | MM | 4046356529075 | 85444290 | DE | EC000237 | Imagen | Catálogo
2900786 | VIP-2/SC/D37SUB/M/SO | Módulo de transferencia de señales | Módulo VARIOFACE, con conexión por tornillo y conector macho en miniatura D-SUB, para el montaje sobre carriles simétricos NS 35, número de polos: 37 | 108.84 | 1 | DK | Interface Components (IF) | DK2 | DK211H | 1 | 1 | SÍ | PC |  | 206,00 | G | 66 | 119 | 93 | MM | 4046356545082 | 85366990 | US | EC002780 | Imagen | Catálogo
2900795 | ELR W3- 24DC/500AC- 9I-BR | Arrancador de motor híbrido | Arrancador de motor híbrido para invertir motores de 3~ AC hasta 550 V AC, con entrada de 24 V DC, corriente de salida de 9 A, desconexión por sobrecarga ajustable y detección de fallo de fases limitada | 297.04 | 1 | DK | Interface Components (IF) | DK7 | DK7424 | 1 | 1 | SÍ | PC |  | 298,70 | G | 35 | 153 | 111 | MM | 4046356550826 | 85371098 | DE | EC001037 | Imagen | Catálogo
2900889 | FLKM 14-PA-INLINE/DIO8 | Adaptador frontal | Adaptador frontal VARIOFACE para módulos Inline HD, para transmisión de 8 señales digitales. | 114.94 | 1 | DK | Interface Components (IF) | DK2 | DK231P | 1 | 1 | SÍ | PC |  | 26,40 | G | 23 | 100 | 59 | MM | 4046356545075 | 85369010 | DE | EC002584 | Imagen | Catálogo
2900898 | UM-KS50/32MR/1/ADV151/SC/SO207 | Módulo de relés | Módulo de relés VARIOFACE de 32 canales con conexión por tornillo y conexión de sistema de 50 polos. la alimentación de tensión se ejecuta redundante, tarjeta ADV 151, ancho de módulo: 232,5 mm | 1504.64 | 1 | DK | Interface Components (IF) | DK2 | DK2A9N | 1 | 1 | NO | PC |  | 949,40 | G | 85 | 260 | 200 | MM | 4046356548403 | 85369010 | DE | EC002780 | Imagen | Catálogo
2900899 | UM-KS50/32MR/1/ADV551/SC/SO207 | Módulo de relés | Módulo de relé VARIOFACE de 32 canales con conexión por tornillo y conector de sistema de 50 polos. La alimentación de tensión se ejecuta redundante, para tarjeta Yokogawa ADV 551 | 1941.47 | 1 | DK | Interface Components (IF) | DK2 | DK2A9N | 1 | 1 | NO | PC |  | 1.014,90 | G | 86 | 282 | 149 | MM | 4046356548397 | 85371098 | DE | EC002780 | Imagen | Catálogo
2900904 | VMT EXT PS | Fuente de alimentación | Accesorios, fuente de alimentación externa para un IPC en carcasa IP65 | 192 | 1 | DR | Automation Systems (AS) | DRB | DRBBAZ | 1 | 1 | SÍ | PC |  | 744,50 | G | 65 | 266 | 186 | MM | 4046356126892 | 85044083 | CN | EC000599 | Imagen | Catálogo
2900924 | FLKM-PA-2D15/HW/DO/C300 | Adaptador frontal | Adaptador frontal VARIOFACE, para Honeywell C300, series C E/S. Especial para conexión de PLC-V8/D15.../OUT. Envío de 2x 8 canales. | 201.15 | 1 | DK | Interface Components (IF) | DK2 | DK231H | 1 | 1 | NO | PC |  | 91,40 | G | 67 | 121 | 70 | MM | 4046356551182 | 85366990 | DE | EC002584 | Imagen | Catálogo
2900931 | RIF-1-BPT/2X21 | Zócalo de relé | Zócalo de relé RIF-1..., para relés miniatura de potencia con 1 o 2 contactos inversores o relés de estado sólido de construcción idéntica, conexión push-in , posibilidad de enchufe para módulos de entrada/antiparasitarios, para el montaje sobre NS 35/7,5 | 6.46 | 1 | DK | Interface Components (IF) | DK6 | DK6522 | 10 | 10 | NO | PC |  | 50,55 | G | 68 | 171 | 101 | MM | 4046356733151 | 85366990 | CN | EC001456 | Imagen | Catálogo
2900933 | VMT HALTEWINKEL LI/RE | Fijación | Accesorios, escuadra de sujeción izquierda/derecha para un monitor/PC industrial | 74.16 | 1 | DR | Automation Systems (AS) | DRB | DRBBAZ | 1 | 1 | SÍ | PC |  | 237,40 | G | 84 | 171 | 102 | MM | 4046356148252 | 73269098 | DE | EC002584 | Imagen | Catálogo
2900934 | RIF-2-BPT/4X21 | Zócalo de relé | Zócalo de relé RIF-2..., para relés industriales con 2 o 4 contactos inversores, conexión push-in , posibilidad de enchufe para módulos de entrada/antiparasitarios, para el montaje sobre NS 35/7,5 | 7.86 | 1 | DK | Interface Components (IF) | DK6 | DK6523 | 10 | 10 | NO | PC |  | 69,15 | G | 57 | 314 | 102 | MM | 4046356733175 | 85366990 | CN | EC001456 | Imagen | Catálogo
2900936 | RIF-3-BSC/3X21 | Zócalo de relé | Zócalo de relé RIF-3..., para relés octales con 3 contactos conmutados, conexión por tornillo, posibilidad de enchufe para módulos de entrada/antiparasitario, para montaje sobre carril NS 35/7,5 | 8.2297 | 1 | DK | Interface Components (IF) | DK6 | DK6514 | 10 | 10 | NO | PC |  | 89,29 | G | 70 | 195 | 205 | MM | 4046356733038 | 85366990 | CN | EC001456 | Imagen | Catálogo
2900938 | RIF-3-BPT/3X21 | Zócalo de relé | Zócalo de relé RIF-3..., para relés octales con 3 contactos inversores, conexión push-in , posibilidad de enchufe para módulos de entrada/antiparasitarios, para el montaje sobre NS 35/7,5 | 9.36 | 1 | DK | Interface Components (IF) | DK6 | DK6524 | 10 | 10 | NO | PC |  | 78,10 | G | 55 | 210 | 205 | MM | 4046356733052 | 85366990 | CN | EC001456 | Imagen | Catálogo
2900939 | RIF-LDP-12-24 DC | Módulo enchufable | Módulo enchufable, para el montaje en RIF-1, RIF-2, RIF-3 y RIF-4, con diodo de libre circulación y LED amarillo, polaridad: A1+, A2-, tensión de entrada: 12 V DC... 24 V DC ±30 % | 3.71 | 1 | DK | Interface Components (IF) | DK6 | DK6545 | 10 | 10 | NO | PC |  | 3,05 | G | 17 | 90 | 85 | MM | 4046356733069 | 85363010 | CN | EC002586 | Imagen | Catálogo
2900940 | RIF-LDP-48-60 DC | Módulo enchufable | Módulo enchufable, para el montaje en RIF-1, RIF-2, RIF-3 y RIF-4, con diodo de libre circulación y LED amarillo, polaridad: A1+, A2-, tensión de entrada: 48 V DC ... 60 V DC ±20 % | 3.72 | 1 | DK | Interface Components (IF) | DK6 | DK6545 | 10 | 10 | NO | PC |  | 3,04 | G | 24 | 90 | 75 | MM | 4046356733205 | 85363010 | CN | EC002586 | Imagen | Catálogo
2900941 | RIF-LDP-110 DC | Módulo enchufable | Módulo enchufable, para el montaje en RIF-1, RIF-2, RIF-3 y RIF-4, con diodo de libre circulación y LED amarillo, polaridad: A1+, A2-, tensión de entrada: 110 V DC ±20 % | 3.72 | 1 | DK | Interface Components (IF) | DK6 | DK6545 | 10 | 10 | NO | PC |  | 2,94 | G | 20 | 70 | 120 | MM | 4046356733212 | 85363010 | CN | EC002586 | Imagen | Catálogo
2900942 | RIF-LV-12-24 UC | Módulo enchufable | Módulo enchufable, para el montaje en RIF-1, RIF-2, RIF-3 y RIF-4, con varistor y LED amarillo, tensión de entrada: 12 V AC ... 24 V AC / DC ±20 % | 4.2 | 1 | DK | Interface Components (IF) | DK6 | DK6545 | 10 | 10 | NO | PC |  | 3,40 | G | 20 | 70 | 120 | MM | 4046356733229 | 85363010 | CN | EC002586 | Imagen | Catálogo
2900943 | RIF-LV-48-60 UC | Módulo enchufable | Módulo enchufable, para el montaje en RIF-1, RIF-2, RIF-3 y RIF-4, con varistor y LED amarillo, tensión de entrada: 48 V AC ... 60 V AC / DC ±20 % | 4.2 | 1 | DK | Interface Components (IF) | DK6 | DK6545 | 10 | 10 | NO | PC |  | 3,21 | G | 16 | 91 | 80 | MM | 4046356733243 | 85363010 | CN | EC002586 | Imagen | Catálogo
2900944 | RIF-LV-120-230 AC/110 DC | Módulo enchufable | Módulo enchufable, para el montaje en RIF-1, RIF-2, RIF-3 y RIF-4, con varistor y LED amarillo, tensión de entrada: 120 V AC... 230 V AC / 110 V DC ±20 % | 4.2 | 1 | DK | Interface Components (IF) | DK6 | DK6545 | 10 | 10 | NO | PC |  | 3,47 | G | 20 | 70 | 120 | MM | 4046356733250 | 85363010 | CN | EC002586 | Imagen | Catálogo
2900945 | RIF-V-12-24 UC | Módulo enchufable | Módulo enchufable, para el montaje en RIF-1, RIF-2, RIF-3 y RIF-4, con varistor, tensión de entrada: 12 V AC ... 24 V AC / DC ±20 % | 3.81 | 1 | DK | Interface Components (IF) | DK6 | DK6545 | 10 | 10 | NO | PC |  | 3,10 | G | 25 | 90 | 80 | MM | 4046356733076 | 85363010 | CN | EC002586 | Imagen | Catálogo
2900946 | VMT TISCHFUSS | Fijación | Pie de mesa/soporte para vehículo con posibilidad de montaje para soporte de escáner para el VMT 9000 con pantalla de 10,4 (1024 x 768) y para la serie VMT 7000 y VMT 8000. Anchura de montaje: 233 mm. | 232 | 1 | DR | Automation Systems (AS) | DRB | DRBBAZ | 1 | 1 | SÍ | PC |  | 530,00 | G | 0 | 0 | 0 |  | 4046356148269 | 73269098 | DE | EC002584 | Imagen | Catálogo
2900947 | RIF-V-48-60 UC | Módulo enchufable | Módulo enchufable, para el montaje en RIF-1, RIF-2, RIF-3 y RIF-4, con varistor, tensión de entrada: 48 V AC ... 60 V AC / DC ±20 % | 3.8316 | 1 | DK | Interface Components (IF) | DK6 | DK6545 | 10 | 10 | NO | PC |  | 3,06 | G | 14 | 91 | 130 | MM | 4046356733083 | 85363010 | CN | EC002586 | Imagen | Catálogo
2900948 | RIF-V-120-230 UC | Módulo enchufable | Módulo enchufable, para el montaje en RIF-1, RIF-2, RIF-3 y RIF-4, con varistor, tensión de entrada: 120 V AC ... 230 V AC / DC ±20 % | 3.81 | 1 | DK | Interface Components (IF) | DK6 | DK6545 | 10 | 10 | NO | PC |  | 3,28 | G | 20 | 70 | 120 | MM | 4046356733090 | 85363010 | CN | EC002586 | Imagen | Catálogo
2900949 | RIF-RC-12-24 UC | Módulo enchufable | Módulo enchufable, para el montaje en RIF-1, RIF-2, RIF-3 y RIF-4, con elemento RC, tensión de entrada: 12 V AC ... 24 V AC / DC ±20 % | 3.72 | 1 | DK | Interface Components (IF) | DK6 | DK6545 | 10 | 10 | NO | PC |  | 2,89 | G | 25 | 115 | 90 | MM | 4046356733106 | 85363010 | CN | EC002586 | Imagen | Catálogo
2900950 | RIF-RC-48-60 UC | Módulo enchufable | Módulo enchufable, para el montaje en RIF-1, RIF-2, RIF-3 y RIF-4, con elemento RC, tensión de entrada: 48 V AC ... 60 V AC / DC ±20 % | 3.7595 | 1 | DK | Interface Components (IF) | DK6 | DK6545 | 10 | 10 | NO | PC |  | 3,00 | G | 14 | 91 | 90 | MM | 4046356733298 | 85363010 | CN | EC002586 | Imagen | Catálogo
2900951 | RIF-RC-120-230 UC | Módulo enchufable | Módulo enchufable, para el montaje en RIF-1, RIF-2, RIF-3 y RIF-4, con elemento RC, tensión de entrada: 120 V AC ... 230 V AC / DC ±20 % | 3.72 | 1 | DK | Interface Components (IF) | DK6 | DK6545 | 10 | 10 | NO | PC |  | 2,98 | G | 25 | 100 | 90 | MM | 4046356733281 | 85363010 | CN | EC002586 | Imagen | Catálogo
2900953 | RIF-RH-1 | Brida de sujeción | Borne de retención de relé, con función de eyección y alojamiento para material de marcación, adecuado para zócalo de relé RIF-1, para relés miniatura de potencia de 16 mm de alto y relés de estado sólido | 37.8 | 100 | DK | Interface Components (IF) | DK6 | DK6546 | 10 | 10 | NO | PC |  | 5,03 | G | 28 | 135 | 113 | MM | 4046356733274 | 85389099 | CN | EC002586 | Imagen | Catálogo
2900954 | RIF-RH-2 | Brida de sujeción | Borne de retención de relé, con alojamiento para material de marcación, adecuado para zócalo de relé RIF-2, para relés industriales | 37.8 | 100 | DK | Interface Components (IF) | DK6 | DK6546 | 10 | 10 | NO | PC |  | 5,40 | G | 28 | 134 | 114 | MM | 4046356733267 | 85389099 | CN | EC002586 | Imagen | Catálogo
2900955 | RIF-RH-3 | Brida de sujeción | Borne de retención de relé, con alojamiento para material de marcación, adecuado para zócalo de relé RIF-3, para relés octales | 62.98 | 100 | DK | Interface Components (IF) | DK6 | DK6546 | 10 | 10 | NO | PC |  | 10,22 | G | 31 | 246 | 92 | MM | 4046356733113 | 85389099 | CN | EC002586 | Imagen | Catálogo
2900956 | RIF-RH-4 | Brida de sujeción | Borne de retención de relé, con alojamiento para material de marcación, adecuado para zócalo de relé RIF-4, para relés de alta potencia | 62.98 | 100 | DK | Interface Components (IF) | DK6 | DK6546 | 10 | 10 | NO | PC |  | 10,45 | G | 31 | 246 | 90 | MM | 4046356733144 | 85389099 | CN | EC002586 | Imagen | Catálogo
2900958 | RIF-0-BPT/21 | Zócalo de relé | Zócalo de relé RIF-0..., para relés miniatura de potencia con 1 contacto inversor o relés de estado sólido de construcción idéntica, conexión push-in , para el montaje sobre NS 35/7,5 | 10.39 | 1 | DK | Interface Components (IF) | DK6 | DK6521 | 10 | 10 | NO | PC |  | 21,43 | G | 105 | 67 | 86 | MM | 4046356733014 | 85366990 | CN | EC001456 | Imagen | Catálogo
2900960 | RIF-4-BSC/3X21 | Zócalo de relé | Zócalo de relé RIF-4..., para relés de alta potencia con 2 o 3 contactos conmutados o 3 contactos normalmente abiertos, conexión por tornillo, posibilidad de enchufe para módulos de entrada/antiparasitario, para montaje sobre carril NS 35/7,5 | 10.5369 | 1 | DK | Interface Components (IF) | DK6 | DK6515 | 10 | 10 | NO | PC |  | 95,65 | G | 70 | 200 | 225 | MM | 4046356733182 | 85366990 | CN | EC001456 | Imagen | Catálogo
2900961 | RIF-4-BPT/3X21 | Zócalo de relé | Zócalo de relé RIF-4..., para relés de alta potencia con 2 o 3 contactos inversores o 3 contactos abiertos, conexión push-in , posibilidad de enchufe para módulos de entrada/antiparasitarios, para el montaje sobre NS 35/7,5 | 11.96 | 1 | DK | Interface Components (IF) | DK6 | DK6525 | 10 | 10 | NO | PC |  | 117,90 | G | 67 | 231 | 223 | MM | 4046356733199 | 85366990 | CN | EC001456 | Imagen | Catálogo
1835839 | SAC-8P-M12FS/15,0-PUR/FS SHASC | Cable para sensores/actuadores | Cable para sensores/actuadores, 8-polos, PUR sin halógenos, negro grisáceo RAL 7021, Hembra recta M12, codificación: A, a Hembra recta M12, codificación: A, longitud de cable: 15 m, Variante del cliente | 123.6412 | 1 | AF | Industrial Field Connectivity (IFC) | AF1 | AF1CMA | 1 | 1 | NO | PC | F | 22,22 | G | 0 | 0 | 0 |  | 4067923478114 | 0 | 0 | 0 |  | Catálogo
1835852 | SAC-8P-M12FS/60,0-PUR/FS SHASC | Cable para sensores/actuadores | Cable para sensores/actuadores, 8-polos, PUR sin halógenos, negro grisáceo RAL 7021, Hembra recta M12, codificación: A, a Hembra recta M12, codificación: A, longitud de cable: 60 m, Variante del cliente | 324.4294 | 1 | AF | Industrial Field Connectivity (IFC) | AF1 | AF1CMA | 1 | 1 | NO | PC | F | 22,22 | G | 0 | 0 | 0 |  | 4067923478015 | 0 | 0 | 0 |  | Catálogo
2900991 | FLK 50-PA/EZ-DR/KS/ 100/YUC | Adaptador frontal | Adaptador frontal de fundición con cable redondo fijado y una clavija de enchufe de 50 polos recubierta por extrusión por ambos lados para la conexión de sistemas de control Yokogawa. Longitud de cable: 1,0 m | 203.9915 | 1 | DK | Interface Components (IF) | DK2 | DK222N | 1 | 1 | NO | PC |  | 337,80 | G | 32 | 495 | 330 | MM | 4046356556378 | 85444290 | DE | EC002584 | Imagen | Catálogo
2900996 | VF-SI/TR5/2AT | Set de fusibles | Set de fusibles, cantidad: 8 Unidades, tipo de fusible: Fusible (TR5), corriente nominal: 2 A, característica de disparo: lento (T) | 23.7415 | 1 | DK | Interface Components (IF) | DK2 | DK218Z | 1 | 1 | SÍ | PC |  | 5,80 | G | 50 | 50 | 10 | MM | 4046356557238 | 85361010 | CN | EC002704 | Imagen | Catálogo
2900998 | VF-SI/TR5/4AT | Set de fusibles | Set de fusibles, cantidad: 8 Unidades, tipo de fusible: Fusible (TR5), corriente nominal: 4 A, característica de disparo: lento (T) | 23.54 | 1 | DK | Interface Components (IF) | DK2 | DK218Z | 1 | 1 | SÍ | PC |  | 5,90 | G | 50 | 50 | 10 | MM | 4046356557221 | 85361010 | CN | EC002704 | Imagen | Catálogo
2900999 | VF-SI/TR5/0,05AT | Set de fusibles | Set de fusibles, cantidad: 8 Unidades, tipo de fusible: Fusible (TR5), corriente nominal: 0,05 A, característica de disparo: lento (T) | 23.7415 | 1 | DK | Interface Components (IF) | DK2 | DK218Z | 1 | 1 | SÍ | PC |  | 5,60 | G | 0 | 0 | 0 | MM | 4046356557214 | 85361010 | PH | EC002704 | Imagen | Catálogo
2901000 | VF-SI/TR5/6,3AT | Set de fusibles | Set de fusibles, cantidad: 8 Unidades, tipo de fusible: Fusible (TR5), corriente nominal: 6,3 A, característica de disparo: lento (T) | 23.7415 | 1 | DK | Interface Components (IF) | DK2 | DK218Z | 1 | 1 | SÍ | PC |  | 6,00 | G | 8 | 90 | 35 | MM | 4046356557207 | 85361010 | DE | EC002704 | Imagen | Catálogo
2901001 | VF-SI/TR5/0,315AT | Set de fusibles | Set de fusibles, cantidad: 8 Unidades, tipo de fusible: Fusible (TR5), corriente nominal: 0,31 A, característica de disparo: lento (T) | 23.7415 | 1 | DK | Interface Components (IF) | DK2 | DK218Z | 1 | 1 | SÍ | PC |  | 6,00 | G | 0 | 0 | 0 | MM | 4046356557191 | 85361010 | DE | EC002704 | Imagen | Catálogo
2901002 | VF-SI/TR5/0,63AT | Set de fusibles | Set de fusibles, cantidad: 8 Unidades, tipo de fusible: Fusible (TR5), corriente nominal: 0,63 A, característica de disparo: lento (T) | 23.7415 | 1 | DK | Interface Components (IF) | DK2 | DK218Z | 1 | 1 | SÍ | PC |  | 6,10 | G | 0 | 0 | 0 | MM | 4046356557436 | 85361010 | DE | EC002704 | Imagen | Catálogo
2901003 | VF-SI/TR5/1AF | Set de fusibles | Set de fusibles, cantidad: 8 Unidades, tipo de fusible: Fusible (TR5), corriente nominal: 1 A, característica de disparo: rápido (F) | 23.7415 | 1 | DK | Interface Components (IF) | DK2 | DK218Z | 1 | 1 | SÍ | PC |  | 5,90 | G | 38 | 114 | 71 | MM | 4046356557184 | 85361010 | MX | EC002704 | Imagen | Catálogo
2901004 | VF-SI/TR5/0,063AT | Set de fusibles | Set de fusibles, cantidad: 8 Unidades, tipo de fusible: Fusible (TR5), corriente nominal: 0,063 A, característica de disparo: lento (T) | 23.7415 | 1 | DK | Interface Components (IF) | DK2 | DK218Z | 1 | 1 | SÍ | PC |  | 5,80 | G | 50 | 50 | 10 | MM | 4046356557177 | 85361010 | DE | EC002704 | Imagen | Catálogo
2901005 | VF-SI/TR5/1AT | Set de fusibles | Set de fusibles, cantidad: 8 Unidades, tipo de fusible: Fusible (TR5), corriente nominal: 1 A, característica de disparo: lento (T) | 23.7415 | 1 | DK | Interface Components (IF) | DK2 | DK218Z | 1 | 1 | NO | PC |  | 5,70 | G | 50 | 50 | 10 | MM | 4046356556361 | 85361010 | CN | EC002704 | Imagen | Catálogo
2901006 | VF-SI/TR5/8AT | Set de fusibles | Set de fusibles, cantidad: 8 Unidades, tipo de fusible: Fusible (TR5), corriente nominal: 8 A, característica de disparo: lento (T) | 23.7415 | 1 | DK | Interface Components (IF) | DK2 | DK218Z | 1 | 1 | SÍ | PC |  | 5,80 | G | 50 | 50 | 10 | MM | 4046356556354 | 85361010 | CN | EC002704 | Imagen | Catálogo
2901007 | VF-SI/TR5/0,2AT | Set de fusibles | Set de fusibles, cantidad: 8 Unidades, tipo de fusible: Fusible (TR5), corriente nominal: 0,2 A, característica de disparo: lento (T) | 23.7415 | 1 | DK | Interface Components (IF) | DK2 | DK218Z | 1 | 1 | SÍ | PC |  | 6,00 | G | 0 | 0 | 0 | MM | 4046356556330 | 85361010 | PH | EC002704 | Imagen | Catálogo
2901008 | VF-SI/TR5/0,1AT | Set de fusibles | Set de fusibles, cantidad: 8 Unidades, tipo de fusible: Fusible (TR5), corriente nominal: 0,1 A, característica de disparo: lento (T) | 23.7415 | 1 | DK | Interface Components (IF) | DK2 | DK218Z | 1 | 1 | SÍ | PC |  | 5,60 | G | 0 | 0 | 0 | MM | 4046356556347 | 85361010 | PH | EC002704 | Imagen | Catálogo
2901013 | UM-2KS50/DI32/CS/SO180 | Módulo pasivo | Módulo de entrada digital de 32 canales con conexión por tornillo y alimentación de tensión redundante. Adecuado para las tarjetas Yokogawa ADV151 y ADV161. | 436.63 | 1 | DK | Interface Components (IF) | DK2 | DK218N | 1 | 1 | NO | PC |  | 718,20 | G | 84 | 258 | 168 | MM | 4046356560085 | 85369010 | DE | EC002780 | Imagen | Catálogo
2901018 | FLK-MIL50/EZ-DR/KS/3000/YCS | Cable | Cable redondo confeccionado apantallado; control: Yokogawa CS3000 CentumVP (ADV561, ADV161); conexión 1: Hembra de conexión IDC/FLK (1x 50-polos); conexión 2: Yokogawa, compatible KS (1x 50-polos); longitud de cable: 30 m | 720.37 | 1 | DK | Interface Components (IF) | DK2 | DK222N | 1 | 1 | NO | PC |  | 6,00 | KG | 152 | 353 | 275 | MM | 4046356560900 | 85444290 | DE | EC000237 | Imagen | Catálogo
2901034 | FLKM-2KS40/PMT/SI/YCS | Módulo pasivo | Módulo de interconexión VARIOFACE, para tarjetas de E/S Yokogawa AAI135, AAI835. | 358.92 | 1 | DK | Interface Components (IF) | DK2 | DK218N | 1 | 1 | SÍ | PC |  | 266,00 | G | 83 | 119 | 112 | MM | 4046356563697 | 85366990 | DE | EC002780 | Imagen | Catálogo
2901042 | ME B-22,5 MSTBO GYBN | Tapón ciego | Caja para carril DIN, Tapón ciego para puntos de embornaje no equipados, anchura: 20 mm, altura: 19,05 mm, profundidad: 12,3 mm, color: pardo grisáceo (similar RAL 8019) | 69.27 | 100 | AC | DCS | ACH | ACHAAZ | 50 | 100 | NO | PC | F | 1,56 | G | 48 | 187 | 68 | MM | 4046356127974 | 39269097 | DE | EC002779 | Imagen | Catálogo
2901056 | FLKM-2KS40/YCS | Módulo pasivo | Módulo de interconexión VARIOFACE para componentes analógicos, unión 1:1, conector redundante. Para tarjetas Yokogawa CENTUM CS3000 AAV141, AAV142, AAI141, AAI143, AAV542, AAI543, AAI135, AAI835, AAP135, AAT141, AAR181, AAB841. | 145.3 | 1 | DK | Interface Components (IF) | DK2 | DK218N | 1 | 1 | SÍ | PC |  | 283,60 | G | 93 | 136 | 113 | MM | 4046356565554 | 85369010 | DE | EC002780 | Imagen | Catálogo
2901063 | ELR H5-I-SC- 24DC/500AC-2-SP | Arrancador de motor híbrido | Controlador de arranque híbrido para invertir motores de 3~ AC hasta 550 V AC, con entrada de 24 V DC, corriente de salida de 2,4 A, desconexión por sobrecarga ajustable, característica de disparo de la clase 10 y sin detección de subcarga. | 253.92 | 1 | DK | Interface Components (IF) | DK7 | DK7422 | 1 | 1 | SÍ | PC |  | 256,00 | G | 0 | 0 | 0 |  | 4046356577861 | 85371098 | DE | EC001037 | Imagen | Catálogo
2901068 | ME 22,5 UTG/FE BK | Parte inferior de la carcasa | Caja para carril DIN, Parte inferior de la caja con pasador de metal, con contacto FE, diseño alto, sin rendijas de ventilación, anchura: 22,6 mm, altura: 99 mm, profundidad: 107,3 mm, color: negro (similar RAL 9005), puenteado transversal: sin conector de bus, número de polos conector transversal: no relevante | 9.53 | 1 | AC | DCS | ACH | ACHAAA | 10 | 100 | NO | PC |  | 44,86 | G | 117 | 236 | 107 | MM | 4046356129909 | 85389099 | DE | EC002779 | Imagen | Catálogo
2901097 | ME 22,5 UT/FE TBUS BU | Parte inferior de la carcasa | Caja para carril DIN, Parte inferior de la caja con pasador de metal, con contacto FE, diseño alto, con rendijas de ventilación, anchura: 22,6 mm, altura: 99 mm, profundidad: 107,3 mm, color: azul (similar RAL 5015), puenteado transversal: Conector de bus para carril DIN (opcional), número de polos conector transversal: 5 | 10.08 | 1 | AC | DCS | ACH | ACHAAC | 10 | 100 | NO | PC |  | 42,86 | G | 116 | 234 | 107 | MM | 4046356132718 | 85389099 | DE | EC002779 | Imagen | Catálogo
2901103 | IFS-CONFSTICK-L | Módulo de memoria | Módulo de memoria multifuncional con mango para el sistema INTERFACE; para almacenamiento y copia de seguridad sencillos de la configuración. | 50.54 | 1 | DK | Interface Components (IF) | DK7 | DK772Z | 1 | 1 | SÍ | PC |  | 5,60 | G | 0 | 0 | 0 |  | 4046356570992 | 85366990 | DE | EC002498 | Imagen | Catálogo
2901107 | ME MAX 22,5 PLATE KMGY | Tapa ciega insertable | Caja para carril DIN, Tapa ciega insertable, anchura: 19,2 mm, altura: 73,6 mm, profundidad: 1 mm, color: gris claro (similar RAL 7035) | 82.31 | 100 | AC | DCS | ACH | ACHABZ | 50 | 50 | NO | PC |  | 1,71 | G | 30 | 127 | 110 | MM | 4046356141802 | 85389099 | DE | EC002779 | Imagen | Catálogo
2901110 | ME MAX 35 PLATE KMGY | Tapa ciega insertable | Caja para carril DIN, Tapa ciega insertable, anchura: 31,8 mm, altura: 73,6 mm, profundidad: 1 mm, color: gris claro (similar RAL 7035) | 112.48 | 100 | AC | DCS | ACH | ACHABZ | 10 | 10 | NO | PC | F | 2,90 | G | 0 | 0 | 0 | MM | 4046356353618 | 85389099 | DE | EC002779 | Imagen | Catálogo
2901123 | ME MAX 45 PLATE KMGY | Tapa ciega insertable | Caja para carril DIN, Tapa ciega insertable, anchura: 41,8 mm, altura: 73,6 mm, profundidad: 1 mm, color: gris claro (similar RAL 7035) | 160.48 | 100 | AC | DCS | ACH | ACHABZ | 10 | 10 | NO | PC | F | 3,66 | G | 15 | 110 | 80 | MM | 4046356353601 | 85389099 | DE | EC002779 | Imagen | Catálogo
2901149 | ME 35 UTG RD | Parte inferior de la carcasa | Caja para carril DIN, Parte inferior de la carcasa con pasador de metal, diseño alto, sin rendijas de ventilación, anchura: 35,2 mm, altura: 99 mm, profundidad: 107,3 mm, color: rojo (similar RAL 3001), puenteado transversal: sin conector de bus, número de polos conector transversal: no relevante | 11.54 | 1 | AC | DCS | ACH | ACHAAA | 10 | 100 | NO | PC |  | 63,16 | G | 109 | 366 | 144 | MM | 4046356132794 | 85389099 | DE | EC002779 | Imagen | Catálogo
1014021 | SAC-8P-M12MS/0,2-PUR/M12FSSHCS | Cable para sensores/actuadores | Cable para sensores/actuadores | 84.28 | 1 | AF | Industrial Field Connectivity (IFC) | AF1 | AF1CMA | 1 | 25 | SÍ | PC |  | 52,50 | G | 0 | 0 | 0 |  | 4055626494296 | 85444290 | US | EC001855 |  | Catálogo
2901200 | FLKM-2KS50/32DO/YCS/ZFKDS | Módulo pasivo | Módulo de salida de 32 canales con conexión por resorte. La alimentación de tensión y la regleta de 50 polos son de ejecución redundante. Adecuado para tarjetas Yokogawa ADV551. | 408.8482 | 1 | DK | Interface Components (IF) | DK2 | DK218N | 1 | 1 | NO | PC |  | 427,00 | G | 88 | 267 | 115 | MM | 4046356576475 | 85369010 | DE | EC002780 | Imagen | Catálogo
2901217 | ME 22,5 SF-UT BK | Parte inferior de la carcasa | Caja para carril DIN, Parte inferior de la carcasa con pasador de metal, diseño superplano, sin rendijas de ventilación, anchura: 22,6 mm, altura: 99 mm, profundidad: 44,3 mm, color: negro (similar RAL 9005), puenteado transversal: sin conector de bus, número de polos conector transversal: no relevante | 6.99 | 1 | AC | DCS | ACH | ACHAAA | 10 | 150 | NO | PC |  | 19,11 | G | 55 | 234 | 104 | MM | 4046356132824 | 85389099 | DE | EC002779 | Imagen | Catálogo
2901233 | ME 22,5 OT-3MSTBO BK | Parte superior de la carcasa | Caja para carril DIN, Parte superior de la carcasa para conectores con carcasa de base, anchura: 22,6 mm, altura: 102 mm, profundidad: 60,15 mm, color: negro (similar RAL 9005) | 216.71 | 100 | AC | DCS | ACH | ACHAAD | 10 | 250 | NO | PC |  | 19,60 | G | 83 | 194 | 141 | MM | 4046356133111 | 85389099 | DE | EC002779 | Imagen | Catálogo
1801260 | SAC-8P-M12MS/0,3-PVC/FS SH8 VA | Cable para sensores/actuadores | Cable para sensores/actuadores, 8-polos, longitud de cable: 0,3 m, Variante del cliente | 70.73 | 1 | AF | Industrial Field Connectivity (IFC) | AF1 | AF1CMA | 1 | 50 | SÍ | PC | F | 51,80 | G | 0 | 0 | 0 |  | 4067923423374 | 85444290 | PL | EC001855 |  | Catálogo
1079923 | SAC-8P-M12MS/10-PVC/FS SH8 VA | Cable para sensores/actuadores | Cable para sensores/actuadores, 8-polos, PVC, negro RAL 9005, apantallado, Conector recta M12, codificación: A, a Hembra recta M12, codificación: A, longitud de cable: 3 m, Variante del cliente | 106.28 | 1 | AF | Industrial Field Connectivity (IFC) | AF1 | AF1CMA | 1 | 100 | NO | PC | F | 922,00 | G | 0 | 0 | 0 |  | 4055626802206 | 85444290 | PL | EC001855 |  | Catálogo
1801259 | SAC-8P-M12MS/15-PVC/FS SH8 VA | Cable para sensores/actuadores | Cable para sensores/actuadores, 8-polos, PVC, negro RAL 9005, Conector recta M12, codificación: A, a Hembra recta M12, codificación: A, longitud de cable: 15 m, Variante del cliente | 116 | 1 | AF | Industrial Field Connectivity (IFC) | AF1 | AF1CMA | 1 | 50 | SÍ | PC | F | 1.333,00 | G | 0 | 0 | 0 |  | 4067923423756 | 85444290 | PL | EC001855 |  | Catálogo
1801261 | SAC-8P-M12MS/2,0-PVC/FS SH8 VA | Cable para sensores/actuadores | Cable para sensores/actuadores, 8-polos, longitud de cable: 2 m, Variante del cliente | 77 | 1 | AF | Industrial Field Connectivity (IFC) | AF1 | AF1CMA | 1 | 50 | SÍ | PC | F | 196,50 | G | 0 | 0 | 0 |  | 4067923424067 | 85444290 | PL | EC001855 |  | Catálogo
1801534 | SAC-8P-M12MS/35-28X/M12FSSHOD | Cable para sensores/actuadores | Cable para sensores/actuadores | 299.59 | 1 | AF | Industrial Field Connectivity (IFC) | AF1 | AF1CMA | 1 | 20 | NO | PC | F | 2.854,00 | G | 0 | 0 | 0 |  | 4067923423671 | 85444290 | PL | EC001855 |  | Catálogo
1404754 | VS-M12MS-FR-94F-LI/ 1,5 NHF EL | Cable de red | Cable de red | 72.68 | 1 | AF | Industrial Field Connectivity (IFC) | AF1 | AF1CMI | 1 | 50 | NO | PC | F | 108,90 | G | 0 | 0 | 0 |  | 4046356716659 | 85444290 | PL | EC001855 |  | Catálogo
1824281 | NBC-M12MRXC6/20,0-94F | Cable de red | Cable de red | 202.91 | 1 | AF | Industrial Field Connectivity (IFC) | AF1 | AF1CMJ | 1 | 50 | NO | PC | F | 974,50 | G | 0 | 0 | 0 |  | 4067923459823 | 85444290 | PL | EC001855 |  | Catálogo
2901369 | ME MAX 17,5 SF G 2-2 KMGY | Caja para electrónica | Caja para carril DIN, Carcasa completa con pasador de metal, diseño superplano, sin rendijas de ventilación, anchura: 17,6 mm, altura: 85 mm, profundidad: 69,55 mm, color: gris claro (similar RAL 7035), puenteado transversal: Conector de bus para carril DIN (opcional), número de polos conector transversal: 5 | 6.59 | 1 | AC | DCS | ACH | ACHABA | 10 | 10 | NO | PC |  | 34,08 | G | 82 | 176 | 132 | MM | 4046356178525 | 85389099 | DE | EC001031 | Imagen | Catálogo
2901372 | ME MAX 17,5 SF G 2-2 GN | Caja para electrónica | Caja para carril DIN, Carcasa completa con pasador de metal, diseño superplano, sin rendijas de ventilación, anchura: 17,6 mm, altura: 85 mm, profundidad: 69,55 mm, color: verde (similar RAL 6021), puenteado transversal: Conector de bus para carril DIN (opcional), número de polos conector transversal: 5 | 6.59 | 1 | AC | DCS | ACH | ACHABA | 100 | 100 | NO | PC |  | 30,70 | G | 165 | 398 | 258 | MM | 4046356178518 | 85389099 | DE | EC001031 | Imagen | Catálogo
2901386 | CABLE-50/4FLK14/28,0M/YUC | Adaptador frontal | Adaptador frontal Yokogawa de fundición con cable redondo fijado y una clavija de enchufe de 50 polos recubierta por extrusión para la conexión en el lado de campo de 4 x 8 canales. Longitud de cable: 28,0 m | 796 | 1 | DK | Interface Components (IF) | DK2 | DK222N | 1 | 1 | NO | PC |  | 5.640,00 | G | 152 | 353 | 275 | MM | 4046356585729 | 85444290 | DE | EC002584 | Imagen | Catálogo
2901398 | ME 45 UTM G BK | Elemento intermedio | Caja para carril DIN, Elemento intermedio, para la ampliación modular del volumen de la carcasa, diseño alto, sin rendijas de ventilación, anchura: 22,6 mm, altura: 99 mm, profundidad: 74 mm, color: negro (similar RAL 9005), puenteado transversal: sin conector de bus, número de polos conector transversal: no relevante | 2.82 | 1 | AC | DCS | ACH | ACHAAZ | 10 | 100 | NO | PC | F | 19,74 | G | 82 | 176 | 132 | MM | 4046356138192 | 85389099 | DE | EC002779 | Imagen | Catálogo
2901408 | ME 22,5 UT KMGY VPE10 | Parte inferior de la carcasa | Caja para carril DIN, Parte inferior de la carcasa con pasador de metal, diseño alto, con rendijas de ventilación, anchura: 22,6 mm, altura: 99 mm, profundidad: 107,3 mm, color: gris claro (similar RAL 7035), puenteado transversal: sin conector de bus, número de polos conector transversal: no relevante | 8.13 | 1 | AC | DCS | ACH | ACHAAA | 10 | 100 | NO | PC |  | 44,11 | G |  |  |  |  | 4046356139816 | 85389099 | DE | EC002779 |  | Catálogo
2901411 | MKDSO 2,5/ 4-L BU VPE100 | Borna para placa de circuito impreso | Terminal de tarjetas de circuitos impresos, corriente nominal: 24 A, tensión nominal (III/2): 400 V, sección nominal: 2,5 mm², número de potenciales: 4, número de filas: 1, número de polos por fila: 4, familia de artículos: MKDSO 2,5/..-L, paso: 5 mm, tipo de conexión: Conexión por tornillo con cápsula de tracción, montaje: Soldadura por ola, dirección de conexión conductor/placa de circuito impreso: 0 °, color: azul, Disposición de pines: Disposición de pines lineal, Longitud del pin [P]: 3,5 mm, número de pines de soldadura por potencial: 1, tipo de embalaje: empaquetado en caja. Artículo con salida de pin lateral a la izquierda | 4.49 | 1 | AC | DCS | ACH | ACHADA | 100 | 100 | NO | PC | F | 8,03 | G | 90 | 108 | 113 | MM | 4046356139793 | 85369010 | DE | EC002643 | Imagen | Catálogo
2901419 | FLKMS-2KS40/BFI/AIO16/Z/YCS | Módulo pasivo | Módulo de interconexión VARIOFACE para tarjetas de entradas analógicas, unión 1:1, conexión por resorte, conector redundante. Para tarjetas Yokogawa CENTUM CS3000 AAI141, AAI841. | 764.26 | 1 | DK | Interface Components (IF) | DK2 | DK218N | 1 | 10 | NO | PC |  | 382,70 | G | 83 | 194 | 141 | MM | 4046356590655 | 85369010 | DE | EC002780 | Imagen | Catálogo
2901423 | FLKM-PA-D37/HW/DIO/C300 | Adaptador frontal | Adaptador frontal VARIOFACE, para Honeywell C300, series C E/S, máx. conectable 1x 16 canales (37 polos conector enchufable D-SUB). Especial par conexión de tarjetas E/A redundantes digitales. | 195.26 | 1 | DK | Interface Components (IF) | DK2 | DK231H | 1 | 1 | NO | PC |  | 95,60 | G | 67 | 121 | 70 | MM | 4046356592192 | 85366990 | DE | EC002584 | Imagen | Catálogo
2901424 | MKDSO 2,5/ 4-L KMGY VPE400 | Borna para placa de circuito impreso | Terminal de tarjetas de circuitos impresos, corriente nominal: 24 A, tensión nominal (III/2): 400 V, sección nominal: 2,5 mm², número de potenciales: 4, número de filas: 1, número de polos por fila: 4, familia de artículos: MKDSO 2,5/..-L, paso: 5 mm, tipo de conexión: Conexión por tornillo con cápsula de tracción, montaje: Soldadura por ola, dirección de conexión conductor/placa de circuito impreso: 0 °, color: gris claro, Disposición de pines: Disposición de pines lineal, Longitud del pin [P]: 3,5 mm, número de pines de soldadura por potencial: 1, tipo de embalaje: empaquetado en caja. Artículo con salida de pin lateral a la izquierda | 4.16 | 1 | AC | DCS | ACH | ACHADA | 400 | 400 | NO | PC | F | 8,11 | G | 101 | 276 | 177 | MM | 4046356139809 | 85369010 | DE | EC002643 | Imagen | Catálogo
2901428 | PSR-SCP-230UC/ESAM4/3X1/1X2/B | Relé de seguridad | Relé de seguridad para control de paro de emergencia y puertas de seguridad hasta SIL 3 o categoría 4, PL e según EN ISO 13849, funcionamiento con 1 o 2 canales, 3 circuitos de habilitación, tensión nominal de entrada: 230 V AC/DC, borna de tornillo enchufable | 207.07 | 1 | DN | Automation Infrastructure (AI) | DNA | DNA114 | 1 | 1 | NO | PC |  | 239,80 | G | 0 | 0 | 0 |  | 4046356592062 | 85371098 | DE | EC001449 | Imagen | Catálogo
2901429 | PSR-SPP-230UC/ESAM4/3X1/1X2/B | Relé de seguridad | Relés de seguridad para control de paro de emergencia y de puertas de seguridad hasta SIL 3 o cat. 4, PL e según EN ISO 13849, funcionamiento de uno o dos canales, 3 circuitos de disparo, tensión nominal de entrada: 230 V AC/DC, borna push-in enchufable | 207.07 | 1 | DN | Automation Infrastructure (AI) | DNA | DNA114 | 1 | 1 | NO | PC |  | 236,41 | G | 0 | 0 | 0 |  | 4046356592208 | 85371098 | DE | EC001449 | Imagen | Catálogo
2901430 | PSR-SCP-230AC/ESAM2/3X1/1X2/B | Relé de seguridad | Relé de seguridad para paro de emergencia y puerta de seguridad hasta SIL 1, categoría 1, PL c, en función de la aplicación hasta SIL 3, categoría 4, PL e, funcionamiento monocanal, 3 circuitos de habilitación, tensión nominal de entrada 230 V AC, borna de tornillo enchufable | 193.83 | 1 | DN | Automation Infrastructure (AI) | DNA | DNA111 | 1 | 1 | NO | PC |  | 239,00 | G | 0 | 0 | 0 |  | 4046356592185 | 85371098 | DE | EC001449 | Imagen | Catálogo
2901431 | PSR-SPP-230AC/ESAM2/3X1/1X2/B | Relé de seguridad | Relé de seguridad para paro de emergencia y puerta de seguridad hasta SIL 1, cat. 1, PL c, en función de la aplicación hasta SIL 3, cat. 4, PL e, funcionamiento monocanal, 3 circuitos de habilitación, tensión nominal de entrada 230 V AC, borna push-in enchufable | 193.83 | 1 | DN | Automation Infrastructure (AI) | DNA | DNA111 | 1 | 1 | NO | PC |  | 235,40 | G | 0 | 0 | 0 |  | 4046356592178 | 85371098 | DE | EC001449 | Imagen | Catálogo
2901437 | MKDSO 2,5/ 4-R BU VPE100 | Borna para placa de circuito impreso | Terminal de tarjetas de circuitos impresos, corriente nominal: 24 A, tensión nominal (III/2): 400 V, sección nominal: 2,5 mm², número de potenciales: 4, número de filas: 1, número de polos por fila: 4, familia de artículos: MKDSO 2,5/..-R, paso: 5 mm, tipo de conexión: Conexión por tornillo con cápsula de tracción, montaje: Soldadura por ola, dirección de conexión conductor/placa de circuito impreso: 0 °, color: azul, Disposición de pines: Disposición de pines lineal, Longitud del pin [P]: 3,5 mm, número de pines de soldadura por potencial: 1, tipo de embalaje: empaquetado en caja. Artículo con salida de pin lateral a la derecha | 4.49 | 1 | AC | DCS | ACH | ACHADA | 100 | 100 | NO | PC | F | 8,04 | G | 90 | 108 | 113 | MM | 4046356139786 | 85369010 | DE | EC002643 | Imagen | Catálogo
2901440 | MKDSO 2,5/ 4-R KMGY VPE400 | Borna para placa de circuito impreso | Terminal de tarjetas de circuitos impresos, corriente nominal: 24 A, tensión nominal (III/2): 400 V, sección nominal: 2,5 mm², número de potenciales: 4, número de filas: 1, número de polos por fila: 4, familia de artículos: MKDSO 2,5/..-R, paso: 5 mm, tipo de conexión: Conexión por tornillo con cápsula de tracción, montaje: Soldadura por ola, dirección de conexión conductor/placa de circuito impreso: 0 °, color: gris claro, Disposición de pines: Disposición de pines lineal, Longitud del pin [P]: 3,5 mm, número de pines de soldadura por potencial: 1, tipo de embalaje: empaquetado en caja. Artículo con salida de pin lateral a la derecha | 4.16 | 1 | AC | DCS | ACH | ACHADA | 400 | 400 | NO | PC | F | 8,26 | G | 10 | 300 | 445 | MM | 4046356139823 | 85369010 | DE | EC002643 | Imagen | Catálogo
2901453 | MSTBO 2,5/ 4-G1L KMGY VPE100 | Carcasa de base para placa de circuito impreso | Carcasa base placa de circuito impreso, sección nominal: 2,5 mm², color: gris claro, corriente nominal: 12 A, tensión nominal (III/2): 320 V, superficie de contacto: Sn, tipo de conexión del contacto: Macho, número de filas: 1, número de polos: 4, familia de artículos: MSTBO 2,5/..-G1L, paso: 5 mm, montaje: Soldadura por ola, disposición de pines: Disposición de pines lineal, longitud del pin [P]: 3,5 mm, número de pines de soldadura por potencial: 1, sistema enchufable: COMBICON MSTB 2,5, Orientación de la cara enchufable: Ortogonal, bloqueo: sin, tipo de embalaje: empaquetado en caja, Artículo con salida de pin lateral a la izquierda | 241.4 | 100 | AC | DCS | ACH | ACHADB | 100 | 100 | NO | PC | F | 2,76 | G | 91 | 109 | 114 | MM | 4046356139779 | 85366930 | PL | EC002637 | Imagen | Catálogo
2901466 | MSTBO 2,5/ 4-G1R KMGY VPE100 | Carcasa de base para placa de circuito impreso | Carcasa base placa de circuito impreso, sección nominal: 2,5 mm², color: gris claro, corriente nominal: 12 A, tensión nominal (III/2): 320 V, superficie de contacto: Sn, tipo de conexión del contacto: Macho, número de filas: 1, número de polos: 4, familia de artículos: MSTBO 2,5/..-G1R, paso: 5 mm, tipo de conexión: enchufable, montaje: Soldadura por ola, disposición de pines: Disposición de pines lineal, longitud del pin [P]: 3,5 mm, número de pines de soldadura por potencial: 1, sistema enchufable: COMBICON MSTB 2,5, Orientación de la cara enchufable: Ortogonal, bloqueo: sin, tipo de embalaje: empaquetado en caja, Artículo con salida de pin lateral a la derecha | 241.4 | 100 | AC | DCS | ACH | ACHADB | 100 | 100 | NO | PC | F | 2,76 | G | 91 | 109 | 114 | MM | 4046356139762 | 85366930 | PL | EC002637 | Imagen | Catálogo
2901504 | EM-CAN-GATEWAY-IFS | Interfaz de datos | Pasarela de enlace para la conexión de hasta 32 dispositivos del sistema Interface mediante CANopen® a un sistema de control de orden superior. Los dispositivos del sistema Interface se conectan a la pasarela de enlace mediante conectores de bus para carril DIN. El conector de bus para carril DIN viene incluido. | 485.04 | 1 | DK | Interface Components (IF) | DK7 | DK7722 | 1 | 1 | SÍ | PC |  | 155,05 | G | 0 | 0 | 0 |  | 4046356607100 | 85176200 | DE | EC001604 | Imagen | Catálogo
2901505 | MKDSO 2,5/ 2-L BU | Borna para placa de circuito impreso | Terminal de tarjetas de circuitos impresos, corriente nominal: 24 A, tensión nominal (III/2): 400 V, sección nominal: 2,5 mm², número de potenciales: 2, número de filas: 1, número de polos por fila: 2, familia de artículos: MKDSO 2,5/..-L, paso: 5 mm, tipo de conexión: Conexión por tornillo con cápsula de tracción, montaje: Soldadura por ola, dirección de conexión conductor/placa de circuito impreso: 0 °, color: azul, Disposición de pines: Disposición de pines lineal, Longitud del pin [P]: 3,5 mm, número de pines de soldadura por potencial: 1, tipo de embalaje: empaquetado en caja. Artículo con salida de pin lateral a la izquierda | 198.88 | 100 | AC | DCS | ACH | ACHADA | 200 | 200 | NO | PC | F | 3,95 | G | 90 | 108 | 113 | MM | 4046356143998 | 85369010 | DE | EC002643 | Imagen | Catálogo
2901528 | EM-MODBUS-GATEWAY-IFS | Interfaz de datos | Pasarela de enlace para la conexión de hasta 32 dispositivos del sistema Interface mediante Modbus/TCP a un sistema de control de orden superior. Los dispositivos del sistema Interface se conectan a la pasarela de enlace mediante conectores de bus para carril DIN. El conector de bus para carril DIN viene incluido. | 485.04 | 1 | DK | Interface Components (IF) | DK7 | DK7713 | 1 | 1 | NO | PC |  | 165,70 | G | 0 | 0 | 0 |  | 4046356607087 | 85176200 | DE | EC001604 | Imagen | Catálogo
2901533 | RAD-DAIO6-IFS | Módulo de ampliación de E/S | Radioline: módulo de ampliación de E/S, 2 entradas y salidas digitales (0 ... 250 V AC/DC) y 1 entrada analógica (0/4 ... 20 mA) y salida analógica (0/4 ... 20 mA, 0 ... 10 V) | 499.5 | 1 | DN | Automation Infrastructure (AI) | DNC | DNC61D | 1 | 1 | NO | PC |  | 200,91 | G | 20 | 200 | 170 | MM | 4046356610216 | 85177900 | DE | EC001597 | Imagen | Catálogo
2901535 | RAD-DI4-IFS | Módulo de ampliación de E/S | Radioline: módulo de ampliación de E/S, 4 entradas digitales (0 ... 250 V AC/DC) | 419.58 | 1 | DN | Automation Infrastructure (AI) | DNC | DNC61D | 1 | 1 | NO | PC |  | 152,70 | G | 20 | 200 | 170 | MM | 4046356610490 | 85177900 | DE | EC001599 | Imagen | Catálogo
2901536 | RAD-DOR4-IFS | Módulo de ampliación de E/S | Radioline: módulo de ampliación de E/S, 4 salidas de relé digitales (5 A, 250 V AC/DC) | 419.58 | 1 | DN | Automation Infrastructure (AI) | DNC | DNC61D | 1 | 1 | NO | PC |  | 180,00 | G | 20 | 200 | 170 | MM | 4046356610483 | 85177900 | DE | EC001599 | Imagen | Catálogo
2901537 | RAD-AI4-IFS | Módulo de ampliación de E/S | Radioline: módulo de ampliación de E/S, 4 entradas de corriente analógicas (0/4 mA ... 20 mA) | 499.5 | 1 | DN | Automation Infrastructure (AI) | DNC | DNC61D | 1 | 1 | NO | PC |  | 172,65 | G | 20 | 200 | 170 | MM | 4046356610476 | 85177900 | DE | EC001596 | Imagen | Catálogo
2901538 | RAD-AO4-IFS | Módulo de ampliación de E/S | Radioline: módulo de ampliación de E/S, 4 salidas de corriente o tensión analógicas (0/4 mA ... 20 mA, 0 V ... 10 V) | 499.5 | 1 | DN | Automation Infrastructure (AI) | DNC | DNC61D | 1 | 1 | NO | PC |  | 175,00 | G | 20 | 200 | 170 | MM | 4046356609166 | 85177900 | DE | EC001596 | Imagen | Catálogo
2901539 | RAD-DI8-IFS | Módulo de ampliación de E/S | Radioline: módulo de ampliación de E/S, 8 entradas digitales (0 ... 30,5 V DC) o 2 entradas de impulso hasta 100 Hz | 451.77 | 1 | DN | Automation Infrastructure (AI) | DNC | DNC61D | 1 | 1 | NO | PC |  | 162,14 | G | 20 | 200 | 170 | MM | 4046356609159 | 85177900 | DE | EC001599 | Imagen | Catálogo
2901540 | RAD-900-IFS | Módulo inalámbrico | Radioline: transceptor de radio de 900 MHz con interfaz RS-232/485, ampliable con módulos de E/S, conexión de antena RSMA (hembra), redes punto a punto, en estrella y enmalladas hasta 250 estaciones, alcance hasta 32 km (con buena visibilidad), uso en América del Norte | 951.78 | 1 | DN | Automation Infrastructure (AI) | DNC | DNC611 | 1 | 1 | NO | PC |  | 320,80 | G | 0 | 0 | 0 |  | 4046356610209 | 85176200 | US | EC000816 | Imagen | Catálogo
2901541 | RAD-2400-IFS | Módulo inalámbrico | Radioline: transceptor de radio de 2,4 GHz con interfaz RS-232/485, ampliable con módulos de E/S, conexión de antena RSMA (hembra), redes punto a punto, en estrella y enmalladas hasta 250 estaciones, alcance hasta 5 km (con buena visibilidad), uso en todo el mundo | 710.4 | 1 | DN | Automation Infrastructure (AI) | DNC | DNC614 | 1 | 1 | NO | PC |  | 205,88 | G | 20 | 200 | 170 | MM | 4046356610193 | 85176200 | DE | EC000816 | Imagen | Catálogo
2901542 | BRIDGE- 2-1M | Puente | Puente de inserción en bucle trifásico para 2 módulos de la familia CONTACTRON con conexión por tornillo y ancho de carcasa de 22,5 mm, cable de conexión: 1 m | 38.1 | 1 | DK | Interface Components (IF) | DK7 | DK74Z1 | 1 | 1 | NO | PC |  | 132,30 | G | 24 | 162 | 224 | MM | 4046356610315 | 85444290 | DE | EC002498 | Imagen | Catálogo
2901543 | BRIDGE- 2-3M | Puente | Puente de inserción en bucle trifásico para 2 módulos de la familia CONTACTRON con conexión por tornillo y ancho de carcasa de 22,5 mm, cable de conexión: 3 m | 41.47 | 1 | DK | Interface Components (IF) | DK7 | DK74Z1 | 1 | 1 | NO | PC |  | 297,20 | G | 35 | 205 | 155 | MM | 4046356610308 | 85444290 | DE | EC002498 | Imagen | Catálogo
2901544 | BRIDGE- 5-1M | Puente | Puente de inserción en bucle trifásico para 5 módulos de la familia CONTACTRON con conexión por tornillo y ancho de carcasa de 22,5 mm, cable de conexión: 1 m | 74.66 | 1 | DK | Interface Components (IF) | DK7 | DK74Z1 | 1 | 1 | NO | PC |  | 183,00 | G | 27 | 150 | 185 | MM | 4046356610292 | 85444290 | DE | EC002498 | Imagen | Catálogo
2901545 | BRIDGE- 5-3M | Puente | Puente de inserción en bucle trifásico para 5 módulos de la familia CONTACTRON con conexión por tornillo y ancho de carcasa de 22,5 mm, cable de conexión: 3 m | 72.62 | 1 | DK | Interface Components (IF) | DK7 | DK74Z1 | 1 | 1 | NO | PC |  | 347,63 | G | 166 | 1 | 254 | MM | 4046356610285 | 85444290 | DE | EC002498 | Imagen | Catálogo
2901560 | PSM-FO-POWERMETER SCRJ-SET | Adaptador de medidor | Juego ampliación Powermeter para aparatos con interfaz SC-RJ, que consta de fibras referencia polímero de un metro (conector SC Simplex a F-SMA), fibras referencia PCF-GI de un metro (conector SC Simplex a B-FOC (conector ST®) y acopl. SC-RJ | 648.73 | 1 | AB | Field Device Connectors (FDC) | ABN | ABNIEZ | 1 | 1 | SÍ | PC |  | 61,50 | G | 77 | 90 | 140 | MM | 4046356619165 | 85447000 | DE | EC003626 | Imagen | Catálogo
2901585 | UM-2KS50-RM/16MR/24/SDV144/SO | Módulo de relés | Módulo de relés de entrada VARIOFACE de 16 canales con conexión por tornillo y conexión de sistema de 50 polos, el lado de excitación está asegurado y sujeto al potencial de forma opcional, para tarjeta Yokogawa SDV 144, anchura de módulo: 240 mm | 1439.93 | 1 | DK | Interface Components (IF) | DK2 | DK2A9N | 1 | 5 | SÍ | PC |  | 678,00 | G | 86 | 282 | 149 | MM | 4046356612555 | 85364900 | DE | EC002780 | Imagen | Catálogo
1794223 | NBC-M12MRXC7/1,1-949/M12FSXLUE | Cable de red | Cable de red, Variante del cliente | 74.2733 | 1 | AF | Industrial Field Connectivity (IFC) | AF1 | AF1CMJ | 25 | 25 | NO | PC | F | 173,30 | G | 290 | 395 | 260 | MM | 4067923418714 | 85444290 | 0 | EC001855 |  | Catálogo
2901602 | ME MAX 22,5 F G 3-3 RD/KMGY | Caja para electrónica | Caja para carril DIN, Carcasa completa con pasador de metal, diseño plano, sin rendijas de ventilación, anchura: 22,6 mm, altura: 85 mm, profundidad: 91,15 mm, color: gris claro (similar RAL 7035), puenteado transversal: Conector de bus para carril DIN (opcional), número de polos conector transversal: 5 | 8.29 | 1 | AC | DCS | ACH | ACHABA | 100 | 100 | NO | PC |  | 47,93 | G | 226 | 600 | 400 | MM | 4046356146302 | 85389099 | DE | EC001031 | Imagen | Catálogo
2901639 | PLC-2RPT-24DC/1 | Módulo de relés | PLC-INTERFACE con dos relés independientes, compuesto de borne de base PLC-BPT.../21 con conexión push-in y dos relés integrados, contacto de potencia, para el montaje sobre carril NS 35/7,5, 2 x 1 contacto de cierre, tensión de entrada 24 V DC | 74.1 | 1 | DK | Interface Components (IF) | DK6 | DK62A8 | 10 | 10 | NO | PC |  | 32,34 | G | 102 | 70 | 88 | MM | 4046356620376 | 85364190 | DE | EC001437 | Imagen | Catálogo
2901642 | FL-PP-RJ45-SCC | Patch panel | Patch panel, un conector hembra RJ45 en 8 bornas de conexión de fuerza de resorte (disposición 1:1), CAT5e, 10/100/1000 MBit/s, adaptador para carril DIN, IP20, posibilidad de contacto de protección para carril DIN a través de jumper | 51 | 1 | DN | Automation Infrastructure (AI) | DNC | DNC331 | 10 | 10 | SÍ | PC |  | 53,80 | G | 82 | 313 | 101 | MM | 4046356623384 | 85366990 | US | EC001128 | Imagen | Catálogo
2901643 | FL-PP-RJ45-SC | Patch panel | Patch panel, un conector hembra RJ45 en 8 bornas de conexión por tornillo (disposición 1:1), CAT5e, 10/100/1000 MBit/s, adaptador para carril DIN, IP20, posibilidad de contacto de protección para carril DIN a través de jumper | 51 | 1 | DN | Automation Infrastructure (AI) | DNC | DNC331 | 10 | 10 | SÍ | PC |  | 56,85 | G | 82 | 313 | 101 | MM | 4046356623391 | 85366990 | US | EC001128 | Imagen | Catálogo
2901644 | ME MAX 22,5 GEH-R U-U1 GNTQ | Semiarmazón de la caja | Caja para carril DIN, Semiarmazón de la carcasa (derecha), diseño alto, con rendijas de ventilación, anchura: 16,3 mm, altura: 99 mm, profundidad: 112,85 mm, color: verde turquesa (similar RAL 5018), puenteado transversal: Conector de bus para carril DIN (opcional) | 4.83 | 1 | AC | DCS | ACH | ACHABZ | 10 | 30 | NO | PC | F | 28,58 | G | 65 | 238 | 163 | MM | 4046356150354 | 85389099 | DE | EC002779 | Imagen | Catálogo
2901645 | FL-PP-RJ45-LSA | Patch panel | Patch panel, un conector hembra RJ45 en 8 bornas de conexión LSA (disposición 1:1), CAT5e, 10/100/1000 MBit/s, adaptador para carril DIN, IP20, posibilidad de contacto de protección para carril DIN a través de jumper | 51 | 1 | DN | Automation Infrastructure (AI) | DNC | DNC331 | 10 | 1 | SÍ | PC |  | 54,22 | G | 82 | 313 | 101 | MM | 4046356622790 | 85366990 | US | EC001128 | Imagen | Catálogo
2901646 | FL-PP-RJ45/RJ45 | Patch panel | Patch panel, dos conectores hembra RJ45 (disposición 1:1), CAT5e, 10/100/1000 MBit/s, adaptador para carril DIN, IP20, posibilidad de contacto de protección para carril DIN a través de jumper | 49.3 | 1 | DN | Automation Infrastructure (AI) | DNC | DNC331 | 10 | 10 | SÍ | PC |  | 54,57 | G | 82 | 313 | 101 | MM | 4046356622806 | 85366990 | US | EC001128 | Imagen | Catálogo
2901649 | BRIDGE- 6-1M | Puente | Puente de inserción en bucle trifásico para 6 módulos de la familia CONTACTRON con conexión por tornillo y ancho de carcasa de 22,5 mm, cable de conexión: 1 m | 86.9 | 1 | DK | Interface Components (IF) | DK7 | DK74Z1 | 1 | 1 | NO | PC |  | 197,10 | G | 23 | 161 | 215 | MM | 4046356620420 | 85444290 | DE | EC002498 | Imagen | Catálogo
2901650 | UM-KS50/32-MR/1/SI/ADV551 | Módulo activo | Módulo de relés de salida de 32 canales (1 contacto normalmente abierto, opcionalmente vinculado al potencial) con conexión por tornillo, fusible (1 AT) y conector de sistema de 50 polos. Apto para las tarjetas Yokogawa ADV 551 y ADV 561. | 811.022 | 1 | DK | Interface Components (IF) | DK2 | DK219N | 1 | 1 | NO | PC |  | 871,00 | G | 86 | 282 | 149 | MM | 4046356620444 | 85369010 | DE | EC002780 | Imagen | Catálogo
2901655 | BRIDGE- 3-1M | Puente | Puente de inserción en bucle trifásico para 3 módulos de la familia CONTACTRON con conexión por tornillo y ancho de carcasa de 22,5 mm, cable de conexión: 1 m | 50.28 | 1 | DK | Interface Components (IF) | DK7 | DK74Z1 | 1 | 1 | NO | PC |  | 146,00 | G | 26 | 160 | 195 | MM | 4046356622776 | 85444290 | DE | EC002498 | Imagen | Catálogo
2901656 | BRIDGE- 3-3M | Puente | Puente de inserción en bucle trifásico para 3 módulos de la familia CONTACTRON con conexión por tornillo y ancho de carcasa de 22,5 mm, cable de conexión: 3 m | 51.85 | 1 | DK | Interface Components (IF) | DK7 | DK74Z1 | 1 | 1 | NO | PC |  | 320,46 | G | 32 | 168 | 360 | MM | 4046356621854 | 85444290 | DE | EC002498 | Imagen | Catálogo
2901658 | BRIDGE- 4-1M | Puente | Puente de inserción en bucle trifásico para 4 módulos de la familia CONTACTRON con conexión por tornillo y ancho de carcasa de 22,5 mm, cable de conexión: 1 m | 62.47 | 1 | DK | Interface Components (IF) | DK7 | DK74Z1 | 1 | 1 | NO | PC |  | 167,00 | G | 32 | 160 | 179 | MM | 4046356621861 | 85444290 | DE | EC002498 | Imagen | Catálogo
2901659 | BRIDGE- 4-3M | Puente | Puente de inserción en bucle trifásico para 4 módulos de la familia CONTACTRON con conexión por tornillo y ancho de carcasa de 22,5 mm, cable de conexión: 3 m | 62.27 | 1 | DK | Interface Components (IF) | DK7 | DK74Z1 | 1 | 1 | NO | PC |  | 341,40 | G | 25 | 170 | 370 | MM | 4046356622783 | 85444290 | DE | EC002498 | Imagen | Catálogo
2901664 | UWA 130 | Adaptador de montaje | Adaptador mural universal de dos piezas para el montaje fijo del equipo en caso de vibraciones fuertes. Los perfiles atornillados lateralmente al equipo se atornillan directamente en la superficie de montaje. La fijación del adaptador mural universal se realiza a la izquierda/derecha. | 26.32 | 1 | CM | Power Supplies; | CMP | CMPQZ9 | 1 | 1 | SÍ | PC |  | 215,00 | G | 0 | 0 | 0 |  | 4046356635295 | 73269098 | DE | EC001024 | Imagen | Catálogo
2901674 | SCK-C-MODBUS | Módulo de supervisión de strings fotovoltaico | Módulo de comunicación SCK, para el registro de hasta 8 módulos de medición SCK, salida RS-485 Modbus/RTU | 330.7 | 1 | CM | Power Supplies; | CMM | CMMD13 | 1 | 1 | NO | PC |  | n.a. | G | 0 | 0 | 0 |  | 4046356623919 | 85176200 | 0 | EC001604 | Imagen | Catálogo
2901686 | ME MAX B-22,5 GNTQ P+F | Tapón ciego | Caja para carril DIN, Tapón ciego para puntos de embornaje no equipados, anchura: 20 mm, altura: 21,6 mm, profundidad: 8,1 mm, color: verde turquesa (similar RAL 5018) | 60.34 | 100 | AC | DCS | ACH | ACHABZ | 50 | 50 | NO | PC | F | 1,09 | G | 0 | 0 | 0 |  | 4046356150385 | 39269097 | DE | EC002779 | Imagen | Catálogo
2901697 | BRIDGE- 6-3M | Puente | Puente de inserción en bucle trifásico para 6 módulos de la familia CONTACTRON con conexión por tornillo y ancho de carcasa de 22,5 mm, cable de conexión: 3 m | 83 | 1 | DK | Interface Components (IF) | DK7 | DK74Z1 | 1 | 1 | NO | PC |  | 369,00 | G | 33 | 170 | 370 | MM | 4046356624626 | 85444290 | DE | EC002498 | Imagen | Catálogo
2901698 | BRIDGE- 7-3M | Puente | Puente de inserción en bucle trifásico para 7 módulos de la familia CONTACTRON con conexión por tornillo y ancho de carcasa de 22,5 mm, cable de conexión: 3 m | 93.33 | 1 | DK | Interface Components (IF) | DK7 | DK74Z1 | 1 | 1 | NO | PC |  | 390,02 | G | 29 | 170 | 370 | MM | 4046356624633 | 85444290 | DE | EC002498 | Imagen | Catálogo
2901699 | ME MAX 45 DKL TRANS | Tapa de la carcasa | Caja para carril DIN, Tapa, anchura: 45,2 mm, altura: 75,25 mm, profundidad: 5,5 mm, color: transparente | 4.43 | 1 | AC | DCS | ACH | ACHABZ | 10 | 30 | NO | PC |  | 8,23 | G | 50 | 155 | 74 | MM | 4046356150408 | 85389099 | DE | EC002779 | Imagen | Catálogo
2901700 | BRIDGE- 8-3M | Puente | Puente de inserción en bucle trifásico para 8 módulos de la familia CONTACTRON con conexión por tornillo y ancho de carcasa de 22,5 mm, cable de conexión: 3 m | 103.74 | 1 | DK | Interface Components (IF) | DK7 | DK74Z1 | 1 | 1 | NO | PC |  | 390,06 | G | 50 | 150 | 270 | MM | 4046356624695 | 85444290 | DE | EC002498 | Imagen | Catálogo
2901701 | BRIDGE- 9-3M | Puente | Puente de inserción en bucle trifásico para 9 módulos de la familia CONTACTRON con conexión por tornillo y ancho de carcasa de 22,5 mm, cable de conexión: 3 m | 125.16 | 1 | DK | Interface Components (IF) | DK7 | DK74Z1 | 1 | 1 | NO | PC |  | 412,50 | G | 24 | 170 | 300 | MM | 4046356624701 | 85444290 | DE | EC002498 | Imagen | Catálogo
2901702 | BRIDGE-10-3M | Puente | Puente de inserción en bucle trifásico para 10 módulos de la familia CONTACTRON con conexión por tornillo y ancho de carcasa de 22,5 mm, cable de conexión: 3 m | 124.49 | 1 | DK | Interface Components (IF) | DK7 | DK74Z1 | 1 | 1 | NO | PC |  | 435,90 | G | 32 | 171 | 291 | MM | 4046356624978 | 85444290 | DE | EC002498 | Imagen | Catálogo
2901738 | MKDSO 2,5/ 4-L GN BD:1-4 ANGEZ.SCHR. | Borna para placa de circuito impreso | Terminal de tarjetas de circuitos impresos, corriente nominal: 24 A, tensión nominal (III/2): 400 V, sección nominal: 2,5 mm², número de potenciales: 4, número de filas: 1, número de polos por fila: 4, familia de artículos: MKDSO 2,5/..-L, paso: 5 mm, tipo de conexión: Conexión por tornillo con cápsula de tracción, montaje: Soldadura por ola, dirección de conexión conductor/placa de circuito impreso: 0 °, color: verde, Disposición de pines: Disposición de pines lineal, Longitud del pin [P]: 3,5 mm, número de pines de soldadura por potencial: 1, tipo de embalaje: empaquetado en caja. Variante impresa, artículo con salida de pines lateral a la izquierda | 5.29 | 1 | AC | DCS | ACH | ACHADA | 200 | 200 | NO | PC | F | 8,29 | G | 91 | 271 | 114 | MM | 4046356150316 | 85369010 | DE | EC002643 | Imagen | Catálogo
2901741 | MKDSO 2,5/ 4-R GN BD:1-4 ANGEZ.SCHR. | Borna para placa de circuito impreso | Terminal de tarjetas de circuitos impresos, corriente nominal: 24 A, tensión nominal (III/2): 400 V, sección nominal: 2,5 mm², número de potenciales: 4, número de filas: 1, número de polos por fila: 4, familia de artículos: MKDSO 2,5/..-R, paso: 5 mm, tipo de conexión: Conexión por tornillo con cápsula de tracción, montaje: Soldadura por ola, dirección de conexión conductor/placa de circuito impreso: 0 °, color: verde, Disposición de pines: Disposición de pines lineal, Longitud del pin [P]: 3,5 mm, número de pines de soldadura por potencial: 1, tipo de embalaje: empaquetado en caja. Variante impresa, artículo con salida de pines lateral a la derecha | 5.29 | 1 | AC | DCS | ACH | ACHADA | 200 | 200 | NO | PC | F | 8,30 | G | 91 | 271 | 114 | MM | 4046356150309 | 85369010 | DE | EC002643 | Imagen | Catálogo
2901754 | ME 22,5 OT-MSTBO OG | Parte superior de la carcasa | Caja para carril DIN, Parte superior de la carcasa para conectores con carcasa de base, anchura: 22,6 mm, altura: 99 mm, profundidad: 45,85 mm, color: naranja (similar RAL 2003) | 192.03 | 100 | AC | DCS | ACH | ACHAAD | 50 | 1000 | NO | PC |  | 15,11 | G | 134 | 295 | 255 | MM | 4046356148139 | 85389099 | DE | EC002779 | Imagen | Catálogo
2901770 | ME 45 OT-MSTBO OG | Parte superior de la carcasa | Caja para carril DIN, Parte superior de la carcasa para conectores con carcasa de base, anchura: 45,2 mm, altura: 99 mm, profundidad: 45,85 mm, color: naranja (similar RAL 2003) | 3.11 | 1 | AC | DCS | ACH | ACHAAD | 50 | 50 | NO | PC |  | 28,88 | G | 165 | 398 | 258 | MM | 4046356148115 | 85389099 | DE | EC002779 | Imagen | Catálogo
2901796 | ME B-22,5 MSTBO OG | Tapón ciego | Caja para carril DIN, Tapón ciego para puntos de embornaje no equipados (MSTBO), anchura: 20 mm, altura: 19,05 mm, profundidad: 12,3 mm, color: naranja (similar RAL 2003) | 68.39 | 100 | AC | DCS | ACH | ACHAAZ | 50 | 1000 | NO | PC | F | 1,40 | G | 52 | 148 | 76 | MM | 4046356148146 | 39269097 | DE | EC002779 | Imagen | Catálogo
2901797 | VIP-2/SC/PDM-2/12 SO | Distribuidor de potencial | Módulo VARIOFACE con tres barras de potencial (UB1, UB2, UB3) para distribución de potencial, para el montaje en carriles DIN NS 35 | 93 | 1 | DK | Interface Components (IF) | DK2 | DK2B14 | 1 | 1 | SÍ | PC |  | 143,20 | G | 69 | 90 | 99 | MM | 4046356640572 | 85369010 | US | EC001894 | Imagen | Catálogo
2901818 | ME 45 OT-MSTBO GY | Parte superior de la carcasa | Caja para carril DIN, Parte superior de la carcasa para conectores con carcasa de base, anchura: 45,2 mm, altura: 99 mm, profundidad: 45,85 mm, color: gris (similar RAL 7042) | 3.2 | 1 | AC | DCS | ACH | ACHAAD | 10 | 250 | NO | PC |  | 25,85 | G | 117 | 236 | 107 | MM | 4046356168311 | 85389099 | DE | EC002779 | Imagen | Catálogo
2901864 | COD PI 1 GN | Elemento codificador | Caballete | 369.8421 | 100 | AC | DCS | ACE | ACEBGA | 100 | 100 | NO | PC | F | 0.4 | G | 0 | 0 | 0 |  | 4046356158169 | 39269097 | DE | EC001031 | Imagen | Catálogo
2901873 | RIF-0-BPT/1 | Zócalo de relé | Zócalo de relé RIF-0..., para relés miniatura de potencia con 1 contacto abierto o relés de estado sólido de construcción idéntica, conexión push-in , para el montaje sobre NS 35/7,5 | 5.67 | 1 | DK | Interface Components (IF) | DK6 | DK6521 | 10 | 10 | NO | PC |  | 19,44 | G | 100 | 85 | 70 | MM | 4046356733120 | 85366990 | CN | EC001456 | Imagen | Catálogo
1794225 | NBC-M12MRXC7/2,3-949/M12FSXLUE | Cable de red | Cable de red, Variante del cliente | 77.4972 | 1 | AF | Industrial Field Connectivity (IFC) | AF1 | AF1CMJ | 25 | 25 | NO | PC | F | 282,26 | G | 290 | 395 | 260 | MM | 4067923418622 | 85444290 | 0 | EC001855 |  | Catálogo
2901879 | FLKM-PA-2D15/HW/DI/C300 | Adaptador frontal | Adaptador frontal VARIOFACE, para Honeywell C300, series C E/S. Especialmente p. enlace PLC-V8/D15.../IN. Transmisión de 2x 8 canales. | 195.26 | 1 | DK | Interface Components (IF) | DK2 | DK231H | 1 | 1 | NO | PC |  | 100,30 | G | 67 | 121 | 70 | MM | 4046356637053 | 85366990 | DE | EC002584 | Imagen | Catálogo
2901896 | FLKMS-2KS50/32IM/YCS | Módulo pasivo | Módulo de 32 canales con conexión por tornillo de 3 conductores y conector redundante. Apto para tarjetas Yokogawa ADV151, ADV161, ADV551, ADV561. | 355.07 | 1 | DK | Interface Components (IF) | DK2 | DK218N | 1 | 1 | SÍ | PC |  | 603,40 | G | 84 | 197 | 148 | MM | 4046356639101 | 85369010 | DE | EC002780 | Imagen | Catálogo
2901988 | EM-ETH-GATEWAY-IFS | Interfaz de datos | Pasarela de enlace para la conexión de hasta 32 dispositivos del sistema Interface mediante EtherNet/IP™ a un sistema de control de orden superior. Los dispositivos del sistema Interface se conectan a la pasarela de enlace mediante conectores de bus para carril DIN. El conector de bus para carril DIN viene incluido. | 504.44 | 1 | DK | Interface Components (IF) | DK7 | DK7712 | 1 | 1 | NO | PC |  | 165,69 | G | 0 | 0 | 0 |  | 4046356641937 | 85176200 | DE | EC001604 | Imagen | Catálogo
2901993 | MINI MCR-2-V8-FLK 16 | Adaptador de sistema | Los ocho amplificadores de separación y transductores de medida MINI Analog Pro se pueden conectar a un sistema de control mediante un adaptador y un cableado de sistema con un gasto de cableado mínimo y sin ningún tipo de fallo. | 227.39 | 1 | DK | Interface Components (IF) | DK1 | DK112Z | 1 | 1 | SÍ | PC |  | 142,00 | G | 67 | 120 | 94 | MM | 4046356651813 | 85389099 | DE | EC002780 | Imagen | Catálogo
2901994 | MINI MCR-2-I-I-ILP | Separador pasivo | Separador de 2 vías alimentado en bucle de entrada de 1 canal con tecnología de conexión enchufable para la separación galvánica de señales analógicas. Señal de entrada = señal de salida: 0(4) mA ... 20 mA. Tecnología de conexión por tornillo. | 225.39 | 1 | DK | Interface Components (IF) | DK1 | DK1121 | 1 | 1 | NO | PC |  | 115,30 | G | 17 | 200 | 140 | MM | 4046356648653 | 85437090 | DE | EC002653 | Imagen | Catálogo
2901995 | MINI MCR-2-I-I-ILP-PT | Separador pasivo | Separador de 2 vías alimentado en bucle de entrada de 1 canal con tecnología de conexión enchufable para la separación galvánica de señales analógicas. Señal de entrada = señal de salida: 0(4) mA ... 20 mA. Tecnología de conexión push-in. | 225.39 | 1 | DK | Interface Components (IF) | DK1 | DK1121 | 1 | 1 | NO | PC |  | 109,00 | G | 18 | 200 | 140 | MM | 4046356649261 | 85437090 | DE | EC002653 | Imagen | Catálogo
2901996 | MINI MCR-2-2I-2I-ILP | Separador pasivo | Separador de 2 vías alimentado en bucle de entrada de 2 canales con tecnología de conexión enchufable para la separación galvánica de señales analógicas. Señal de entrada = señal de salida: 0(4) mA ... 20 mA. Tecnología de conexión por tornillo. | 338.9 | 1 | DK | Interface Components (IF) | DK1 | DK1121 | 1 | 1 | NO | PC |  | 123,00 | G | 20 | 149 | 144 | MM | 4046356649476 | 85437090 | DE | EC002653 | Imagen | Catálogo
2901997 | MINI MCR-2-2I-2I-ILP-PT | Separador pasivo | Separador de 2 vías alimentado en bucle de entrada de 2 canales con tecnología de conexión enchufable para la separación galvánica de señales analógicas. Señal de entrada = señal de salida: 0(4) mA ... 20 mA. Tecnología de conexión push-in. | 338.9 | 1 | DK | Interface Components (IF) | DK1 | DK1121 | 1 | 1 | NO | PC |  | 113,70 | G | 18 | 200 | 140 | MM | 4046356649483 | 85437090 | DE | EC002653 | Imagen | Catálogo
2901998 | MINI MCR-2-I-I | Amplif. separación | Amplificador de separación de 3 vías con técnica de conexión enchufable para la separación galvánica de señales analógicas. Señal de entrada: 0(4) mA ... 20 mA, señal de salida: 0(4) mA ... 20 mA, técnica de conexión por tornillo | 241.6 | 1 | DK | Interface Components (IF) | DK1 | DK1121 | 1 | 1 | SÍ | PC |  | 113,00 | G | 18 | 145 | 120 | MM | 4046356649490 | 85437090 | DE | EC002653 | Imagen | Catálogo
2901999 | MINI MCR-2-I-I-PT | Amplif. separación | Amplificador de separación de 3 vías con técnica de conexión enchufable para separación galvánica de señales analógicas. Señal de entrada: 0(4) mA ... 20 mA, señal de salida: 0(4) mA ... 20 mA, técnica de conexión push-in. | 241.6 | 1 | DK | Interface Components (IF) | DK1 | DK1121 | 1 | 1 | SÍ | PC |  | 106,00 | G | 17 | 145 | 120 | MM | 4046356649506 | 85437090 | DE | EC002653 | Imagen | Catálogo
2902000 | MINI MCR-2-I0-U | Amplif. separación | Acondicionador de señal de 3 vías con tecnología de conexión enchufable para separación galvánica de señales analógicas. Señal de entrada: 0 mA ... 20 mA, señal de salida: 0 V ... 10 V, tecnología de conexión por tornillo | 241.6 | 1 | DK | Interface Components (IF) | DK1 | DK1121 | 1 | 1 | SÍ | PC |  | 114,20 | G | 17 | 147 | 125 | MM | 4046356651820 | 85437090 | DE | EC002653 | Imagen | Catálogo
2902001 | MINI MCR-2-I0-U-PT | Amplif. separación | Acondicionador de señal de 3 vías con tecnología de conexión enchufable para separación galvánica de señales analógicas. Señal de entrada: 0 mA ... 20 mA, señal de salida: 0 V ... 10 V, tecnología de conexión push-in | 241.6 | 1 | DK | Interface Components (IF) | DK1 | DK1121 | 1 | 1 | SÍ | PC |  | 107,20 | G | 17 | 145 | 120 | MM | 4046356651837 | 85437090 | DE | EC002653 | Imagen | Catálogo
2902002 | MINI MCR-2-I4-U | Amplif. separación | Acondicionador de señal de 3 vías con tecnología de conexión enchufable para separación galvánica de señales analógicas. Señal de entrada: 4 mA ... 20 mA, señal de salida: 0 V ... 10 V, tecnología de conexión por tornillo | 241.6 | 1 | DK | Interface Components (IF) | DK1 | DK1121 | 1 | 1 | SÍ | PC |  | 113,00 | G | 16 | 117 | 110 | MM | 4046356651844 | 85437090 | DE | EC002653 | Imagen | Catálogo
2902003 | MINI MCR-2-I4-U-PT | Amplif. separación | Acondicionador de señal de 3 vías con tecnología de conexión enchufable para separación galvánica de señales analógicas. Señal de entrada: 4 mA ... 20 mA, señal de salida: 0 V ... 10 V, tecnología de conexión push-in | 241.6 | 1 | DK | Interface Components (IF) | DK1 | DK1121 | 1 | 1 | SÍ | PC |  | 107,00 | G | 117 | 111 | 20 | MM | 4063151174538 | 85437090 | DE | EC002653 | Imagen | Catálogo
2902004 | MINI MCR-2-NAM-2RO | Acondicionador de señal | Amplificador de separación NAMUR configurable con tecnología de conexión enchufable para iniciadores de proximidad, contactos libres de potencial y contactos de conmutación conectados resistivamente. 2 salidas de transistor, configurables mediante el interruptor DIP. Tecnología de conexión por tornillo. | 217.45 | 1 | DK | Interface Components (IF) | DK1 | DK1123 | 1 | 1 | SÍ | PC |  | 124,70 | G | 20 | 145 | 125 | MM | 4046356651851 | 85365019 | DE | EC001485 | Imagen | Catálogo
2902005 | MINI MCR-2-NAM-2RO-PT | Acondicionador de señal | Amplificador de separación NAMUR configurable con tecnología de conexión enchufable para iniciadores de proximidad, contactos libres de potencial y contactos de conmutación conectados resistivamente. 2 salidas de transistor. Configurable mediante el interruptor DIP. Tecnología de conexión push-in. | 217.45 | 1 | DK | Interface Components (IF) | DK1 | DK1123 | 1 | 1 | SÍ | PC |  | 117,00 | G | 19 | 200 | 148 | MM | 4046356649513 | 85365019 | DE | EC001485 | Imagen | Catálogo
2902014 | MINI MCR-2-RPSS-I-I | Amplif. separador de aliment. | Amplificador separador de alimentación de 3 vías con técnica de conexión enchufable. Transparencia HART, señal de entrada 0(4)...20 mA, señal de salida 0(4)...20 mA. El dispositivo puede usarse tanto en modo de separador como en modo de amplificador separador de alimentación. Técnica de conexión por tornillo | 290.24 | 1 | DK | Interface Components (IF) | DK1 | DK1121 | 1 | 1 | NO | PC |  | 125,40 | G | 18 | 200 | 140 | MM | 4046356651981 | 85437090 | DE | EC002653 | Imagen | Catálogo
2902015 | MINI MCR-2-RPSS-I-I-PT | Amplif. separador de aliment. | Amplificador separador de alimentación de 3 vías con técnica de conexión enchufable. Transparencia HART, señal de entrada 0(4) mA ... 20 mA, señal de salida 0(4) mA ... 20 mA. El dispositivo puede usarse tanto en modo de separador como en modo de amplificador separador de alimentación. Técnica de conexión push-in | 290.24 | 1 | DK | Interface Components (IF) | DK1 | DK1121 | 1 | 1 | NO | PC |  | 118,20 | G | 21 | 145 | 120 | MM | 4046356649544 | 85437090 | DE | EC002653 | Imagen | Catálogo
2902016 | MINI MCR-2-POT-UI | Termorresistencia/convertidor potenciométrico | Convertidor de posición de potenciómetro configurable con técnica de conexión enchufable para la conexión de potenciómetros de 0 Ω ... 100 Ω a 0 kΩ ... 100 kΩ. Configurable a través del interruptor DIP o del software. Técnica de conexión por tornillo, configuración estándar | 338.9 | 1 | DK | Interface Components (IF) | DK1 | DK1129 | 1 | 1 | SÍ | PC |  | 123,50 | G | 21 | 200 | 140 | MM | 4046356649551 | 85437090 | DE | EC002653 | Imagen | Catálogo
2902017 | MINI MCR-2-POT-UI-PT | Termorresistencia/convertidor potenciométrico | Convertidor de posición de potenciómetro configurable con técnica de conexión enchufable para la conexión de potenciómetros de 0 Ω ... 100 Ω a 0 kΩ ... 100 kΩ. Configurable a través del interruptor DIP o del software. Técnica de conexión push-in, configuración estándar | 338.9 | 1 | DK | Interface Components (IF) | DK1 | DK1129 | 1 | 1 | SÍ | PC |  | 115,70 | G | 20 | 110 | 125 | MM | 4046356649568 | 85437090 | DE | EC002653 | Imagen | Catálogo
2902019 | MINI MCR-2-U-UI | Amplif. separación | Amplificador de separación de 3 carriles con entradas y salidas configurables mediante la transformación y división galvánica de señales analógicas en el área de mV y V tanto unipolar como bipolar. Técnica de conexión por tornillo, configuración estándar. | 322.69 | 1 | DK | Interface Components (IF) | DK1 | DK1121 | 1 | 1 | NO | PC |  | 123,20 | G | 22 | 150 | 122 | MM | 4046356649674 | 85437090 | DE | EC002653 | Imagen | Catálogo
2902021 | MINI MCR-2-U-UI-PT | Amplif. separación | Amplificador de separación de 3 carriles con entradas y salidas configurables mediante la transformación y división galvánica de señales analógicas en el área de mV y V tanto unipolar como bipolar. Técnica de conexión push-in, configuración estándar. | 322.69 | 1 | DK | Interface Components (IF) | DK1 | DK1121 | 1 | 1 | NO | PC |  | 116,80 | G | 15 | 120 | 90 | MM | 4046356651998 | 85437090 | DE | EC002653 | Imagen | Catálogo
2902022 | MINI MCR-2-U-I0 | Amplif. separación | Acondicionador de señal de 3 vías con tecnología de conexión enchufable para separación galvánica de señales analógicas. Señal de entrada: 0 V ... 10 V, señal de salida: 0 mA ... 20 mA, tecnología de conexión por tornillo | 241.6 | 1 | DK | Interface Components (IF) | DK1 | DK1121 | 1 | 1 | NO | PC |  | 115,20 | G | 20 | 110 | 120 | MM | 4046356652001 | 85437090 | DE | EC002653 | Imagen | Catálogo
2902023 | MINI MCR-2-U-I0-PT | Amplif. separación | Amplificador de separación de 3 vías con técnica de conexión enchufable para separación galvánica de señales analógicas. Señal de entrada: 0 V ... 10 V, señal de salida: 0 mA ... 20 mA, técnica de conexión push-in | 241.6 | 1 | DK | Interface Components (IF) | DK1 | DK1121 | 1 | 1 | NO | PC |  | 106,90 | G | 15 | 110 | 120 | MM | 4046356652018 | 85437090 | DE | EC002653 | Imagen | Catálogo
2902026 | MINI MCR-2-UNI-UI-UIRO | Amplif. separación | Amplificador de separación de 4 vías de configuración universal, con salida de conmutación y tecnología de conexión enchufable para la separación galvánica de señales analógicas. Configurable a través del conmutador DIP o del software. Tecnología de conexión por tornillo, configuración estándar. | 436.18 | 1 | DK | Interface Components (IF) | DK1 | DK1121 | 1 | 1 | SÍ | PC |  | 123,60 | G | 20 | 145 | 200 | MM | 4046356649681 | 85437090 | DE | EC002653 | Imagen | Catálogo
2902028 | MINI MCR-2-UNI-UI-UIRO-PT | Amplif. separación | Amplificador de separación de 4 vías de configuración universal, con salida de conmutación y tecnología de conexión enchufable para la separación galvánica de señales analógicas. Configurable a través del interruptor DIP o del software. Tecnología de conexión push-in, configuración estándar. | 436.18 | 1 | DK | Interface Components (IF) | DK1 | DK1121 | 1 | 1 | SÍ | PC |  | 115,78 | G | 20 | 200 | 140 | MM | 4046356649698 | 85437090 | DE | EC002653 | Imagen | Catálogo
2902029 | MINI MCR-2-U-I4 | Amplif. separación | Acondicionador de señal de 3 vías con tecnología de conexión enchufable para separación galvánica de señales analógicas. Señal de entrada: 0 V ... 10 V, señal de salida: 4 mA ... 20 mA, tecnología de conexión por tornillo | 241.6 | 1 | DK | Interface Components (IF) | DK1 | DK1121 | 1 | 1 | NO | PC |  | 115,00 | G | 18 | 200 | 150 | MM | 4046356649704 | 85437090 | DE | EC002653 | Imagen | Catálogo
2902030 | MINI MCR-2-U-I4-PT | Amplif. separación | Acondicionador de señal de 3 vías con tecnología de conexión enchufable para separación galvánica de señales analógicas. Señal de entrada: 0 V ... 10 V, señal de salida: 4 mA ... 20 mA, tecnología de conexión push-in | 241.6 | 1 | DK | Interface Components (IF) | DK1 | DK1121 | 1 | 1 | NO | PC |  | 106,70 | G | 16 | 200 | 140 | MM | 4046356652025 | 85437090 | DE | EC002653 | Imagen | Catálogo
2902031 | MINI MCR-2-UI-FRO | Convertidor de frecuencia | Convertidor de frecuencia analógico con funcionalidad de valor límite y tecnología de conexión enchufable para convertir señales normalizadas en señales de frecuencia o señales moduladas por impulsos (PWM). Configurable mediante el interruptor DIP o el software. Tecnología de conexión por tornillo, configuración estándar. | 306.45 | 1 | DK | Interface Components (IF) | DK1 | DK1126 | 1 | 1 | SÍ | PC |  | 125,20 | G | 20 | 143 | 120 | MM | 4046356652032 | 85437090 | DE | EC002918 | Imagen | Catálogo
2902032 | MINI MCR-2-UI-FRO-PT | Convertidor de frecuencia | Convertidor de frecuencia analógico con funcionalidad de valor límite y tecnología de conexión enchufable para convertir señales normalizadas en señales de frecuencia o señales moduladas por impulsos (PWM). Configurable mediante el interruptor DIP o el software. Tecnología de conexión push-in, configuración estándar. | 306.45 | 1 | DK | Interface Components (IF) | DK1 | DK1126 | 1 | 1 | SÍ | PC |  | 119,60 | G | 18 | 200 | 150 | MM | 4046356652049 | 85437090 | DE | EC002918 | Imagen | Catálogo
2902033 | MINI MCR-2-UI-REL | Interruptor para valores límite | Interruptor de valores límite de configuración universal con salida de relé de conmutación y tecnología de conexión enchufable para conmutar valores límite analógicos. Configurable mediante interruptor DIP o por software. Tecnología de conexión por tornillo, configuración estándar. | 306.45 | 1 | DK | Interface Components (IF) | DK1 | DK1127 | 1 | 1 | NO | PC |  | 128,50 | G | 19 | 200 | 140 | MM | 4046356652056 | 85437090 | DE | EC002653 | Imagen | Catálogo
2902035 | MINI MCR-2-UI-REL-PT | Interruptor para valores límite | Interruptor de valores límite de configuración universal con salida de relé de conmutación y tecnología de conexión enchufable para conmutar valores límite analógicos. Configurable mediante interruptor DIP o por software. Tecnología de conexión push-in, configuración estándar. | 306.45 | 1 | DK | Interface Components (IF) | DK1 | DK1127 | 1 | 1 | NO | PC |  | 118,50 | G | 18 | 200 | 140 | MM | 4046356649711 | 85437090 | DE | EC002653 | Imagen | Catálogo
2902037 | MINI MCR-2-UI-UI | Amplif. separación | Amplificador de separación de 3 vías con técnica de conexión enchufable y cambio calibrado de rango de medición para separación galvánica de señales analógicas unipolares y bipolares. Entrada/salida configurable a través del interruptor DIP. Técnica de conexión por tornillo, configuración estándar. | 322.69 | 1 | DK | Interface Components (IF) | DK1 | DK1121 | 1 | 1 | NO | PC |  | 123,50 | G | 21 | 115 | 120 | MM | 4046356649728 | 85437090 | DE | EC002653 | Imagen | Catálogo
2902040 | MINI MCR-2-UI-UI-PT | Amplif. separación | Amplificador de separación de 3 vías con técnica de conexión enchufable y cambio calibrado de rango de medición para separación galvánica de señales analógicas unipolares y bipolares. Entrada/salida configurable a través del interruptor DIP. Técnica de conexión push-in, configuración estándar. | 322.69 | 1 | DK | Interface Components (IF) | DK1 | DK1121 | 1 | 1 | NO | PC |  | 116,30 | G | 20 | 130 | 120 | MM | 4046356652063 | 85437090 | DE | EC002653 | Imagen | Catálogo
2902042 | MINI MCR-2-U-U | Amplif. separación | Amplificador de separación de 3 vías con conexión enchufable para la separación galvánica de señales analógicas unipolares y bipolares. Señal de entrada: 0 V ... 10 V/±10 V, señal de salida: 0 V ... 10 V/±10 V, técnica de conexión por tornillo | 241.6 | 1 | DK | Interface Components (IF) | DK1 | DK1121 | 1 | 1 | SÍ | PC |  | 114,00 | G | 20 | 110 | 120 | MM | 4046356652070 | 85437090 | DE | EC002653 | Imagen | Catálogo
2902043 | MINI MCR-2-U-U-PT | Amplif. separación | Amplificador de separación de 3 vías con técnica de conexión enchufable para la separación galvánica de señales analógicas unipolares y bipolares. Señal de entrada: 0 V ... 10 V/±10 V, señal de salida: 0 V ... 10 V/±10 V, técnica de conexión push-in. | 241.6 | 1 | DK | Interface Components (IF) | DK1 | DK1121 | 1 | 1 | SÍ | PC |  | 105,00 | G | 28 | 120 | 120 | MM | 4046356652087 | 85437090 | DE | EC002653 | Imagen | Catálogo
2902049 | MINI MCR-2-RTD-UI | Convertidor medición termorresistencias | Convertidor de temperatura configurable con técnica de conexión enchufable para la conexión de termorresistencias y transmisores de resistencia de 2, 3, 4 conductores. Configurable a través del interruptor DIP o del software. Técnica de conexión por tornillo, configuración estándar | 306.45 | 1 | DK | Interface Components (IF) | DK1 | DK1125 | 1 | 1 | SÍ | PC |  | 125,00 | G | 22 | 110 | 120 | MM | 4046356649759 | 85437090 | DE | EC002919 | Imagen | Catálogo
2902052 | MINI MCR-2-RTD-UI-PT | Convertidor medición termorresistencias | Convertidor de temperatura configurable con técnica de conexión enchufable para la conexión de termorresistencias y transmisores de resistencia de 2, 3, 4 conductores. Configurable a través del interruptor DIP o del software. Técnica de conexión push-in, configuración estándar | 306.45 | 1 | DK | Interface Components (IF) | DK1 | DK1125 | 1 | 1 | SÍ | PC |  | 118,00 | G | 22 | 110 | 120 | MM | 4046356652094 | 85437090 | DE | EC002919 | Imagen | Catálogo
2902055 | MINI MCR-2-TC-UI | Convertidores de medición de termopar | Convertidor de temperatura configurable con técnica de conexión enchufable para la conexión de termopares. Configurable a través del interruptor DIP o del software. Técnica de conexión por tornillo, configuración estándar | 306.45 | 1 | DK | Interface Components (IF) | DK1 | DK1125 | 1 | 1 | SÍ | PC |  | 123,50 | G | 19 | 200 | 140 | MM | 4046356649766 | 85437090 | DE | EC002919 | Imagen | Catálogo
2902056 | MINI MCR-2-F-UI | Convertidor de frecuencia | Convertidor de frecuencia configurable de forma universal para la conversión de señales de frecuencia (Hz/rpm) y modulación por ancho de pulsos en señales normalizadas. Posibilidad de tensiones de sensores superiores a 8,2 V DC en combinación con MINI MCR-2-SPS 1033202. Tecnología de conexión por tornillo. | 419.98 | 1 | DK | Interface Components (IF) | DK1 | DK1126 | 1 | 1 | SÍ | PC |  | 126,40 | G | 40 | 180 | 120 | MM | 4046356649872 | 85437090 | DE | EC002918 | Imagen | Catálogo
2902058 | MINI MCR-2-F-UI-PT | Convertidor de frecuencia | Convertidor de frecuencia configurable de forma universal para la conversión de señales de frecuencia (Hz/rpm) y modulación por ancho de pulsos en señales normalizadas. Posibilidad de tensiones de sensores superiores a 8,2 V DC, en combinación con MINI MCR-2-SPS-PT 1033201. Tecnología de conexión push-in. | 419.98 | 1 | DK | Interface Components (IF) | DK1 | DK1126 | 1 | 1 | SÍ | PC |  | 117,70 | G | 30 | 140 | 120 | MM | 4046356649889 | 85437090 | DE | EC002918 | Imagen | Catálogo
2902061 | MINI MCR-2-UI-I-OLP | Separador pasivo | Separador de 2 vías alimentado en bucle de salida con tecnología de conexión enchufable para la separación galvánica de señales analógicas unipolares y bipolares. Entrada configurable mediante el interruptor DIP. Tecnología de conexión por tornillo, configuración estándar. | 290.24 | 1 | DK | Interface Components (IF) | DK1 | DK1121 | 1 | 1 | NO | PC |  | 123,50 | G | 22 | 150 | 120 | MM | 4046356652100 | 85437090 | DE | EC002653 | Imagen | Catálogo
2902063 | MINI MCR-2-UI-I-OLP-PT | Separador pasivo | Separador de 2 vías alimentado en bucle de salida con tecnología de conexión enchufable para la separación galvánica de señales analógicas unipolares y bipolares. Entrada configurable mediante el interruptor DIP. Tecnología de conexión push-in, configuración estándar. | 290.24 | 1 | DK | Interface Components (IF) | DK1 | DK1121 | 1 | 1 | NO | PC |  | 118,10 | G | 18 | 200 | 150 | MM | 4046356652117 | 85437090 | DE | EC002653 | Imagen | Catálogo
2902064 | MINI MCR-2-CVCS | Fuente de tensión constante | Fuente de tensión/corriente constante con tecnología de conexión enchufable, tensión de entrada 9,6 V DC ... 30 V DC. Tensión de salida: 1,25 V ... 10 V DC o corriente de salida: ajustable a 2,5 mA ... 20 mA. 10VDC oder Ausgangsstrom: 2,5mA ... 20mA einstellbar. Configurable mediante el interruptor DIP. Tecnología de conexión por tornillo. | 209.17 | 1 | DK | Interface Components (IF) | DK1 | DK1129 | 1 | 1 | SÍ | PC |  | 114,30 | G | 23 | 150 | 130 | MM | 4046356652124 | 85437090 | DE | EC002498 | Imagen | Catálogo
2902065 | MINI MCR-2-CVCS-PT | Fuente de tensión constante | Fuente de tensión/corriente constante con tecnología de conexión enchufable, tensión de entrada 9,6 V DC ... 30 V DC. Tensión de salida ajustable 1,25 V DC ...10 V DC o corriente de salida ajustable 2,5 mA ... 20 mA. 20mA einstellbar. Configurable mediante el interruptor DIP. Tecnología de conexión push-in. | 209.17 | 1 | DK | Interface Components (IF) | DK1 | DK1129 | 1 | 1 | SÍ | PC |  | 108,30 | G | 17 | 200 | 150 | MM | 4046356649926 | 85437090 | DE | EC002498 | Imagen | Catálogo
2902066 | MINI MCR-2-PTB | Borne de alimentación | Módulo de alimentación con técnica de conexión enchufable para aportar la tensión de alimentación al conector de bus para carril. Supervisión de las tensiones de alimentación en combinación con el módulo de monitorización de fallos. Técnica de conexión por tornillo | 135.82 | 1 | DK | Interface Components (IF) | DK1 | DK112Z | 1 | 1 | SÍ | PC |  | 117,00 | G | 16 | 200 | 140 | MM | 4046356649933 | 85389099 | DE | EC002498 | Imagen | Catálogo
2902067 | MINI MCR-2-PTB-PT | Borne de alimentación | Módulo de alimentación con técnica de conexión enchufable para aportar la tensión de alimentación al conector de bus para carril. Supervisión de las tensiones de alimentación en combinación con el módulo de monitorización de fallos. Técnica de conexión push-in | 135.82 | 1 | DK | Interface Components (IF) | DK1 | DK112Z | 1 | 1 | SÍ | PC |  | 109,47 | G | 19 | 200 | 146 | MM | 4046356649940 | 85389099 | DE | EC002498 | Imagen | Catálogo
2902068 | MINI MCR-2-TB | Borne de paso | Borne de paso con técnica de conexión enchufable para la transmisión de señales ya separadas galvánicamente. Técnica de conexión por tornillo | 74.78 | 1 | DK | Interface Components (IF) | DK1 | DK112Z | 1 | 1 | SÍ | PC |  | 91,80 | G | 15 | 150 | 115 | MM | 4046356649957 | 85389099 | DE | EC002498 | Imagen | Catálogo
2902074 | CABLE-D37SUB/B/B/2500/KONFEK/S | Cable | Cable redondo confeccionado apantallado; conexión 1: Hembra de conexión D-SUB (1x 37-polos); conexión 2: Hembra de conexión D-SUB (1x 37-polos); longitud de cable: 25 m | 528.57 | 1 | DK | Interface Components (IF) | DK2 | DK2252 | 1 | 1 | NO | PC | F | 5.020,00 | G | 302 | 1 | 697 | MM | 4046356646390 | 85444290 | DE | EC000237 | Imagen | Catálogo
2902075 | CABLE-D37SUB/B/B/3000/KONFEK/S | Cable | Cable redondo confeccionado apantallado; conexión 1: Hembra de conexión D-SUB (1x 37-polos); conexión 2: Hembra de conexión D-SUB (1x 37-polos); longitud de cable: 30 m | 614.43 | 1 | DK | Interface Components (IF) | DK2 | DK2252 | 1 | 1 | NO | PC | F | 6.058,00 | G | 160 | 260 | 260 | MM | 4046356646376 | 85444290 | DE | EC000237 | Imagen | Catálogo
2902076 | CABLE-D37SUB/B/B/3500/KONFEK/S | Cable | Cable redondo confeccionado apantallado; conexión 1: Hembra de conexión D-SUB (1x 37-polos); conexión 2: Hembra de conexión D-SUB (1x 37-polos); longitud de cable: 35 m | 700.29 | 1 | DK | Interface Components (IF) | DK2 | DK2252 | 1 | 1 | NO | PC | F | 7.139,00 | G | 130 | 275 | 265 | MM | 4046356646383 | 85444290 | DE | EC000237 | Imagen | Catálogo
2902077 | CABLE-D37SUB/B/B/4000/KONFEK/S | Cable | Cable redondo confeccionado apantallado; conexión 1: Hembra de conexión D-SUB (1x 37-polos); conexión 2: Hembra de conexión D-SUB (1x 37-polos); longitud de cable: 40 m | 786.13 | 1 | DK | Interface Components (IF) | DK2 | DK2252 | 1 | 1 | NO | PC | F | 8.096,00 | G | 130 | 275 | 265 | MM | 4046356646260 | 85444290 | DE | EC000237 | Imagen | Catálogo
2902078 | EEM-MKT-DRA | Adaptador para carril DIN | Adaptador para carril DIN para medidores de energía de la serie EEM-MA770-X y EEM-MA771-X | 108.46 | 1 | CM | Power Supplies; | CMM | CMMC1Z | 1 | 1 | SÍ | PC |  | 559,90 | G | 0 | 0 | 0 |  | 4055626000978 | 73269098 | DE | EC002295 | Imagen | Catálogo
1796431 | NBC-M12MSX/30,04-94C | Cable de red | Cable de red | 592.8 | 1 | AF | Industrial Field Connectivity (IFC) | AF1 | AF1CMJ | 1 | 1 | NO | PC | F | 1.720,64 | G | 0 | 0 | 0 |  | 4067923419193 | 85444290 | PL | EC001855 |  | Catálogo
1796433 | NBC-M12MSX/50,04-94C | Cable de red | Cable de red | 963.73 | 1 | AF | Industrial Field Connectivity (IFC) | AF1 | AF1CMJ | 1 | 1 | NO | PC | F | 2.847,84 | G | 0 | 0 | 0 |  | 4067923419742 | 85444290 | PL | EC001855 |  | Catálogo
1791268 | NBC-MSX/1,08-S05/MSD D-SI | Cable de red | Cable de red (100 MBit/s), 4-polos, PE-X sin halógenos, azul, Conector recta M12 SPEEDCON, codificación: X / IP65, a Conector recta M12 SPEEDCON, codificación: D / IP65, longitud de cable: 1,08 m, Variante del cliente | 91.9378 | 1 | AF | Industrial Field Connectivity (IFC) | AF1 | AF1CMJ | 1 | 50 | NO | PC | F | 145,80 | G | 0 | 0 | 0 |  | 4067923411463 | 85444290 | PL | EC001855 |  | Catálogo
1791269 | NBC-MSX/1,08-S05/MSD D-SI1 | Cable de red | Cable de red (100 MBit/s), 4-polos, PE-X sin halógenos, azul, Conector recta M12 SPEEDCON, codificación: X / IP65, a Conector recta M12 SPEEDCON, codificación: D / IP65, longitud de cable: 1,08 m, Variante del cliente | 91.9378 | 1 | AF | Industrial Field Connectivity (IFC) | AF1 | AF1CMJ | 1 | 50 | NO | PC | F | 145,50 | G | 0 | 0 | 0 |  | 4067923412194 | 85444290 | PL | EC001855 |  | Catálogo
2902090 | FLKM-PA-D37/HW/C300/SO-HICTB | Adaptador frontal | Adaptador frontal VARIOFACE, para Honeywell FC-RUSIO-3224, especial para la conexión a los Termination Carrier TC-D37SUB-ADIO16-EX-A-RUSIO 2904967. Interconexión de 16 canales. | 201.15 | 1 | DK | Interface Components (IF) | DK2 | DK231H | 1 | 1 | NO | PC |  | 93,63 | G | 67 | 121 | 70 | MM | 4046356648813 | 85366990 | DE | EC002584 | Imagen | Catálogo
2902317 | SUBCON-PLUS-PROFIB/90/PG/M12 | Conector de bus D-SUB | Conector D-SUB, 9 polos, pin, con conector hembra PG-D-SUB, asignación: 3, 5, 6, 8; dos prensaestopas M12 (con codificación B) bajo 90°. Sistema de bus: PROFIBUS DP hasta 12 MBits/s. Resistencia de cierre mediante terminador M12 separado. | 61.44 | 1 | DN | Automation Infrastructure (AI) | DNC | DNC531 | 1 | 1 | SÍ | PC |  | 71,40 | G | 34 | 107 | 57 | MM | 4046356654982 | 85366990 | CN | EC001132 | Imagen | Catálogo
2902318 | SUBCON-PLUS-PROFIB/90/M12 | Conector de bus D-SUB | Conector D-SUB, 9 polos, pin, asignación: 3, 5, 6, 8; dos prensaestopas M12 (con codificación B) bajo 90°. Sistema de bus: PROFIBUS DP hasta 12 MBits/s. Resistencia de cierre mediante terminador M12 separado. | 50.21 | 1 | DN | Automation Infrastructure (AI) | DNC | DNC531 | 1 | 1 | SÍ | PC |  | 66,40 | G | 33 | 108 | 57 | MM | 4046356654975 | 85366990 | CN | EC001132 | Imagen | Catálogo
2902319 | SUBCON-PLUS-PROFIB/35/PG/M12 | Conector de bus D-SUB | Conector D-SUB, 9 polos, pin, con conector hembra PG-D-SUB, asignación: 3, 5, 6, 8; dos prensaestopas M12 (con codificación B) bajo 35°. Sistema de bus: PROFIBUS DP hasta 12 MBits/s. Resistencia de cierre mediante terminador M12 separado. | 61.44 | 1 | DN | Automation Infrastructure (AI) | DNC | DNC531 | 1 | 1 | SÍ | PC |  | 73,10 | G | 35 | 107 | 57 | MM | 4046356654999 | 85366990 | CN | EC001132 | Imagen | Catálogo
2902320 | SUBCON-PLUS-PROFIB/35/M12 | Conector de bus D-SUB | Conector D-SUB, 9 polos, pin, asignación: 3, 5, 6, 8; dos prensaestopas M12 (con codificación B) bajo 35°. Sistema de bus: PROFIBUS DP hasta 12 MBits/s. Resistencia de cierre mediante terminador M12 separado. | 50.21 | 1 | DN | Automation Infrastructure (AI) | DNC | DNC531 | 1 | 1 | SÍ | PC |  | 67,50 | G | 34 | 107 | 57 | MM | 4046356655064 | 85366990 | CN | EC001132 | Imagen | Catálogo
2902321 | SUBCON-PLUS-PROFIB/AX/M12 | Conector de bus D-SUB | Conector D-SUB macho de 9 polos, asignación: 3, 5, 6, 8; dos entradas de cables M12 (con codificación B), axiales. Sistema de bus: PROFIBUS DP hasta 12 Mbit/s, resistencia de cierre mediante terminación M12 por separado. | 50.21 | 1 | DN | Automation Infrastructure (AI) | DNC | DNC531 | 1 | 1 | SÍ | PC |  | 63,00 | G | 34 | 107 | 57 | MM | 4046356655057 | 85366990 | CN | EC001132 | Imagen | Catálogo
2902322 | SUBCON-PLUS-CAN/90/PG/M12 | Conector de bus D-SUB | Conector D-SUB, 9 polos, conector hembra, con macho PG-D-SUB, asignación: 2, 3, 5, 7, 9; dos prensaestopas M12 (codificación A) a 90°. Sistema de bus: CAN, CANopen®. Resistencia de cierre mediante terminación M12 por separado. | 61.44 | 1 | DN | Automation Infrastructure (AI) | DNC | DNC541 | 1 | 1 | NO | PC |  | 72,30 | G | 36 | 107 | 57 | MM | 4046356655040 | 85366990 | CN | EC001132 | Imagen | Catálogo
2902323 | SUBCON-PLUS-CAN/90/M12 | Conector de bus D-SUB | Conector D-SUB, 9 polos, conector hembra, asignación: 2, 3, 5, 7, 9; dos prensaestopas M12 (codificación A) a 90°. Sistema de bus: CAN, CANopen®. Resistencia de cierre mediante terminación M12 por separado. | 50.21 | 1 | DN | Automation Infrastructure (AI) | DNC | DNC541 | 1 | 1 | NO | PC |  | 68,50 | G | 0 | 0 | 0 |  | 4046356655033 | 85366990 | CN | EC001132 | Imagen | Catálogo
2902324 | SUBCON-PLUS-CAN/35/PG/M12 | Conector de bus D-SUB | Conector D-SUB, 9 polos, conector hembra, con macho PG-D-SUB, asignación: 2, 3, 5, 7, 9; dos prensaestopas M12 (codificación A) a 35°. Sistema de bus: CAN, CANopen®. Resistencia de cierre mediante terminación M12 por separado. | 61.44 | 1 | DN | Automation Infrastructure (AI) | DNC | DNC541 | 1 | 1 | NO | PC |  | 73,50 | G | 34 | 109 | 58 | MM | 4046356655026 | 85366990 | CN | EC001132 | Imagen | Catálogo
2902325 | SUBCON-PLUS-CAN/35/M12 | Conector de bus D-SUB | Conector D-SUB, 9 polos, conector hembra, asignación: 2, 3, 5, 7, 9; dos prensaestopas M12 (codificación A) a 35°. Sistema de bus: CAN, CANopen®. Resistencia de cierre mediante terminación M12 por separado. | 50.21 | 1 | DN | Automation Infrastructure (AI) | DNC | DNC541 | 1 | 1 | NO | PC |  | 68,70 | G | 34 | 107 | 57 | MM | 4046356655002 | 85366990 | CN | EC001132 | Imagen | Catálogo
2902326 | SUBCON-PLUS-CAN/AX/M12 | Conector de bus D-SUB | Conector D-SUB hembra de 9 polos, asignación: 2, 3, 5, 7, 9; dos entradas de cables M12 (codificación A), axiales. Sistema de bus: CAN, CANopen®. Resistencia de cierre mediante terminación M12 por separado. | 50.21 | 1 | DN | Automation Infrastructure (AI) | DNC | DNC541 | 1 | 1 | NO | PC |  | 62,90 | G | 0 | 0 | 0 |  | 4046356655019 | 85366990 | CN | EC001132 | Imagen | Catálogo
1791270 | NBC-MSX/1,25-S05/MSD D-SI | Cable de red | Cable de red (100 MBit/s), 4-polos, PE-X sin halógenos, azul, Conector recta M12 SPEEDCON, codificación: X / IP65, a Conector recta M12 SPEEDCON, codificación: D / IP65, longitud de cable: 0,5 m, Variante del cliente | 73.5008 | 1 | AF | Industrial Field Connectivity (IFC) | AF1 | AF1CMJ | 1 | 50 | NO | PC | F | 153,20 | G | 0 | 0 | 0 |  | 4067923412828 | 85444290 | PL | EC001855 |  | Catálogo
2902425 | TC-C-MAX2-SC-31320000 | Juego de cables | Juego de cables para la transmisión de señales en Termination Carrier para los módulos de la serie MACX Analog Ex. Conexión de los puntos de embornaje 3.1 y 3.2 (transmisión de señales) a la placa de señales. | 14.82 | 1 | DK | Interface Components (IF) | DK2 | DK27Z1 | 16 | 16 | NO | PC |  | 5,67 | G | 0 | 0 | 0 |  | 4046356669702 | 85444290 | DE | EC002498 | Imagen | Catálogo
2902426 | TC-C-MAX2-SC-31321112 | Juego de cables | Juego de cables para la transmisión de señales y para la fuente de alimentación en el Termination Carrier para los módulos de la serie MACX Analog Ex. Conexión de los puntos de embornaje 3.1 y 3.2 (transmisión de señales) así como 1.1 y 1.2 (fuente de alimentación) mediante un conector PTSM de 4 polos a la placa de señales. | 26.68 | 1 | DK | Interface Components (IF) | DK2 | DK27Z1 | 16 | 16 | NO | PC |  | 10,07 | G | 0 | 0 | 0 |  | 4046356669733 | 85444290 | DE | EC002498 | Imagen | Catálogo
2902548 | PACT V1-21-44-100-5A-05-15 | Transformador de corriente | Convertidor de corriente de tubo incorporado, corriente primaria 100 A AC; corriente secundaria 5 A AC; clase de precisión 0,5; potencia asignada 1,5 VA | 38.5 | 1 | CM | Power Supplies; | CMM | CMMA11 | 1 | 1 | SÍ | PC |  | 221,40 | G | 78 | 56 | 33 | MM | 4046356662970 | 85043129 | DE | EC002048 | Imagen | Catálogo
2902646 | TRIO-PS/1AC/5DC/10 | Fuente de alimentación | Fuente de alimentación conmutada en primario TRIO POWER para montaje sobre carril DIN, entrada: monofásica, salida: 5 V DC/10 A | 303.026 | 1 | CM | Power Supplies; | CMP | CMPT11 | 1 | 1 | SÍ | PC |  | 783,47 | G | 0 | 0 | 0 |  | 4046356669672 | 85044095 | CN | EC002540 | Imagen | Catálogo
2902647 | RIF-T3-24UC | Bloque de tiempo | Módulo enchufable para ampliar un módulo de relé a un relé temporizado, 3 funciones de tiempo, 4 rangos de tiempo, para su montaje en RIF-1, RIF-2, RIF-3 y RIF-4, tensión de entrada: 12 V DC ... 24 V DC | 49.94 | 1 | DK | Interface Components (IF) | DK6 | DK6545 | 5 | 5 | NO | PC |  | 5,63 | G | 13 | 36 | 14 | MM | 4046356668880 | 85363010 | CN | EC002586 | Imagen | Catálogo
1791271 | NBC-MSX/1,25-S05/MSD D-SI1 | Cable de red | Cable de red (100 MBit/s), 4-polos, PE-X sin halógenos, azul, Conector recta M12 SPEEDCON, codificación: X / IP65, a Conector recta M12 SPEEDCON, codificación: D / IP65, longitud de cable: 0,5 m, Variante del cliente | 73.5008 | 1 | AF | Industrial Field Connectivity (IFC) | AF1 | AF1CMJ | 1 | 50 | NO | PC | F | 159,80 | G | 0 | 0 | 0 |  | 4067923412910 | 85444290 | PL | EC001855 |  | Catálogo
2902657 | TC-C-MAX2-SC-32221112 | Juego de cables | Juego de cables para la transmisión de señales y para la fuente de alimentación en el Termination Carrier para amplificadores de separación de la serie MACX Analog Ex. Conexión de los puntos de embornaje 3.2 y 2.2 (transmisión de señales con tarjetas de entrada activas) así como 1.1 y 1.2 (fuente de alimentación) a la placa de señales. | 28.49 | 1 | DK | Interface Components (IF) | DK2 | DK27Z1 | 16 | 16 | NO | PC |  | 13,60 | G | 0 | 0 | 0 |  | 4046356669740 | 85444290 | DE | EC002498 | Imagen | Catálogo
2902658 | FL MC EF WDM-A SC | Convertidor de fibra óptica | Adaptador fibra óptica (aparato de repuesto A), para la transmisión dúplex de 10/100Base-T(X) a fibra de vidrio Simplex individual con tecnología WDM (Wavelength Division Multiplex), conexión SC Simplex de fibra óptica (1550/1310 nm). Set de aparatos necesario para el servicio (modelo A y modelo B). | 556.75 | 1 | DN | Automation Infrastructure (AI) | DNC | DNC311 | 1 | 1 | NO | PC |  | 168,50 | G | 0 | 0 | 0 |  | 4046356669689 | 85176200 | US | EC001467 | Imagen | Catálogo
2902659 | FL MC EF WDM-B SC | Convertidor de fibra óptica | Adaptador fibra óptica (aparato de repuesto B), para la transmisión dúplex de 10/100Base-T(X) a fibra de vidrio Simplex individual con tecnología WDM (Wavelength Division Multiplex), conexión SC Simplex de fibra óptica (1550/1310 nm). Set de aparatos necesario para el servicio (modelo A y modelo B). | 556.75 | 1 | DN | Automation Infrastructure (AI) | DNC | DNC311 | 1 | 1 | NO | PC |  | 168,70 | G | 0 | 0 | 0 |  | 4046356669696 | 85176200 | US | EC001467 | Imagen | Catálogo
2902660 | FL MC EF WDM-SET SC | Convertidor de fibra óptica | Set de adaptador fibra óptica, provisto de aparatos modelo A y aparatos modelo B, para la transmisión dúplex de 10/100Base-T(X) a fibra de vidrio Simplex individual con tecnología WDM (Wavelength Division Multiplex). Conexión SC Simplex de fibra óptica (1550/1310 nm) | 1045.5 | 1 | DN | Automation Infrastructure (AI) | DNC | DNC311 | 1 | 1 | NO | PC |  | 393,70 | G | 0 | 0 | 0 |  | 4046356670616 | 85176200 | US | EC001467 | Imagen | Catálogo
2902707 | FLK 20/2FLK14/EZ-DR/500/KONFEK | Cable | Cable redondo confeccionado; conexión 1: Hembra de conexión IDC/FLK (1x 20-polos); conexión 2: Hembra de conexión IDC/FLK (2x 14-polos); longitud de cable: 5 m | 124.14 | 1 | DK | Interface Components (IF) | DK2 | DK221K | 1 | 1 | SÍ | PC | F | 418,80 | G | 220 | 175 | 32 | MM | 4046356671538 | 85444290 | DE | EC000237 | Imagen | Catálogo
2902708 | FLK 20/2FLK14/EZ-DR/10M/KONFEK | Cable | Cable redondo confeccionado; conexión 1: Hembra de conexión IDC/FLK (1x 20-polos); conexión 2: Hembra de conexión IDC/FLK (2x 14-polos); longitud de cable: 10 m | 143.23 | 1 | DK | Interface Components (IF) | DK2 | DK221K | 1 | 1 | SÍ | PC | F | 825,00 | G | 220 | 175 | 40 | MM | 4046356671545 | 85444290 | DE | EC000237 | Imagen | Catálogo
2902728 | SUBCON-PLUS-PROFIB/90X/PG/M12 | Conector de bus D-SUB | Conector D-SUB, 9 polos, macho, con hembra PG-D-SUB, asignación: 3,5,6,8; dos prensaestopas M12 (con codificación B) bajo 90°. Sistema de bus: PROFIBUS DP hasta 12 MBit/s. Resistencia de cierre mediante terminador M12 separado. Versión larga; compatibles con S7. | 61.44 | 1 | DN | Automation Infrastructure (AI) | DNC | DNC531 | 1 | 1 | SÍ | PC |  | 76,50 | G | 34 | 107 | 57 | MM | 4046356672580 | 85366990 | CN | EC001132 | Imagen | Catálogo
2902729 | SUBCON-PLUS-PROFIB/90X/M12 | Conector de bus D-SUB | Conector D-SUB, 9 polos, pin, asignación: 3, 5, 6, 8; dos prensaestopas M12 (con codificación B) bajo 90°. Sistema de bus: PROFIBUS DP hasta 12 MBits/s. Resistencia de cierre mediante terminador M12 separado. Versión larga; compatible con S7. | 50.21 | 1 | DN | Automation Infrastructure (AI) | DNC | DNC531 | 1 | 1 | SÍ | PC |  | 71,50 | G | 34 | 108 | 57 | MM | 4046356672597 | 85366990 | CN | EC001132 | Imagen | Catálogo
2902730 | SUBCON-PLUS-CAN/90X/PG/M12 | Conector de bus D-SUB | Conector D-SUB, 9 polos, conector hembra, con macho PG-D-SUB, asignación: 2, 3, 5, 7, 9; dos prensaestopas M12 (codificación A) a 90°. Sistema de bus: CAN, CANopen®. Resistencia de cierre mediante terminación M12 por separado. | 61.44 | 1 | DN | Automation Infrastructure (AI) | DNC | DNC541 | 1 | 1 | NO | PC |  | 76,30 | G | 0 | 0 | 0 |  | 4046356672542 | 85366990 | CN | EC001132 | Imagen | Catálogo
2902731 | SUBCON-PLUS-CAN/90X/M12 | Conector de bus D-SUB | Conector D-SUB, 9 polos, conector hembra, asignación: 2, 3, 5, 7, 9; dos prensaestopas M12 (codificación A) a 90°. Sistema de bus: CAN, CANopen®. Resistencia de cierre mediante terminación M12 por separado. | 50.21 | 1 | DN | Automation Infrastructure (AI) | DNC | DNC541 | 1 | 1 | NO | PC |  | 72,40 | G | 0 | 0 | 0 |  | 4046356672559 | 85366990 | CN | EC001132 | Imagen | Catálogo
2902744 | ELR H51-IESSC-24DC500AC-2 | Arrancador de motor híbrido | Controlador de arranque híbrido resistente a los cortocircuitos para invertir motores de 3~ AC hasta 550 V AC, con entrada de 24 V DC, corriente de salida de 2,4 A, función de paro de emergencia y desconexión por sobrecarga ajustable. Utilizable únicamente con adaptador EM-RD o EM-RI o placa de distribución de energía. | 424.25 | 1 | DK | Interface Components (IF) | DK7 | DK7452 | 1 | 1 | SÍ | PC |  | 430,44 | G | 0 | 0 | 0 |  | 4046356674539 | 85371098 | DE | EC001037 | Imagen | Catálogo
2902745 | ELR H51-IESSC-24DC500AC-9 | Arrancador de motor híbrido | Controlador de arranque híbrido resistente a los cortocircuitos para invertir motores de 3~ AC hasta 550 V AC, con entrada de 24 V DC, corriente de salida de 9 A, función de paro de emergencia y desconexión por sobrecarga ajustable. Utilizable únicamente con adaptador EM-RD o EM-RI o placa de distribución de energía. | 407.94 | 1 | DK | Interface Components (IF) | DK7 | DK7454 | 1 | 1 | SÍ | PC |  | 432,45 | G | 0 | 0 | 0 |  | 4046356673631 | 85371098 | DE | EC001037 | Imagen | Catálogo
2902746 | ELR H51-IESSC-24DC500AC-06 | Arrancador de motor híbrido | Controlador de arranque híbrido resistente a los cortocircuitos para invertir motores 3~ AC hasta 550 V AC, con entrada de 24 V DC, corriente de salida de 0,6 A, función de paro de emergencia y desconexión por sobrecarga ajustable. Utilizable únicamente con adaptador EM-RD o EM-RI o placa de distribución de energía. | 407.94 | 1 | DK | Interface Components (IF) | DK7 | DK7452 | 1 | 1 | SÍ | PC |  | 436,84 | G | 0 | 0 | 0 |  | 4046356673624 | 85371098 | DE | EC001037 | Imagen | Catálogo
2902747 | EM RD-ADAPTER | Adaptador | Adaptador para el montaje de arrancadores de motores híbridos resistentes al cortocircuito del modelo ELR-H51... en carriles simétricos de 35 mm. | 45.4 | 1 | DK | Interface Components (IF) | DK7 | DK7455 | 1 | 1 | SÍ | PC |  | 94,10 | G | 35 | 160 | 297 | MM | 4046356673617 | 85369095 | DE | EC002498 | Imagen | Catálogo
2902811 | RAD-DO8-IFS | Módulo de ampliación de E/S | Radioline: módulo de ampliación de E/S, 8 salidas de transistor digitales (30,5 V DC/200 mA) | 451.77 | 1 | DN | Automation Infrastructure (AI) | DNC | DNC61D | 1 | 1 | NO | PC |  | 178,77 | G | 12 | 170 | 200 | MM | 4046356681544 | 85177900 | DE | EC001599 | Imagen | Catálogo
2902814 | RAD-CONF-RF3 | Memoria de configuración | Radioline: stick de configuración para un direccionamiento de red sencillo y seguro del módulo inalámbrico de 2,4 GHz (RAD-2400-...), ID de red único, banda RF 3 | 77.7 | 1 | DN | Automation Infrastructure (AI) | DNC | DNC61Z | 1 | 1 | SÍ | PC |  | 5,50 | G | 9 | 98 | 65 | MM | 4046356681568 | 85235110 | DE | EC000192 | Imagen | Catálogo
2902815 | RAD-CONF-RF5 | Memoria de configuración | Radioline: stick de configuración para un direccionamiento de red sencillo y seguro del módulo inalámbrico de 2,4 GHz (RAD-2400-...), ID de red único, banda RF 5 | 77.7 | 1 | DN | Automation Infrastructure (AI) | DNC | DNC61Z | 1 | 1 | SÍ | PC |  | 5,50 | G | 0 | 0 | 0 |  | 4046356682107 | 85235110 | DE | EC000192 | Imagen | Catálogo
2902816 | RAD-CONF-RF7 | Memoria de configuración | Radioline: stick de configuración para un direccionamiento de red sencillo y seguro del módulo inalámbrico de 2,4 GHz (RAD-2400-...), ID de red único, banda RF 7 | 77.7 | 1 | DN | Automation Infrastructure (AI) | DNC | DNC61Z | 1 | 1 | SÍ | PC |  | 5,50 | G | 9 | 100 | 65 | MM | 4046356682114 | 85235110 | DE | EC000192 | Imagen | Catálogo
2902822 | MINI MCR-SL-CVS-24-5-10-NC | Fuente de tensión constante | Fuente de tensión constante, tensión de entrada 9,6-30V DC, tensión de salida 10V, 7,5V, 5V, 2,5V DC, con separación galvánica, configurable a través de conmutador DIP, técnica de conexión por tornillo, configuración estándar | 180.86 | 1 | DK | Interface Components (IF) | DK1 | DK1139 | 1 | 1 | NO | PC |  | 86,30 | G | 14 | 100 | 115 | MM | 4046356682428 | 85437090 | DE | EC002498 | Imagen | Catálogo
2902828 | RAD-MEMORY | Memoria de configuración | Radioline: lápiz de memoria para guardar datos de configuración individuales | 69.93 | 1 | DN | Automation Infrastructure (AI) | DNC | DNC61Z | 1 | 1 | SÍ | PC |  | 5,50 | G | 9 | 91 | 125 | MM | 4046356726962 | 85235110 | DE | EC000192 | Imagen | Catálogo
2902829 | MINI MCR-SL-UI-I-LP-NC | Amplif. separación | Amplificadores de separación de 2 vías Loop-powered alimentados por el lado de salida, configurable con un conmutador DIP, con técnica de conexión por tornillo, configuración estándar. | 352.2 | 1 | DK | Interface Components (IF) | DK1 | DK1131 | 1 | 1 | NO | PC |  | 87,10 | G | 8 | 102 | 95 | MM | 4046356682350 | 85437090 | DE | EC002653 | Imagen | Catálogo
2902832 | MINI MCR-SL-F-UI-NC | Convertidor de frecuencia | El convertidor de frecuencia configurable es apto para la conexión de iniciadores de proximidad NAMUR y sensores con salidas NPN y PNP. Se puede configurar vía interruptor DIP y Teach In Wheel. Conexión por tornillo, configuración estándar. | 344.28 | 1 | DK | Interface Components (IF) | DK1 | DK1136 | 1 | 1 | NO | PC |  | 116,90 | G | 20 | 200 | 140 | MM | 4046356682367 | 85437090 | DE | EC002918 | Imagen | Catálogo
2902849 | MINI MCR-RTD-UI-NC | Convertidor medición termorresistencias | Convertidor de temperatura configurable para la conexión de termorresistencias y transmisores de resistencia de 2, 3, 4 conductores. Configurable mediante interruptores DIP o con la funcionalidad ampliada por software. Conexión por tornillo, configuración estándar. | 307.79 | 1 | DK | Interface Components (IF) | DK1 | DK1135 | 1 | 1 | NO | PC |  | 117,50 | G | 19 | 200 | 140 | MM | 4046356689205 | 85437090 | DE | EC002919 | Imagen | Catálogo
2902851 | MINI MCR-TC-UI-NC | Convertidores de medición de termopar | Convertidor de temperatura configurable para la conexión de termopares. Configurable mediante interruptores DIP o con la funcionalidad ampliada por software. Conexión por tornillo, configuración estándar. | 325.22 | 1 | DK | Interface Components (IF) | DK1 | DK1135 | 1 | 1 | NO | PC |  | 117,00 | G | 22 | 100 | 115 | MM | 4046356689229 | 85437090 | DE | EC002919 | Imagen | Catálogo
2902853 | FL MC EF 1300 MM SC | Convertidor de fibra óptica | Convertidor de fibra óptica con conexión para fibra óptica SC dúplex (1300 nm), para la conversión de 10/100Base-T(X) en fibra de vidrio multimodo (50/125 µm). Autonegociación y función auto-MDI(X). Amplio diagnóstico de enlace . Montable en carril, abastecimiento 18 ... 30 V DC | 391 | 1 | DN | Automation Infrastructure (AI) | DNC | DNC311 | 1 | 1 | NO | PC |  | 168,90 | G | 0 | 0 | 0 |  | 4046356689236 | 85176200 | US | EC001467 | Imagen | Catálogo
2902854 | FL MC EF 1300 MM ST | Convertidor de fibra óptica | Convertidor de fibra óptica con conexión para fibra óptica B-FOC (ST®) (1300 nm), para la conversión de 10/100Base-T(X) en fibra de vidrio multimodo (50/125 µm). Autonegociación y función auto-MDI(X). Amplio diagnóstico de enlace . Montable en carril, abastecimiento 18 ... 30 V DC | 391 | 1 | DN | Automation Infrastructure (AI) | DNC | DNC311 | 1 | 1 | NO | PC |  | 169,20 | G | 0 | 0 | 0 |  | 4046356689243 | 85176200 | US | EC001467 | Imagen | Catálogo
2902856 | FL MC EF 1300 SM SC | Convertidor de fibra óptica | Convertidor de fibra óptica con conexión para fibra óptica SC dúplex (1300 nm), para la conversión de 10/100Base-T(X) en fibra de vidrio unimodo (9/125 µm). Autonegociación y función auto-MDI(X). Amplio diagnóstico de enlace . Montable en carril, abastecimiento 18 ... 30 V DC | 493 | 1 | DN | Automation Infrastructure (AI) | DNC | DNC311 | 1 | 1 | NO | PC |  | 172,00 | G | 0 | 0 | 0 |  | 4046356689212 | 85176200 | US | EC001467 | Imagen | Catálogo
2902873 | VF-SCREW-YOKOGAWA/M3X18/DCS | Juego de tornillos | Tornillo de repuesto M3x18 para el sistema de cable Yokogawa, adaptador frontal lado de control. | 12.25 | 1 | DK | Interface Components (IF) | DK2 | DK222Z | 1 | 1 | SÍ | PC |  | 55,20 | G | 0 | 0 | 0 | MM | 4046356694179 | 73181558 | DE | EC002498 | Imagen | Catálogo
2902874 | VF-SCREW-YOKOGAWA/M4X25/KS | Juego de tornillos | Tornillo repuesto M4x25 p. sistema cable Yokogawa, adaptador frontal lado de control. | 37.85 | 1 | DK | Interface Components (IF) | DK2 | DK222Z | 1 | 1 | NO | PC |  | 62,00 | G | 0 | 0 | 0 | MM | 4046356694186 | 74153900 | DE | EC002498 | Imagen | Catálogo
2902879 | QUINT-ORING/24DC/2X40/1X80 | Módulo de redundancia | Módulo de redundancia QUINT activo para montaje sobre carril DIN con tecnología ACB (Auto Current Balancing) y funciones de monitorización, entrada: 24 V DC/2x 40 A, salida: 24 V DC/1 x 80 A, incluido adaptador montado para carril DIN universal UTA 107/30 | 775.95 | 1 | CM | Power Supplies; | CMR | CMRQ43 | 1 | 1 | SÍ | PC |  | 1.200,00 | G | 0 | 0 | 0 |  | 4046356698276 | 85371091 | IN | EC000683 | Imagen | Catálogo
2902911 | FLKMIL-50/4FLK14/EZ-DR/4500/CS | Cable | Cable redondo confeccionado apantallado; control: Yokogawa CS3000 CentumVP (ADV561, ADV161); conexión 1: Hembra de conexión IDC/FLK (1x 50-polos); conexión 2: Hembra de conexión IDC/FLK (4x 14-polos); longitud de cable: 45 m | 972.36 | 1 | DK | Interface Components (IF) | DK2 | DK221N | 1 | 1 | SÍ | PC | F | 6.962,00 | G | 0 | 0 | 0 |  | 4046356696739 | 85444290 | DE | EC000237 | Imagen | Catálogo
2902913 | TC-2D37SUB-DO16-ESD-AR-UNI | Soportes modulares | Termination Carrier universal para conexión redundante de 16 módulos PSR-FSP a tarjetas de salida digitales a través de dos conectores enchufables D-SUB, 37 polos (conexión 1:1). Solución para aplicaciones de parada de emergencia (Emergency Shut Down, ESD). | 658.94 | 1 | DK | Interface Components (IF) | DK2 | DK274W | 1 | 1 | NO | PC |  | 1.521,00 | G | 500 | 235 | 235 | MM | 4046356703703 | 85366990 | DE | EC002780 | Imagen | Catálogo
2902932 | TC-D37SUB-AIO16-EX-PS-UNI | Soportes modulares | Termination Carrier universal para conectar 16 amplificadores de separación MACX Analog Ex i a tarjetas de entrada/salida digitales o analógicas, a través de conectores enchufables D-SUB, 37 polos (conexión 1:1), con conexión HART-Multiplexer | 1093.56 | 1 | DK | Interface Components (IF) | DK2 | DK271W | 1 | 1 | NO | PC |  | 1.386,40 | G | 500 | 235 | 235 | MM | 4046356697989 | 85366990 | DE | EC002780 | Imagen | Catálogo
2902933 | TC-D37SUB-ADIO16-M-P-UNI | Soportes modulares | Termination Carrier universal para conectar 16 amplificadores de separación MINI Analog a tarjetas de entrada/salida digitales o analógicas, a través de conectores enchufables D-SUB, 37 polos (conexión 1:1) | 734.71 | 1 | DK | Interface Components (IF) | DK2 | DK273C | 1 | 1 | NO | PC |  | 1.170,00 | G | 500 | 235 | 235 | MM | 4046356697996 | 85366990 | DE | EC002780 | Imagen | Catálogo
2902934 | TC-D37SUB-AIO16-M-PS-UNI | Soportes modulares | Termination Carrier universal para conectar 16 amplificadores de separación MINI Analog a tarjetas de entrada/salida digitales o analógicas, a través de conectores enchufables D-SUB, 37 polos (conexión 1:1), con conexión HART-Multiplexer | 773.38 | 1 | DK | Interface Components (IF) | DK2 | DK273C | 1 | 1 | NO | PC |  | 1.190,10 | G | 500 | 235 | 235 | MM | 4046356697798 | 85366990 | DE | EC002780 | Imagen | Catálogo
2902946 | TC-C-MINI-AI-05060708 | Juego de cables | Juego de cables para la transmisión de señales y para la fuente de alimentación en el Termination Carrier para los módulos de la serie MINI-Analog y PSR mini. Conexión de los puntos de embornaje 5 y 6 (transmisión de señales) así como 7 y 8 (fuente de alimentación) a la placa de señales. | 16.14 | 1 | DK | Interface Components (IF) | DK2 | DK27Z1 | 16 | 16 | NO | PC |  | 2,59 | G | 0 | 0 | 0 |  | 4046356736985 | 85444290 | DE | EC002498 | Imagen | Catálogo
2902958 | MINI MCR-SL-PTB-FM | Borne de alimentación | El borne de alimentación MINI MCR-SL-PTB-FM(-SP) se inserta en el conector de carril para alimentar la tensión de alimentación. El borne de alimentación FM ofrece la función adicional de supervisión junto con el módulo de monitorización de fallos. Conexión por tornillo. | 109.47 | 1 | DK | Interface Components (IF) | DK1 | DK113Z | 1 | 1 | NO | PC |  | 102,50 | G | 7 | 112 | 94 | MM | 4046356702713 | 85369010 | DE | EC002498 | Imagen | Catálogo
2902961 | MINI MCR-SL-FM-RC-NC | Bloque de monitorización | El módulo de monitorización de fallos se emplea para evaluar y notificar los errores colectivos del sistema de monitorización de fallos y de supervisar la tensión de alimentación. La señalización de errores se realiza mediante un contacto NA. Conexión por tornillo, configuración estándar. | 184.03 | 1 | DK | Interface Components (IF) | DK1 | DK113Z | 1 | 1 | NO | PC |  | 95,20 | G | 19 | 150 | 120 | MM | 4046356702850 | 85369010 | DE | EC002498 | Imagen | Catálogo
2902965 | PLC-OSC- 5DC/ 5DC/100KHZ-G | Módulo de relé de estado sólido | Eingabe-Solid-State-Relais, mit Gleichspannungsausgang-Gegentakt, Übertragungsfrequenz: 100 kHz, mit Leuchtanzeige und Schutzbeschaltung im Ein- und Ausgangskreis, Eingang: 5 V DC, Ausgang: 4 - 18 V DC/50 mA | 102.588 | 1 | DK | Interface Components (IF) | DK6 | DK6223 | 1 | 1 | SÍ | PC |  | 40,00 | G | 9 | 97 | 81 | MM | 4046356702058 | 85364900 | DE | EC001504 | Imagen | Catálogo
2902966 | PLC-OSC- 24DC/ 5DC/100KHZ-G | Módulo de relé de estado sólido | Eingabe-Solid-State-Relais, mit Gleichspannungsausgang-Gegentakt, Übertragungsfrequenz: 100 kHz, mit Leuchtanzeige und Schutzbeschaltung im Ein- und Ausgangskreis, Eingang: 24 V DC, Ausgang: 4 - 18 V DC/50 mA | 102.588 | 1 | DK | Interface Components (IF) | DK6 | DK6223 | 1 | 1 | SÍ | PC |  | 39,30 | G | 8 | 139 | 105 | MM | 4046356702041 | 85364900 | DE | EC001504 | Imagen | Catálogo
2902967 | PLC-OSC- 5DC/ 24DC/100KHZ-G | Módulo de relé de estado sólido | Eingabe-Solid-State-Relais, mit Gleichspannungsausgang-Gegentakt, Übertragungsfrequenz: 100 kHz, mit Leuchtanzeige und Schutzbeschaltung im Ein- und Ausgangskreis, Eingang: 5 V DC, Ausgang: 14 - 30 V DC/50 mA | 101.69 | 1 | DK | Interface Components (IF) | DK6 | DK6223 | 1 | 1 | SÍ | PC |  | 39,90 | G | 9 | 138 | 96 | MM | 4046356702034 | 85364900 | DE | EC001504 | Imagen | Catálogo
2902968 | PLC-OSC- 24DC/ 24DC/100KHZ-G | Módulo de relé de estado sólido | Eingabe-Solid-State-Relais, mit Gleichspannungsausgang-Gegentakt, Übertragungsfrequenz: 100 kHz, mit Leuchtanzeige und Schutzbeschaltung im Ein- und Ausgangskreis, Eingang: 24 V DC, Ausgang: 14 - 30 V DC/50 mA | 101.69 | 1 | DK | Interface Components (IF) | DK6 | DK6223 | 1 | 1 | SÍ | PC |  | 39,50 | G | 10 | 180 | 140 | MM | 4046356702027 | 85364900 | DE | EC001504 | Imagen | Catálogo
2902971 | PLC-OPT- 5DC/ 5DC/100KHZ-G | Módulo de relé de estado sólido | Eingabe-Solid-State-Relais, mit Gleichspannungsausgang-Gegentakt, Übertragungsfrequenz: 100 kHz, mit Leuchtanzeige und Schutzbeschaltung im Ein- und Ausgangskreis, Eingang: 5 V DC, Ausgang: 4 - 18 V DC/50 mA | 101.69 | 1 | DK | Interface Components (IF) | DK6 | DK62A3 | 1 | 1 | SÍ | PC |  | 38,80 | G | 5 | 140 | 130 | MM | 4046356702775 | 85364190 | DE | EC001504 | Imagen | Catálogo
2902972 | PLC-OPT- 24DC/ 5DC/100KHZ-G | Módulo de relé de estado sólido | Eingabe-Solid-State-Relais, mit Gleichspannungsausgang-Gegentakt, Übertragungsfrequenz: 100 kHz, mit Leuchtanzeige und Schutzbeschaltung im Ein- und Ausgangskreis, Eingang: 24 V DC, Ausgang: 4 - 18 V DC/50 mA | 101.69 | 1 | DK | Interface Components (IF) | DK6 | DK62A3 | 1 | 1 | SÍ | PC |  | 34,50 | G | 8 | 140 | 97 | MM | 4046356702805 | 85364190 | DE | EC001504 | Imagen | Catálogo
2902973 | PLC-OPT- 5DC/24DC/100KHZ-G | Módulo de relé de estado sólido | Eingabe-Solid-State-Relais, mit Gleichspannungsausgang-Gegentakt, Übertragungsfrequenz: 100 kHz, mit Leuchtanzeige und Schutzbeschaltung im Ein- und Ausgangskreis, Eingang: 5 V DC, Ausgang: 14 - 30 V DC/50 mA | 101.69 | 1 | DK | Interface Components (IF) | DK6 | DK62A3 | 1 | 1 | SÍ | PC |  | 34,60 | G | 8 | 185 | 140 | MM | 4046356702799 | 85364190 | DE | EC001504 | Imagen | Catálogo
2902974 | PLC-OPT- 24DC/24DC/100KHZ-G | Módulo de relé de estado sólido | Eingabe-Solid-State-Relais, mit Gleichspannungsausgang-Gegentakt, Übertragungsfrequenz: 100 kHz, mit Leuchtanzeige und Schutzbeschaltung im Ein- und Ausgangskreis, Eingang: 24 V DC, Ausgang: 14 - 30 V DC/50 mA | 101.69 | 1 | DK | Interface Components (IF) | DK6 | DK62A3 | 1 | 1 | SÍ | PC |  | 34,60 | G | 8 | 180 | 140 | MM | 4046356702782 | 85364190 | DE | EC001504 | Imagen | Catálogo
2902985 | FL ISOLATOR 100-M12 | Separador de red | Aislador red pasivo p. separación galvánica en redes Ethernet. Para proteger aparatos Ethernet frente a diferencias de potencial hasta 4 kV. Acoplable p. gamas de envío de hasta 100 MBits/s. Conexión Ethernet a través de dos hembras conex. M12 (codificado D). | 335.75 | 1 | DN | Automation Infrastructure (AI) | DNC | DNC332 | 1 | 1 | NO | PC |  | 135,85 | G | 0 | 0 | 0 |  | 4046356727815 | 85176990 | DE | EC002584 | Imagen | Catálogo
2902990 | PACT RCP-4000A-1A | Convertidor de medición | En este caso se trata de un artículo individual, le rogamos seleccione el conjunto completo. El transductor de medición procesa la señal mV generada por la bobina Rogowski preconectada. En el transductor de medición pueden ajustarse 8 rangos de medición de corriente (100 A ... 4.000) A AC; corriente de salida máx. 1 A AC. | 256.22 | 1 | CM | Power Supplies; | CMM | CMMA12 | 1 | 1 | NO | PC |  | 87,70 | G | 0 | 0 | 0 |  | 4046356703734 | 85437090 | DE | EC002475 | Imagen | Catálogo
2902991 | UNO-PS/1AC/24DC/ 30W | Fuente de alimentación | Fuente de alimentación conmutada en primario UNO POWER para montaje sobre carril DIN, entrada: monofásica, salida: 24 V DC/30 W | 73.5 | 1 | CM | Power Supplies; | CMP | CMPU13 | 1 | 1 | SÍ | PC |  | 187,02 | G | 0 | 0 | 0 |  | 4046356729192 | 85044095 | VN | EC002540 | Imagen | Catálogo
2902992 | UNO-PS/1AC/24DC/ 60W | Fuente de alimentación | Fuente de alimentación conmutada en primario UNO POWER para montaje sobre carril DIN, entrada: monofásica, salida: 24 V DC/60 W | 91.85 | 1 | CM | Power Supplies; | CMP | CMPU13 | 1 | 1 | SÍ | PC |  | 245,00 | G | 0 | 0 | 0 |  | 4046356729208 | 85044095 | VN | EC002540 | Imagen | Catálogo
2902993 | UNO-PS/1AC/24DC/100W | Fuente de alimentación | Fuente de alimentación conmutada en primario UNO POWER para montaje sobre carril DIN, IEC 60335-1, entrada: monofásica, salida: 24 V DC/100 W | 131.99 | 1 | CM | Power Supplies; | CMP | CMPU13 | 1 | 1 | SÍ | PC |  | 399,70 | G | 0 | 0 | 0 |  | 4046356729215 | 85044095 | VN | EC002540 | Imagen | Catálogo
2902994 | UNO-PS/1AC/24DC/90W/C2LPS | Fuente de alimentación | Fuente de alimentación conmutada en primario UNO POWER para montaje sobre carril DIN, entrada: monofásica, salida: 24 V DC/90 W | 146.09 | 1 | CM | Power Supplies; | CMP | CMPU13 | 1 | 1 | SÍ | PC |  | 391,70 | G | 0 | 0 | 0 |  | 4046356808705 | 85044095 | VN | EC002540 | Imagen | Catálogo
2902995 | UNO-PS/1AC/48DC/ 60W | Fuente de alimentación | Fuente de alimentación conmutada en primario UNO POWER para montaje sobre carril DIN, entrada: monofásica, salida: 48 V DC/60 W | 101.01 | 1 | CM | Power Supplies; | CMP | CMPU14 | 1 | 1 | SÍ | PC |  | 246,00 | G | 0 | 0 | 0 |  | 4046356808675 | 85044095 | VN | EC002540 | Imagen | Catálogo
2902996 | UNO-PS/1AC/48DC/100W | Fuente de alimentación | Fuente de alimentación conmutada en primario UNO POWER para montaje sobre carril DIN, entrada: monofásica, salida: 48 V DC/100 W | 155.82 | 1 | CM | Power Supplies; | CMP | CMPU14 | 1 | 1 | SÍ | PC |  | 357,20 | G | 0 | 0 | 0 |  | 4046356808361 | 85044095 | VN | EC002540 | Imagen | Catálogo
2902997 | UNO-PS/1AC/12DC/100W | Fuente de alimentación | Fuente de alimentación conmutada en primario UNO POWER para montaje sobre carril DIN, entrada: monofásica, salida: 12 V DC/100 W | 155.82 | 1 | CM | Power Supplies; | CMP | CMPU12 | 1 | 1 | SÍ | PC |  | 404,00 | G | 0 | 0 | 0 |  | 4046356808354 | 85044095 | VN | EC002540 | Imagen | Catálogo
2902998 | UNO-PS/1AC/12DC/ 30W | Fuente de alimentación | Fuente de alimentación conmutada en primario UNO POWER para montaje sobre carril DIN, entrada: monofásica, salida: 12 V DC/30 W | 82.4 | 1 | CM | Power Supplies; | CMP | CMPU12 | 1 | 1 | SÍ | PC |  | 182,50 | G | 0 | 0 | 0 |  | 4046356728812 | 85044095 | VN | EC002540 | Imagen | Catálogo
2902999 | UNO-PS/1AC/12DC/ 55W | Fuente de alimentación | Fuente de alimentación conmutada en primario UNO POWER para montaje sobre carril DIN, IEC 60335-1, entrada: monofásica, salida: 12 V DC/55 W | 101.01 | 1 | CM | Power Supplies; | CMP | CMPU12 | 1 | 1 | SÍ | PC |  | 245,53 | G | 0 | 0 | 0 |  | 4046356728805 | 85044095 | VN | EC002540 | Imagen | Catálogo
2903000 | UNO-PS/1AC/15DC/30W | Fuente de alimentación | Fuente de alimentación conmutada en primario UNO POWER para montaje sobre carril DIN, entrada: monofásica, salida: 15 V DC/30 W | 80.84 | 1 | CM | Power Supplies; | CMP | CMPU19 | 1 | 1 | SÍ | PC |  | 176,10 | G | 0 | 0 | 0 |  | 4046356808590 | 85044095 | PL | EC002540 | Imagen | Catálogo
2903001 | UNO-PS/1AC/15DC/ 55W | Fuente de alimentación | Fuente de alimentación conmutada en primario UNO POWER para montaje sobre carril DIN, entrada: monofásica, salida: 15 V DC/55 W | 105.94 | 1 | CM | Power Supplies; | CMP | CMPU19 | 1 | 1 | SÍ | PC |  | 254,80 | G | 0 | 0 | 0 |  | 4046356808729 | 85044095 | DE | EC002540 | Imagen | Catálogo
2903002 | UNO-PS/1AC/15DC/100W | Fuente de alimentación | Fuente de alimentación conmutada en primario UNO POWER para montaje sobre carril DIN, entrada: monofásica, salida: 15 V DC/100 W | 155.82 | 1 | CM | Power Supplies; | CMP | CMPU19 | 1 | 1 | SÍ | PC |  | 398,70 | G | 0 | 0 | 0 |  | 4046356808712 | 85044095 | DE | EC002540 | Imagen | Catálogo
2903043 | DFLK 50/FKCT | Módulo de transferencia de señales | El módulo pasamuros VARIOFACE realiza una conexión 1:1 entre conexión por resorte Push-in y un conector macho IDC/FLK (2,54 mm, n.º polos 50). | 168.95 | 1 | DK | Interface Components (IF) | DK2 | DK21C1 | 1 | 1 | NO | PC |  | 174,70 | G | 49 | 156 | 74 | MM | 4046356709583 | 85369010 | DE | EC002780 | Imagen | Catálogo
2903052 | DFLK-D 9 SUB/M/FKCT | Módulo de transferencia de señales | El módulo pasamuros VARIOFACE realiza una conexión 1:1 entre bornes de conexión por resorte Push-in enchufables y un conector macho D subminiatura (n.º polos 9). Hay disponible una derivación a masa separada. | 100.13 | 1 | DK | Interface Components (IF) | DK2 | DK21C2 | 1 | 1 | NO | PC |  | 63,00 | G | 48 | 79 | 115 | MM | 4046356709606 | 85369010 | DE | EC002780 | Imagen | Catálogo
2903054 | DFLK-D15 SUB/M/FKCT | Módulo de transferencia de señales | El módulo pasamuros VARIOFACE realiza una conexión 1:1 entre bornes de conexión por resorte Push-in enchufables y un conector macho D subminiatura (n.º polos 15). Hay disponible una derivación a masa separada. | 110.55 | 1 | DK | Interface Components (IF) | DK2 | DK21C2 | 1 | 1 | NO | PC |  | 77,50 | G | 48 | 79 | 115 | MM | 4046356709637 | 85369010 | DE | EC002780 | Imagen | Catálogo
2903055 | DFLK-D25 SUB/M/FKCT | Módulo de transferencia de señales | El módulo pasamuros VARIOFACE realiza una conexión 1:1 entre bornes de conexión por resorte Push-in enchufables y un conector macho D subminiatura (n.º polos 25). Hay disponible una derivación a masa separada. | 133.5 | 1 | DK | Interface Components (IF) | DK2 | DK21C2 | 1 | 1 | NO | PC |  | 112,60 | G | 67 | 121 | 70 | MM | 4046356709422 | 85366990 | DE | EC002780 | Imagen | Catálogo
2903056 | DFLK-D37 SUB/M/FKCT | Módulo de transferencia de señales | El módulo pasamuros VARIOFACE realiza una conexión 1:1 entre bornes de conexión por resorte Push-in enchufables y un conector macho D subminiatura (n.º polos 37). Hay disponible una derivación a masa separada. | 160.58 | 1 | DK | Interface Components (IF) | DK2 | DK21C2 | 1 | 1 | NO | PC |  | 152,30 | G | 52 | 148 | 76 | MM | 4046356709439 | 85366990 | DE | EC002780 | Imagen | Catálogo
2903058 | DFLK-D50 SUB/M/FKCT | Módulo de transferencia de señales | El módulo pasamuros VARIOFACE realiza una conexión 1:1 entre bornes de conexión por resorte Push-in enchufables y un conector macho D subminiatura (n.º polos 50). No hay disponible ninguna derivación a masa separada. | 191.9 | 1 | DK | Interface Components (IF) | DK2 | DK21C2 | 1 | 1 | NO | PC |  | 178,00 | G | 49 | 156 | 74 | MM | 4046356709446 | 85366990 | DE | EC002780 | Imagen | Catálogo
2903063 | DFLK-D 9 SUB/F/FKCT | Módulo de transferencia de señales | El módulo pasamuros VARIOFACE realiza una conexión 1:1 entre bornes de conexión por resorte Push-in enchufables y una hembra de conexión D subminiatura (n.º polos 9). Hay disponible una derivación a masa separada. | 100.13 | 1 | DK | Interface Components (IF) | DK2 | DK21C2 | 1 | 1 | NO | PC |  | 62,60 | G | 48 | 79 | 115 | MM | 4046356709613 | 85366990 | DE | EC002780 | Imagen | Catálogo
2903065 | DFLK-D15 SUB/F/FKCT | Módulo de transferencia de señales | El módulo pasamuros VARIOFACE realiza una conexión 1:1 entre bornes de conexión por resorte Push-in enchufables y una hembra de conexión D subminiatura (n.º polos 15). Hay disponible una derivación a masa separada. | 110.55 | 1 | DK | Interface Components (IF) | DK2 | DK21C2 | 1 | 1 | NO | PC |  | 75,30 | G | 47 | 80 | 113 | MM | 4046356709453 | 85366990 | DE | EC002780 | Imagen | Catálogo
2903067 | DFLK-D25 SUB/F/FKCT | Módulo de transferencia de señales | El módulo pasamuros VARIOFACE realiza una conexión 1:1 entre bornes de conexión por resorte Push-in enchufables y una hembra de conexión D subminiatura (n.º polos 25). Hay disponible una derivación a masa separada. | 133.5 | 1 | DK | Interface Components (IF) | DK2 | DK21C2 | 1 | 1 | NO | PC |  | 112,37 | G | 67 | 121 | 70 | MM | 4046356709460 | 85366990 | DE | EC002780 | Imagen | Catálogo
2903069 | DFLK-D37 SUB/F/FKCT | Módulo de transferencia de señales | El módulo pasamuros VARIOFACE realiza una conexión 1:1 entre bornes de conexión por resorte Push-in enchufables y una hembra de conexión D subminiatura (n.º polos 37). Hay disponible una derivación a masa separada. | 160.58 | 1 | DK | Interface Components (IF) | DK2 | DK21C2 | 1 | 1 | NO | PC |  | 156,60 | G | 52 | 148 | 76 | MM | 4046356709477 | 85366990 | DE | EC002780 | Imagen | Catálogo
2903070 | DFLK-D50 SUB/F/FKCT | Módulo de transferencia de señales | El módulo pasamuros VARIOFACE realiza una conexión 1:1 entre bornes de conexión por resorte Push-in enchufables y una hembra de conexión D subminiatura (n.º polos 50). No hay disponible ninguna derivación a masa separada. | 191.9 | 1 | DK | Interface Components (IF) | DK2 | DK21C2 | 1 | 1 | NO | PC |  | 188,50 | G | 50 | 156 | 69 | MM | 4046356709620 | 85366990 | DE | EC002780 | Imagen | Catálogo
2903095 | PLC-V8C/SC-24DC/EM | Módulo de ampliación | Módulo de ampliación PLC logic con 16 E/S para la conexión enchufable a ocho bornas PLC-INTERFACE para ampliar el módulo básico (como máximo pueden conectarse dos módulos de ampliación a un módulo básico), conexión por tornillo | 264.195 | 1 | DK | Interface Components (IF) | DK2 | DK2621 | 1 | 1 | NO | PC |  | 128.4 | G | 67 | 121 | 70 | MM | 4046356712835 | 85389099 | DE | EC001417 | Imagen | Catálogo
2903126 | FUSE-10X38-16A-GR | Fusible | Fusible, cantidad: 10 Unidades, tipo de fusible: Fusible (CC), corriente nominal: 16 A, característica de disparo: superrápido (gR) | 18.89 | 1 | DK | Interface Components (IF) | DK7 | DK7455 | 10 | 10 | NO | PC | F | 8,00 | G | 13 | 120 | 81 | MM | 4046356713313 | 85361050 | FR | EC002704 | Imagen | Catálogo
2903144 | TRIO-PS-2G/1AC/24DC/5/B+D | Fuente de alimentación | Fuente de alimentación conmutada en primario TRIO POWER con conexión push-in para el montaje sobre carril DIN, entrada: monofásica, salida: 24 V DC/5 A | 217.56 | 1 | CM | Power Supplies; | CMP | CMPO13 | 1 | 1 | SÍ | PC |  | 464,80 | G | 0 | 0 | 0 |  | 4046356726955 | 85044095 | CN | EC002540 | Imagen | Catálogo
2903145 | TRIO-PS-2G/1AC/24DC/10/B+D | Fuente de alimentación | Fuente de alimentación conmutada en primario TRIO POWER con conexión push-in para el montaje sobre carril DIN, entrada: monofásica, salida: 24 V DC/10 A | 362.6 | 1 | CM | Power Supplies; | CMP | CMPO13 | 1 | 1 | SÍ | PC |  | 1.188,20 | G | 0 | 0 | 0 |  | 4046356726948 | 85044095 | CN | EC002540 | Imagen | Catálogo
2903147 | TRIO-PS-2G/1AC/24DC/3/C2LPS | Fuente de alimentación | Fuente de alimentación conmutada en primario TRIO POWER con conexión push-in para el montaje sobre carril DIN, entrada: monofásica, salida: 24 V DC/3 A C2LPS | 124.04 | 1 | CM | Power Supplies; | CMP | CMPO13 | 1 | 1 | SÍ | PC |  | 363,80 | G | 60 | 186 | 177 | MM | 4046356959445 | 85044095 | CN | EC002540 | Imagen | Catálogo
2903148 | TRIO-PS-2G/1AC/24DC/5 | Fuente de alimentación | Fuente de alimentación conmutada en primario TRIO POWER con conexión push-in para el montaje sobre carril DIN, entrada: monofásica, salida: 24 V DC/5 A | 173.21 | 1 | CM | Power Supplies; | CMP | CMPO13 | 1 | 1 | SÍ | PC |  | 441,00 | G | 45 | 138 | 130 | MM | 4046356960847 | 85044095 | CN | EC002540 | Imagen | Catálogo
2903149 | TRIO-PS-2G/1AC/24DC/10 | Fuente de alimentación | Fuente de alimentación conmutada en primario TRIO POWER con conexión push-in para el montaje sobre carril DIN, entrada: monofásica, salida: 24 V DC/10 A | 293.01 | 1 | CM | Power Supplies; | CMP | CMPO13 | 1 | 1 | SÍ | PC |  | 1.105,00 | G | 64 | 264 | 194 | MM | 4046356960854 | 85044095 | CN | EC002540 | Imagen | Catálogo
2903151 | TRIO-PS-2G/1AC/24DC/20 | Fuente de alimentación | Fuente de alimentación conmutada en primario TRIO POWER con conexión push-in para el montaje sobre carril DIN, entrada: monofásica, salida: 24 V DC/20 A | 440.3 | 1 | CM | Power Supplies; | CMP | CMPO13 | 1 | 1 | SÍ | PC |  | 1.530,00 | G | 0 | 0 | 0 |  | 4046356960939 | 85044095 | CN | EC002540 | Imagen | Catálogo
2903153 | TRIO-PS-2G/3AC/24DC/5 | Fuente de alimentación | Fuente de alimentación conmutada en primario TRIO POWER con conexión push-in para el montaje sobre carril DIN, entrada: trifásica, salida: 24 V DC/5 A | 252.42 | 1 | CM | Power Supplies; | CMP | CMPO33 | 1 | 1 | SÍ | PC |  | 458,20 | G | 50 | 140 | 130 | MM | 4046356960946 | 85044095 | CN | EC002540 | Imagen | Catálogo
2903154 | TRIO-PS-2G/3AC/24DC/10 | Fuente de alimentación | Fuente de alimentación conmutada en primario TRIO POWER con conexión push-in para el montaje sobre carril DIN, entrada: trifásica, salida: 24 V DC/10 A | 347.05 | 1 | CM | Power Supplies; | CMP | CMPO33 | 1 | 1 | NO | PC |  | 1.048,60 | G | 65 | 265 | 190 | MM | 4046356960953 | 85044095 | CN | EC002540 | Imagen | Catálogo
2903155 | TRIO-PS-2G/3AC/24DC/20 | Fuente de alimentación | Fuente de alimentación conmutada en primario TRIO POWER con conexión push-in para el montaje sobre carril DIN, entrada: trifásica, salida: 24 V DC/20 A | 484.79 | 1 | CM | Power Supplies; | CMP | CMPO33 | 1 | 1 | SÍ | PC |  | 1.678,40 | G | 96 | 245 | 182 | MM | 4046356960861 | 85044095 | CN | EC002540 | Imagen | Catálogo
2903156 | TRIO-PS-2G/3AC/24DC/40 | Fuente de alimentación | Fuente de alimentación TRIO conmutada en primario para el montaje sobre carril DIN, entrada: trifásica, salida: 24 V DC/40 A, boost dinámico, tecnología de conexión rápida sin herramientas para cables rígidos y flexibles con puntera | 681.98 | 1 | CM | Power Supplies; | CMP | CMPO33 | 1 | 1 | SÍ | PC |  | 3.012,00 | G | 0 | 0 | 0 |  | 4046356960977 | 85044095 | CN | EC002540 | Imagen | Catálogo
2903157 | TRIO-PS-2G/1AC/12DC/5/C2LPS | Fuente de alimentación | Fuente de alimentación conmutada en primario TRIO POWER con conexión push-in para el montaje sobre carril DIN, entrada: monofásica, salida: 12 V DC/5 A C2LPS | 205.53 | 1 | CM | Power Supplies; | CMP | CMPO12 | 1 | 1 | SÍ | PC |  | 376,10 | G | 47 | 140 | 130 | MM | 4055626248486 | 85044095 | CN | EC002540 | Imagen | Catálogo
2903158 | TRIO-PS-2G/1AC/12DC/10 | Fuente de alimentación | Fuente de alimentación conmutada en primario TRIO POWER con conexión push-in para el montaje sobre carril DIN, entrada: monofásica, salida: 12 V DC/10 A | 268.11 | 1 | CM | Power Supplies; | CMP | CMPO12 | 1 | 1 | NO | PC |  | 480,00 | G | 0 | 0 | 0 |  | 4055626255460 | 85044095 | CN | EC002540 | Imagen | Catálogo
2903159 | TRIO-PS-2G/1AC/48DC/5 | Fuente de alimentación | Fuente de alimentación TRIO conmutada en primario para el montaje sobre carril DIN, entrada: monofásica, salida: 48 V DC/5 A, boost dinámico, tecnología de conexión rápida sin herramientas para cables rígidos y flexibles con puntera | 357.49 | 1 | CM | Power Supplies; | CMP | CMPO14 | 1 | 1 | SÍ | PC |  | 1.109,00 | G | 0 | 0 | 0 |  | 4055626255422 | 85044095 | CN | EC002540 | Imagen | Catálogo
2903160 | TRIO-PS-2G/1AC/48DC/10 | Fuente de alimentación | Fuente de alimentación conmutada en primario TRIO POWER con conexión push-in para el montaje sobre carril DIN, entrada: monofásica, salida: 48 V DC/10 A | 536.21 | 1 | CM | Power Supplies; | CMP | CMPO14 | 1 | 1 | SÍ | PC |  | 1.511,80 | G | 0 | 0 | 0 |  | 4055626255415 | 85044095 | CN | EC002540 | Imagen | Catálogo
2903171 | PLC-OSC-LPE-24DC/48DC/100 | Bloque de tiempo | Módulo de prolongación de impulsos de 1 canal, entrada: 24 V DC, salida: 3-48 V DC/100 mA, alimentación: 24 V DC, conexión por tornillo | 100.64 | 1 | DK | Interface Components (IF) | DK6 | DK6223 | 1 | 1 | NO | PC |  | 40,80 | G | 10 | 184 | 140 | MM | 4046356727853 | 85371098 | DE | EC001504 | Imagen | Catálogo
2903173 | PLC-OPT-LPE-24DC/48DC/100 | Bloque de tiempo | Módulo de prolongación de impulsos de 1 canal, entrada: 24 V DC, salida: 3-48 V DC/100 mA, alimentación: 24 V DC, conexión push-in | 100.64 | 1 | DK | Interface Components (IF) | DK6 | DK62A3 | 1 | 1 | SÍ | PC |  | 35,90 | G | 8 | 184 | 138 | MM | 4046356727860 | 85371098 | DE | EC001504 | Imagen | Catálogo
2903182 | RAD-TAPE-SV-19-3 | Cinta resistente a la intemperie | Cinta resistente a intemperie autovulcanizante para protec. ext. de adaptadores, divisores de antena, conex. cable, etc., long. rollo 3 m | 39.27 | 1 | DN | Automation Infrastructure (AI) | DNN | DNN2Z1 | 1 | 1 | NO | PC |  | 59,70 | G | 0 | 0 | 0 |  | 4046356723664 | 59061000 | TW | EC000128 | Imagen | Catálogo
2903208 | FLKM 14-PA-MODI/M340 | Adaptador frontal | Adaptador frontal VARIOFACE para Schneider Electric Modicon M340 | 102.97 | 1 | DK | Interface Components (IF) | DK2 | DK231F | 1 | 1 | NO | PC |  | 85,30 | G | 50 | 78 | 113 | MM | 4046356724005 | 85369010 | DE | EC002584 | Imagen | Catálogo
2903228 | ST-OV3- 24DC/ 60DC/3 | Relé de estado sólido | Relé enchufable de estado sólido de potencia, con indicador luminoso y circuito de protección en circuito de entrada y salida, entrada: 24 V DC, salida: 12-60 V DC/máx. 3 A, enchufable a bloques de bornes de base. | 140.59 | 1 | DK | Interface Components (IF) | DK6 | DK61B1 | 10 | 1 | SÍ | PC |  | 54,20 | G | 41 | 210 | 98 | MM | 4017918079000 | 85364190 | DE | EC001504 | Imagen | Catálogo
2903231 | ST-OV3- 24DC/240AC/3 | Relé de estado sólido | Relé enchufable de estado sólido de potencia, con indicador luminoso y circuito de protección en circuito de entrada y salida, entrada: 24 V DC, salida: 24-280 V AC/máx. 3 A, enchufable a bloques de borne de base | 181.3 | 1 | DK | Interface Components (IF) | DK6 | DK61B1 | 10 | 1 | SÍ | PC | F | 55,50 | G | 45 | 212 | 100 | MM | 4017918079017 | 85364190 | DE | EC001504 | Imagen | Catálogo
2903241 | SCK-M-I-8S-20A | Módulo de supervisión de strings fotovoltaico | Módulo de medición SCK para la supervisión de instalaciones fotovoltaicas, 8 mediciones de corriente hasta 20 A, 1 entrada digital, interfaz al módulo de comunicación SCK, interfaz al módulo de medición de la tensión | 696.15 | 1 | CM | Power Supplies; | CMM | CMMD11 | 1 | 1 | SÍ | PC |  | 322,90 | G | 0 | 0 | 0 |  | 4046356729703 | 90303370 | DE | EC002475 | Imagen | Catálogo
2903242 | SCK-M-I-4S-20A | Módulo de supervisión de strings fotovoltaico | Módulo de medición SCK para la supervisión de instalaciones fotovoltaicas, 4 mediciones de corriente hasta 20 A, 1 entrada digital, interfaz al módulo de comunicación SCK | 523.09 | 1 | CM | Power Supplies; | CMM | CMMD11 | 1 | 1 | SÍ | PC |  | 253,00 | G | 0 | 0 | 0 |  | 4046356729697 | 90303370 | DE | EC002475 | Imagen | Catálogo
2903260 | PSR-SCP-24DC/MXF4/4X1/2X2/B | Relé de seguridad | Relé de seguridad multifuncional para parada de emergencia, puertas de protección y rejillas fotoeléctricas hasta SIL 3, Cat. 4, PL e, activación monitorizada automática o manualmente, 4 contactos NA, 3 funciones de seguridad, 2 niveles de desconexión, bornes de tornillo enchufables | 446.2887 | 1 | DN | Automation Infrastructure (AI) | DNA | DNA191 | 1 | 1 | NO | PC |  | 298.4 | G | 5 | 13 | 12 | CM | 4046356729246 | 85371098 | DE | EC001449 | Imagen | Catálogo
2903263 | RAD-PIG-RSMA/N-0.5 | Cable de antena | Cable de antena, diámetro exterior: 5 mm, conductor interior: rígido, amortiguación: 0,4/0,5/0,6 dB con 0,9/2,4/5,8 GHz, conexión: N (macho) -&gt; RSMA (macho), longitud de cable: 0,5 m | 73.04 | 1 | DN | Automation Infrastructure (AI) | DNC | DNC6A3 | 1 | 1 | SÍ | PC |  | 64,40 | G | 1 | 278 | 156 | MM | 4046356743686 | 85442000 | US | EC001682 | Imagen | Catálogo
2903264 | RAD-PIG-RSMA/N-1 | Cable de antena | Cable de antena, diámetro exterior: 5 mm, conductor interior: rígido, amortiguación: 0,5/0,8/1,1 dB con 0,9/2,4/5,8 GHz, conexión: N (macho) -&gt; RSMA (macho), longitud de cable: 1 m | 79.46 | 1 | DN | Automation Infrastructure (AI) | DNC | DNC6A3 | 1 | 1 | SÍ | PC |  | 82,50 | G | 1 | 278 | 156 | MM | 4046356743679 | 85442000 | US | EC001682 | Imagen | Catálogo
2903265 | RAD-PIG-RSMA/N-2 | Cable de antena | Cable de antena, diámetro exterior: 5 mm, conductor interior: rígido, amortiguación: 0,9/1,3/2,0 dB con 0,9/2,4/5,8 GHz, conexión: N (macho) -&gt; RSMA (macho), longitud de cable: 2 m | 88.22 | 1 | DN | Automation Infrastructure (AI) | DNC | DNC6A3 | 1 | 1 | SÍ | PC |  | 109,10 | G | 1 | 278 | 156 | MM | 4046356743457 | 85442000 | US | EC001682 | Imagen | Catálogo
2903266 | RAD-PIG-RSMA/N-3 | Cable de antena | Cable de antena, diámetro exterior: 5 mm, conductor interior: rígido, amortiguación: 1,2/2,0/3,0 dB con 0,9/2,4/5,8 GHz, conexión: N (macho) -&gt; RSMA (macho), longitud de cable: 3 m | 96.41 | 1 | DN | Automation Infrastructure (AI) | DNC | DNC6A3 | 1 | 1 | SÍ | PC |  | 145,60 | G | 15 | 210 | 60 | MM | 4046356743464 | 85442000 | US | EC001682 | Imagen | Catálogo
2903271 | SUBCON-PLUS-ARCNET/AX/SC038 | Conector de bus D-SUB | Conector D-SUB, 9 polos, pin, construcción axial con dos prensaestopas, sistema de bus: ARCnet, resistencia de cierre conmutable mediante conmutador deslizante, asignación de pines: 3, 8; bornes de conexión por tornillo | 57.6 | 1 | DN | Automation Infrastructure (AI) | DNC | DNC5Z1 | 1 | 50 | SÍ | PC |  | 37,41 | G | 20 | 119 | 110 | MM | 4046356731218 | 85366990 | DE | EC001132 | Imagen | Catálogo
2903276 | RIF-4-RPT-LV-230AC/3X21 | Módulo de relés | Módulo de relé premontado con conexión push-in, compuesto de: zócalo de relé, relé con contacto de potencia, módulo de indicación/antiparasitario enchufable y brida de sujeción. Tipo de conmutación del contacto: 3 conmutadores. Tensión de entrada: 230 V AC | 41.1 | 1 | DK | Interface Components (IF) | DK6 | DK652C | 5 | 5 | NO | PC |  | 209,20 | G | 102 | 227 | 116 | MM | 4046356731638 | 85364900 | CN | EC001437 | Imagen | Catálogo
2903277 | RIF-4-RPT-LV-120AC/3X21 | Módulo de relés | Módulo de relé premontado con conexión push-in, compuesto de: zócalo de relé, relé con contacto de potencia, módulo de indicación/antiparasitario enchufable y brida de sujeción. Tipo de conmutación del contacto: 3 conmutadores. Tensión de entrada: 120 V AC | 39.63 | 1 | DK | Interface Components (IF) | DK6 | DK652C | 5 | 5 | NO | PC |  | 210,40 | G | 99 | 226 | 116 | MM | 4046356731669 | 85364900 | CN | EC001437 | Imagen | Catálogo
2903278 | RIF-4-RPT-LDP-24DC/3X21 | Módulo de relés | Módulo de relé premontado con conexión push-in, compuesto de: zócalo de relé, relé con contacto de potencia y brida de sujeción. Tipo de conmutación del contacto: 3 conmutadores. Tensión de entrada: 24 V DC | 38.13 | 1 | DK | Interface Components (IF) | DK6 | DK652C | 5 | 5 | NO | PC |  | 211,00 | G | 99 | 226 | 116 | MM | 4046356731652 | 85364110 | CN | EC001437 | Imagen | Catálogo
2903292 | RIF-3-RPT-LV-230AC/3X21 | Módulo de relés | Módulo de relé premontado con conexión push-in, compuesto de: zócalo de relé, relé con contacto de potencia, módulo de indicación/antiparasitario enchufable y brida de sujeción. Tipo de conmutación del contacto: 3 conmutadores. Tensión de entrada: 230 V AC | 32.53 | 1 | DK | Interface Components (IF) | DK6 | DK652B | 5 | 5 | NO | PC |  | 176,09 | G | 100 | 207 | 113 | MM | 4046356732741 | 85364900 | CN | EC001437 | Imagen | Catálogo
2903293 | RIF-3-RPT-LV-120AC/3X21 | Módulo de relés | Módulo de relé premontado con conexión push-in, compuesto de: zócalo de relé, relé con contacto de potencia, módulo de indicación/antiparasitario enchufable y brida de sujeción. Tipo de conmutación del contacto: 3 conmutadores. Tensión de entrada: 120 V AC | 30.13 | 1 | DK | Interface Components (IF) | DK6 | DK652B | 5 | 5 | NO | PC |  | 177,10 | G | 100 | 207 | 115 | MM | 4046356732734 | 85364900 | CN | EC001437 | Imagen | Catálogo
2903294 | RIF-3-RPT-LDP-24DC/3X21 | Módulo de relés | Módulo de relé premontado con conexión push-in, compuesto de: zócalo de relé, relé con contacto de potencia y brida de sujeción. Tipo de conmutación del contacto: 3 conmutadores. Tensión de entrada: 24 V DC | 27.9 | 1 | DK | Interface Components (IF) | DK6 | DK652B | 5 | 5 | NO | PC |  | 174,00 | G | 100 | 207 | 115 | MM | 4046356732710 | 85364110 | CN | EC001437 | Imagen | Catálogo
2903304 | RIF-2-RPT-LV-230AC/4X21 | Módulo de relés | Módulo de relé premontado con conexión push-in, compuesto de: zócalo de relé, relé con contacto de potencia, módulo de indicación/antiparasitario enchufable y brida de sujeción. Tipo de conmutación del contacto: 4 conmutadores. Tensión de entrada: 230 V AC | 22.49 | 1 | DK | Interface Components (IF) | DK6 | DK652A | 10 | 10 | NO | PC |  | 108,42 | G | 84 | 316 | 101 | MM | 4046356732536 | 85364900 | CN | EC001437 | Imagen | Catálogo
2903305 | RIF-2-RPT-LV-120AC/4X21 | Módulo de relés | Módulo de relé premontado con conexión push-in, compuesto de: zócalo de relé, relé con contacto de potencia, módulo de indicación/antiparasitario enchufable y brida de sujeción. Tipo de conmutación del contacto: 4 conmutadores. Tensión de entrada: 120 V AC | 22.72 | 1 | DK | Interface Components (IF) | DK6 | DK652A | 10 | 10 | NO | PC |  | 109,30 | G | 84 | 316 | 105 | MM | 4046356732123 | 85364900 | CN | EC001437 | Imagen | Catálogo
2903306 | RIF-2-RPT-LV-24AC/4X21 | Módulo de relés | Módulo de relé premontado con conexión push-in, compuesto de: zócalo de relé, relé con contacto de potencia, módulo de indicación/antiparasitario enchufable y brida de sujeción. Tipo de conmutación del contacto: 4 conmutadores. Tensión de entrada: 24 V AC | 22.72 | 1 | DK | Interface Components (IF) | DK6 | DK652A | 10 | 10 | NO | PC |  | 106,45 | G | 84 | 316 | 105 | MM | 4046356732147 | 85364110 | CN | EC001437 | Imagen | Catálogo
2903308 | RIF-2-RPT-LDP-24DC/4X21 | Módulo de relés | Módulo de relé premontado con conexión push-in, compuesto de: zócalo de relé, relé con contacto de potencia y brida de sujeción. Tipo de conmutación del contacto: 4 conmutadores. Tensión de entrada: 24 V DC | 18.63 | 1 | DK | Interface Components (IF) | DK6 | DK652A | 10 | 10 | NO | PC |  | 107,92 | G | 87 | 314 | 102 | MM | 4046356732161 | 85364110 | CN | EC001437 | Imagen | Catálogo
2903310 | RIF-2-RPT-LV-230AC/2X21 | Módulo de relés | Módulo de relé premontado con conexión push-in, compuesto de: zócalo de relé, relé con contacto de potencia, módulo de indicación/antiparasitario enchufable y brida de sujeción. Tipo de conmutación del contacto: 2 conmutadores. Tensión de entrada: 230 V AC | 21.96 | 1 | DK | Interface Components (IF) | DK6 | DK652A | 10 | 10 | NO | PC |  | 107,60 | G | 84 | 316 | 105 | MM | 4046356732529 | 85364900 | CN | EC001437 | Imagen | Catálogo
2903311 | RIF-2-RPT-LV-120AC/2X21 | Módulo de relés | Módulo de relé premontado con conexión push-in, compuesto de: zócalo de relé, relé con contacto de potencia, módulo de indicación/antiparasitario enchufable y brida de sujeción. Tipo de conmutación del contacto: 2 conmutadores. Tensión de entrada: 120 V AC | 22.74 | 1 | DK | Interface Components (IF) | DK6 | DK652A | 10 | 10 | NO | PC |  | 109,70 | G | 83 | 314 | 104 | MM | 4046356732512 | 85364900 | CN | EC001437 | Imagen | Catálogo
2903313 | RIF-2-RPT-LV-24AC/2X21 | Módulo de relés | Módulo de relé premontado con conexión push-in, compuesto de: zócalo de relé, relé con contacto de potencia, módulo de indicación/antiparasitario enchufable y brida de sujeción. Tipo de conmutación del contacto: 2 conmutadores. Tensión de entrada: 24 V AC | 22.62 | 1 | DK | Interface Components (IF) | DK6 | DK652A | 10 | 10 | NO | PC |  | 109,10 | G | 81 | 315 | 104 | MM | 4046356732505 | 85364110 | CN | EC001437 | Imagen | Catálogo
2903315 | RIF-2-RPT-LDP-24DC/2X21 | Módulo de relés | Módulo de relé premontado con conexión push-in, compuesto de: zócalo de relé, relé con contacto de potencia y brida de sujeción. Tipo de conmutación del contacto: 2 conmutadores. Tensión de entrada: 24 V DC | 18.07 | 1 | DK | Interface Components (IF) | DK6 | DK652A | 10 | 10 | NO | PC |  | 108,83 | G | 88 | 314 | 104 | MM | 4046356732178 | 85364110 | CN | EC001437 | Imagen | Catálogo
2903320 | RIF-2-RSC-LDP-24DC/4X21 | Módulo de relés | Módulo de relé premontado con conexión por tornillo, compuesto de: zócalo de relé, relé con contacto de potencia y brida de sujeción. Tipo de conmutación del contacto: 4 conmutadores. Tensión de entrada: 24 V DC | 16.7272 | 1 | DK | Interface Components (IF) | DK6 | DK651A | 10 | 10 | NO | PC |  | 117.95 | G | 80 | 100 | 310 | MM | 4046356732482 | 85364190 | CN | EC001437 | Imagen | Catálogo
2903326 | RIF-2-RSC-LDP-24DC/2X21 | Módulo de relés | Módulo de relé premontado con conexión por tornillo, compuesto de: zócalo de relé, relé con contacto de potencia y brida de sujeción. Tipo de conmutación del contacto: 2 conmutadores. Tensión de entrada: 24 V DC | 16.2431 | 1 | DK | Interface Components (IF) | DK6 | DK651A | 10 | 10 | NO | PC |  | 117.31 | G | 318 | 10 | 101 | MM | 4046356732222 | 85364190 | CN | EC001437 | Imagen | Catálogo
2903327 | RIF-1-RPT-LV-230AC/2X21AU | Módulo de relés | Módulo de relé premontado con conexión push-in, compuesto de: zócalo de relé, relé con contacto multicapa, módulo de indicación/antiparasitario enchufable y brida de sujeción. Tipo de conmutación del contacto: 2 conmutadores. Tensión de entrada: 230 V AC | 22.6 | 1 | DK | Interface Components (IF) | DK6 | DK652H | 10 | 10 | NO | PC |  | 68,60 | G | 85 | 171 | 104 | MM | 4046356732239 | 85364900 | CN | EC001437 | Imagen | Catálogo
2903328 | RIF-1-RPT-LV-120AC/2X21AU | Módulo de relés | Módulo de relé premontado con conexión push-in, compuesto de: zócalo de relé, relé con contacto multicapa, módulo de indicación/antiparasitario enchufable y brida de sujeción. Tipo de conmutación del contacto: 2 conmutadores. Tensión de entrada: 120 V AC | 21.14 | 1 | DK | Interface Components (IF) | DK6 | DK652H | 10 | 10 | NO | PC |  | 68,10 | G | 85 | 171 | 104 | MM | 4046356732321 | 85364900 | CN | EC001437 | Imagen | Catálogo
2903329 | RIF-1-RPT-LV-24AC/2X21AU | Módulo de relés | Módulo de relé premontado con conexión push-in, compuesto de: zócalo de relé, relé con contacto multicapa, módulo de indicación/antiparasitario enchufable y brida de sujeción. Tipo de conmutación del contacto: 2 conmutadores. Tensión de entrada: 24 V AC | 19.82 | 1 | DK | Interface Components (IF) | DK6 | DK652H | 10 | 10 | NO | PC |  | 67,80 | G | 84 | 171 | 102 | MM | 4046356732338 | 85364110 | CN | EC001437 | Imagen | Catálogo
2903330 | RIF-1-RPT-LDP-24DC/2X21AU | Módulo de relés | Módulo de relé premontado con conexión push-in, compuesto de: zócalo de relé, relé con contacto multicapa, módulo de indicación/antiparasitario enchufable y brida de sujeción. Tipo de conmutación del contacto: 2 conmutadores. Tensión de entrada: 24 V DC | 18.12 | 1 | DK | Interface Components (IF) | DK6 | DK652H | 10 | 10 | NO | PC |  | 67,70 | G | 85 | 171 | 104 | MM | 4046356732314 | 85364110 | CN | EC001437 | Imagen | Catálogo
2903331 | RIF-1-RPT-LV-230AC/2X21 | Módulo de relés | Módulo de relé premontado con conexión push-in, compuesto de: zócalo de relé, relé con contacto de potencia, módulo de indicación/antiparasitario enchufable y brida de sujeción. Tipo de conmutación del contacto: 2 conmutadores. Tensión de entrada: 230 V AC | 20.13 | 1 | DK | Interface Components (IF) | DK6 | DK6529 | 10 | 10 | NO | PC |  | 70,00 | G | 88 | 171 | 102 | MM | 4046356732307 | 85364900 | CN | EC001437 | Imagen | Catálogo
2903332 | RIF-1-RPT-LV-120AC/2X21 | Módulo de relés | Módulo de relé premontado con conexión push-in, compuesto de: zócalo de relé, relé con contacto de potencia, módulo de indicación/antiparasitario enchufable y brida de sujeción. Tipo de conmutación del contacto: 2 conmutadores. Tensión de entrada: 120 V AC | 18.3 | 1 | DK | Interface Components (IF) | DK6 | DK6529 | 10 | 10 | NO | PC |  | 68,00 | G | 85 | 171 | 104 | MM | 4046356732291 | 85364900 | CN | EC001437 | Imagen | Catálogo
2903333 | RIF-1-RPT-LV-24AC/2X21 | Módulo de relés | Módulo de relé premontado con conexión push-in, compuesto de: zócalo de relé, relé con contacto de potencia, módulo de indicación/antiparasitario enchufable y brida de sujeción. Tipo de conmutación del contacto: 2 conmutadores. Tensión de entrada: 24 V AC | 17.2 | 1 | DK | Interface Components (IF) | DK6 | DK6529 | 10 | 10 | NO | PC |  | 69,03 | G | 85 | 171 | 104 | MM | 4046356732284 | 85364110 | CN | EC001437 | Imagen | Catálogo
2903334 | RIF-1-RPT-LDP-24DC/2X21 | Módulo de relés | Módulo de relé premontado con conexión push-in, compuesto de: zócalo de relé, relé con contacto de potencia, módulo de indicación/antiparasitario enchufable y brida de sujeción. Tipo de conmutación del contacto: 2 conmutadores. Tensión de entrada: 24 V DC | 15.88 | 1 | DK | Interface Components (IF) | DK6 | DK6529 | 10 | 10 | NO | PC |  | 69,38 | G | 87 | 171 | 103 | MM | 4046356732277 | 85364110 | CN | EC001437 | Imagen | Catálogo
2903339 | RIF-1-RPT-LV-230AC/1X21 | Módulo de relés | Módulo de relé premontado con conexión push-in, compuesto de: zócalo de relé, relé con contacto de potencia, módulo de indicación/antiparasitario enchufable y brida de sujeción. Tipo de conmutación del contacto: 1 conmutador. Tensión de entrada: 230 V AC | 19.73 | 1 | DK | Interface Components (IF) | DK6 | DK6529 | 10 | 10 | NO | PC |  | 68,69 | G | 85 | 171 | 104 | MM | 4046356732758 | 85364900 | CN | EC001437 | Imagen | Catálogo
2903340 | RIF-1-RPT-LV-120AC/1X21 | Módulo de relés | Módulo de relé premontado con conexión push-in, compuesto de: zócalo de relé, relé con contacto de potencia, módulo de indicación/antiparasitario enchufable y brida de sujeción. Tipo de conmutación del contacto: 1 conmutador. Tensión de entrada: 120 V AC | 18.03 | 1 | DK | Interface Components (IF) | DK6 | DK6529 | 10 | 10 | NO | PC |  | 68,35 | G | 84 | 170 | 102 | MM | 4046356732260 | 85364900 | CN | EC001437 | Imagen | Catálogo
2903341 | RIF-1-RPT-LV-24AC/1X21 | Módulo de relés | Módulo de relé premontado con conexión push-in, compuesto de: zócalo de relé, relé con contacto de potencia, módulo de indicación/antiparasitario enchufable y brida de sujeción. Tipo de conmutación del contacto: 1 conmutador. Tensión de entrada: 24 V AC | 16.89 | 1 | DK | Interface Components (IF) | DK6 | DK6529 | 10 | 10 | NO | PC |  | 68,00 | G | 85 | 170 | 103 | MM | 4046356732253 | 85364110 | CN | EC001437 | Imagen | Catálogo
2903342 | RIF-1-RPT-LDP-24DC/1X21 | Módulo de relés | Módulo de relé premontado con conexión push-in, compuesto de: zócalo de relé, relé con contacto de potencia, módulo de indicación/antiparasitario enchufable y brida de sujeción. Tipo de conmutación del contacto: 1 conmutador. Tensión de entrada: 24 V DC | 15.48 | 1 | DK | Interface Components (IF) | DK6 | DK6529 | 10 | 10 | NO | PC |  | 68,84 | G | 80 | 170 | 100 | MM | 4046356732246 | 85364110 | CN | EC001437 | Imagen | Catálogo
2903358 | RIF-1-RSC-LDP-24DC/1X21 | Módulo de relés | Módulo de relé premontado con conexión por tornillo, compuesto de: zócalo de relé, relé con contacto de potencia, módulo de indicación/antiparasitario enchufable y brida de sujeción. Tipo de conmutación del contacto: 1 conmutador. Tensión de entrada: 24 V DC | 14.0389 | 1 | DK | Interface Components (IF) | DK6 | DK6519 | 10 | 10 | NO | PC |  | 70.09 | G | 104 | 10 | 169 | MM | 4046356732918 | 85364190 | CN | EC001437 | Imagen | Catálogo
2903359 | RIF-0-RPT-24DC/ 1AU | Módulo de relés | Módulo de relé premontado con conexión push-in, compuesto de: zócalo de relé con eyector y relé de contacto de oro de varias capas. Tipo de conmutación del contacto: 1 contacto normalmente abierto. Tensión de entrada: 24 V DC | 14.3 | 1 | DK | Interface Components (IF) | DK6 | DK652G | 10 | 10 | NO | PC |  | 25,70 | G | 102 | 70 | 88 | MM | 4046356732925 | 85364110 | CZ | EC001437 | Imagen | Catálogo
2903360 | RIF-0-RPT-12DC/ 1AU | Módulo de relés | Módulo de relé premontado con conexión push-in, compuesto de: zócalo de relé con eyector y relé de contacto de oro de varias capas. Tipo de conmutación del contacto: 1 contacto normalmente abierto. Tensión de entrada: 12 V DC | 16.78 | 1 | DK | Interface Components (IF) | DK6 | DK652G | 10 | 10 | NO | PC |  | 25,73 | G | 102 | 70 | 88 | MM | 4046356731980 | 85364110 | CZ | EC001437 | Imagen | Catálogo
2903361 | RIF-0-RPT-24DC/ 1 | Módulo de relés | Módulo de relé premontado con conexión push-in, compuesto de: zócalo de relé con eyector y relé con contacto de potencia. Tipo de conmutación del contacto: 1 contacto normalmente abierto. Tensión de entrada: 24 V DC | 13.86 | 1 | DK | Interface Components (IF) | DK6 | DK6528 | 10 | 10 | NO | PC |  | 25,00 | G | 104 | 69 | 87 | MM | 4046356731997 | 85364110 | CN | EC001437 | Imagen | Catálogo
2903362 | RIF-0-RPT-12DC/ 1 | Módulo de relés | Módulo de relé premontado con conexión push-in, compuesto de: zócalo de relé con eyector y relé con contacto de potencia. Tipo de conmutación del contacto: 1 contacto normalmente abierto. Tensión de entrada: 12 V DC | 16.45 | 1 | DK | Interface Components (IF) | DK6 | DK6528 | 10 | 10 | NO | PC |  | 25,71 | G | 102 | 70 | 88 | MM | 4046356731959 | 85364110 | CZ | EC001437 | Imagen | Catálogo
2903368 | RIF-0-RPT-24DC/21AU | Módulo de relés | Módulo de relé premontado con conexión push-in, compuesto de: zócalo de relé con eyector y relé de contacto de oro de varias capas. Tipo de conmutación del contacto: 1 conmutador. Tensión de entrada: 24 V DC | 16.68 | 1 | DK | Interface Components (IF) | DK6 | DK652G | 10 | 10 | NO | PC |  | 27,90 | G | 104 | 70 | 88 | MM | 4046356732963 | 85364110 | CN | EC001437 | Imagen | Catálogo
2903369 | RIF-0-RPT-12DC/21AU | Módulo de relés | Módulo de relé premontado con conexión push-in, compuesto de: zócalo de relé con eyector y relé de contacto de oro de varias capas. Tipo de conmutación del contacto: 1 conmutador. Tensión de entrada: 12 V DC | 20.01 | 1 | DK | Interface Components (IF) | DK6 | DK652G | 10 | 10 | NO | PC |  | 28,42 | G | 102 | 70 | 88 | MM | 4046356732970 | 85364110 | CZ | EC001437 | Imagen | Catálogo
2903370 | RIF-0-RPT-24DC/21 | Módulo de relés | Módulo de relé premontado con conexión push-in, compuesto de: zócalo de relé con eyector y relé con contacto de potencia. Tipo de conmutación del contacto: 1 conmutador. Tensión de entrada: 24 V DC | 16.45 | 1 | DK | Interface Components (IF) | DK6 | DK6528 | 10 | 10 | NO | PC |  | 27,78 | G | 104 | 70 | 88 | MM | 4046356731942 | 85364110 | CN | EC001437 | Imagen | Catálogo
2903371 | RIF-0-RPT-12DC/21 | Módulo de relés | Módulo de relé premontado con conexión push-in, compuesto de: zócalo de relé con eyector y relé con contacto de potencia. Tipo de conmutación del contacto: 1 conmutador. Tensión de entrada: 12 V DC | 19.05 | 1 | DK | Interface Components (IF) | DK6 | DK6528 | 10 | 10 | NO | PC |  | 27,65 | G | 102 | 70 | 88 | MM | 4046356731928 | 85364110 | CZ | EC001437 | Imagen | Catálogo
2903374 | RIF-0-RSC-24DC/21 | Módulo de relés | Módulo de relé premontado con conexión por tornillo, compuesto de: zócalo de relé con eyector y relé con contacto de potencia. Tipo de conmutación del contacto: 1 conmutador. Tensión de entrada: 24 V DC | 14.0183 | 1 | DK | Interface Components (IF) | DK6 | DK6518 | 10 | 10 | NO | PC |  | 31.22 | G | 88 | 10 | 72 | MM | 4046356732024 | 85364190 | CN | EC001437 | Imagen | Catálogo
2903384 | FUSE-10X38-20A-GR | Fusible | Fusible, cantidad: 10 Unidades, tipo de fusible: Fusible (CC), corriente nominal: 20 A, característica de disparo: superrápido (gR) | 19.3 | 1 | DK | Interface Components (IF) | DK7 | DK7455 | 10 | 10 | NO | PC | F | 8,20 | G | 15 | 81 | 56 | MM | 4046356733854 | 85361050 | FR | EC002704 | Imagen | Catálogo
2903387 | TC-C-PTB1-SC-05061516 | Juego de cables | Juego de cables para módulo de alimentación MINI MCR-SL-PTB (código: 2864134) y módulo pasante MINI MCR-SL-TB (código: 2811420), para utilizar en Termination Carrier para los módulos de la serie MINI Analog. | 20.58 | 1 | DK | Interface Components (IF) | DK2 | DK27Z1 | 1 | 1 | SÍ | PC |  | 7,55 | G | 0 | 0 | 0 |  | 4046356737012 | 85444290 | DE | EC002498 | Imagen | Catálogo
2903388 | TC-C-PTSM-50-00000000J1J1 | Conector | Conector de puente para enlazar los contactos de respuesta de ubicaciones de módulos no utilizadas. Utilización en Termination Carrier para módulo de relés Safety de la serie PSR-FSP. | 10.87 | 1 | DK | Interface Components (IF) | DK2 | DK27Z1 | 8 | 8 | NO | PC |  | 2,34 | G | 45 | 80 | 15 | MM | 4046356737005 | 85444290 | DE | EC002498 | Imagen | Catálogo
2903389 | TC-C-PSR3-SC-A10000A20000 | Juego de cables | Juego de cables para la transmisión de señales en el Termination Carrier para relés de acoplamiento de la serie PSR-FSP. Conexión de los puntos de embornaje A1 y A2 (transmisión de señales) a la placa de señales. Adecuados para PSR-SCP-24DC/FSP/1X1/1X2 (código: 2981978). | 17.14 | 1 | DK | Interface Components (IF) | DK2 | DK27Z1 | 16 | 16 | NO | PC |  | 7,79 | G | 95 | 150 | 35 | MM | 4046356736992 | 85444290 | DE | EC002498 | Imagen | Catálogo
2903390 | TC-C-PSR3-SC-A10000A23132 | Juego de cables | Juego de cables para la transmisión de señales en el Termination Carrier para relés de acoplamiento de la serie PSR-FSP. Conexión de los puntos de embornaje A1 y A2 (transmisión de señales) así como 31 y 32 (respuesta). Adecuados para PSR-SCP-24DC/FSP/2X1/1X2 (código: 2986960) y PSR-SCP-24DC/FSP2/2X1/1X2 (código: 2986575). | 25.02 | 1 | DK | Interface Components (IF) | DK2 | DK27Z1 | 16 | 16 | NO | PC |  | 13,62 | G | 0 | 0 | 0 |  | 4046356737272 | 85444290 | DE | EC002498 | Imagen | Catálogo
2903391 | TC-C-PSR3-SC-A100V+A20000 | Juego de cables | Juego de cables para la transmisión de señales y para la fuente de alimentación en el Termination Carrier para relés de acoplamiento de la serie PSR-ETP. Conexión de los puntos de embornaje A1 y A2 (transmisión de señales) así como V+ (fuente de alimentación) a la placa de señales. Adecuados para PSR-SCP-24DC/ETP/1X1 (código: 2986711). | 18.77 | 1 | DK | Interface Components (IF) | DK2 | DK27Z1 | 16 | 16 | NO | PC |  | 7,92 | G | 40 | 160 | 160 | MM | 4046356737289 | 85444290 | DE | EC002498 | Imagen | Catálogo
2903435 | VF-SI/TR5/0,25AF | Set de fusibles | Set de fusibles, cantidad: 8 Unidades, tipo de fusible: Fusible (TR5), corriente nominal: 0,25 A, característica de disparo: rápido (F) | 23.7415 | 1 | DK | Interface Components (IF) | DK2 | DK218Z | 1 | 1 | SÍ | PC |  | 6,00 | G | 0 | 0 | 0 | MM | 4046356738347 | 85361010 | CN | EC002704 | Imagen | Catálogo
2903447 | RAD-CABLE-USB | Cable para programación | Radioline: cable de datos USB para la comunicación entre el PC y equipos Radioline, suministro de energía para el diagnóstico y la configuración mediante puerto USB del PC, longitud del cable: 2 m | 111 | 1 | DN | Automation Infrastructure (AI) | DNC | DNC61Z | 1 | 1 | NO | PC |  | 60,42 | G | 0 | 0 | 0 |  | 4046356739429 | 85444290 | DE | EC000310 | Imagen | Catálogo
2903469 | CABLE-FCN40/1X50/ 1,0M/IM/MEL | Cable | Cable redondo confeccionado; control: Mitsubishi Electric MELSEC L, MELSEC Q, Honeywell MasterLogic ML200; conexión 1: Conector enchufable Fujitsu (1x 40-polos); conexión 2: Hembra de conexión IDC/FLK (1x 50-polos); longitud de cable: 1 m | 132.27 | 1 | DK | Interface Components (IF) | DK2 | DK226M | 1 | 1 | SÍ | PC | F | 174,40 | G | 0 | 0 | 0 |  | 4046356742689 | 85444290 | DE | EC000237 | Imagen | Catálogo
2903470 | CABLE-FCN40/1X50/ 2,0M/IM/MEL | Cable | Cable redondo confeccionado; control: Mitsubishi Electric MELSEC L, MELSEC Q, Honeywell MasterLogic ML200; conexión 1: Conector enchufable Fujitsu (1x 40-polos); conexión 2: Hembra de conexión IDC/FLK (1x 50-polos); longitud de cable: 2 m | 144.5 | 1 | DK | Interface Components (IF) | DK2 | DK226M | 1 | 1 | SÍ | PC | F | 316,10 | G | 35 | 210 | 180 | MM | 4046356742559 | 85444290 | DE | EC000237 | Imagen | Catálogo
2903471 | CABLE-FCN40/1X50/ 3,0M/IM/MEL | Cable | Cable redondo confeccionado; control: Mitsubishi Electric MELSEC L, MELSEC Q, Honeywell MasterLogic ML200; conexión 1: Conector enchufable Fujitsu (1x 40-polos); conexión 2: Hembra de conexión IDC/FLK (1x 50-polos); longitud de cable: 3 m | 156.73 | 1 | DK | Interface Components (IF) | DK2 | DK226M | 1 | 1 | SÍ | PC | F | 442,60 | G | 40 | 210 | 190 | MM | 4046356743372 | 85444290 | DE | EC000237 | Imagen | Catálogo
2903477 | CABLE-FCN40/1X50/ 1,0M/IP/MEL | Cable | Cable redondo confeccionado; control: Mitsubishi Electric MELSEC L, MELSEC Q, Honeywell MasterLogic ML200; conexión 1: Conector enchufable Fujitsu (1x 40-polos); conexión 2: Hembra de conexión IDC/FLK (1x 50-polos); longitud de cable: 1 m | 132.27 | 1 | DK | Interface Components (IF) | DK2 | DK226M | 1 | 1 | SÍ | PC | F | 142,80 | G | 20 | 220 | 175 | MM | 4046356743280 | 85444290 | DE | EC000237 | Imagen | Catálogo
2903478 | CABLE-FCN40/1X50/ 2,0M/IP/MEL | Cable | Cable redondo confeccionado; control: Mitsubishi Electric MELSEC L, MELSEC Q, Honeywell MasterLogic ML200; conexión 1: Conector enchufable Fujitsu (1x 40-polos); conexión 2: Hembra de conexión IDC/FLK (1x 50-polos); longitud de cable: 2 m | 144.5 | 1 | DK | Interface Components (IF) | DK2 | DK226M | 1 | 1 | SÍ | PC | F | 251,70 | G | 0 | 0 | 0 |  | 4046356743297 | 85444290 | DE | EC000237 | Imagen | Catálogo
2903479 | CABLE-FCN40/1X50/ 3,0M/IP/MEL | Cable | Cable redondo confeccionado; control: Mitsubishi Electric MELSEC L, MELSEC Q, Honeywell MasterLogic ML200; conexión 1: Conector enchufable Fujitsu (1x 40-polos); conexión 2: Hembra de conexión IDC/FLK (1x 50-polos); longitud de cable: 3 m | 156.73 | 1 | DK | Interface Components (IF) | DK2 | DK226M | 1 | 1 | SÍ | PC | F | 359,80 | G | 0 | 0 | 0 |  | 4046356743303 | 85444290 | DE | EC000237 | Imagen | Catálogo
2903503 | CABLE-FCN40/4X14/ 1,0M/IM/MEL | Cable | Cable redondo confeccionado; control: Mitsubishi Electric MELSEC L, MELSEC Q, Honeywell MasterLogic ML200; conexión 1: Conector enchufable Fujitsu (1x 40-polos); conexión 2: Hembra de conexión IDC/FLK (4x 14-polos); longitud de cable: 1 m | 165.64 | 1 | DK | Interface Components (IF) | DK2 | DK226M | 1 | 1 | NO | PC | F | 224,50 | G | 34 | 200 | 255 | MM | 4046356745505 | 85444290 | DE | EC000237 | Imagen | Catálogo
2903504 | CABLE-FCN40/4X14/ 2,0M/IM/MEL | Cable | Cable redondo confeccionado; control: Mitsubishi Electric MELSEC L, MELSEC Q, Honeywell MasterLogic ML200; conexión 1: Conector enchufable Fujitsu (1x 40-polos); conexión 2: Hembra de conexión IDC/FLK (4x 14-polos); longitud de cable: 2 m | 184.46 | 1 | DK | Interface Components (IF) | DK2 | DK226M | 1 | 1 | NO | PC | F | 424,00 | G | 30 | 245 | 180 | MM | 4046356745499 | 85444290 | DE | EC000237 | Imagen | Catálogo
2903505 | CABLE-FCN40/4X14/ 3,0M/IM/MEL | Cable | Cable redondo confeccionado; control: Mitsubishi Electric MELSEC L, MELSEC Q, Honeywell MasterLogic ML200; conexión 1: Conector enchufable Fujitsu (1x 40-polos); conexión 2: Hembra de conexión IDC/FLK (4x 14-polos); longitud de cable: 3 m | 203.32 | 1 | DK | Interface Components (IF) | DK2 | DK226M | 1 | 1 | NO | PC | F | 617,10 | G | 50 | 260 | 170 | MM | 4046356745437 | 85444290 | DE | EC000237 | Imagen | Catálogo
2903506 | CABLE-FCN40/4X14/ 4,0M/IM/MEL | Cable | Cable redondo confeccionado; control: Mitsubishi Electric MELSEC L, MELSEC Q, Honeywell MasterLogic ML200; conexión 1: Conector enchufable Fujitsu (1x 40-polos); conexión 2: Hembra de conexión IDC/FLK (4x 14-polos); longitud de cable: 4 m | 224.0971 | 1 | DK | Interface Components (IF) | DK2 | DK226M | 1 | 1 | NO | PC | F | 828,10 | G | 0 | 0 | 0 |  | 4046356745444 | 85444290 | DE | EC000237 | Imagen | Catálogo
2903507 | CABLE-FCN40/4X14/ 6,0M/IM/MEL | Cable | Cable redondo confeccionado; control: Mitsubishi Electric MELSEC L, MELSEC Q, Honeywell MasterLogic ML200; conexión 1: Conector enchufable Fujitsu (1x 40-polos); conexión 2: Hembra de conexión IDC/FLK (4x 14-polos); longitud de cable: 6 m | 262.0938 | 1 | DK | Interface Components (IF) | DK2 | DK226M | 1 | 1 | NO | PC | F | 1.223,80 | G | 0 | 0 | 0 |  | 4046356745451 | 85444290 | DE | EC000237 | Imagen | Catálogo
2903521 | EMD-BL-C-10 | Relé de control | Relé de supervisión para la supervisión de corrientes de 1 fase de 0 A...5 A AC o 0 A...10 A AC, sobrecorriente/subcorriente o Window, 1 contacto inversor, con conexión por tornillo | 217.02 | 1 | DK | Interface Components (IF) | DK6 | DK6482 | 1 | 1 | SÍ | PC |  | 79,10 | G | 0 | 0 | 0 |  | 4046356747257 | 85364900 | AT | EC001440 | Imagen | Catálogo
2903522 | EMD-BL-C-10-PT | Relé de control | Relé de supervisión para la supervisión de corrientes de 1 fase de 0 A...5 A AC o 0 A...10 A AC, sobrecorriente/subcorriente o Window, 1 contacto inversor, con conexión push-in | 206.69 | 1 | DK | Interface Components (IF) | DK6 | DK6482 | 1 | 1 | SÍ | PC |  | 70,70 | G | 0 | 0 | 0 |  | 4046356747264 | 85364900 | AT | EC001440 | Imagen | Catálogo
2903523 | EMD-BL-V-230 | Relé de control | Relé de control para la supervisión de tensiones monofásicas de 24 V AC/DC o 230 V AC, subtensión o Window, 1 contacto conmutado, con conexión por tornillo | 190.58 | 1 | DK | Interface Components (IF) | DK6 | DK6481 | 1 | 1 | SÍ | PC |  | 79,70 | G | 0 | 0 | 0 |  | 4046356747271 | 85364900 | AT | EC001438 | Imagen | Catálogo
2903524 | EMD-BL-V-230-PT | Relé de control | Relé de control para la supervisión de tensiones monofásicas de 24 V AC/DC o 230 V AC, subtensión o Window, 1 contacto conmutado, con conexión push-in | 190.58 | 1 | DK | Interface Components (IF) | DK6 | DK6481 | 1 | 1 | SÍ | PC |  | 71,50 | G | 0 | 0 | 0 |  | 4046356747288 | 85364900 | AT | EC001438 | Imagen | Catálogo
2903525 | EMD-BL-3V-400 | Relé de control | Relé de control para la supervisión de tensiones trifásicas de 400 V AC ±30%, Window o Window con secuencia de fases, 1 contacto conmutado, con conexión por tornillo | 184.84 | 1 | DK | Interface Components (IF) | DK6 | DK6481 | 1 | 1 | SÍ | PC |  | 82,10 | G | 0 | 0 | 0 |  | 4046356747219 | 85364900 | AT | EC001438 | Imagen | Catálogo
2903526 | EMD-BL-3V-400-PT | Relé de control | Relé de control para la supervisión de tensiones trifásicas de 400 V AC ±30%, Window o Window con secuencia de fases, 1 contacto conmutado, con conexión push-in | 194.08 | 1 | DK | Interface Components (IF) | DK6 | DK6481 | 1 | 1 | SÍ | PC |  | 73,18 | G | 0 | 0 | 0 |  | 4046356747226 | 85364900 | AT | EC001438 | Imagen | Catálogo
2903527 | EMD-BL-PH-480 | Relé de control | Relé de control para la supervisión de secuencia de fases y asimetría en tensiones trifásicas con 208 ... 480 V AC/120...277 V AC, asimetría configurable, 1 contacto conmutado, con conexión por tornillo | 130.63 | 1 | DK | Interface Components (IF) | DK6 | DK6481 | 1 | 1 | SÍ | PC |  | 81,30 | G | 92 | 73 | 31 | MM | 4046356747233 | 85364900 | AT | EC001441 | Imagen | Catálogo
2903528 | EMD-BL-PH-480-PT | Relé de control | Relé de control para la supervisión de secuencia de fases y asimetría en tensiones trifásicas con 208 ... 480 V AC/120...277 V AC, asimetría configurable, 1 contacto conmutado, con conexión push-in | 130.63 | 1 | DK | Interface Components (IF) | DK6 | DK6481 | 1 | 1 | SÍ | PC |  | 72,20 | G | 0 | 0 | 0 |  | 4046356747240 | 85364900 | AT | EC001441 | Imagen | Catálogo
2903532 | FL-PP-RJ45-SCC/SC041 | Patch panel | Módulo Cable Sharing, dos conectores hembra RJ45 con ocupación Ethernet (salida de cables hacia delante), sobre 8 bornas de conexión por resorte, CAT5e, 10/100 Mbit/s, montaje sobre carril DIN, IP20, contacto de pantalla a carril DIN seleccionable mediante jumper | 121.55 | 1 | DN | Automation Infrastructure (AI) | DNC | DNC331 | 1 | 1 | NO | PC |  | 93,20 | G | 66 | 119 | 93 | MM | 4046356746748 | 85366990 | US | EC001128 | Imagen | Catálogo
2903583 | PSR-SCP-24DC/URML4/3X1/1X2/B | Módulo de ampliación | Ampliación de contactos monocanal o bicanal para señales OSSD (p. ej., barrera fotoeléctrica), 3 contactos NA, 1 contacto NC, hasta categoría 4, PL e según EN ISO 13849, SIL 3 según EN ISO 62061, bornas de tornillo enchufables, anchura: 22,5 mm | 149.27 | 1 | DN | Automation Infrastructure (AI) | DNA | DNA152 | 1 | 1 | NO | PC |  | 171,00 | G | 0 | 0 | 0 |  | 4046356751698 | 85371098 | DE | EC001449 | Imagen | Catálogo
2903584 | PSR-SPP-24DC/URML4/3X1/1X2/B | Módulo de ampliación | Ampliación de contactos monocanal o bicanal para señales OSSD (p. ej., barrera fotoeléctrica), 3 contactos NA, 1 contacto NC, hasta categoría 4, PL e según EN ISO 13849, SIL 3 según EN ISO 62061, bornas de tornillo enchufables, anchura: 22,5 mm | 149.27 | 1 | DN | Automation Infrastructure (AI) | DNA | DNA152 | 1 | 1 | NO | PC |  | 172,00 | G | 0 | 0 | 0 |  | 4046356751704 | 85371098 | DE | EC001449 | Imagen | Catálogo
2903586 | TC MGUARD RS4000 4G VPN | Router | Dispositivo de seguridad, WAN e interfaz de radiotelefonía móvil 4G, ranura para tarjetas SD, 10 túneles VPN, cortafuegos inteligente con volumen de funciones completo, router con NAT/1:1-NAT, monitorización de integridad CIFS opcional, switch gestionado de 4 puertos, 2 ranuras para tarjetas SIM, receptor GPS | 2641.023 | 1 | DN | Automation Infrastructure (AI) | DNC | DNC424 | 1 | 1 | NO | PC |  | 657.4 | G | 94 | 189 | 219 | MM | 4046356758086 | 85176200 | DE | EC001478 | Imagen | Catálogo
2903588 | TC MGUARD RS2000 4G VPN | Router | Dispositivo de seguridad con interfaz de radiotelefonía móvil 4G, ranura para tarjetas SD, 2 túneles VPN, cortafuegos para una fácil configuración, router con NAT/1:1-NAT, switch de 4 puertos, 2 ranuras para tarjetas SIM, receptor GPS | 1768.613 | 1 | DN | Automation Infrastructure (AI) | DNC | DNC424 | 1 | 1 | NO | PC |  | 639,90 | G | 0 | 0 | 0 |  | 4046356758109 | 85176200 | DE | EC001478 | Imagen | Catálogo
2903591 | SCK-M-U-1500V | Módulo de supervisión de strings fotovoltaico | Módulo de medición SCK para la supervisión de instalaciones fotovoltaicas, 1 medición de tensión hasta 1500 V DC, 1 salida analógica (2 ... 10 V) | 341.88 | 1 | CM | Power Supplies; | CMM | CMMD12 | 1 | 1 | SÍ | PC |  | 184,70 | G | 0 | 0 | 0 |  | 4046356752398 | 90303370 | 0 | EC002477 | Imagen | Catálogo
2903603 | VIP-2/PT/PDM-2/16/FU 6.3A | Distribuidor de potencial | Módulo VARIOFACE con dos barras colectoras (P1, P2) para distribución de potencial, para el montaje sobre carriles simétricos NS 35. Ancho de módulo: 97,7 mm | 231.34 | 1 | DK | Interface Components (IF) | DK2 | DK2124 | 1 | 1 | SÍ | PC |  | 275,00 | G | 65 | 111 | 98 | MM | 4046356948166 | 85369010 | US | EC001894 | Imagen | Catálogo
2903609 | FLKM-M12/M/5P/SCO | Módulo de transferencia de señales | Módulo VARIOFACE, con bornes de conexión por resorte y conector macho M12-SAC, 5 polos | 90.1 | 1 | DK | Interface Components (IF) | DK2 | DK2A89 | 50 | 1 | SÍ | PC |  | 52,28 | G | 137 | 352 | 195 | MM | 4046356753050 | 85369010 | DE | EC002780 | Imagen | Catálogo
2903610 | FLKM-M12/F/5P/SCO | Módulo de transferencia de señales | Módulo VARIOFACE, con bornes de conexión por resorte y conector hembra M12-SAC, 5 polos | 90.1 | 1 | DK | Interface Components (IF) | DK2 | DK2A89 | 50 | 1 | SÍ | PC |  | 53,92 | G | 137 | 352 | 195 | MM | 4046356753043 | 85369010 | DE | EC002780 | Imagen | Catálogo
2903659 | REL-IR2/LDP- 12DC/2X21 | Relé individual | Relés industriales enchufables con contactos de potencia, 2 contactos inversores, llave de prueba, LED de estado, diodo de libre circulación, indicación mecánica de la posición de conmutación, polaridad A1+, A2-, tensión de entrada: 12 V DC | 10.9 | 1 | DK | Interface Components (IF) | DK6 | DK6943 | 10 | 10 | NO | PC |  | 36,40 | G | 51 | 115 | 62 | MM | 4046356758123 | 85364190 | PL | EC001437 | Imagen | Catálogo
2903660 | REL-IR2/LDP- 24DC/2X21 | Relé individual | Relés industriales enchufables con contactos de potencia, 2 contactos inversores, llave de prueba, LED de estado, diodo de libre circulación, indicación mecánica de la posición de conmutación, polaridad A1+, A2-, tensión de entrada: 24 V DC | 10.9 | 1 | DK | Interface Components (IF) | DK6 | DK6943 | 10 | 10 | NO | PC |  | 36,41 | G | 48 | 112 | 60 | MM | 4046356758130 | 85364190 | PL | EC001437 | Imagen | Catálogo
2903661 | REL-IR2/LDP- 48DC/2X21 | Relé individual | Relés industriales enchufables con contactos de potencia, 2 contactos inversores, llave de prueba, LED de estado, diodo de libre circulación, indicación mecánica de la posición de conmutación, polaridad A1+, A2-, tensión de entrada: 48 V DC | 10.9 | 1 | DK | Interface Components (IF) | DK6 | DK6943 | 10 | 10 | NO | PC |  | 36,29 | G | 51 | 115 | 61 | MM | 4046356758147 | 85364190 | PL | EC001437 | Imagen | Catálogo
2903662 | REL-IR2/LDP- 60DC/2X21 | Relé individual | Relés industriales enchufables con contactos de potencia, 2 contactos inversores, llave de prueba, LED de estado, diodo de libre circulación, indicación mecánica de la posición de conmutación, polaridad A1+, A2-, tensión de entrada: 60 V DC | 11 | 1 | DK | Interface Components (IF) | DK6 | DK6943 | 10 | 10 | NO | PC |  | 35,40 | G | 51 | 114 | 60 | MM | 4046356758154 | 85364190 | PL | EC001437 | Imagen | Catálogo
2903663 | REL-IR2/LDP-110DC/2X21 | Relé individual | Relés industriales enchufables con contactos de potencia, 2 contactos inversores, llave de prueba, LED de estado, diodo de libre circulación, indicación mecánica de la posición de conmutación, polaridad A1+, A2-, tensión de entrada: 110 V DC | 11.15 | 1 | DK | Interface Components (IF) | DK6 | DK6943 | 10 | 10 | NO | PC |  | 35,25 | G | 52 | 115 | 63 | MM | 4046356758161 | 85364900 | PL | EC001437 | Imagen | Catálogo
2903664 | REL-IR2/LDP-125DC/2X21 | Relé individual | Relés industriales enchufables con contactos de potencia, 2 contactos inversores, llave de prueba, LED de estado, diodo de libre circulación, indicación mecánica de la posición de conmutación, polaridad A1+, A2-, tensión de entrada: 125 V DC | 11.15 | 1 | DK | Interface Components (IF) | DK6 | DK6943 | 10 | 10 | NO | PC |  | 36,92 | G | 52 | 114 | 60 | MM | 4046356758178 | 85364900 | PL | EC001437 | Imagen | Catálogo
2903665 | REL-IR2/LDP-220DC/2X21 | Relé individual | Relés industriales enchufables con contactos de potencia, 2 contactos inversores, llave de prueba, LED de estado, diodo de libre circulación, indicación mecánica de la posición de conmutación, polaridad A1+, A2-, tensión de entrada: 220 V DC | 13.96 | 1 | DK | Interface Components (IF) | DK6 | DK6943 | 10 | 10 | NO | PC |  | 34,54 | G | 51 | 115 | 61 | MM | 4046356758185 | 85364900 | PL | EC001437 | Imagen | Catálogo
2903666 | REL-IR2/L- 24AC/2X21 | Relé individual | Relés industriales enchufables con contactos de potencia, 2 contactos inversores, llave de prueba, LED de estado, indicación mecánica de la posición de conmutación, tensión de entrada: 24 V AC | 10.56 | 1 | DK | Interface Components (IF) | DK6 | DK6943 | 10 | 10 | NO | PC |  | 35,07 | G | 51 | 114 | 62 | MM | 4046356758192 | 85364190 | PL | EC001437 | Imagen | Catálogo
2903667 | REL-IR2/L-120AC/2X21 | Relé individual | Relés industriales enchufables con contactos de potencia, 2 contactos inversores, llave de prueba, LED de estado, indicación mecánica de la posición de conmutación, tensión de entrada: 120 V AC | 10.8 | 1 | DK | Interface Components (IF) | DK6 | DK6943 | 10 | 10 | NO | PC |  | 35,45 | G | 50 | 114 | 62 | MM | 4046356758208 | 85364900 | PL | EC001437 | Imagen | Catálogo
2903668 | REL-IR2/L-230AC/2X21 | Relé individual | Relés industriales enchufables con contactos de potencia, 2 contactos inversores, llave de prueba, LED de estado, indicación mecánica de la posición de conmutación, tensión de entrada: 230 V AC | 10.8 | 1 | DK | Interface Components (IF) | DK6 | DK6943 | 10 | 10 | NO | PC |  | 33,48 | G | 50 | 114 | 60 | MM | 4046356758215 | 85364900 | PL | EC001437 | Imagen | Catálogo
2903669 | REL-IR4/LDP- 12DC/4X21AU | Relé individual | Relés industriales enchufables con contactos de potencia y dorado duro adicional, 4 contactos inversores, llave de prueba, LED de estado, diodo de libre circulación, indicación mecánica de la posición de conmutación, polaridad A1+, A2-, tensión de bobina: 12 V DC | 14.85 | 1 | DK | Interface Components (IF) | DK6 | DK694A | 10 | 10 | NO | PC |  | 34,30 | G | 51 | 114 | 62 | MM | 4046356758826 | 85364190 | PL | EC001437 | Imagen | Catálogo
2903670 | REL-IR4/LDP- 24DC/4X21AU | Relé individual | Relés industriales enchufables con contactos de potencia y dorado duro adicional, 4 contactos inversores, llave de prueba, LED de estado, diodo de libre circulación, indicación mecánica de la posición de conmutación, polaridad A1+, A2-, tensión de bobina: 24 V DC | 14.62 | 1 | DK | Interface Components (IF) | DK6 | DK694A | 10 | 10 | NO | PC |  | 36,00 | G | 50 | 114 | 60 | MM | 4046356758833 | 85364190 | PL | EC001437 | Imagen | Catálogo
2903671 | REL-IR4/LDP- 48DC/4X21AU | Relé individual | Relés industriales enchufables con contactos de potencia y dorado duro adicional, 4 contactos inversores, llave de prueba, LED de estado, diodo de libre circulación, indicación mecánica de la posición de conmutación, polaridad A1+, A2-, tensión de bobina: 48 V DC | 14.85 | 1 | DK | Interface Components (IF) | DK6 | DK694A | 10 | 10 | NO | PC |  | 34,50 | G | 52 | 116 | 61 | MM | 4046356758840 | 85364190 | PL | EC001437 | Imagen | Catálogo
2903672 | REL-IR4/LDP- 60DC/4X21AU | Relé individual | Relés industriales enchufables con contactos de potencia y dorado duro adicional, 4 contactos inversores, llave de prueba, LED de estado, diodo de libre circulación, indicación mecánica de la posición de conmutación, polaridad A1+, A2-, tensión de bobina: 60 V DC | 14.85 | 1 | DK | Interface Components (IF) | DK6 | DK694A | 10 | 10 | NO | PC |  | 34,88 | G | 51 | 115 | 62 | MM | 4046356758857 | 85364190 | PL | EC001437 | Imagen | Catálogo
2903673 | REL-IR4/LDP-110DC/4X21AU | Relé individual | Relés industriales enchufables con contactos de potencia y dorado duro adicional, 4 contactos inversores, llave de prueba, LED de estado, diodo de libre circulación, indicación mecánica de la posición de conmutación, polaridad A1+, A2-, tensión de bobina: 110 V DC | 15.05 | 1 | DK | Interface Components (IF) | DK6 | DK694A | 10 | 10 | NO | PC |  | 34,34 | G | 51 | 115 | 62 | MM | 4046356758864 | 85364900 | PL | EC001437 | Imagen | Catálogo
2903674 | REL-IR4/LDP-125DC/4X21AU | Relé individual | Relés industriales enchufables con contactos de potencia y dorado duro adicional, 4 contactos inversores, llave de prueba, LED de estado, diodo de libre circulación, indicación mecánica de la posición de conmutación, polaridad A1+, A2-, tensión de bobina: 125 V DC | 17.33 | 1 | DK | Interface Components (IF) | DK6 | DK694A | 10 | 10 | NO | PC |  | 35,59 | G | 51 | 115 | 62 | MM | 4046356758871 | 85364900 | PL | EC001437 | Imagen | Catálogo
2903675 | REL-IR4/LDP-220DC/4X21AU | Relé individual | Relés industriales enchufables con contactos de potencia y dorado duro adicional, 4 contactos inversores, llave de prueba, LED de estado, diodo de libre circulación, indicación mecánica de la posición de conmutación, polaridad A1+, A2-, tensión de bobina: 220 V DC | 18.74 | 1 | DK | Interface Components (IF) | DK6 | DK694A | 10 | 10 | NO | PC |  | 33,74 | G | 51 | 115 | 61 | MM | 4046356758888 | 85364900 | PL | EC001437 | Imagen | Catálogo
2903676 | REL-IR4/LDP- 12DC/4X21 | Relé individual | Relés industriales enchufables con contactos de potencia y dorado duro adicional, 4 contactos inversores, llave de prueba, LED de estado, diodo de libre circulación, indicación mecánica de la posición de conmutación, polaridad A1+, A2-, tensión de bobina: 12 V DC | 10.84 | 1 | DK | Interface Components (IF) | DK6 | DK6949 | 10 | 10 | NO | PC |  | 35,08 | G | 50 | 114 | 60 | MM | 4046356758895 | 85364190 | PL | EC001437 | Imagen | Catálogo
2903677 | REL-IR4/LDP- 24DC/4X21 | Relé individual | Relés industriales enchufables con contactos de potencia, 4 contactos inversores, llave de prueba, LED de estado, diodo de libre circulación, indicación mecánica de posición de conmutación, polaridad A1+, A2-, tensión de entrada: 24 V DC | 10.84 | 1 | DK | Interface Components (IF) | DK6 | DK6949 | 10 | 10 | NO | PC |  | 36,10 | G | 50 | 114 | 60 | MM | 4046356758901 | 85364190 | PL | EC001437 | Imagen | Catálogo
2903678 | REL-IR4/LDP- 48DC/4X21 | Relé individual | Relés industriales enchufables con contactos de potencia, 4 contactos inversores, llave de prueba, LED de estado, diodo de libre circulación, indicación mecánica de posición de conmutación, polaridad A1+, A2-, tensión de bobina: 48 V DC | 10.84 | 1 | DK | Interface Components (IF) | DK6 | DK6949 | 10 | 10 | NO | PC |  | 35,30 | G | 50 | 115 | 62 | MM | 4046356758918 | 85364190 | PL | EC001437 | Imagen | Catálogo
2903679 | REL-IR4/LDP- 60DC/4X21 | Relé individual | Relés industriales enchufables con contactos de potencia, 4 contactos inversores, llave de prueba, LED de estado, diodo de libre circulación, indicación mecánica de posición de conmutación, polaridad A1+, A2-, tensión de bobina: 60 V DC | 10.97 | 1 | DK | Interface Components (IF) | DK6 | DK6949 | 10 | 10 | NO | PC |  | 35,35 | G | 51 | 115 | 62 | MM | 4046356758925 | 85364190 | PL | EC001437 | Imagen | Catálogo
2903680 | REL-IR4/LDP-110DC/4X21 | Relé individual | Relés industriales enchufables con contactos de potencia, 4 contactos inversores, llave de prueba, LED de estado, diodo de libre circulación, indicación mecánica de posición de conmutación, polaridad A1+, A2-, tensión de bobina: 110 V DC | 11.55 | 1 | DK | Interface Components (IF) | DK6 | DK6949 | 10 | 10 | NO | PC |  | 34,06 | G | 50 | 114 | 60 | MM | 4046356758932 | 85364900 | PL | EC001437 | Imagen | Catálogo
2903681 | REL-IR4/LDP-125DC/4X21 | Relé individual | Relés industriales enchufables con contactos de potencia, 4 contactos inversores, llave de prueba, LED de estado, diodo de libre circulación, indicación mecánica de posición de conmutación, polaridad A1+, A2-, tensión de bobina: 125 V DC | 11.55 | 1 | DK | Interface Components (IF) | DK6 | DK6949 | 10 | 10 | NO | PC |  | 36,23 | G | 51 | 115 | 62 | MM | 4046356758949 | 85364900 | PL | EC001437 | Imagen | Catálogo
2903682 | REL-IR4/LDP-220DC/4X21 | Relé individual | Relés industriales enchufables con contactos de potencia, 4 contactos inversores, llave de prueba, LED de estado, diodo de libre circulación, indicación mecánica de posición de conmutación, polaridad A1+, A2-, tensión de bobina: 220 V DC | 13.23 | 1 | DK | Interface Components (IF) | DK6 | DK6949 | 10 | 10 | NO | PC |  | 34,21 | G | 50 | 113 | 60 | MM | 4046356758956 | 85364900 | PL | EC001437 | Imagen | Catálogo
2903683 | REL-IR4/L- 24AC/4X21AU | Relé individual | Relés industriales enchufables con contactos de potencia y dorado duro adicional, 4 contactos conmutados, llave de prueba, LED de estado, indicación de posición de conmutación, tensión de bobina: 24 V CA | 13.19 | 1 | DK | Interface Components (IF) | DK6 | DK694A | 10 | 10 | NO | PC |  | 33,84 | G | 51 | 115 | 62 | MM | 4046356758963 | 85364190 | PL | EC001437 | Imagen | Catálogo
2903684 | REL-IR4/L-120AC/4X21AU | Relé individual | Relés industriales enchufables con contactos de potencia y dorado duro adicional, 4 contactos conmutados, llave de prueba, LED de estado, indicación de posición de conmutación, tensión de bobina: 120 V CA | 13.19 | 1 | DK | Interface Components (IF) | DK6 | DK694A | 10 | 10 | NO | PC |  | 35,15 | G | 51 | 114 | 60 | MM | 4046356758970 | 85364900 | PL | EC001437 | Imagen | Catálogo
2903685 | REL-IR4/L-230AC/4X21AU | Relé individual | Relés industriales enchufables con contactos de potencia y dorado duro adicional, 4 contactos conmutados, llave de prueba, LED de estado, indicación de posición de conmutación, tensión de bobina: 230 V CA | 14.37 | 1 | DK | Interface Components (IF) | DK6 | DK694A | 10 | 10 | NO | PC |  | 32,98 | G | 50 | 114 | 60 | MM | 4046356758987 | 85364900 | PL | EC001437 | Imagen | Catálogo
2903686 | REL-IR4/L- 24AC/4X21 | Relé individual | Relés industriales enchufables con contactos de potencia, 4 contactos inversores, llave de prueba, LED de estado, indicación mecánica de posición de conmutación, tensión de bobina: 24 V AC | 10.56 | 1 | DK | Interface Components (IF) | DK6 | DK6949 | 10 | 10 | NO | PC |  | 33,26 | G | 50 | 114 | 60 | MM | 4046356758994 | 85364190 | PL | EC001437 | Imagen | Catálogo
2903687 | REL-IR4/L-120AC/4X21 | Relé individual | Relés industriales enchufables con contactos de potencia, 4 contactos inversores, llave de prueba, LED de estado, indicación mecánica de posición de conmutación, tensión de bobina: 120 V AC | 10.8 | 1 | DK | Interface Components (IF) | DK6 | DK6949 | 10 | 10 | NO | PC |  | 35,11 | G | 50 | 114 | 60 | MM | 4046356759007 | 85364900 | PL | EC001437 | Imagen | Catálogo
2903688 | REL-IR4/L-230AC/4X21 | Relé individual | Relés industriales enchufables con contactos de potencia, 4 contactos inversores, llave de prueba, LED de estado, indicación mecánica de posición de conmutación, tensión de entrada: 230 V AC | 10.8 | 1 | DK | Interface Components (IF) | DK6 | DK6949 | 10 | 10 | NO | PC |  | 33,17 | G | 50 | 114 | 60 | MM | 4046356759014 | 85364900 | PL | EC001437 | Imagen | Catálogo
2903693 | REL-OR3/LDP-24DC/3X21 | Relé individual | Relés octales enchufables con contactos de potencia, 3 contactos conmutados, tecla de prueba, diodo de libre circulación, indicación mecánica de posición de conmutación, polaridad A1+, A2-, tensión de entrada: 24 V DC | 18 | 1 | DK | Interface Components (IF) | DK6 | DK6953 | 10 | 10 | NO | PC |  | 90,29 | G | 50 | 114 | 60 | MM | 4046356759069 | 85364190 | PL | EC001437 | Imagen | Catálogo
2903694 | REL-OR3/L- 24AC/3X21 | Relé individual | Relés octales enchufables con contactos de potencia, 3 contactos conmutados, tecla de comprobación, indicación mecánica de la posición de conmutación, tensión de bobina: 24 V AC | 18.82 | 1 | DK | Interface Components (IF) | DK6 | DK6953 | 10 | 10 | NO | PC |  | 89,35 | G | 77 | 182 | 78 | MM | 4046356759076 | 85364190 | PL | EC001437 | Imagen | Catálogo
2903695 | REL-OR3/L-120AC/3X21 | Relé individual | Relés octales enchufables con contactos de potencia, 3 contactos conmutados, tecla de comprobación, indicación mecánica de la posición de conmutación, tensión de bobina: 120 V AC | 19.01 | 1 | DK | Interface Components (IF) | DK6 | DK6953 | 10 | 10 | NO | PC |  | 88,45 | G | 77 | 183 | 80 | MM | 4046356759083 | 85364900 | PL | EC001437 | Imagen | Catálogo
2903696 | REL-OR3/L-230AC/3X21 | Relé individual | Relés octales enchufables con contactos de potencia, 3 contactos conmutados, llave de prueba, indicación mecánica de la posición de conmutación, tensión de entrada: 230 V AC | 19.45 | 1 | DK | Interface Components (IF) | DK6 | DK6953 | 10 | 10 | NO | PC |  | 87,78 | G | 78 | 182 | 78 | MM | 4046356759090 | 85364900 | PL | EC001437 | Imagen | Catálogo
2903702 | REL-PR3- 24DC/3X21 | Relé individual | Relés de alta potencia enchufables con contactos de potencia, 3 contactos inversores, tensión de bobina: 24 V DC | 16.4 | 1 | DK | Interface Components (IF) | DK6 | DK6965 | 1 | 1 | SÍ | PC |  | 86,20 | G | 50 | 114 | 60 | MM | 4046356759144 | 85364190 | PL | EC001437 | Imagen | Catálogo
2903703 | REL-PR3- 24AC/3X21 | Relé individual | Relés de alta potencia enchufables con contactos de potencia, 3 contactos inversores, tensión de bobina: 24 V AC | 16.64 | 1 | DK | Interface Components (IF) | DK6 | DK6965 | 1 | 1 | SÍ | PC |  | 84,30 | G | 58 | 41 | 39 | MM | 4046356759151 | 85364190 | PL | EC001437 | Imagen | Catálogo
2903704 | REL-PR3-120AC/3X21 | Relé individual | Relés de alta potencia enchufables con contactos de potencia, 3 contactos inversores, tensión de bobina: 120 V AC | 16.77 | 1 | DK | Interface Components (IF) | DK6 | DK6965 | 1 | 1 | SÍ | PC |  | 83,80 | G | 57 | 41 | 39 | MM | 4046356759168 | 85364900 | PL | EC001437 | Imagen | Catálogo
2903705 | REL-PR3-230AC/3X21 | Relé individual | Relés de alta potencia enchufables con contactos de potencia, 3 contactos inversores, tensión de bobina: 230 V AC | 17.07 | 1 | DK | Interface Components (IF) | DK6 | DK6965 | 1 | 1 | SÍ | PC |  | 84,50 | G | 39 | 58 | 40 | MM | 4046356759175 | 85364900 | PL | EC001437 | Imagen | Catálogo
2903706 | REL-PR3- 24DC/3X1 | Relé individual | Relés de alta potencia enchufables con contactos de potencia, 3 contactos abiertos, tensión de bobina: 24 V DC | 16.7 | 1 | DK | Interface Components (IF) | DK6 | DK6965 | 1 | 1 | SÍ | PC |  | 85,22 | G | 57 | 40 | 39 | MM | 4046356759182 | 85364190 | PL | EC001437 | Imagen | Catálogo
2903707 | REL-PR3- 24AC/3X1 | Relé individual | Relés de alta potencia enchufables con contactos de potencia, 3 contactos abiertos, tensión de bobina: 24 V AC | 16.9 | 1 | DK | Interface Components (IF) | DK6 | DK6965 | 1 | 1 | SÍ | PC |  | 83,20 | G | 50 | 114 | 60 | MM | 4046356759199 | 85364190 | PL | EC001437 | Imagen | Catálogo
2903708 | REL-PR3-120AC/3X1 | Relé individual | Relés de alta potencia enchufables con contactos de potencia, 3 contactos abiertos, tensión de bobina: 120 V AC | 17.07 | 1 | DK | Interface Components (IF) | DK6 | DK6965 | 1 | 1 | SÍ | PC |  | 83,80 | G | 39 | 58 | 42 | MM | 4046356759205 | 85364900 | PL | EC001437 | Imagen | Catálogo
2903709 | REL-PR3-230AC/3X1 | Relé individual | Relés de alta potencia enchufables con contactos de potencia, 3 contactos abiertos, tensión de bobina: 230 V AC | 17.33 | 1 | DK | Interface Components (IF) | DK6 | DK6965 | 1 | 1 | SÍ | PC |  | 82,90 | G | 58 | 40 | 39 | MM | 4046356759212 | 85364900 | PL | EC001437 | Imagen | Catálogo
2903717 | VIP-2/SC/PDM-2/48 | Distribuidor de potencial | Módulo VARIOFACE con dos barras colectoras (P1, P2) para distribución de potencial, para el montaje sobre carriles simétricos NS 35. Ancho de módulo: 131,5 mm | 87.72 | 1 | DK | Interface Components (IF) | DK2 | DK2114 | 1 | 1 | SÍ | PC |  | 278,70 | G | 74 | 165 | 91 | MM | 4046356813778 | 85369010 | US | EC001894 | Imagen | Catálogo
2903733 | UM-D37SUB/M/HC3/16DO/MR/1/SI | Módulo activo | Módulo de relés de 16 canales para Honeywell C300 salida tarjeta TDOB01 y TDOB11. El módulo se controla por el lado de control mediante D-SUB 37 polos. Por el lado de campo hay disponible una conexión por tornillo (inscripción: 1...48). Ancho de módulo: 142 mm | 709.85 | 1 | DK | Interface Components (IF) | DK2 | DK219H | 1 | 1 | NO | PC |  | 630,00 | G | 138 | 206 | 157 | MM | 4046356760775 | 85371098 | DE | EC002780 | Imagen | Catálogo
2903739 | FLKM-M12/M/8P/2A/SC043 | Módulo de transferencia de señales | Módulo VARIOFACE, con bornes de conexión por resorte y conector macho M12-SAC, 8 polos. | 132.75 | 1 | DK | Interface Components (IF) | DK2 | DK2A89 | 10 | 1 | SÍ | PC |  | 71,00 | G | 86 | 282 | 149 | MM | 4046356762038 | 85369010 | DE | EC002780 | Imagen | Catálogo
2903740 | FLKM-M12/F/8P/2A/SC044 | Módulo de transferencia de señales | Módulo VARIOFACE, con bornes de conexión por resorte y conector hembra M12-SAC, 8 polos. | 132.75 | 1 | DK | Interface Components (IF) | DK2 | DK2A89 | 10 | 1 | SÍ | PC |  | 72,80 | G | 86 | 282 | 149 | MM | 4046356762021 | 85369010 | DE | EC002780 | Imagen | Catálogo
2903777 | VIP-2/PT/D 9SUB/M | Módulo de transferencia de señales | Módulo VARIOFACE, con conexiones push-in y conector macho miniatura D-SUB, para el montaje sobre carriles simétricos NS 35, número de polos: 9 | 58.81 | 1 | DK | Interface Components (IF) | DK2 | DK2122 | 1 | 1 | SÍ | PC |  | 70,30 | G | 60 | 85 | 96 | MM | 4046356796521 | 85366990 | US | EC002780 | Imagen | Catálogo
2903778 | VIP-2/PT/D 9SUB/F | Módulo de transferencia de señales | Módulo VARIOFACE, con conexión push-in y hembra de conexión miniatura D-SUB, para el montaje sobre carriles simétricos NS 35, número de polos: 9 | 58.81 | 1 | DK | Interface Components (IF) | DK2 | DK2122 | 1 | 1 | SÍ | PC |  | 70,20 | G | 60 | 85 | 96 | MM | 4046356796538 | 85366990 | US | EC002780 | Imagen | Catálogo
2903779 | VIP-2/PT/D15SUB/M | Módulo de transferencia de señales | Módulo VARIOFACE, con conexiones push-in y conector macho miniatura D-SUB, para el montaje sobre carriles simétricos NS 35, número de polos: 15 | 68.98 | 1 | DK | Interface Components (IF) | DK2 | DK2122 | 1 | 1 | SÍ | PC |  | 91,40 | G | 60 | 85 | 96 | MM | 4046356796545 | 85366990 | US | EC002780 | Imagen | Catálogo
2903780 | VIP-2/PT/D15SUB/F | Módulo de transferencia de señales | Módulo VARIOFACE, con conexión push-in y hembra de conexión miniatura D-SUB, para el montaje sobre carriles simétricos NS 35, número de polos: 15 | 68.98 | 1 | DK | Interface Components (IF) | DK2 | DK2122 | 1 | 1 | SÍ | PC |  | 92,40 | G | 60 | 85 | 96 | MM | 4046356796552 | 85366990 | US | EC002780 | Imagen | Catálogo
2903781 | VIP-3/PT/D25SUB/M | Módulo de transferencia de señales | Módulo VARIOFACE, con conexiones push-in y conector macho miniatura D-SUB, para el montaje sobre carriles simétricos NS 35, número de polos: 25 | 90.97 | 1 | DK | Interface Components (IF) | DK2 | DK2122 | 1 | 1 | SÍ | PC |  | 134,40 | G | 72 | 80 | 82 | MM | 4046356796569 | 85366990 | US | EC002780 | Imagen | Catálogo
2903782 | VIP-3/PT/D25SUB/F | Módulo de transferencia de señales | Módulo VARIOFACE, con conexiones push-in y conexión enchufable D-SUB 25, para el montaje sobre carriles simétricos NS 35 | 90.97 | 1 | DK | Interface Components (IF) | DK2 | DK2122 | 1 | 1 | SÍ | PC |  | 135,20 | G | 72 | 80 | 82 | MM | 4046356796576 | 85366990 | US | EC002780 | Imagen | Catálogo
2903783 | VIP-3/PT/D37SUB/M | Módulo de transferencia de señales | Módulo VARIOFACE, con conexiones push-in y conector macho miniatura D-SUB, para el montaje sobre carriles simétricos NS 35, número de polos: 37 | 104.61 | 1 | DK | Interface Components (IF) | DK2 | DK2122 | 1 | 1 | SÍ | PC |  | 190,80 | G | 72 | 80 | 82 | MM | 4046356796583 | 85366990 | US | EC002780 | Imagen | Catálogo
2903784 | VIP-3/PT/D37SUB/F | Módulo de transferencia de señales | Módulo VARIOFACE, con conexiones push-in y conexión enchufable D-SUB 37, para el montaje sobre carriles simétricos NS 35 | 104.61 | 1 | DK | Interface Components (IF) | DK2 | DK2122 | 1 | 1 | SÍ | PC |  | 194,30 | G | 72 | 80 | 82 | MM | 4046356814768 | 85366990 | US | EC002780 | Imagen | Catálogo
2903785 | VIP-3/PT/D50SUB/M | Módulo de transferencia de señales | Módulo VARIOFACE, con conexiones push-in y conector macho miniatura D-SUB, para el montaje sobre carriles simétricos NS 35, número de polos: 50 | 164.94 | 1 | DK | Interface Components (IF) | DK2 | DK2122 | 1 | 1 | SÍ | PC |  | 251,90 | G | 75 | 90 | 140 | MM | 4046356796590 | 85366990 | US | EC002780 | Imagen | Catálogo
2903786 | VIP-3/PT/D50SUB/F | Módulo de transferencia de señales | Módulo VARIOFACE, con conexiones push-in y conexión enchufable D-SUB 50, para el montaje sobre carriles simétricos NS 35 | 164.94 | 1 | DK | Interface Components (IF) | DK2 | DK2122 | 1 | 1 | SÍ | PC |  | 253,60 | G | 70 | 85 | 135 | MM | 4046356796606 | 85366990 | US | EC002780 | Imagen | Catálogo
2903787 | VIP-2/PT/FLK10 | Módulo de transferencia de señales | Módulo VARIOFACE, con conexiones push-in y conector enchufable para cable plano, para el montaje sobre carriles simétricos NS 35, con conector macho, así como bloqueo por bridas cortas y largas para hembras de conexión, número de polos: 10 | 49.94 | 1 | DK | Interface Components (IF) | DK2 | DK2121 | 1 | 1 | SÍ | PC |  | 69,20 | G | 60 | 85 | 96 | MM | 4046356796613 | 85366990 | US | EC002780 | Imagen | Catálogo
2903788 | VIP-2/PT/FLK14 | Módulo de transferencia de señales | Módulo VARIOFACE, con conexiones push-in y conector enchufable para cable plano, para el montaje sobre carriles simétricos NS 35, con conector macho, así como bloqueo por bridas cortas y largas para hembras de conexión, número de polos: 14 | 56.21 | 1 | DK | Interface Components (IF) | DK2 | DK2121 | 1 | 1 | SÍ | PC |  | 82,00 | G | 68 | 89 | 100 | MM | 4046356796620 | 85366990 | US | EC002780 | Imagen | Catálogo
2903789 | VIP-2/PT/FLK16 | Módulo de transferencia de señales | Módulo VARIOFACE, con conexiones push-in y conector enchufable para cable plano, para el montaje sobre carriles simétricos NS 35, con conector macho, así como bloqueo por bridas cortas y largas para hembras de conexión, número de polos: 16 | 58.81 | 1 | DK | Interface Components (IF) | DK2 | DK2121 | 1 | 1 | SÍ | PC | F | 89,50 | G | 66 | 88 | 100 | MM | 4046356796637 | 85366990 | US | EC002780 | Imagen | Catálogo
2903790 | VIP-2/PT/FLK20 | Módulo de transferencia de señales | Módulo VARIOFACE, con conexiones push-in y conector enchufable para cable plano, para el montaje sobre carriles simétricos NS 35, con conector macho, así como bloqueo por bridas cortas y largas para hembras de conexión, número de polos: 20 | 67.99 | 1 | DK | Interface Components (IF) | DK2 | DK2121 | 1 | 1 | SÍ | PC |  | 106,00 | G | 60 | 85 | 96 | MM | 4046356796644 | 85366990 | US | EC002780 | Imagen | Catálogo
2903791 | VIP-3/PT/FLK26 | Módulo de transferencia de señales | Módulo VARIOFACE, con conexión push-in y conector enchufable de cable plano, para el montaje sobre carriles simétricos NS 35, con conector macho, así como bridas de bloqueo cortas y largas para conectores hembra, número de polos: 26 | 75.55 | 1 | DK | Interface Components (IF) | DK2 | DK2121 | 1 | 1 | SÍ | PC |  | 129,76 | G | 80 | 85 | 86 | MM | 4046356796651 | 85366990 | US | EC002780 | Imagen | Catálogo
2903792 | VIP-3/PT/FLK34 | Módulo de transferencia de señales | Módulo VARIOFACE, con conexión push-in y conector enchufable de cable plano, para el montaje sobre carriles simétricos NS 35, con conector macho, así como bridas de bloqueo cortas y largas para conectores hembra, número de polos: 34 | 91.47 | 1 | DK | Interface Components (IF) | DK2 | DK2121 | 1 | 1 | SÍ | PC |  | 176,10 | G | 80 | 84 | 86 | MM | 4046356796668 | 85366990 | US | EC002780 | Imagen | Catálogo
2903793 | VIP-3/PT/FLK40 | Módulo de transferencia de señales | Módulo VARIOFACE, con conexión push-in y conector enchufable de cable plano, para el montaje sobre carriles simétricos NS 35, con conector macho, así como bridas de bloqueo cortas y largas para conectores hembra, número de polos: 40 | 101.99 | 1 | DK | Interface Components (IF) | DK2 | DK2121 | 1 | 1 | SÍ | PC |  | 197,20 | G | 72 | 80 | 82 | MM | 4046356796675 | 85366990 | US | EC002780 | Imagen | Catálogo
2903794 | VIP-3/PT/FLK50 | Módulo de transferencia de señales | Módulo VARIOFACE, con conexión push-in y conector enchufable de cable plano, para el montaje sobre carriles simétricos NS 35, con conector macho, así como bridas de bloqueo cortas y largas para conectores hembra, número de polos: 50 | 111.72 | 1 | DK | Interface Components (IF) | DK2 | DK2121 | 1 | 1 | SÍ | PC |  | 234,80 | G | 70 | 85 | 135 | MM | 4046356796682 | 85366990 | US | EC002780 | Imagen | Catálogo
2903795 | VIP-3/PT/FLK60 | Módulo de transferencia de señales | Módulo VARIOFACE, con conexión push-in y conector enchufable de cable plano, para el montaje sobre carriles simétricos NS 35, con conector macho, así como bridas de bloqueo cortas y largas para conectores hembra, número de polos: 60 | 127.49 | 1 | DK | Interface Components (IF) | DK2 | DK2121 | 1 | 1 | SÍ | PC | F | 278,80 | G | 70 | 85 | 135 | MM | 4046356796699 | 85366990 | US | EC002780 | Imagen | Catálogo
2903796 | VIP-3/PT/FLK64 | Módulo de transferencia de señales | Módulo VARIOFACE, con conexión push-in y conector enchufable de cable plano, para el montaje sobre carriles simétricos NS 35, con conector macho, así como bridas de bloqueo cortas y largas para conectores hembra, número de polos: 64 | 130.23 | 1 | DK | Interface Components (IF) | DK2 | DK2121 | 1 | 1 | SÍ | PC | F | 293,40 | G | 77 | 89 | 140 | MM | 4046356796705 | 85366990 | US | EC002780 | Imagen | Catálogo
2903797 | VIP-3/PT/PDM-2/16 | Distribuidor de potencial | Módulo VARIOFACE con dos barras colectoras (P1, P2) para distribución de potencial, para el montaje sobre carriles simétricos NS 35. Ancho de módulo: 41,9 mm | 61.3 | 1 | DK | Interface Components (IF) | DK2 | DK2124 | 1 | 1 | SÍ | PC |  | 106,00 | G | 72 | 80 | 82 | MM | 4046356796712 | 85369010 | US | EC001894 | Imagen | Catálogo
2903798 | VIP-3/PT/PDM-2/24 | Distribuidor de potencial | Módulo VARIOFACE con conexión push-in y dos barras colectoras (P1, P2) para distribución de potencial, para el montaje sobre carriles simétricos NS 35. Ancho de módulo: 57,1 mm | 91.19 | 1 | DK | Interface Components (IF) | DK2 | DK2124 | 1 | 1 | SÍ | PC |  | 134,10 | G | 72 | 80 | 82 | MM | 4046356796729 | 85369010 | US | EC001894 | Imagen | Catálogo
2903799 | VIP-3/PT/PDM-2/32 | Distribuidor de potencial | Módulo VARIOFACE con dos barras colectoras (P1, P2) para distribución de potencial, para el montaje sobre carriles simétricos NS 35. Ancho de módulo: 67,3 mm | 79 | 1 | DK | Interface Components (IF) | DK2 | DK2124 | 1 | 1 | SÍ | PC |  | 180,70 | G | 72 | 80 | 82 | MM | 4046356796736 | 85369010 | US | EC001894 | Imagen | Catálogo
2903800 | VIP-3/PT/PDM-2/48 | Distribuidor de potencial | Módulo VARIOFACE con dos barras colectoras (P1, P2) para distribución de potencial, para el montaje sobre carriles simétricos NS 35. Ancho de módulo: 97,7 mm | 118.12 | 1 | DK | Interface Components (IF) | DK2 | DK2124 | 1 | 1 | SÍ | PC |  | 246,60 | G | 70 | 85 | 135 | MM | 4046356796743 | 85369010 | US | EC001894 | Imagen | Catálogo
2903801 | VIP-2/PT/FLK14/PLC | Módulo pasivo | Módulo de interconexión VARIOFACE, con conexión push-in, para 8 canales | 54.26 | 1 | DK | Interface Components (IF) | DK2 | DK2121 | 1 | 1 | SÍ | PC |  | 78,50 | G | 67 | 89 | 101 | MM | 4046356796750 | 85366990 | US | EC002780 | Imagen | Catálogo
2903802 | VIP-2/PT/2FLK14 (1-20) /S7 | Módulo pasivo | Módulo de interconexión VARIOFACE para Siemens SIMATIC® S7-300, para un máximo de 16 canales con rotulación específica para SIMATIC® (1-20), conexión push-in, ancho de módulo: 82,5 mm | 95 | 1 | DK | Interface Components (IF) | DK2 | DK212S | 1 | 1 | SÍ | PC |  | 166,10 | G | 66 | 118 | 94 | MM | 4046356796767 | 85366990 | US | EC002780 | Imagen | Catálogo
2903803 | VIP-2/PT/FLK50/PLC | Módulo pasivo | Módulo de interconexión VARIOFACE, con conexión push-in, para 32 canales | 111.72 | 1 | DK | Interface Components (IF) | DK2 | DK2121 | 1 | 1 | SÍ | PC |  | 218,20 | G | 61 | 114 | 83 | MM | 4046356796774 | 85366990 | US | EC002780 | Imagen | Catálogo
2903804 | VIP-2/PT/FLK50 (1-40) /S7 | Módulo pasivo | Módulo de interconexión VARIOFACE para Siemens SIMATIC® S7-300, con rotulación específica para SIMATIC® (1-40), conexión push-in, ancho de módulo: 107,9 mm | 131.99 | 1 | DK | Interface Components (IF) | DK2 | DK212S | 1 | 1 | SÍ | PC |  | 221,00 | G | 66 | 119 | 93 | MM | 4046356796514 | 85366990 | US | EC002780 | Imagen | Catálogo
2903869 | VIP-2/SC/FLK16/ISP 4AI 2DMU | Módulo pasivo | Módulo VARIOFACE Professional (VIP) para sistemas de control Siemens ET200 ISP. Interfaz HART de entrada analógica, de 4 canales. 125 V AC/DC, calificación 1 A, bipolar. | 47.26 | 1 | DK | Interface Components (IF) | DK2 | DK2B11 | 1 | 1 | SÍ | PC | F | 333,33 | G | 67 | 88 | 100 | MM | 4046356827546 | 85366990 | US | EC002780 | Imagen | Catálogo
2903902 | ELR H5-IES-PT- 24DC/500AC-0,6 | Arrancador de motor híbrido | Controlador de arranque híbrido para invertir motores 3~ AC hasta 500 V AC y 0,6 A de corriente de salida, con tensión de control de 24 V DC, desconexión por sobrecarga ajustable, función de parada de emergencia hasta SIL 3 / PL e y conexión push-in | 264.5 | 1 | DK | Interface Components (IF) | DK7 | DK7412 | 1 | 1 | SÍ | PC |  | 305,00 | G | 35 | 153 | 111 | MM | 4046356770552 | 85371098 | DE | EC001037 | Imagen | Catálogo
2903904 | ELR H5-IES-PT- 24DC/500AC-2 | Arrancador de motor híbrido | Controlador de arranque híbrido para invertir motores 3~ AC hasta 500 V AC y 2,4 A de corriente de salida, con tensión de control de 24 V DC, desconexión por sobrecarga ajustable, función de parada de emergencia hasta SIL 3 / PL e y conexión push-in | 264.5 | 1 | DK | Interface Components (IF) | DK7 | DK7412 | 1 | 1 | SÍ | PC |  | 310,50 | G | 35 | 153 | 111 | MM | 4046356771276 | 85371098 | DE | EC001037 | Imagen | Catálogo
2903906 | ELR H5-IES-PT- 24DC/500AC-9 | Arrancador de motor híbrido | Controlador de arranque híbrido para invertir motores 3~ AC hasta 500 V AC y 9 A de corriente de salida, con tensión de control de 24 V DC, desconexión por sobrecarga ajustable, función de parada de emergencia hasta SIL 3 / PL e y conexión push-in | 264.5 | 1 | DK | Interface Components (IF) | DK7 | DK7414 | 1 | 1 | SÍ | PC |  | 312,00 | G | 35 | 153 | 111 | MM | 4046356771290 | 85371098 | DE | EC001037 | Imagen | Catálogo
2903908 | ELR H5-I-PT- 24DC/500AC-0,6 | Arrancador de motor híbrido | Controlador de arranque híbrido para invertir motores 3~ AC de hasta 500 V AC y 0,6 A de corriente de salida, con tensión de control de 24 V DC, desconexión por sobrecarga ajustable y conexión push-in. | 230.78 | 1 | DK | Interface Components (IF) | DK7 | DK7422 | 1 | 1 | SÍ | PC |  | 242,50 | G | 0 | 0 | 0 |  | 4046356771313 | 85371098 | DE | EC001037 | Imagen | Catálogo
2903910 | ELR H5-I-PT- 24DC/500AC-2 | Arrancador de motor híbrido | Controlador de arranque híbrido para invertir motores 3~ AC de hasta 500 V AC y 2,4 A de corriente de salida, con tensión de control de 24 V DC, desconexión por sobrecarga ajustable y conexión push-in. | 230.78 | 1 | DK | Interface Components (IF) | DK7 | DK7422 | 1 | 1 | SÍ | PC |  | 239,50 | G | 0 | 0 | 0 |  | 4046356771337 | 85371098 | DE | EC001037 | Imagen | Catálogo
2903912 | ELR H5-I-PT- 24DC/500AC-9 | Arrancador de motor híbrido | Controlador de arranque híbrido para invertir motores 3~ AC de hasta 500 V AC y 9 A de corriente de salida, con tensión de control de 24 V DC, desconexión por sobrecarga ajustable y conexión push-in. | 230.78 | 1 | DK | Interface Components (IF) | DK7 | DK7424 | 1 | 1 | SÍ | PC |  | 242,20 | G | 0 | 0 | 0 |  | 4046356771351 | 85371098 | DE | EC001037 | Imagen | Catálogo
2903914 | ELR H3-IES-PT- 24DC/500AC-0,6 | Arrancador de motor híbrido | Controlador de arranque híbrido para arrancar motores 3~ AC de hasta 500 V AC y 0,6 A de corriente de salida, con tensión de control de 24 V DC, desconexión por sobrecarga ajustable, función de parada de emergencia hasta SIL 3/PL e y conexión push-in. | 232.09 | 1 | DK | Interface Components (IF) | DK7 | DK7411 | 1 | 1 | SÍ | PC |  | 285,40 | G | 0 | 0 | 0 |  | 4046356771375 | 85371098 | DE | EC001037 | Imagen | Catálogo
2903916 | ELR H3-IES-PT- 24DC/500AC-2 | Arrancador de motor híbrido | Controlador de arranque híbrido para arrancar motores 3~ AC de hasta 500 V AC y 2,4 A de corriente de salida, con tensión de control de 24 V DC, desconexión por sobrecarga ajustable, función de parada de emergencia hasta SIL 3/PL e y conexión push-in. | 232.09 | 1 | DK | Interface Components (IF) | DK7 | DK7411 | 1 | 1 | SÍ | PC |  | 279,40 | G | 0 | 0 | 0 |  | 4046356771399 | 85371098 | DE | EC001037 | Imagen | Catálogo
2903918 | ELR H3-IES-PT- 24DC/500AC-9 | Arrancador de motor híbrido | Controlador de arranque híbrido para arrancar motores 3~ AC de hasta 500 V AC y 9 A de corriente de salida, con tensión de control de 24 V DC, desconexión por sobrecarga ajustable, función de parada de emergencia hasta SIL 3/PL e y conexión push-in. | 223.17 | 1 | DK | Interface Components (IF) | DK7 | DK7413 | 1 | 1 | SÍ | PC |  | 287,20 | G | 0 | 0 | 0 |  | 4046356771412 | 85371098 | DE | EC001037 | Imagen | Catálogo
2903920 | ELR H3-I-PT- 24DC/500AC-0,6 | Arrancador de motor híbrido | Controlador de arranque híbrido para arrancar motores 3~ AC de hasta 500 V AC y 0,6 A de corriente de salida, con tensión de control de 24 V DC, desconexión por sobrecarga ajustable y conexión push-in. | 199.98 | 1 | DK | Interface Components (IF) | DK7 | DK7421 | 1 | 1 | SÍ | PC |  | 227,24 | G | 0 | 0 | 0 |  | 4046356771436 | 85371098 | DE | EC001037 | Imagen | Catálogo
2903922 | ELR H3-I-PT- 24DC/500AC-2 | Arrancador de motor híbrido | Controlador de arranque híbrido para arrancar motores 3~ AC de hasta 500 V AC y 2,4 A de corriente de salida, con tensión de control de 24 V DC, desconexión por sobrecarga ajustable y conexión push-in. | 199.98 | 1 | DK | Interface Components (IF) | DK7 | DK7421 | 1 | 1 | SÍ | PC |  | 227,62 | G | 0 | 0 | 0 |  | 4046356771450 | 85371098 | DE | EC001037 | Imagen | Catálogo
2903924 | ELR H3-I-PT- 24DC/500AC-9 | Arrancador de motor híbrido | Controlador de arranque híbrido para arrancar motores 3~ AC de hasta 500 V AC y 9 A de corriente de salida, con tensión de control de 24 V DC, desconexión por sobrecarga ajustable y conexión push-in. | 199.98 | 1 | DK | Interface Components (IF) | DK7 | DK7423 | 1 | 1 | SÍ | PC |  | 230,40 | G | 0 | 0 | 0 |  | 4046356771672 | 85371098 | DE | EC001037 | Imagen | Catálogo
2904035 | RAD-PT100-4-IFS | Módulo de ampliación de E/S | Radioline: módulo de ampliación de E/S, 4 entradas Pt 100 (-50 °C ... +250 °C) | 561.66 | 1 | DN | Automation Infrastructure (AI) | DNC | DNC61D | 1 | 1 | NO | PC |  | 181,08 | G | 20 | 200 | 170 | MM | 4046356781961 | 85177900 | DE | EC001596 | Imagen | Catálogo
2904073 | CABLE-FLK10/OE/0,14/ 0,5M | Cable | Cable redondo confeccionado; conexión 1: Conductores individuales (10-polos) (Los conductores están rotulados y equipados con punteras); conexión 2: Hembra de conexión IDC/FLK (1x 10-polos); longitud de cable: 0,5 m | 35.4423 | 1 | DK | Interface Components (IF) | DK2 | DK2213 | 1 | 1 | SÍ | PC | F | 35,50 | G | 16 | 150 | 150 | MM | 4046356773164 | 85444290 | DE | EC000237 | Imagen | Catálogo
2904075 | CABLE-FLK10/OE/0,14/ 1,5M | Cable | Cable redondo confeccionado; conexión 1: Conductores individuales (10-polos) (Los conductores están rotulados y equipados con punteras); conexión 2: Hembra de conexión IDC/FLK (1x 10-polos); longitud de cable: 1,5 m | 40.0979 | 1 | DK | Interface Components (IF) | DK2 | DK2213 | 1 | 1 | SÍ | PC | F | 85,80 | G | 20 | 200 | 170 | MM | 4046356773188 | 85444290 | DE | EC000237 | Imagen | Catálogo
2904076 | CABLE-FLK10/OE/0,14/ 2,0M | Cable | Cable redondo confeccionado; conexión 1: Conductores individuales (10-polos) (Los conductores están rotulados y equipados con punteras); conexión 2: Hembra de conexión IDC/FLK (1x 10-polos); longitud de cable: 2 m | 42.4257 | 1 | DK | Interface Components (IF) | DK2 | DK2213 | 1 | 1 | SÍ | PC | F | 110,90 | G | 15 | 195 | 185 | MM | 4046356773195 | 85444290 | DE | EC000237 | Imagen | Catálogo
2904077 | CABLE-FLK10/OE/0,14/ 2,5M | Cable | Cable redondo confeccionado; conexión 1: Conductores individuales (10-polos) (Los conductores están rotulados y equipados con punteras); conexión 2: Hembra de conexión IDC/FLK (1x 10-polos); longitud de cable: 2,5 m | 44.7535 | 1 | DK | Interface Components (IF) | DK2 | DK2213 | 1 | 1 | SÍ | PC | F | 135,50 | G | 0 | 0 | 0 |  | 4046356773201 | 85444290 | DE | EC000237 | Imagen | Catálogo
2904078 | CABLE-FLK10/OE/0,14/ 3,0M | Cable | Cable redondo confeccionado; conexión 1: Conductores individuales (10-polos) (Los conductores están rotulados y equipados con punteras); conexión 2: Hembra de conexión IDC/FLK (1x 10-polos); longitud de cable: 3 m | 47.0916 | 1 | DK | Interface Components (IF) | DK2 | DK2213 | 1 | 1 | SÍ | PC | F | 158,00 | G | 10 | 230 | 200 | MM | 4046356773218 | 85444290 | DE | EC000237 | Imagen | Catálogo
2904089 | MACX MCR-SL-RPSS-2I-2I | Acondicionador de señal de alimentación | Acondicionador de señal de alimentación de 2 canales para la operación de transductores de medida de 2 conductores, entrada: 4…20 mA (de alimentación), salida: 4…20 mA (activa), transmisión bidireccional con transparencia HART digital, con conexión por tornillo, SIL, PL. | 585.79 | 1 | DK | Interface Components (IF) | DK1 | DK1111 | 1 | 1 | NO | PC |  | 250,10 | G | 0 | 0 | 0 |  | 4046356772792 | 85437090 | DE | EC002653 | Imagen | Catálogo
2904090 | MACX MCR-SL-RPSS-2I-2I-SP | Acondicionador de señal de alimentación | Acondicionador de señal de alimentación de 2 canales para la operación de transductores de medida de 2 conductores, entrada: 4…20 mA (de alimentación), salida: 4 … 20 mA (activa), transmisión bidireccional con transparencia HART digital, con conexión push-in, SIL, PL. | 585.79 | 1 | DK | Interface Components (IF) | DK1 | DK1111 | 1 | 1 | NO | PC |  | 245,00 | G | 0 | 0 | 0 |  | 4046356773362 | 85437090 | DE | EC002653 | Imagen | Catálogo
2904111 | UM-2KS50/DO 4/RS/K/SO225 | Módulo de salida | Módulo de salida digital de 4 canales con conexión por tornillo. La alimentación de tensión y el listón de 50 polos son de ejecución redundante. Apto para tarjeta Yokogawa SDV 521. | 454.4875 | 1 | DK | Interface Components (IF) | DK2 | DK2A81 | 1 | 1 | NO | PC |  | 599,00 | G | 138 | 206 | 157 | MM | 4046356783750 | 85369010 | DE | EC002780 | Imagen | Catálogo
2904113 | TC-2KS50-DO16-ESD-AR-RS | Soportes modulares | Termination Carrier para conexión redundante de 16 módulos PSR-FSP a tarjetas de salida digitales del sistema de mando Yokogawa ProSafe-RS, a través de dos conectores enchufables KS50, 50 polos. Solución para aplicaciones de parada de emergencia (Emergency Shut Down, ESD). Apto para tarjeta Yokogawa SDV 541. | 658.94 | 1 | DK | Interface Components (IF) | DK2 | DK274C | 1 | 1 | NO | PC |  | 1.447,00 | G | 500 | 235 | 235 | MM | 4046356783743 | 85366990 | DE | EC002780 | Imagen | Catálogo
2904258 | VIP-2/PT/D 9SUB/M/LED | Módulo de transferencia de señales | Módulo VARIOFACE, con conexión push-in y conector macho miniatura D-SUB, para el montaje sobre carriles simétricos NS 35, con LED, número de polos: 9 | 108.09 | 1 | DK | Interface Components (IF) | DK2 | DK2122 | 1 | 1 | SÍ | PC |  | 91,40 | G | 69 | 89 | 100 | MM | 4046356883856 | 85366990 | US | EC002780 | Imagen | Catálogo
2904259 | VIP-2/PT/D15SUB/M/LED | Módulo de transferencia de señales | Módulo VARIOFACE, con conexión push-in y conector macho miniatura D-SUB, para el montaje sobre carriles simétricos NS 35, con LED, número de polos: 15 | 123.37 | 1 | DK | Interface Components (IF) | DK2 | DK2122 | 1 | 1 | SÍ | PC | F | 120,80 | G | 60 | 85 | 96 | MM | 4046356813266 | 85366990 | US | EC002780 | Imagen | Catálogo
2904260 | VIP-3/PT/D25SUB/M/LED | Módulo de transferencia de señales | Módulo VARIOFACE, con conexiones push-in y conector macho miniatura D-SUB, para el montaje sobre carriles simétricos NS 35, con LED, número de polos: 25 | 158.37 | 1 | DK | Interface Components (IF) | DK2 | DK2122 | 1 | 1 | SÍ | PC | F | 134,40 | G | 81 | 84 | 87 | MM | 4046356813372 | 85366990 | US | EC002780 | Imagen | Catálogo
2904261 | VIP-3/PT/D37SUB/M/LED | Módulo de transferencia de señales | Módulo VARIOFACE, con conexiones push-in y tira de pines miniatura D-SUB, para el montaje sobre carril NS 35, con LED, número de polos: 37 | 203.55 | 1 | DK | Interface Components (IF) | DK2 | DK2122 | 1 | 1 | SÍ | PC |  | 192,80 | G | 72 | 80 | 82 | MM | 4046356813389 | 85366990 | US | EC002780 | Imagen | Catálogo
2904262 | VIP-3/PT/D50SUB/M/LED | Módulo de transferencia de señales | Módulo VARIOFACE, con conexiones push-in y conector macho miniatura D-SUB, para el montaje sobre carriles simétricos NS 35, con LED, número de polos: 50 | 258.9 | 1 | DK | Interface Components (IF) | DK2 | DK2122 | 1 | 1 | SÍ | PC | F | 256,80 | G | 70 | 85 | 135 | MM | 4046356813396 | 85366990 | US | EC002780 | Imagen | Catálogo
2904263 | VIP-2/PT/D 9SUB/F/LED | Módulo de transferencia de señales | Módulo VARIOFACE, con conexión push-in y hembra de conexión miniatura D-SUB, para el montaje sobre carriles simétricos NS 35, con LED, número de polos: 9 | 108.09 | 1 | DK | Interface Components (IF) | DK2 | DK2122 | 1 | 1 | SÍ | PC | F | 74,20 | G | 65 | 88 | 100 | MM | 4046356813402 | 85366990 | US | EC002780 | Imagen | Catálogo
2904264 | VIP-2/PT/D15SUB/F/LED | Módulo de transferencia de señales | Módulo VARIOFACE, con conexión push-in y hembra de conexión miniatura D-SUB, para el montaje sobre carriles simétricos NS 35, con LED, número de polos: 15 | 123.37 | 1 | DK | Interface Components (IF) | DK2 | DK2122 | 1 | 1 | SÍ | PC | F | 121,80 | G | 60 | 85 | 96 | MM | 4046356813419 | 85366990 | US | EC002780 | Imagen | Catálogo
2904265 | VIP-3/PT/D25SUB/F/LED | Módulo de transferencia de señales | Módulo VARIOFACE, con conexiones push-in y hembra de conexión miniatura D-SUB, para el montaje sobre carriles simétricos NS 35, con LED, número de polos: 25 | 158.37 | 1 | DK | Interface Components (IF) | DK2 | DK2122 | 1 | 1 | SÍ | PC | F | 157,60 | G | 72 | 80 | 82 | MM | 4046356813426 | 85366990 | US | EC002780 | Imagen | Catálogo
2904266 | VIP-3/PT/D37SUB/F/LED | Módulo de transferencia de señales | Módulo VARIOFACE, con conexiones push-in y hembra de conexión miniatura D-SUB, para el montaje sobre carriles simétricos NS 35, con LED, número de polos: 37 | 203.55 | 1 | DK | Interface Components (IF) | DK2 | DK2122 | 1 | 1 | SÍ | PC |  | 197,00 | G | 80 | 86 | 86 | MM | 4046356813433 | 85366990 | US | EC002780 | Imagen | Catálogo
2904267 | VIP-3/PT/D50SUB/F/LED | Módulo de transferencia de señales | Módulo VARIOFACE, con conexiones push-in y hembra de conexión miniatura D-SUB, para el montaje sobre carriles simétricos NS 35, con LED, número de polos: 50 | 258.9 | 1 | DK | Interface Components (IF) | DK2 | DK2122 | 1 | 1 | SÍ | PC | F | 254,60 | G | 75 | 88 | 140 | MM | 4046356813440 | 85366990 | US | EC002780 | Imagen | Catálogo
2904268 | VIP-2/PT/HD15SUB/M | Módulo de transferencia de señales | Módulo VARIOFACE, con conexiones push-in y conector macho miniatura D-SUB de alta densidad, para el montaje sobre carriles simétricos NS 35, número de polos: 15 | 107.21 | 1 | DK | Interface Components (IF) | DK2 | DK2122 | 1 | 1 | SÍ | PC | F | 119,50 | G | 60 | 85 | 96 | MM | 4046356814775 | 85366990 | US | EC002780 | Imagen | Catálogo
2904269 | VIP-3/PT/HD26SUB/M | Módulo de transferencia de señales | Módulo VARIOFACE, con conexión push-in y conector macho miniatura D-SUB de alta densidad, para el montaje sobre carriles simétricos NS 35, número de polos: 26 | 127.16 | 1 | DK | Interface Components (IF) | DK2 | DK2122 | 1 | 1 | SÍ | PC |  | 123,60 | G | 81 | 84 | 86 | MM | 4046356814782 | 85366990 | US | EC002780 | Imagen | Catálogo
2904270 | VIP-3/PT/HD44SUB/M | Módulo de transferencia de señales | Módulo VARIOFACE, con conexión push-in y conector macho miniatura D-SUB de alta densidad, para el montaje sobre carriles simétricos NS 35, número de polos: 44 | 152.12 | 1 | DK | Interface Components (IF) | DK2 | DK2122 | 1 | 1 | SÍ | PC |  | 216,10 | G | 76 | 89 | 140 | MM | 4046356814799 | 85366990 | US | EC002780 | Imagen | Catálogo
2904271 | VIP-3/PT/HD62SUB/M | Módulo de transferencia de señales | Módulo VARIOFACE, con conexión push-in y conector macho miniatura D-SUB de alta densidad, para el montaje sobre carriles simétricos NS 35, número de polos: 62 | 188.51 | 1 | DK | Interface Components (IF) | DK2 | DK2122 | 1 | 1 | SÍ | PC | F | 287,90 | G | 70 | 85 | 135 | MM | 4046356814805 | 85366990 | US | EC002780 | Imagen | Catálogo
2904272 | VIP-2/PT/HD15SUB/F | Módulo de transferencia de señales | Módulo VARIOFACE, con conexión push-in y hembra de conexión miniatura D-SUB de alta densidad, para el montaje sobre carriles simétricos NS 35, número de polos: 15 | 107.21 | 1 | DK | Interface Components (IF) | DK2 | DK2122 | 1 | 1 | SÍ | PC |  | 91,00 | G | 66 | 89 | 100 | MM | 4046356814812 | 85366990 | US | EC002780 | Imagen | Catálogo
2904273 | VIP-3/PT/HD26SUB/F | Módulo de transferencia de señales | Módulo VARIOFACE, con conexiones push-in y hembra de conexión miniatura D-SUB de alta densidad, para el montaje sobre carriles simétricos NS 35, número de polos: 26 | 127.16 | 1 | DK | Interface Components (IF) | DK2 | DK2122 | 1 | 1 | SÍ | PC |  | 126,00 | G | 70 | 85 | 135 | MM | 4046356814829 | 85366990 | US | EC002780 | Imagen | Catálogo
2904274 | VIP-3/PT/HD44SUB/F | Módulo de transferencia de señales | Módulo VARIOFACE, con conexiones push-in y hembra de conexión miniatura D-SUB de alta densidad, para el montaje sobre carriles simétricos NS 35, número de polos: 44 | 152.12 | 1 | DK | Interface Components (IF) | DK2 | DK2122 | 1 | 1 | SÍ | PC |  | 215,50 | G | 76 | 89 | 140 | MM | 4046356814836 | 85366990 | US | EC002780 | Imagen | Catálogo
2904275 | VIP-3/PT/HD62SUB/F | Módulo de transferencia de señales | Módulo VARIOFACE, con conexiones push-in y hembra de conexión miniatura D-SUB de alta densidad, para el montaje sobre carriles simétricos NS 35, número de polos: 62 | 188.51 | 1 | DK | Interface Components (IF) | DK2 | DK2122 | 1 | 1 | SÍ | PC |  | 280,40 | G | 76 | 89 | 140 | MM | 4046356814843 | 85366990 | US | EC002780 | Imagen | Catálogo
2904276 | VIP-3/PT/D37SUB/M/HW/C300 | Módulo de transferencia de señales | Módulo VARIOFACE, con conexiones push-in y conector macho miniatura D-SUB, para el montaje sobre carriles simétricos NS 35, número de polos: 37 | 134.38 | 1 | DK | Interface Components (IF) | DK2 | DK212H | 1 | 1 | SÍ | PC |  | 221,00 | G | 70 | 85 | 135 | MM | 4046356812610 | 85366990 | US | EC002780 | Imagen | Catálogo
2904277 | VIP-2/PT/D37SUB/M | Módulo de transferencia de señales | Módulo VARIOFACE, con conexión push-in y conector macho miniatura D-SUB, para el montaje sobre carriles simétricos NS 35, número de polos: 37 | 128.1 | 1 | DK | Interface Components (IF) | DK2 | DK212H | 1 | 1 | SÍ | PC |  | 212,50 | G | 61 | 114 | 83 | MM | 4046356812580 | 85366990 | US | EC002780 | Imagen | Catálogo
2904278 | VIP-2/PT/D37SUB/M/SO | Módulo de transferencia de señales | Módulo VARIOFACE, con conexiones push-in y conector macho miniatura D-SUB, para el montaje sobre carriles simétricos NS 35, número de polos: 37 | 126.69 | 1 | DK | Interface Components (IF) | DK2 | DK212H | 1 | 1 | SÍ | PC | F | 217,20 | G | 61 | 114 | 83 | MM | 4046356812603 | 85366990 | US | EC002780 | Imagen | Catálogo
2904279 | VIP-2/PT/FLK14/LED/PLC | Módulo pasivo | Módulo de interconexión VARIOFACE, con conexión push-in e indicación luminosa, para 8 canales | 95.47 | 1 | DK | Interface Components (IF) | DK2 | DK2121 | 1 | 1 | SÍ | PC | F | 78,40 | G | 60 | 85 | 96 | MM | 4046356812627 | 85366990 | US | EC002780 | Imagen | Catálogo
2904280 | VIP-2/PT/FLK50/LED/PLC | Módulo pasivo | Módulo de interconexión VARIOFACE, con conexión push-in e indicación luminosa, para 32 canales | 213.66 | 1 | DK | Interface Components (IF) | DK2 | DK2121 | 1 | 1 | SÍ | PC |  | 213,60 | G | 61 | 114 | 83 | MM | 4046356812634 | 85366990 | US | EC002780 | Imagen | Catálogo
2904281 | VIP-3/PT/FLK14/8IM/LED/PLC | Módulo pasivo | Módulo iniciador VARIOFACE, para conexión de 8 iniciadores PNP, con LED | 106.27 | 1 | DK | Interface Components (IF) | DK2 | DK2121 | 1 | 1 | SÍ | PC |  | 120,60 | G | 72 | 80 | 82 | MM | 4046356813686 | 85366990 | US | EC002780 | Imagen | Catálogo
2904282 | VIP-3/PT/FLK14/8IM/PLC | Módulo pasivo | Módulo iniciador VARIOFACE, con conexión push-in, para la conexión de 8 iniciadores PNP | 87.98 | 1 | DK | Interface Components (IF) | DK2 | DK2121 | 1 | 1 | SÍ | PC |  | 120,30 | G | 80 | 83 | 86 | MM | 4046356813693 | 85366990 | US | EC002780 | Imagen | Catálogo
2904283 | VIP-2/PT/FLK14/8M/PLC | Módulo pasivo | Módulo de interconexión VARIOFACE, con conexión push-in, para 8 canales con un borne adicional por cada señal, para un potencial negativo común | 85.52 | 1 | DK | Interface Components (IF) | DK2 | DK2121 | 1 | 1 | SÍ | PC | F | 117,00 | G | 60 | 85 | 96 | MM | 4046356813709 | 85366990 | US | EC002780 | Imagen | Catálogo
2904284 | VIP-2/PT/FLK14/8P/PLC | Módulo de transferencia de señales | Módulo de interconexión VARIOFACE, para 8 canales con un borne adicional por cada señal, potencial positivo común | 85.52 | 1 | DK | Interface Components (IF) | DK2 | DK2121 | 1 | 1 | SÍ | PC | F | 97,30 | G | 66 | 89 | 99 | MM | 4046356813716 | 85366990 | US | EC002780 | Imagen | Catálogo
2904286 | VIP-2/PT/FLK50/AB-1756 | Módulo pasivo | VARIOFACE-COMPACT-LINE, módulo de interconexión para Allen-Bradley Controll-Logix, con rotulación específica para Controll-Logix | 123.81 | 1 | DK | Interface Components (IF) | DK2 | DK212S | 1 | 1 | SÍ | PC | F | 203,00 | G | 61 | 114 | 83 | MM | 4046356813730 | 85366990 | US | EC002780 | Imagen | Catálogo
2904288 | VIP-2/PT/2FLK14/AB-1756 | Módulo pasivo | Módulo de interfaces VARIOFACE COMPACT LINE para sistemas Allen-Bradley® ControlLogix®, con rotulación específica para ControlLogix; número de polos 2 x 14; anchura del módulo 82,5 mm. | 105.58 | 1 | DK | Interface Components (IF) | DK2 | DK212S | 1 | 1 | SÍ | PC | F | 168,35 | G | 61 | 114 | 83 | MM | 4046356813587 | 85366990 | US | EC002780 | Imagen | Catálogo
2904290 | VIP-3/PT/RJ45 | Módulo de transferencia de señales | Módulo VARIOFACE con conexión push-in y conector RJ45 | 98.02 | 1 | DK | Interface Components (IF) | DK2 | DK2123 | 1 | 1 | SÍ | PC |  | 67,70 | G | 72 | 80 | 82 | MM | 4046356813761 | 85366990 | US | EC002780 | Imagen | Catálogo
2904371 | UNO-PS/2AC/24DC/90W/C2LPS | Fuente de alimentación | Fuente de alimentación conmutada en primario UNO POWER para montaje sobre carril DIN, entrada: bifásica, salida: 24 V DC/90 W | 164.96 | 1 | CM | Power Supplies; | CMP | CMPU23 | 1 | 1 | SÍ | PC |  | 352,50 | G | 0 | 0 | 0 |  | 4046356933483 | 85044095 | VN | EC002540 | Imagen | Catálogo
2904374 | UNO-PS/1AC/ 5DC/ 25W | Fuente de alimentación | Fuente de alimentación conmutada en primario UNO POWER para montaje sobre carril DIN, entrada: monofásica, salida: 5 V DC/25 W | 91.85 | 1 | CM | Power Supplies; | CMP | CMPU11 | 1 | 1 | SÍ | PC |  | 189,70 | G | 0 | 0 | 0 |  | 4046356897082 | 85044095 | VN | EC002540 | Imagen | Catálogo
2904375 | UNO-PS/1AC/ 5DC/ 40W | Fuente de alimentación | Fuente de alimentación conmutada en primario UNO POWER para montaje sobre carril DIN, entrada: monofásica, salida: 5 V DC/40 W | 110.17 | 1 | CM | Power Supplies; | CMP | CMPU11 | 1 | 1 | NO | PC |  | 249,50 | G | 0 | 0 | 0 |  | 4046356897105 | 85044095 | VN | EC002540 | Imagen | Catálogo
2904376 | UNO-PS/1AC/24DC/150W | Fuente de alimentación | Fuente de alimentación UNO conmutada en primario para montaje sobre carril DIN, entrada: monofásica, salida: 24 V DC/150 W | 160.73 | 1 | CM | Power Supplies; | CMP | CMPU13 | 1 | 1 | SÍ | PC |  | 613,00 | G | 0 | 0 | 0 |  | 4046356897099 | 85044095 | VN | EC002540 | Imagen | Catálogo
2904446 | TC-C-MAX2-SC-32220000 | Juego de cables | Juego de cables para la transmisión de señales y para la fuente de alimentación en el Termination Carrier para amplificadores de separación de la serie MACX Analog Ex. Conexión de los puntos de embornaje 3.2 y 2.2 (transmisión de señales para tarjetas de entrada activas) a la placa de señales. | 19.77 | 1 | DK | Interface Components (IF) | DK2 | DK27Z1 | 16 | 16 | NO | PC |  | 9,22 | G | 0 | 0 | 0 |  | 4046356835008 | 85444290 | DE | EC002498 | Imagen | Catálogo
2904467 | SUBCON-PLUS-M/AX 9 | Conector de bus D-SUB | Conector macho D-SUB, 9 polos, clavija, diseño axial con dos entradas de cable, modelo universal para todos los sistemas, ocupación de pines: 1, 2, 3, 4, 5, 6, 7, 8, 9 en borne de conexión por tornillo | 46.08 | 1 | DN | Automation Infrastructure (AI) | DNC | DNC511 | 1 | 1 | NO | PC |  | 43,30 | G | 0 | 0 | 0 |  | 4046356825573 | 85366990 | DE | EC001132 | Imagen | Catálogo
2904468 | RIF-RH-1-H | Brida de sujeción | Borne de retención de relé, con función de eyección y alojamiento para material de marcado, adecuado para zócalo de relé RIF-1, para relé de potencia en miniatura de 25 mm de altura y relé de estado sólido | 37.8 | 100 | DK | Interface Components (IF) | DK6 | DK6546 | 10 | 10 | NO | PC |  | 5,08 | G | 30 | 134 | 112 | MM | 4046356816670 | 85389099 | CN | EC002586 | Imagen | Catálogo
2904472 | EM-PNET-GATEWAY-IFS | Interfaz de datos | Pasarela de enlace para la conexión de hasta 32 dispositivos del sistema Interface mediante PROFINET a un sistema de control de orden superior. Los dispositivos del sistema Interface se conectan a la pasarela de enlace mediante conectores de bus para carril DIN. El conector de bus para carril DIN viene incluido. | 482.78 | 1 | DK | Interface Components (IF) | DK7 | DK7711 | 1 | 1 | NO | PC |  | 168,56 | G | 0 | 0 | 0 |  | 4046356826471 | 85176200 | DE | EC001604 | Imagen | Catálogo
2904473 | EM-D-8/4-24DC-IFS | Módulo de ampliación | El módulo de ampliación le ofrece entradas y salidas digitales para las aplicaciones más complejas con equipos de sistema Interface (IFS) para procesar señales adicionales en el campo. Fácil conexión mediante conector de bus para carril como esclavo a una pasarela de enlace IFS. | 445.51 | 1 | DK | Interface Components (IF) | DK7 | DK772Z | 1 | 1 | SÍ | PC |  | 175,00 | G | 0 | 0 | 0 |  | 4046356826051 | 85389091 | DE | EC001599 | Imagen | Catálogo
2904475 | REL-MR- 12DC/1IC | Relé individual | Relé de potencia en miniatura enchufable, con contacto de potencia para corrientes de cierre elevadas, 1 contacto de cierre, tensión de entrada 12 V DC | 7.28 | 1 | DK | Interface Components (IF) | DK6 | DK6931 | 10 | 10 | NO | PC |  | 16,37 | G | 18 | 307 | 21 | MM | 4046356840279 | 85364900 | AT | EC001437 | Imagen | Catálogo
2904476 | PSR-FTB/1.5/11.5 | Borne de filtro | Borne para el filtrado de pulsos de prueba de salidas de semiconductores seguros con valores de filtro ajustables (1,5 µF/11,5 µF), así como el filtrado CEM de señales de 24 V hasta una intensidad de corriente de 2 A. | 34 | 1 | DN | Automation Infrastructure (AI) | DNA | DNA35Z | 1 | 1 | SÍ | PC |  | 31,80 | G | 11 | 180 | 140 | MM | 4046356831505 | 85369010 | DE | EC002584 | Imagen | Catálogo
2904477 | PSR-FTB/20/86 | Borne de filtro | Borne para el filtrado de pulsos de prueba de salidas de semiconductores seguros con valores de filtro ajustables (20 µF/86 µF), así como el filtrado CEM de señales de 24 V hasta una intensidad de corriente de 2 A. | 34 | 1 | DN | Automation Infrastructure (AI) | DNA | DNA35Z | 1 | 1 | SÍ | PC |  | 33,00 | G | 13 | 180 | 140 | MM | 4046356831512 | 85369010 | DE | EC002584 | Imagen | Catálogo
2904487 | FLK 50-PA/EZ-DR/HF/KS/2000/YUC | Adaptador frontal | Adaptador frontal de fundición con cable redondo fijado sin halógenos y una clavija de enchufe de 50 polos recubierta por extrusión por ambos lados para la conexión de sistemas de control Yokogawa. Longitud de cable: 20,0 m | 729.12 | 1 | DK | Interface Components (IF) | DK2 | DK222N | 1 | 1 | NO | PC |  | 4.112,50 | G | 152 | 353 | 275 | MM | 4046356840286 | 85444290 | DE | EC002584 | Imagen | Catálogo
2904488 | FLK 40-PA/EZ-DR/HF/KS/2000/YUC | Adaptador frontal | Adaptador frontal de fundición con cable redondo fijado sin halógenos y una clavija de enchufe de 40 polos recubierta por extrusión por ambos lados para la conexión de sistemas de control Yokogawa. Longitud de cable: 20,0 m | 729.12 | 1 | DK | Interface Components (IF) | DK2 | DK222N | 1 | 1 | NO | PC |  | 3.433,70 | G | 152 | 353 | 275 | MM | 4046356840293 | 85444290 | DE | EC002584 | Imagen | Catálogo
2904490 | BRIDGE-PT 2 | Puente | Puente de inserción en bucle trifásico para 2 módulos de la familia CONTACTRON con conexión push-in y ancho de carcasa de 22,5 mm, cable de conexión: 3 m | 45.27 | 1 | DK | Interface Components (IF) | DK7 | DK74Z1 | 1 | 1 | NO | PC |  | 305,06 | G | 26 | 170 | 370 | MM | 4046356842655 | 85444290 | DE | EC002498 | Imagen | Catálogo
2904491 | BRIDGE-PT 3 | Puente | Puente de inserción en bucle trifásico para 3 módulos de la familia CONTACTRON con conexión push-in y ancho de carcasa de 22,5 mm, cable de conexión: 3 m | 56.58 | 1 | DK | Interface Components (IF) | DK7 | DK74Z1 | 1 | 1 | NO | PC |  | 322,44 | G | 20 | 250 | 145 | MM | 4046356842662 | 85444290 | DE | EC002498 | Imagen | Catálogo
2904492 | BRIDGE-PT 4 | Puente | Puente de inserción en bucle trifásico para 4 módulos de la familia CONTACTRON con conexión push-in y ancho de carcasa de 22,5 mm, cable de conexión: 3 m | 67.91 | 1 | DK | Interface Components (IF) | DK7 | DK74Z1 | 1 | 1 | NO | PC |  | 337,40 | G | 30 | 320 | 150 | MM | 4046356845274 | 85444290 | DE | EC002498 | Imagen | Catálogo
2904493 | BRIDGE-PT 5 | Puente | Puente de inserción en bucle trifásico para 5 módulos de la familia CONTACTRON con conexión push-in y ancho de carcasa de 22,5 mm, cable de conexión: 3 m | 79.23 | 1 | DK | Interface Components (IF) | DK7 | DK74Z1 | 1 | 1 | NO | PC |  | 351,00 | G | 20 | 290 | 160 | MM | 4046356845281 | 85444290 | DE | EC002498 | Imagen | Catálogo
2904494 | BRIDGE-PT 6 | Puente | Puente de inserción en bucle trifásico para 6 módulos de la familia CONTACTRON con conexión push-in y ancho de carcasa de 22,5 mm, cable de conexión: 3 m | 90.52 | 1 | DK | Interface Components (IF) | DK7 | DK74Z1 | 1 | 1 | NO | PC |  | 367,23 | G | 34 | 170 | 370 | MM | 4046356845298 | 85444290 | DE | EC002498 | Imagen | Catálogo
2904495 | BRIDGE-PT 7 | Puente | Puente de inserción en bucle trifásico para 7 módulos de la familia CONTACTRON con conexión push-in y ancho de carcasa de 22,5 mm, cable de conexión: 3 m | 101.88 | 1 | DK | Interface Components (IF) | DK7 | DK74Z1 | 1 | 1 | NO | PC |  | 389,60 | G | 26 | 170 | 370 | MM | 4046356842617 | 85444290 | DE | EC002498 | Imagen | Catálogo
2904496 | BRIDGE-PT 8 | Puente | Puente de inserción en bucle trifásico para 8 módulos de la familia CONTACTRON con conexión push-in y ancho de carcasa de 22,5 mm, cable de conexión: 3 m | 113.18 | 1 | DK | Interface Components (IF) | DK7 | DK74Z1 | 1 | 1 | NO | PC |  | 403,60 | G | 39 | 170 | 370 | MM | 4046356842624 | 85444290 | DE | EC002498 | Imagen | Catálogo
2904497 | BRIDGE-PT 9 | Puente | Puente de inserción en bucle trifásico para 9 módulos de la familia CONTACTRON con conexión push-in y ancho de carcasa de 22,5 mm, cable de conexión: 3 m | 124.49 | 1 | DK | Interface Components (IF) | DK7 | DK74Z1 | 1 | 1 | NO | PC |  | 418,90 | G | 34 | 172 | 250 | MM | 4046356842631 | 85444290 | DE | EC002498 | Imagen | Catálogo
2904498 | BRIDGE-PT 10 | Puente | Puente de inserción en bucle trifásico para 10 módulos de la familia CONTACTRON con conexión push-in y ancho de carcasa de 22,5 mm, cable de conexión: 3 m | 135.81 | 1 | DK | Interface Components (IF) | DK7 | DK74Z1 | 1 | 1 | NO | PC |  | 448,50 | G | 31 | 170 | 370 | MM | 4046356842648 | 85444290 | DE | EC002498 | Imagen | Catálogo
2904504 | MINI MCR-2-FM-RC | Bloque de monitorización | Módulo de monitorización de fallos con tecnología de conexión enchufable para evaluar y notificar los errores colectivos del sistema de monitorización de fallos y para supervisar las tensiones de alimentación. Señalización de errores mediante un contacto NC. Tecnología de conexión por tornillo, configuración estándar | 151.09 | 1 | DK | Interface Components (IF) | DK1 | DK112Z | 1 | 1 | NO | PC |  | 128,00 | G | 25 | 150 | 130 | MM | 4046356857406 | 85437090 | DE | EC002498 | Imagen | Catálogo
2904508 | MINI MCR-2-FM-RC-PT | Bloque de monitorización | Módulo de monitorización de fallos con tecnología de conexión enchufable para evaluar y notificar los errores colectivos del sistema de monitorización de fallos y para supervisar las tensiones de alimentación. Señalización de errores mediante un contacto NC. Tecnología de conexión push-in, configuración estándar | 151.09 | 1 | DK | Interface Components (IF) | DK1 | DK112Z | 1 | 1 | NO | PC |  | 121,20 | G | 24 | 200 | 140 | MM | 4046356857390 | 85437090 | DE | EC002498 | Imagen | Catálogo
2904577 | FL-PP-RJ45-SCC/SC045 | Patch panel | Módulo Cable Sharing, dos conectores hembra RJ45 con ocupación Ethernet (salida de cables hacia arriba), sobre 8 bornas de conexión por resorte, CAT5e, 10/100 Mbit/s, montaje sobre carril DIN, IP20, contacto de pantalla a carril DIN seleccionable mediante jumper | 121.55 | 1 | DN | Automation Infrastructure (AI) | DNC | DNC331 | 1 | 1 | NO | PC |  | 99,70 | G | 66 | 118 | 92 | MM | 4046356864541 | 85366990 | US | EC001128 | Imagen | Catálogo
2904586 | PLC-OPT-125DC/ 48DC/100 | Módulo de relé de estado sólido | PLC-INTERFACE, compuesto de borne de base PLC-BPT.../21 con conexión push-in y relé de estado sólido en miniatura enchufable, para el montaje sobre carril NS 35/7,5, 1 contacto de cierre, entrada: 125 V DC, salida: 3-48 V DC/100 mA | 46.56 | 1 | DK | Interface Components (IF) | DK6 | DK62A3 | 10 | 1 | SÍ | PC |  | 33,57 | G | 99 | 71 | 96 | MM | 4046356865678 | 85364900 | DE | EC001504 | Imagen | Catálogo
2904590 | PLC-BPT-125DC/21 | Zócalo de relé | Borne de base PLC de 6,2 mm con conexión push-in, sin equipamiento de relé o relé de estado sólido, para montar sobre carril NS 35/7,5, 1 contacto conmutado, tensión de entrada 125 V DC | 14.89 | 1 | DK | Interface Components (IF) | DK6 | DK62A1 | 10 | 10 | NO | PC |  | 31,00 | G | 102 | 72 | 95 | MM | 4046356865692 | 85366990 | DE | EC001456 | Imagen | Catálogo
2904595 | QUINT4-PS/1AC/5DC/5/PT | Fuente de alimentación | Fuentes de alimentación conmutadas de primario QUINT POWER, Conexión push-in, Montaje sobre carril DIN, entrada: 1 fásico, salida: 5 V DC / 5 A | 152.75 | 1 | CM | Power Supplies; | CMP | CMPI11 | 1 | 1 | NO | PC |  | 239,00 | G | 0 | 0 | 0 |  | 4055626255750 | 85044095 | VN | EC002540 | Imagen | Catálogo
2904596 | QUINT4-PS/1AC/2X15DC/2/PT | Fuente de alimentación | Fuentes de alimentación conmutadas de primario QUINT POWER, Conexión push-in, Montaje sobre carril DIN, entrada: 1 fásico, salida: 15 V DC / 2 A | 215.9 | 1 | CM | Power Supplies; | CMP | CMPI12 | 1 | 1 | SÍ | PC |  | 379,90 | G | 0 | 0 | 0 |  | 4055626255743 | 85044095 | VN | EC002540 | Imagen | Catálogo
2904597 | QUINT4-PS/1AC/24DC/1.3/SC | Fuente de alimentación | Fuentes de alimentación conmutadas de primario QUINT POWER, Conexión por tornillo, Montaje sobre carril DIN, entrada: 1 fásico, salida: 24 V DC / 1,3 A | 116.29 | 1 | CM | Power Supplies; | CMP | CMPI13 | 1 | 1 | SÍ | PC |  | 251,00 | G | 0 | 0 | 0 |  | 4055626156033 | 85044095 | VN | EC002540 | Imagen | Catálogo
2904598 | QUINT4-PS/1AC/24DC/2.5/SC | Fuente de alimentación | Fuentes de alimentación conmutadas de primario QUINT POWER, Conexión por tornillo, Montaje sobre carril DIN, entrada: 1 fásico, salida: 24 V DC / 2,5 A. Artículo alternativo: 2909576 | 149.73 | 1 | CM | Power Supplies; | CMP | CMPI13 | 1 | 1 | SÍ | PC |  | 335,00 | G | 0 | 0 | 0 |  | 4055626156040 | 85044095 | VN | EC002540 | Imagen | Catálogo
2904599 | QUINT4-PS/1AC/24DC/3.8/SC | Fuente de alimentación | Fuentes de alimentación conmutadas de primario QUINT POWER, Conexión por tornillo, Montaje sobre carril DIN, entrada: 1 fásico, salida: 24 V DC / 3,8 A | 226.7 | 1 | CM | Power Supplies; | CMP | CMPI13 | 1 | 1 | SÍ | PC |  | 403,50 | G | 0 | 0 | 0 |  | 4055626156057 | 85044095 | VN | EC002540 | Imagen | Catálogo
2904600 | QUINT4-PS/1AC/24DC/5 | Fuente de alimentación | Fuente de alimentación QUINT POWER conmutada en primario con curva característica de salida seleccionable, tecnología SFB (Selective Fuse Breaking) e interfaz NFC, entrada: monofásica, salida: 24 V DC / 5 A | 240.47 | 1 | CM | Power Supplies; | CMP | CMPI13 | 1 | 1 | SÍ | PC |  | 916,00 | G | 0 | 0 | 0 |  | 4046356985321 | 85044095 | TH | EC002540 | Imagen | Catálogo
2904601 | QUINT4-PS/1AC/24DC/10 | Fuente de alimentación | Fuente de alimentación QUINT POWER conmutada en primario con curva característica de salida seleccionable, tecnología SFB (Selective Fuse Breaking) e interfaz NFC, entrada: monofásica, salida: 24 V DC / 10 A | 365.99 | 1 | CM | Power Supplies; | CMP | CMPI13 | 1 | 1 | SÍ | PC |  | 1.121,90 | G | 85 | 186 | 179 | MM | 4046356985338 | 85044095 | TH | EC002540 | Imagen | Catálogo
2904602 | QUINT4-PS/1AC/24DC/20 | Fuente de alimentación | Fuente de alimentación QUINT POWER conmutada en primario con curva característica de salida seleccionable, tecnología SFB (Selective Fuse Breaking) e interfaz NFC, entrada: monofásica, salida: 24 V DC / 20 A | 552.02 | 1 | CM | Power Supplies; | CMP | CMPI13 | 1 | 1 | SÍ | PC |  | 1.660,50 | G | 0 | 0 | 0 |  | 4046356985352 | 85044095 | TH | EC002540 | Imagen | Catálogo
2904603 | QUINT4-PS/1AC/24DC/40 | Fuente de alimentación | Fuente de alimentación QUINT POWER conmutada en primario con curva característica de salida seleccionable, tecnología SFB (Selective Fuse Breaking) e interfaz NFC, entrada: monofásica, salida: 24 V DC / 40 A | 860.53 | 1 | CM | Power Supplies; | CMP | CMPI13 | 1 | 1 | SÍ | PC |  | 3.250,00 | G | 0 | 0 | 0 |  | 4055626355092 | 85044095 | TH | EC002540 | Imagen | Catálogo
2904605 | QUINT4-PS/1AC/12DC/2.5/PT | Fuente de alimentación | Fuentes de alimentación conmutadas de primario QUINT POWER, Conexión push-in, Montaje sobre carril DIN, entrada: 1 fásico, salida: 12 V DC / 2,5 A | 154.26 | 1 | CM | Power Supplies; | CMP | CMPI12 | 1 | 1 | NO | PC |  | 238,00 | G | 40 | 122 | 121 | MM | 4055626255736 | 85044095 | VN | EC002540 | Imagen | Catálogo
2904607 | QUINT4-PS/1AC/12DC/7.5/PT | Fuente de alimentación | Fuentes de alimentación conmutadas de primario QUINT POWER, Conexión push-in, Montaje sobre carril DIN, entrada: 1 fásico, salida: 12 V DC / 7,5 A | 240.47 | 1 | CM | Power Supplies; | CMP | CMPI12 | 1 | 1 | NO | PC |  | 384,60 | G | 0 | 0 | 0 |  | 4055626255767 | 85044095 | VN | EC002540 | Imagen | Catálogo
2904608 | QUINT4-PS/1AC/12DC/15 | Fuente de alimentación | Fuente de alimentación QUINT POWER conmutada en primario con curva característica de salida seleccionable, tecnología SFB (Selective Fuse Breaking) e interfaz NFC, entrada: monofásica, salida: 12 V DC / 15 A | 491.52 | 1 | CM | Power Supplies; | CMP | CMPI12 | 1 | 1 | NO | PC |  | 1.156,00 | G | 0 | 0 | 0 |  | 4055626355054 | 85044095 | TH | EC002540 | Imagen | Catálogo
2904610 | QUINT4-PS/1AC/48DC/5 | Fuente de alimentación | Fuente de alimentación QUINT POWER conmutada en primario para montaje sobre carril DIN, con curva característica de salida seleccionable y tecnología SFB (Selective Fuse Breaking), entrada: monofásica, salida: 48 V DC / 5 A | 485.47 | 1 | CM | Power Supplies; | CMP | CMPI14 | 1 | 1 | NO | PC |  | 1.145,60 | G | 0 | 0 | 0 |  | 4055626355061 | 85044095 | TH | EC002540 | Imagen | Catálogo
2904611 | QUINT4-PS/1AC/48DC/10 | Fuente de alimentación | Fuente de alimentación QUINT POWER conmutada en primario para montaje sobre carril DIN, con curva característica de salida seleccionable y tecnología SFB (Selective Fuse Breaking), entrada: monofásica, salida: 48 V DC / 10 A | 676.03 | 1 | CM | Power Supplies; | CMP | CMPI14 | 1 | 1 | SÍ | PC |  | 1.639,90 | G | 0 | 0 | 0 |  | 4055626355078 | 85044095 | TH | EC002540 | Imagen | Catálogo
2904612 | QUINT4-PS/1AC/48DC/20 | Fuente de alimentación | Fuente de alimentación QUINT POWER conmutada en primario con curva característica de salida seleccionable, tecnología SFB (Selective Fuse Breaking) e interfaz NFC, entrada: monofásica, salida: 48 V DC / 20 A | 1147.88 | 1 | CM | Power Supplies; | CMP | CMPI14 | 1 | 1 | SÍ | PC |  | 3.250,00 | G | 0 | 0 | 0 |  | 4063151023485 | 85044095 | TH | EC002540 | Imagen | Catálogo
2904613 | QUINT4-PS/1AC/110DC/4 | Fuente de alimentación | Fuentes de alimentación conmutadas de primario QUINT POWER, Conexión por tornillo, Montaje sobre carril DIN, entrada: 1 fásico, salida: 110 V DC / 4 A | 784.92 | 1 | CM | Power Supplies; | CMP | CMPI14 | 1 | 1 | NO | PC |  | 1.619,00 | G | 0 | 0 | 0 |  | 4063151023461 | 85044095 | TH | EC002540 | Imagen | Catálogo
2904614 | QUINT4-SYS-PS/1AC/24DC/2.5/SC | Fuente de alimentación | Fuente de alimentación conmutada en primario QUINT POWER, conexión por tornillo, montaje sobre carril DIN, posibilidad de alimentación de equipos a través de los conectores TBUS para carril DIN, pintura de protección, entrada: monofásica, salida: 24 V DC/2,5 A | 347.32 | 1 | CM | Power Supplies; | CMP | CMPI13 | 1 | 1 | SÍ | PC |  | 357,60 | G | 0 | 0 | 0 |  | 4055626255651 | 85044095 | VN | EC002540 | Imagen | Catálogo
2904616 | QUINT4-PS/1AC/24DC/10/+ | Fuente de alimentación | Fuente de alimentación QUINT POWER conmutada en primario para montaje sobre carril DIN, con curva característica de salida seleccionable y tecnología SFB (Selective Fuse Breaking), pintura de protección y MOSFET de desacoplamiento integrado, entrada: monofásica, salida: 24 V DC/10 A | 618.56 | 1 | CM | Power Supplies; | CMP | CMPI13 | 1 | 1 | SÍ | PC |  | 1.156,50 | G | 0 | 0 | 0 |  | 4063151023478 | 85044095 | TH | EC002540 | Imagen | Catálogo
2904617 | QUINT4-PS/1AC/24DC/20/+ | Fuente de alimentación | Fuente de alimentación QUINT POWER conmutada en primario para montaje sobre carril DIN, con curva característica de salida seleccionable y tecnología SFB (Selective Fuse Breaking), pintura de protección y MOSFET de desacoplamiento integrado, entrada: monofásica, salida: 24 V DC/20 A | 846.92 | 1 | CM | Power Supplies; | CMP | CMPI13 | 1 | 1 | NO | PC |  | 1.731,00 | G | 0 | 0 | 0 |  | 4055626355085 | 85044095 | TH | EC002540 | Imagen | Catálogo
2904618 | QUINT4-PS/1AC/24DC/40/+ | Fuente de alimentación | Fuente de alimentación QUINT POWER conmutada en primario para montaje sobre carril DIN, con curva característica de salida seleccionable y tecnología SFB (Selective Fuse Breaking), pintura de protección y MOSFET de desacoplamiento integrado, entrada: monofásica, salida: 24 V DC/40 A | 1164.51 | 1 | CM | Power Supplies; | CMP | CMPI13 | 1 | 1 | SÍ | PC |  | 3.261,00 | G | 0 | 0 | 0 |  | 4055626909387 | 85044095 | TH | EC002540 | Imagen | Catálogo
2904620 | QUINT4-PS/3AC/24DC/5 | Fuente de alimentación | Fuente de alimentación QUINT POWER conmutada en primario con curva característica de salida seleccionable, tecnología SFB (Selective Fuse Breaking) e interfaz NFC, entrada: trifásica, salida: 24 V DC / 5 A | 319.11 | 1 | CM | Power Supplies; | CMP | CMPI33 | 1 | 1 | SÍ | PC |  | 875,00 | G | 0 | 0 | 0 |  | 4046356985369 | 85044095 | TH | EC002540 | Imagen | Catálogo
2904621 | QUINT4-PS/3AC/24DC/10 | Fuente de alimentación | Fuente de alimentación QUINT POWER conmutada en primario con curva característica de salida seleccionable, tecnología SFB (Selective Fuse Breaking) e interfaz NFC, entrada: trifásica, salida: 24 V DC / 10 A | 415.9 | 1 | CM | Power Supplies; | CMP | CMPI33 | 1 | 1 | NO | PC |  | 1.150,00 | G | 0 | 0 | 0 |  | 4046356986878 | 85044095 | TH | EC002540 | Imagen | Catálogo
2904622 | QUINT4-PS/3AC/24DC/20 | Fuente de alimentación | Fuente de alimentación QUINT POWER conmutada en primario con curva característica de salida seleccionable, tecnología SFB (Selective Fuse Breaking) e interfaz NFC, entrada: trifásica, salida: 24 V DC / 20 A | 491.52 | 1 | CM | Power Supplies; | CMP | CMPI33 | 1 | 1 | NO | PC |  | 1.562,00 | G | 0 | 0 | 0 |  | 4046356986885 | 85044095 | TH | EC002540 | Imagen | Catálogo
2904623 | QUINT4-PS/3AC/24DC/40 | Fuente de alimentación | Fuente de alimentación QUINT POWER conmutada en primario con curva característica de salida seleccionable, tecnología SFB (Selective Fuse Breaking) e interfaz NFC, entrada: trifásica, salida: 24 V CC / 40 A | 800.04 | 1 | CM | Power Supplies; | CMP | CMPI33 | 1 | 1 | NO | PC |  | 2.811,60 | G | 0 | 0 | 0 |  | 4055626356105 | 85044095 | TH | EC002540 | Imagen | Catálogo
2904625 | QUINT4-PS/1AC/24DC/10/CO | Fuente de alimentación | Fuente de alimentación QUINT POWER conmutada en primario con curva característica de salida seleccionable, tecnología SFB (Selective Fuse Breaking) e interfaz NFC y pintura de protección, entrada: monofásica, salida: 24 V DC / 10 A | 491.52 | 1 | CM | Power Supplies; | CMP | CMPI13 | 1 | 1 | SÍ | PC |  | 1.132,50 | G | 0 | 0 | 0 |  | 4055626939223 | 85044095 | TH | EC002540 | Imagen | Catálogo
2904626 | QUINT4-PS/1AC/48DC/10/CO | Fuente de alimentación | Fuente de alimentación QUINT POWER conmutada en primario con curva característica de salida seleccionable, tecnología SFB (Selective Fuse Breaking) e interfaz NFC y pintura de protección, entrada: monofásica, salida: 48 V DC / 10 A | 754.67 | 1 | CM | Power Supplies; | CMP | CMPI14 | 1 | 1 | SÍ | PC |  | 1.658,00 | G | 0 | 0 | 0 |  | 4055626939216 | 85044095 | TH | EC002540 | Imagen | Catálogo
2904627 | QUINT4-PS/3AC/48DC/20 | Fuente de alimentación | Fuente de alimentación QUINT POWER conmutada en primario con curva característica de salida seleccionable, tecnología SFB (Selective Fuse Breaking) e interfaz NFC, entrada: trifásica, salida: 48 V DC / 20 A | 1126.71 | 1 | CM | Power Supplies; | CMP | CMPI34 | 1 | 1 | SÍ | PC |  | 2.811,60 | G | 0 | 0 | 0 |  | 4063151023171 | 85044095 | TH | EC002540 | Imagen | Catálogo
2904631 | PLC-OSC- 24DC/230AC/2.4/ACT | Módulo de relé de estado sólido | PLC-INTERFACE para funciones de salida, compuesto de borne de base PLC-BSC.../ACT con conexión por tornillo y relé de estado sólido en miniatura integrado, para el montaje sobre carril NS 35/7,5, 1 contacto de cierre, entrada: 24 V DC, salida: 24-253 V AC/2,4 A | 67.7 | 1 | DK | Interface Components (IF) | DK6 | DK6224 | 10 | 1 | SÍ | PC |  | 37,09 | G | 102 | 70 | 88 | MM | 4046356867771 | 85364190 | DE | EC001504 | Imagen | Catálogo
2904632 | PLC-OPT- 24DC/230AC/2.4/ACT | Módulo de relé de estado sólido | PLC-INTERFACE para funciones de salida, compuesto de borne de base PLC-BPT.../ACT con conexión push-in y relé de estado sólido en miniatura integrado, para el montaje sobre carril NS 35/7,5, 1 contacto de cierre, entrada: 24 V DC, salida: 24-253 V AC/2,4 A | 67.7 | 1 | DK | Interface Components (IF) | DK6 | DK62A4 | 10 | 1 | SÍ | PC |  | 31,35 | G | 102 | 70 | 88 | MM | 4046356867788 | 85364190 | DE | EC001504 | Imagen | Catálogo
2904636 | FLK 50-PA/EZ-DR/HF/KS/ 500/YUC | Adaptador frontal | Adaptador frontal de fundición con cable redondo fijado sin halógenos y una clavija de enchufe de 50 polos recubierta por extrusión por ambos lados para la conexión de sistemas de control Yokogawa. Longitud de cable: 5,0 m | 316.19 | 1 | DK | Interface Components (IF) | DK2 | DK222N | 1 | 1 | NO | PC |  | 1.080,00 | G | 80 | 330 | 300 | MM | 4046356868389 | 85444290 | DE | EC002584 | Imagen | Catálogo
2904637 | FLK 50-PA/EZ-DR/HF/KS/1000/YUC | Adaptador frontal | Adaptador frontal de fundición con cable redondo fijado sin halógenos y una clavija de enchufe de 50 polos recubierta por extrusión por ambos lados para la conexión de sistemas de control Yokogawa. Longitud de cable: 10,0 m | 453.82 | 1 | DK | Interface Components (IF) | DK2 | DK222N | 1 | 1 | NO | PC |  | 1.984,20 | G | 78 | 267 | 306 | MM | 4046356868372 | 85444290 | DE | EC002584 | Imagen | Catálogo
2904638 | FLK 50-PA/EZ-DR/HF/KS/1500/YUC | Adaptador frontal | Adaptador frontal de fundición con cable redondo fijado sin halógenos y una clavija de enchufe de 50 polos recubierta por extrusión por ambos lados para la conexión de sistemas de control Yokogawa. Longitud de cable: 15,0 m | 591.45 | 1 | DK | Interface Components (IF) | DK2 | DK222N | 1 | 1 | NO | PC |  | 2.981,00 | G | 234 | 620 | 315 | MM | 4046356868365 | 85444290 | DE | EC002584 | Imagen | Catálogo
2904639 | FLK 50-PA/EZ-DR/HF/KS/2500/YUC | Adaptador frontal | Adaptador frontal de fundición con cable redondo fijado sin halógenos y una clavija de enchufe de 50 polos recubierta por extrusión por ambos lados para la conexión de sistemas de control Yokogawa. Longitud de cable: 25,0 m | 866.76 | 1 | DK | Interface Components (IF) | DK2 | DK222N | 1 | 1 | NO | PC |  | 5.056,00 | G | 152 | 353 | 275 | MM | 4046356868358 | 85444290 | DE | EC002584 | Imagen | Catálogo
2904642 | FLK 50-PA/EZ-DR/HF/KS/4000/YUC | Adaptador frontal | Adaptador frontal de fundición con cable redondo fijado sin halógenos y una clavija de enchufe de 50 polos recubierta por extrusión por ambos lados para la conexión de sistemas de control Yokogawa. Longitud de cable: 40,0 m | 1279.67 | 1 | DK | Interface Components (IF) | DK2 | DK222N | 1 | 1 | NO | PC |  | 7.620,00 | G | 152 | 353 | 275 | MM | 4046356868327 | 85444290 | DE | EC002584 | Imagen | Catálogo
2904645 | FLK 40-PA/EZ-DR/HF/KS/ 500/YUC | Adaptador frontal | Adaptador frontal de fundición con cable redondo fijado sin halógenos y una clavija de enchufe de 40 polos recubierta por extrusión por ambos lados para la conexión de sistemas de control Yokogawa. Longitud de cable: 5,0 m | 316.19 | 1 | DK | Interface Components (IF) | DK2 | DK222N | 1 | 1 | NO | PC |  | 892,50 | G | 30 | 280 | 280 | MM | 4046356868419 | 85444290 | DE | EC002584 | Imagen | Catálogo
2904646 | FLK 40-PA/EZ-DR/HF/KS/1000/YUC | Adaptador frontal | Adaptador frontal de fundición con cable redondo fijado sin halógenos y una clavija de enchufe de 40 polos recubierta por extrusión por ambos lados para la conexión de sistemas de control Yokogawa. Longitud de cable: 10,0 m | 453.82 | 1 | DK | Interface Components (IF) | DK2 | DK222N | 1 | 1 | NO | PC |  | 1.606,00 | G | 60 | 250 | 250 | MM | 4046356868402 | 85444290 | DE | EC002584 | Imagen | Catálogo
2904647 | FLK 40-PA/EZ-DR/HF/KS/1500/YUC | Adaptador frontal | Adaptador frontal de fundición con cable redondo fijado sin halógenos y una clavija de enchufe de 40 polos recubierta por extrusión por ambos lados para la conexión de sistemas de control Yokogawa. Longitud de cable: 15,0 m | 591.45 | 1 | DK | Interface Components (IF) | DK2 | DK222N | 1 | 1 | NO | PC |  | 2.421,00 | G | 102 | 295 | 292 | MM | 4046356868280 | 85444290 | DE | EC002584 | Imagen | Catálogo
2904648 | FLK 40-PA/EZ-DR/HF/KS/2500/YUC | Adaptador frontal | Adaptador frontal de fundición con cable redondo fijado sin halógenos y una clavija de enchufe de 40 polos recubierta por extrusión por ambos lados para la conexión de sistemas de control Yokogawa. Longitud de cable: 25,0 m | 866.76 | 1 | DK | Interface Components (IF) | DK2 | DK222N | 1 | 1 | NO | PC |  | 4.207,00 | G | 152 | 353 | 275 | MM | 4046356868273 | 85444290 | DE | EC002584 | Imagen | Catálogo
2904649 | FLK 40-PA/EZ-DR/HF/KS/3000/YUC | Adaptador frontal | Adaptador frontal de fundición con cable redondo fijado sin halógenos y una clavija de enchufe de 40 polos recubierta por extrusión por ambos lados para la conexión de sistemas de control Yokogawa. Longitud de cable: 30,0 m | 1004.42 | 1 | DK | Interface Components (IF) | DK2 | DK222N | 1 | 1 | NO | PC |  | 4.927,00 | G | 152 | 353 | 275 | MM | 4046356867467 | 85444290 | DE | EC002584 | Imagen | Catálogo
2904650 | FLK 40-PA/EZ-DR/HF/KS/3500/YUC | Adaptador frontal | Adaptador frontal de fundición con cable redondo fijado sin halógenos y una clavija de enchufe de 40 polos recubierta por extrusión por ambos lados para la conexión de sistemas de control Yokogawa. Longitud de cable: 35,0 m | 1142.03 | 1 | DK | Interface Components (IF) | DK2 | DK222N | 1 | 1 | NO | PC |  | 5.734,00 | G | 152 | 353 | 275 | MM | 4046356868297 | 85444290 | DE | EC002584 | Imagen | Catálogo
2904664 | PSR-PC50-1NO-1DO-24DC-SC | Relés de acoplamiento | Relé de acoplamiento seguro para aplic. SIL 3 de baja demanda, acopla señales de salida digitales a la periferia, 1 circuito de intensidad de desbloqueo, módulo para aplic. F&amp;G, filtro impulsos de prueba, conexión por tornillo enchufable, ancho: 17,5 mm | 291.76 | 1 | DN | Automation Infrastructure (AI) | DNA | DNA182 | 1 | 1 | NO | PC |  | 226,10 | G | 41 | 118 | 127 | MM | 4046356919937 | 85364900 | DE | EC001449 | Imagen | Catálogo
2904665 | PSR-PC50-1NO-1DO-24DC-SP | Relés de acoplamiento | Relé de acoplamiento para aplicaciones SIL 3 de baja demanda, acopla señales de salida digitales a la periferia, 1 circuito de disparo, módulo para aplicaciones F&amp;G, filtro de impulsos de prueba, ancho: 17,5 mm, borna push-in enchufable | 291.76 | 1 | DN | Automation Infrastructure (AI) | DNA | DNA182 | 1 | 1 | SÍ | PC |  | 221,20 | G | 41 | 118 | 127 | MM | 4046356919920 | 85364900 | DE | EC001449 | Imagen | Catálogo
2904673 | TC-MACX-MCR-PTB | Módulo de alimentación y módulo de mensaje de error | Módulo de alimentación y de señalización de errores con conexión por tornillo, solo para el uso en el Termination Carrier, excepto el conector de bus para carril correspondiente | 221.19 | 1 | DK | Interface Components (IF) | DK2 | DK27ZZ | 1 | 1 | NO | PC |  | 162,10 | G | 31 | 131 | 126 | MM | 4046356892407 | 90303370 | DE | EC002498 | Imagen | Catálogo
2904674 | TC-C-MAX2-SC-31322122 | Juego de cables | Juego de cables para la transmisión de señales en Termination Carrier para los módulos de dos canales o los módulos con salida doble de la serie MACX Analog Ex. Conexión de los puntos de embornaje 3.1 y 3.2 así como 2.1 y 2.2 (transmisión de señales) a la placa de señales. | 25.02 | 1 | DK | Interface Components (IF) | DK2 | DK27Z1 | 8 | 8 | NO | PC |  | 10,41 | G | 0 | 0 | 0 |  | 4046356889780 | 85444290 | DE | EC002498 | Imagen | Catálogo
2904676 | TC-2KS50-DI32-2EX-PR-CS | Soportes modulares | Termination Carrier para conexión redundante de 16 amplificadores de separación MACX Analog Ex i NAMUR de dos canales a tarjetas de entrada digitales del sistema de control Yokogawa Centum VP, mediante dos conectores KS50, 50 polos. Adecuado para las tarjetas Yokogawa ADV151 y ADV161. | 1191.01 | 1 | DK | Interface Components (IF) | DK2 | DK271C | 1 | 1 | NO | PC |  | 1.800,00 | G | 500 | 235 | 235 | MM | 4046356882262 | 85366990 | DE | EC002780 | Imagen | Catálogo
2904678 | ELR H5-I-SC-24DC/500AC-9-SP | Arrancador de motor híbrido | Controlador de arranque híbrido para invertir motores de 3~ AC hasta 550 V AC, con entrada de 24 V DC, corriente de salida de 9 A, desconexión por sobrecarga ajustable y sin detección de subcarga. | 253.92 | 1 | DK | Interface Components (IF) | DK7 | DK7424 | 1 | 1 | SÍ | PC |  | 255,00 | G | 0 | 0 | 0 |  | 4046356871792 | 85371098 | DE | EC001037 | Imagen | Catálogo
2904679 | TC-EC56F-DO16-ESD-A-TRC | Soportes modulares | Termination Carrier para la conexión de 16 módulos PSR-FSP a tarjetas de salida digitales del sistema de control Invensys Triconex a través del conector enchufable ELCO 8016, 56 polos. Solución para aplicaciones de parada de emergencia (Emergency Shut Down, ESD). Apto para tarjeta Invensys Triconex 3625 | 810.49 | 1 | DK | Interface Components (IF) | DK2 | DK2746 | 1 | 1 | NO | PC |  | 1.460,00 | G | 500 | 235 | 235 | MM | 4046356872492 | 85366990 | DE | EC002780 | Imagen | Catálogo
2904684 | TC-2D37SUB-ADIO32-2EX-P-UNI | Soportes modulares | Termination Carrier universal para la conexión de 16 amplificadores de separación MACX Analog Ex i de dos canales a tarjetas de entrada/salida digitales o analógicas, mediante dos conectores D-SUB, 37 polos (conexión 1:1) | 1212.65 | 1 | DK | Interface Components (IF) | DK2 | DK271W | 1 | 1 | NO | PC |  | 333,33 | G | 500 | 235 | 235 | MM | 4046356879651 | 85366990 | DE | EC002780 | Imagen | Catálogo
2904739 | FLK 50-PA/EZ-DR/HF/KS/ 100/YUC | Adaptador frontal | Adaptador frontal de fundición con cable redondo fijado sin halógenos y una clavija de enchufe de 50 polos recubierta por extrusión por ambos lados para la conexión de sistemas de control Yokogawa. Longitud de cable: 1,0 m | 205.794 | 1 | DK | Interface Components (IF) | DK2 | DK222N | 1 | 1 | NO | PC |  | 312,50 | G | 10 | 39 | 290 | MM | 4046356882897 | 85444290 | DE | EC002584 | Imagen | Catálogo
2904740 | FLK 50-PA/EZ-DR/HF/KS/ 200/YUC | Adaptador frontal | Adaptador frontal de fundición con cable redondo fijado sin halógenos y una clavija de enchufe de 50 polos recubierta por extrusión por ambos lados para la conexión de sistemas de control Yokogawa. Longitud de cable: 2,0 m | 247.29 | 1 | DK | Interface Components (IF) | DK2 | DK222N | 1 | 1 | NO | PC |  | 493,30 | G | 0 | 0 | 0 | MM | 4046356883085 | 85444290 | DE | EC002584 | Imagen | Catálogo
2904741 | FLK 50-PA/EZ-DR/HF/KS/ 300/YUC | Adaptador frontal | Adaptador frontal de fundición con cable redondo fijado sin halógenos y una clavija de enchufe de 50 polos recubierta por extrusión por ambos lados para la conexión de sistemas de control Yokogawa. Longitud de cable: 3,0 m | 274.82 | 1 | DK | Interface Components (IF) | DK2 | DK222N | 1 | 1 | NO | PC |  | 661,80 | G | 50 | 300 | 300 | MM | 4046356883092 | 85444290 | DE | EC002584 | Imagen | Catálogo
2904742 | FLK 50-PA/EZ-DR/HF/KS/ 400/YUC | Adaptador frontal | Adaptador frontal de fundición con cable redondo fijado sin halógenos y una clavija de enchufe de 50 polos recubierta por extrusión por ambos lados para la conexión de sistemas de control Yokogawa. Longitud de cable: 4,0 m | 302.38 | 1 | DK | Interface Components (IF) | DK2 | DK222N | 1 | 1 | NO | PC |  | 897,00 | G | 50 | 250 | 350 | MM | 4046356883108 | 85444290 | DE | EC002584 | Imagen | Catálogo
2904743 | FLK 50-PA/EZ-DR/HF/KS/ 600/YUC | Adaptador frontal | Adaptador frontal de fundición con cable redondo fijado sin halógenos y una clavija de enchufe de 50 polos recubierta por extrusión por ambos lados para la conexión de sistemas de control Yokogawa. Longitud de cable: 6,0 m | 343.73 | 1 | DK | Interface Components (IF) | DK2 | DK222N | 1 | 1 | NO | PC |  | 1.243,30 | G | 290 | 290 | 30 | MM | 4046356883115 | 85444290 | DE | EC002584 | Imagen | Catálogo
2904744 | FLK 50-PA/EZ-DR/HF/KS/ 700/YUC | Adaptador frontal | Adaptador frontal de fundición con cable redondo fijado sin halógenos y una clavija de enchufe de 50 polos recubierta por extrusión por ambos lados para la conexión de sistemas de control Yokogawa. Longitud de cable: 7,0 m | 371.27 | 1 | DK | Interface Components (IF) | DK2 | DK222N | 1 | 1 | NO | PC |  | 1.422,00 | G | 84 | 294 | 269 | MM | 4046356883122 | 85444290 | DE | EC002584 | Imagen | Catálogo
2904747 | FLK 40-PA/EZ-DR/HF/KS/ 100/YUC | Adaptador frontal | Adaptador frontal de fundición con cable redondo fijado sin halógenos y una clavija de enchufe de 40 polos recubierta por extrusión por ambos lados para la conexión de sistemas de control Yokogawa. Longitud de cable: 1,0 m | 205.794 | 1 | DK | Interface Components (IF) | DK2 | DK222N | 1 | 1 | NO | PC |  | 333,33 | G | 40 | 260 | 200 | MM | 4046356882927 | 85444290 | DE | EC002584 | Imagen | Catálogo
2904748 | FLK 40-PA/EZ-DR/HF/KS/ 200/YUC | Adaptador frontal | Adaptador frontal de fundición con cable redondo fijado sin halógenos y una clavija de enchufe de 40 polos recubierta por extrusión por ambos lados para la conexión de sistemas de control Yokogawa. Longitud de cable: 2,0 m | 247.29 | 1 | DK | Interface Components (IF) | DK2 | DK222N | 1 | 1 | NO | PC |  | 411,33 | G | 280 | 280 | 280 | MM | 4046356882941 | 85444290 | DE | EC002584 | Imagen | Catálogo
2904749 | FLK 40-PA/EZ-DR/HF/KS/ 300/YUC | Adaptador frontal | Adaptador frontal de fundición con cable redondo fijado sin halógenos y una clavija de enchufe de 40 polos recubierta por extrusión por ambos lados para la conexión de sistemas de control Yokogawa. Longitud de cable: 3,0 m | 274.82 | 1 | DK | Interface Components (IF) | DK2 | DK222N | 1 | 1 | NO | PC |  | 550,30 | G | 40 | 335 | 270 | MM | 4046356882958 | 85444290 | DE | EC002584 | Imagen | Catálogo
2904750 | FLK 40-PA/EZ-DR/HF/KS/ 400/YUC | Adaptador frontal | Adaptador frontal de fundición con cable redondo fijado sin halógenos y una clavija de enchufe de 40 polos recubierta por extrusión por ambos lados para la conexión de sistemas de control Yokogawa. Longitud de cable: 4,0 m | 302.38 | 1 | DK | Interface Components (IF) | DK2 | DK222N | 1 | 1 | NO | PC |  | 718,00 | G | 40 | 360 | 265 | MM | 4046356883139 | 85444290 | DE | EC002584 | Imagen | Catálogo
2904751 | FLK 40-PA/EZ-DR/HF/KS/ 600/YUC | Adaptador frontal | Adaptador frontal de fundición con cable redondo fijado sin halógenos y una clavija de enchufe de 40 polos recubierta por extrusión por ambos lados para la conexión de sistemas de control Yokogawa. Longitud de cable: 6 m | 343.73 | 1 | DK | Interface Components (IF) | DK2 | DK222N | 1 | 1 | NO | PC |  | 1.047,00 | G | 100 | 300 | 300 | MM | 4046356883146 | 85444290 | DE | EC002584 | Imagen | Catálogo
2904790 | RAD-ADP-RSMA/M-RSMA/F-90 | Adaptador | Adaptador para antena, rango de frecuencia: 0,3 GHz ... 6 GHz, conexión: RSMA (macho) -&gt; RSMA (hembra), con ángulo de 90 | 45.44 | 1 | DN | Automation Infrastructure (AI) | DNC | DNC6A3 | 1 | 1 | SÍ | PC |  | 5,30 | G | 9 | 16 | 16 | MM | 4046356888264 | 85366910 | US | EC001135 | Imagen | Catálogo
2904801 | RAD-900-ANT-OMNI-2-2-RSMA | Antena | Antena omnidireccional, 900 MHz, ganancia: 2 dBi, polarización: lineal, índice de protección: IP65, conexión: RSMA (macho), incl. cable de conexión de 1,8 m y soportes de montaje para montaje mural | 155.93 | 1 | DN | Automation Infrastructure (AI) | DNC | DNC6A3 | 1 | 1 | SÍ | PC |  | 125,70 | G | 27 | 101 | 203 | MM | 4046356902113 | 85177100 | US | EC001698 | Imagen | Catálogo
2904802 | RAD-900-ANT-OMNI-2-N | Antena | Antena omnidireccional, 868 MHz / 900 MHz, ganancia: 2 dBi, polarización: linear, ángulo de apertura: h/v 360°/50°, índice de protección: IP66, conexión: N (hembra), para montaje en armario de distribución (montaje en pared opcional) | 161.03 | 1 | DN | Automation Infrastructure (AI) | DNC | DNC6A3 | 1 | 1 | SÍ | PC |  | 171,50 | G | 40 | 155 | 71 | MM | 4046356916844 | 85177100 | CN | EC001698 | Imagen | Catálogo
2904889 | FLKM 10-PA-ROC800 | Adaptador frontal | Adaptador frontal VARIOFACE para el controlador ROC800 | 68.32 | 1 | DK | Interface Components (IF) | DK2 | DK2BMK | 1 | 1 | SÍ | PC | F | 37,80 | G | 24 | 121 | 60 | MM | 4046356987035 | 85366990 | US | EC002584 | Imagen | Catálogo
2904890 | PACT RCP-D95 | Bobina | Bobina Rogowski con una longitud de 300 mm. El diámetro de la bobina de medición en estado instalado es de 95 mm. La bobina Rogowski sirve para la medición de corriente AC de barras colectoras y líneas de alta tensión. | 224.36 | 1 | CM | Power Supplies; | CMM | CMMA12 | 1 | 1 | SÍ | PC |  | 160,60 | G | 0 | 0 | 0 |  | 4046356898171 | 90309000 | DE | EC002498 | Imagen | Catálogo
2904891 | PACT RCP-D140 | Bobina | Bobina Rogowski con una longitud de 450 mm. El diámetro de la bobina de medición en estado instalado es de 140 mm. La bobina Rogowski sirve para la medición de corriente AC de barras colectoras y líneas de alta tensión. | 224.36 | 1 | CM | Power Supplies; | CMM | CMMA12 | 1 | 1 | SÍ | PC |  | 169,00 | G | 0 | 0 | 0 |  | 4046356898188 | 90309000 | DE | EC002498 | Imagen | Catálogo
2904892 | PACT RCP-D190 | Bobina | Bobina Rogowski con una longitud de 600 mm. El diámetro de la bobina de medición en estado instalado es de 190 mm. La bobina Rogowski sirve para la medición de corriente AC de barras colectoras y líneas de alta tensión. | 224.36 | 1 | CM | Power Supplies; | CMM | CMMA12 | 1 | 1 | SÍ | PC |  | 183,00 | G | 0 | 0 | 0 |  | 4046356898195 | 90309000 | DE | EC002498 | Imagen | Catálogo
2904895 | PACT RCP-CLAMP | Fijación | El dispositivo de sujeción opcional ofrece a la bobina Rogowski un alojamiento seguro en barras colectoras con un grosor de 10 ... 15 mm. Durante la instalación, la caja de la bobina se desplaza a la brida del dispositivo de sujeción y se enclava automáticamente. | 12.98 | 1 | CM | Power Supplies; | CMM | CMMA1Z | 1 | 1 | SÍ | PC |  | 51,00 | G | 38 | 118 | 203 | MM | 4046356898157 | 85049090 | CN | EC002498 | Imagen | Catálogo
2904909 | RAD-868-IFS | Módulo inalámbrico | Radioline - transceptor de radio de 868 MHz con interfaz RS-232/485, ampliable con módulos de E/S, conexión de antena RSMA (hembra), redes punto a punto, en estrella y enmalladas hasta 99 estaciones, alcance hasta 20 km (con buena visibilidad), uso en Europa | 1052.28 | 1 | DN | Automation Infrastructure (AI) | DNC | DNC617 | 1 | 1 | NO | PC |  | 187,06 | G | 20 | 200 | 170 | MM | 4046356899345 | 85176200 | DE | EC000816 | Imagen | Catálogo
2904921 | PACT RCP-4000A-1A-D95 | Transformador de corriente | Set formado por un transductor de medida de 1 A y una bobina Rogowski con línea de señales. Longitud de la bobina Rogowski: 300 mm, diámetro: 95 mm. Longitud de la línea de señales: 3 m. La bobina Rogowski mide corriente AC de barras colectoras y líneas de alta tensión. | 455.97 | 1 | CM | Power Supplies; | CMM | CMMA12 | 1 | 1 | NO | PC |  | 299,70 | G | 0 | 0 | 0 |  | 4046356900966 | 85437090 | DE | EC002048 | Imagen | Catálogo
2904922 | PACT RCP-4000A-1A-D140 | Transformador de corriente | Set formado por un transductor de medida de 1 A y una bobina Rogowski con línea de señales. Longitud de la bobina Rogowski: 450 mm, diámetro: 140 mm. Longitud de la línea de señales: 3 m. La bobina Rogowski mide corriente AC de barras colectoras y líneas de alta tensión. | 455.97 | 1 | CM | Power Supplies; | CMM | CMMA12 | 1 | 1 | NO | PC |  | 312,20 | G | 0 | 0 | 0 |  | 4046356900959 | 85437090 | DE | EC002048 | Imagen | Catálogo
2904923 | PACT RCP-4000A-1A-D190 | Transformador de corriente | Set formado por un transductor de medida de 1 A y una bobina Rogowski con línea de señales. Longitud de la bobina Rogowski: 600 mm, diámetro: 190 mm. Longitud de la línea de señales: 3 m. La bobina Rogowski mide corriente AC de barras colectoras y líneas de alta tensión. | 455.97 | 1 | CM | Power Supplies; | CMM | CMMA12 | 1 | 1 | NO | PC |  | 331,50 | G | 0 | 0 | 0 |  | 4046356900935 | 85437090 | DE | EC002048 | Imagen | Catálogo
2904931 | MACX MCR-EX-IDS-2I-2I-SP | Amplificador separador de salida | Acondicionador de señal de salida de 2 canales con seguridad intrínseca, con transparencia HART. Separa y transmite señales de 0/4 mA ... 20 mA de forma intrínsecamente segura a una carga en la zona Ex. Separación galvánica de 4 vías, detección de fallo de línea, SIL 2 (SC3) según IEC 61508, conexión push-in. | 647.22 | 1 | DK | Interface Components (IF) | DK1 | DK1212 | 1 | 1 | SÍ | PC |  | 180,50 | G | 31 | 131 | 126 | MM | 4046356900829 | 85437090 | DE | EC002653 | Imagen | Catálogo
2904933 | FL-PP-RJ45/RJ45-B | Patch panel | Patch panel, anchura total estrecha, rango de temperatura ampliado, dos conectores hembra RJ45, disposición 1:1, pantalla continua, CAT5, 10/100 MBit/s, adaptador para carril DIN, IP20 | 44.2 | 1 | DN | Automation Infrastructure (AI) | DNC | DNC331 | 10 | 10 | SÍ | PC |  | 40,43 | G | 58 | 261 | 99 | MM | 4046356900836 | 85366990 | US | EC001128 | Imagen | Catálogo
1759862 | SAC-17P-MR/ 5,0-35T/FS SH SCO | Cable para sensores/actuadores | Cable para sensores/actuadores, 17-polos, PUR/PVC, negro RAL 9005, Conector acodado M12 SPEEDCON, codificación: A, a Hembra recta M12 SPEEDCON, codificación: A, longitud de cable: 5 m | 211.22 | 1 | AF | Industrial Field Connectivity (IFC) | AF1 | AF1CNA | 1 | 50 | NO | PC |  | 572,20 | G | 0 | 0 | 0 |  | 4067923368651 | 85444290 | DE | EC001855 |  | Catálogo
2904945 | STEP-PS/277AC/24DC/3.5 | Fuente de alimentación | Fuente aliment. carr. simétr., 24 V DC/3,5 A, conmutada primario, monof. | 243.44 | 1 | CM | Power Supplies; | CMP | CMPS93 | 1 | 1 | SÍ | PC |  | 396,50 | G | 0 | 0 | 0 |  | 4046356903875 | 85044095 | VN | EC002540 | Imagen | Catálogo
2904950 | PSR-MS20-1NO-1DO-24DC-SC | Relé de seguridad | Relé de seguridad para parada de emergencia y puertas de protección hasta SIL 1, cat. 1, PL c, en función de la aplicación hasta SIL 3, cat. 4, PL e, servicio de 1 canal, arranque automático, 1 circuito eléctrico de activación, U<sub>S</sub> = 24 V DC, borne de conexión por tornillo fijo | 139.94 | 1 | DN | Automation Infrastructure (AI) | DNA | DNA171 | 1 | 1 | NO | PC |  | 77,60 | G | 0 | 0 | 0 |  | 4046356904988 | 85371098 | DE | EC001449 | Imagen | Catálogo
2904951 | PSR-MS25-1NO-1DO-24DC-SC | Relé de seguridad | Relé de seguridad para parada de emergencia y puertas de protección hasta SIL 1, cat. 1, PL c, en función de la aplicación hasta SIL 3, cat. 4, PL e, servicio de 1 canal, arranque monitorizado, manual, 1 circuito eléctrico de activación, U<sub>S</sub> = 24 V DC, borne de conexión por tornillo fijo | 139.94 | 1 | DN | Automation Infrastructure (AI) | DNA | DNA171 | 1 | 1 | NO | PC |  | 77,10 | G | 0 | 0 | 0 |  | 4046356904995 | 85371098 | DE | EC001449 | Imagen | Catálogo
2904952 | PSR-MS30-1NO-24DC-SC | Relé de seguridad | Relé de seguridad para parada de emergencia y puertas de protección hasta SILCLSIL 3, cat. 4, PL e, servicio de 1 o 2 canales, arranque automático, detección de cortocircuitos, 1 circuito de intensidad de activación, U<sub>S</sub> = 24 V DC, borne de tornillo fijo | 144.99 | 1 | DN | Automation Infrastructure (AI) | DNA | DNA171 | 1 | 1 | NO | PC |  | 88,20 | G | 0 | 0 | 0 |  | 4046356905008 | 85371098 | DE | EC001449 | Imagen | Catálogo
2904953 | PSR-MS35-1NO-24DC-SC | Relé de seguridad | Relé de seguridad para parada de emergencia y puertas de protección hasta SIL 3, cat. 4, PL e, servicio de 1 o 2 canales, arranque manual controlado, detección de cortocircuitos, 1 circuito de intensidad de activación, U<sub>S</sub> = 24 V DC, borne de tornillo fijo | 144.99 | 1 | DN | Automation Infrastructure (AI) | DNA | DNA171 | 1 | 1 | NO | PC |  | 87,40 | G | 0 | 0 | 0 |  | 4046356905015 | 85371098 | DE | EC001449 | Imagen | Catálogo
2904954 | PSR-MS40-1NO-1DO-24DC-SC | Relé de seguridad | Relé de seguridad para parada de emergencia y puertas de protección hasta SIL 3, cat. 4, PL e, servicio de 1 o 2 canales, arranque automático, 1 circuito de intensidad de activación, U<sub>S</sub> = 24 V DC, borne de tornillo fijo | 144.99 | 1 | DN | Automation Infrastructure (AI) | DNA | DNA171 | 1 | 1 | NO | PC |  | 80,00 | G | 0 | 0 | 0 |  | 4046356905039 | 85371098 | DE | EC001449 | Imagen | Catálogo
2904955 | PSR-MS45-1NO-1DO-24DC-SC | Relé de seguridad | Relé de seguridad para parada de emergencia y puertas de protección hasta SIL 3, cat. 4, PL e, servicio de 1 o 2 canales, manual, arranque controlado, 1 circuito de intensidad de activación, U<sub>S</sub> = 24 V DC, borne de tornillo fijo | 144.99 | 1 | DN | Automation Infrastructure (AI) | DNA | DNA171 | 1 | 1 | NO | PC |  | 88,80 | G | 0 | 0 | 0 |  | 4046356904056 | 85371098 | DE | EC001449 | Imagen | Catálogo
2904956 | PSR-MS50-1NO-1DO-24DC-SC | Relé de seguridad | Relé de seguridad para la monitorización del emisor de señales antivalente hasta SIL 3, cat. 4, PL e, servicio de 2 canales, antivalente, arranque automático, 1 circuito eléctrico de activación, U<sub>S</sub> = 24 V DC, borne de conexión por resorte fijo | 146.24 | 1 | DN | Automation Infrastructure (AI) | DNA | DNA171 | 1 | 1 | NO | PC |  | 78,30 | G | 0 | 0 | 0 |  | 4046356904063 | 85371098 | DE | EC001449 | Imagen | Catálogo
2904957 | PSR-MS55-1NO-1DO-24DC-SC | Relé de seguridad | Relé de seguridad para la monitorización de emisores de señales antivalentes hasta SIL 3, cat. 4, PL e, servicio de 2 canales, antivalente, arranque monitorizado, manual, 1 circuito eléctrico de activación, U<sub>S</sub> = 24 V DC, borne de tornillo fijo | 146.24 | 1 | DN | Automation Infrastructure (AI) | DNA | DNA171 | 1 | 1 | NO | PC |  | 89,00 | G | 0 | 0 | 0 |  | 4046356904872 | 85371098 | DE | EC001449 | Imagen | Catálogo
2904958 | PSR-MS60-2NO-24DC-SC | Relé de seguridad | Relé de seguridad para paro de emergencia, puertas de seguridad y rejillas fotoeléctricas hasta SIL 3, categoría 4, PL e, servicio de 1 o 2 canales, arranque automático, 2 circuitos de disparo (1 canal), U<sub>S </sub>= 24 V DC, borna de tornillo fijo | 144.99 | 1 | DN | Automation Infrastructure (AI) | DNA | DNA171 | 1 | 1 | NO | PC |  | 76,40 | G | 0 | 0 | 0 |  | 4046356904889 | 85371098 | DE | EC001449 | Imagen | Catálogo
2904967 | TC-D37SUB-ADIO16-EX-A-RUSIO | Soportes modulares | Termination Carrier para la conexión de 16 amplificadores de separación MACX Analog Ex i al sistema Honeywell Remote Universal Safe IO mediante conector D-SUB, 37 polos. Adecuados para la tarjeta Honeywell FC-RUSIO-3224. | 618.7 | 1 | DK | Interface Components (IF) | DK2 | DK2715 | 1 | 1 | NO | PC |  | 333,33 | G | 500 | 235 | 235 | MM | 4046356916233 | 85366990 | DE | EC002780 | Imagen | Catálogo
2904970 | MACX MCR-EX-DUMMY-ISOLATOR | Dummy | Módulo comodín sin función para aplicar cables de señales sin seguridad intrínseca para usuarios, con bornes de conexión por tornillo enchufables. | 100.2293 | 1 | DK | Interface Components (IF) | DK1 | DK121Z | 1 | 1 | SÍ | PC |  | 103,00 | G | 31 | 131 | 126 | MM | 4046356906166 | 90230080 | DE | EC002498 | Imagen | Catálogo
2904989 | FLK 50-PA/EZ-DR/HF/KS/ 500/YOC | Adaptador frontal | Adaptador frontal de fundición con cable redondo fijado sin halógenos y una clavija de enchufe de 50 polos recubierta por extrusión por ambos lados para la conexión de sistemas de control Yokogawa ProSafe. Longitud de cable: 5,0 m | 368.62 | 1 | DK | Interface Components (IF) | DK2 | DK222N | 1 | 1 | NO | PC |  | 1.056,10 | G | 0 | 0 | 0 |  | 4046356906364 | 85444290 | DE | EC002584 | Imagen | Catálogo
2905003 | UM-2KS40/16AI-J/SI/RS/SO225 | Módulo de entradas | Módulo de entrada analógico de 16 canales con conexión por tornillo, alimentación de tensión redundante y jumpers adicionales por canal. Apto para tarjeta Yokogawa SAI 143. | 618.6 | 1 | DK | Interface Components (IF) | DK2 | DK218N | 1 | 1 | NO | PC |  | 848,40 | G | 138 | 206 | 157 | MM | 4046356906937 | 85369010 | DE | EC002780 | Imagen | Catálogo
2905007 | QUINT-PS/12DC/12DC/8 | Convertidor DC/DC | Convertidor DC/DC QUINT conmutado en primario para montaje sobre carril DIN, con tecnología SFB (Selective Fuse Breaking), entrada: 12 V DC, salida: 12 V DC/8 A | 508.25 | 1 | CM | Power Supplies; | CMD | CMDQ42 | 1 | 1 | SÍ | PC |  | 881,30 | G | 0 | 0 | 0 |  | 4046356908412 | 85044095 | IN | EC002540 | Imagen | Catálogo
2905008 | QUINT-PS/48DC/48DC/5 | Convertidor DC/DC | Convertidor DC/DC QUINT conmutado en primario para montaje sobre carril DIN, con tecnología SFB (Selective Fuse Breaking), entrada: 48 V DC, salida: 48 V DC/5 A | 642.83 | 1 | CM | Power Supplies; | CMD | CMDQ44 | 1 | 1 | SÍ | PC |  | 1.151,90 | G | 0 | 0 | 0 |  | 4046356908429 | 85044095 | IN | EC002540 | Imagen | Catálogo
2905009 | QUINT-PS/60-72DC/24DC/10 | Convertidor DC/DC | Convertidor DC/DC QUINT con conmutación en primario y amplio rango de entrada para montaje sobre carril DIN, con tecnología SFB (Selective Fuse Breaking), entrada: 60-72 V DC, salida: 24 V DC / 10 A | 608.47 | 1 | CM | Power Supplies; | CMD | CMDQ43 | 1 | 1 | SÍ | PC |  | 1.160,50 | G | 0 | 0 | 0 |  | 4046356908436 | 85044095 | CN | EC002540 | Imagen | Catálogo
2905010 | QUINT-PS/96-110DC/24DC/10 | Convertidor DC/DC | Convertidor DC/DC QUINT con conmutación en primario y amplio rango de entrada para montaje sobre carril DIN, con tecnología SFB (Selective Fuse Breaking), entrada: 96-110 V DC, salida: 24 V DC / 10 A | 608.47 | 1 | CM | Power Supplies; | CMD | CMDQ43 | 1 | 1 | SÍ | PC |  | 1.128,60 | G | 0 | 0 | 0 |  | 4046356908313 | 85044095 | CN | EC002540 | Imagen | Catálogo
2905011 | QUINT-PS/60-72DC/24DC/10/CO | Convertidor DC/DC, con pintura de protección | Convertidor DC/DC QUINT con conmutación en primario y amplio rango de entrada para montaje sobre carril DIN, con tecnología SFB (Selective Fuse Breaking), entrada: 60-72 V DC, salida: 24 V DC / 10 A | 728.74 | 1 | CM | Power Supplies; | CMD | CMDQ43 | 1 | 1 | SÍ | PC |  | 1.166,00 | G | 0 | 0 | 0 |  | 4046356908320 | 85044095 | CN | EC002540 | Imagen | Catálogo
2905012 | QUINT-PS/96-110DC/24DC/10/CO | Convertidor DC/DC, con pintura de protección | Convertidor DC/DC QUINT con conmutación en primario y amplio rango de entrada para montaje sobre carril DIN, con tecnología SFB (Selective Fuse Breaking), entrada: 96-110 V DC, salida: 24 V DC / 10 A | 728.74 | 1 | CM | Power Supplies; | CMD | CMDQ43 | 1 | 1 | SÍ | PC |  | 1.130,90 | G | 0 | 0 | 0 |  | 4046356908337 | 85044095 | CN | EC002540 | Imagen | Catálogo
2905023 | PT-IQ-EX-L-PP | Placa separadora | Placa separadora para carriles NS-35/7,5 para garantizar la dimensión del hilo de 50 mm entre el controlador y la protección contra sobretensiones en sistemas PT-IQ-EX. | 14.63 | 1 | CL | Trabtech (TT) | CL2 | CL2152 | 1 | 1 | SÍ | PC |  | 24,70 | G | 3 | 130 | 162 | MM | 4046356913058 | 39269097 | DE | EC002497 | Imagen | Catálogo
2905024 | PT-IQ-EX-H-PP | Placa separadora | Placa separadora para carriles NS-35/7,5 en construcción aislada (el carril está aislado mediante un caballete AB/NS ) para garantizar la dimensión del hilo de 50 mm entre el controlador y la protección contra sobretensiones en sistemas PT-IQ-EX. | 14.63 | 1 | CL | Trabtech (TT) | CL2 | CL2152 | 1 | 1 | SÍ | PC |  | 26,00 | G | 3 | 145 | 130 | MM | 4046356913065 | 39269097 | DE | EC002497 | Imagen | Catálogo
2905026 | MINI MCR-2-UNI-UI-2UI | Duplicador de señales | Duplicador de señales universal configurable de 4 vías dotado con técnica de conexión enchufable, para la duplicación y la separación galvánica de señales analógicas. Configurable mediante interruptores DIP o por software. Técnica de conexión por tornillo, configuración estándar. | 436.18 | 1 | DK | Interface Components (IF) | DK1 | DK1121 | 1 | 1 | SÍ | PC |  | 125,00 | G | 21 | 115 | 120 | MM | 4046356915243 | 85437090 | DE | EC002653 | Imagen | Catálogo
2905028 | MINI MCR-2-UNI-UI-2UI-PT | Duplicador de señales | Duplicador de señales universal configurable de 4 vías dotado con técnica de conexión enchufable, para la duplicación y la separación galvánica de señales analógicas. Configurable mediante interruptores DIP o por software. Técnica de conexión push-in, configuración estándar. | 436.18 | 1 | DK | Interface Components (IF) | DK1 | DK1121 | 1 | 1 | SÍ | PC |  | 116,00 | G | 19 | 200 | 140 | MM | 4046356915250 | 85437090 | DE | EC002653 | Imagen | Catálogo
2905035 | ST-OV2- 24DC/ 60DC/1 | Relé de estado sólido | Relé enchufable de estado sólido de potencia, con indicador luminoso y circuito de protección en circuito de entrada y salida, entrada: 24 V DC, salida: 12-60 V DC/máx. 1 A, enchufable a bloques de bornes de base | 124.57 | 1 | DK | Interface Components (IF) | DK6 | DK61B1 | 10 | 1 | SÍ | PC |  | 25,74 | G | 40 | 152 | 105 | MM | 4017918079178 | 85364190 | DE | EC001504 | Imagen | Catálogo
2905051 | ST-OV2-110DC/ 60DC/1 | Relé de estado sólido | Relé enchufable de estado sólido de potencia, con indicador luminoso y circuito de protección en circuito de entrada y salida, entrada: 110 V DC, salida: 12-60 V DC/máx. 1 A, enchufable a bloques de bornes de base | 134.13 | 1 | DK | Interface Components (IF) | DK6 | DK61B1 | 10 | 1 | SÍ | PC | F | 25,21 | G | 40 | 151 | 100 | MM | 4017918079192 | 85364900 | DE | EC001504 | Imagen | Catálogo
2905067 | CB S-BE | Elemento de base | Elemento básico de soldadura para el montaje en placa de circuito impreso para el alojamiento de interruptores de protección de dispositivos CB TM... o CB E... | 13.94 | 1 | CL | Trabtech (TT) | CLA | CLA193 | 30 | 30 | NO | PC |  | 10,67 | G | 55 | 128 | 123 | MM | 4046356916110 | 85366990 | DE | EC002936 | Imagen | Catálogo
2905131 | UM-D37M/DS/FU/LED/AO/C300/R | Módulo de transferencia de señales | Módulo de 16 canales para tarjetas analógicas Honeywell C300 con separación, puntos de prueba, fusibles de 500 mA e indicador de estado de fusibles. | 295.7 | 1 | DK | Interface Components (IF) | DK2 | DK218H | 1 | 1 | SÍ | PC | F | 407,90 | G | 94 | 263 | 122 | MM | 4046356947084 | 85371098 | US | EC002780 | Imagen | Catálogo
2905133 | UM-D37M/DS/FU/LED/DG/C300/R | Módulo de transferencia de señales | Módulo VARIOFACE diseñado para el empleo de tarjetas digitales de 16 canales Honeywell Experion C300: | 284.34 | 1 | DK | Interface Components (IF) | DK2 | DK218H | 1 | 1 | SÍ | PC | F | 373,30 | G | 85 | 172 | 134 | MM | 4046356959049 | 85371098 | US | EC002780 | Imagen | Catálogo
2905134 | UM-D37M/DS/FU/LED/AID4/C300/R | Módulo de transferencia de señales | Módulo VARIOFACE diseñado para el empleo de tarjetas de entradas analógicas de 16 canales Honeywell Experion C300. Los canales 13.....16 tienen entradas diferentes. | 318.52 | 1 | DK | Interface Components (IF) | DK2 | DK218H | 1 | 1 | SÍ | PC | F | 423,40 | G | 85 | 174 | 133 | MM | 4046356959056 | 85371098 | US | EC002780 | Imagen | Catálogo
2905137 | PLC-V8C/PT-24DC/EM | Módulo de ampliación | Módulo de ampliación PLC logic con 16 E/S para la conexión enchufable a ocho bornas PLC-INTERFACE para ampliar el módulo básico (como máximo pueden conectarse dos módulos de ampliación a un módulo básico), conexión push-in | 261.88 | 1 | DK | Interface Components (IF) | DK2 | DK2621 | 1 | 1 | NO | PC |  | 129,50 | G | 0 | 0 | 0 |  | 4046356919487 | 85389099 | DE | EC001417 | Imagen | Catálogo
2905138 | ELR H5-IES-PT/500AC-06-IFS | Arrancador de motor híbrido | Controlador de arranque híbrido interconectable en redes para invertir motores 3~ AC hasta 500 V AC y corriente de salida de 0,6 A, con desconexión por sobrecarga ajustable, función de parada de emergencia hasta SIL 3 / PL e y conexión push-in, conector de bus para carril adjunto. | 356.79 | 1 | DK | Interface Components (IF) | DK7 | DK7432 | 1 | 1 | SÍ | PC |  | 310,70 | G | 0 | 0 | 0 |  | 4046356919531 | 85371098 | DE | EC001037 | Imagen | Catálogo
2905139 | ELR H5-IES-PT/500AC-3-IFS | Arrancador de motor híbrido | Controlador de arranque híbrido interconectable en redes para invertir motores 3~ AC hasta 500 V AC y corriente de salida de 3 A, con desconexión por sobrecarga ajustable, función de parada de emergencia hasta SIL 3 / PL e y conexión push-in, conector de bus para carril adjunto. | 356.79 | 1 | DK | Interface Components (IF) | DK7 | DK7432 | 1 | 1 | SÍ | PC |  | 309,30 | G | 0 | 0 | 0 |  | 4046356919548 | 85371098 | DE | EC001037 | Imagen | Catálogo
2905140 | ELR H5-IES-PT/500AC-9-IFS | Arrancador de motor híbrido | Controlador de arranque híbrido interconectable en redes para invertir motores 3~ AC hasta 500 V AC y corriente de salida de 9 A, con desconexión por sobrecarga ajustable, función de parada de emergencia hasta SIL 3 / PL e y conexión push-in, conector de bus para carril adjunto. | 356.79 | 1 | DK | Interface Components (IF) | DK7 | DK7434 | 1 | 1 | SÍ | PC |  | 308,08 | G | 0 | 0 | 0 |  | 4046356920483 | 85371098 | DE | EC001037 | Imagen | Catálogo
2905142 | ELR H3-IES-PT/500AC-3-IFS | Arrancador de motor híbrido | Controlador de arranque híbrido interconectable en redes para arrancar motores 3~ AC hasta 500 V AC, corriente de salida: 3 A, función de parada de emergencia, desconexión por sobrecarga ajustable y conexión push-in, conector de bus para carril adjunto. | 347.8 | 1 | DK | Interface Components (IF) | DK7 | DK7431 | 1 | 1 | SÍ | PC |  | 295,40 | G | 0 | 0 | 0 |  | 4046356920476 | 85371098 | DE | EC001037 | Imagen | Catálogo
2905143 | ELR H3-IES-PT/500AC-9-IFS | Arrancador de motor híbrido | Controlador de arranque híbrido interconectable en redes para arrancar motores 3~ AC hasta 500 V AC, corriente de salida: 9 A, función de parada de emergencia, desconexión por sobrecarga ajustable y conexión push-in, conector de bus para carril adjunto. | 347.8 | 1 | DK | Interface Components (IF) | DK7 | DK7433 | 1 | 1 | SÍ | PC |  | 290,00 | G | 0 | 0 | 0 |  | 4046356920353 | 85371098 | DE | EC001037 | Imagen | Catálogo
2905187 | ST-OV3- 12DC/ 24DC/2 | Relé de estado sólido | Relé enchufable de estado sólido de potencia, con indicador luminoso y circuito de protección en circuito de entrada y salida, entrada: 12 V DC, salida: resistencia a cortocircuitos, 10-30 V DC/máx. 2 A, enchufable a bloques de bornes de base | 212.39 | 1 | DK | Interface Components (IF) | DK6 | DK61B1 | 10 | 1 | SÍ | PC | F | 28,78 | G | 43 | 209 | 92 | MM | 4017918079321 | 85364190 | DE | EC001504 | Imagen | Catálogo
2905190 | ST-OV3- 24DC/ 24DC/2 | Relé de estado sólido | Relé enchufable de estado sólido de potencia, con indicador luminoso y circuito de protección en circuito de entrada y salida, entrada: 24 V DC, salida: resistencia a cortocircuitos, 10-30 V DC/máx. 2 A, enchufable a bloques de bornes de base | 212.39 | 1 | DK | Interface Components (IF) | DK6 | DK61B1 | 10 | 1 | SÍ | PC |  | 29,54 | G | 40 | 210 | 97 | MM | 4017918079338 | 85364190 | DE | EC001504 | Imagen | Catálogo
2905195 | RIF-1-V8/PT/FLK14/OUT | Conexión de sistema | Adaptador V8 para 8 x zócalo de relé RIF-1, control: Sistema de cableado PLC de tarjetas de salida, conexión 1: Conexión push-in 4x, conexión 2: Espadín IDC/FLK 1x 14-polos, conexión 3: Conexión enchufable, número de canales: 8, lógica de mando: conmutación a positivo | 95.64 | 1 | DK | Interface Components (IF) | DK2 | DK21D1 | 1 | 1 | SÍ | PC |  | 86,70 | G | 49 | 156 | 74 | MM | 4046356946650 | 85366990 | DE | EC002780 | Imagen | Catálogo
2905196 | UM-D37M/16RSC-24DC/DO/C300/R | Módulo activo | Módulo VARIOFACE con 16 canales para el empleo con Honeywell® Experion C300-24 V-Digital-IOTA, ejecución en el lado derecho, 3 A, 120 V | 873.94 | 1 | DK | Interface Components (IF) | DK2 | DK219H | 1 | 1 | SÍ | PC | F | 660,70 | G | 110 | 268 | 184 | MM | 4055626076997 | 85371098 | US | EC002780 | Imagen | Catálogo
2905197 | UM-D37M/DS/FU/LED/AID16/C300/R | Módulo de transferencia de señales | Módulo VARIOFACE diseñado para el empleo de tarjetas de entradas analógicas de 16 canales Honeywell Experion C300. Canales 1 o 16 con entradas diferenciales. | 365.76 | 1 | DK | Interface Components (IF) | DK2 | DK218H | 1 | 1 | SÍ | PC | F | 620,00 | G | 105 | 267 | 179 | MM | 4055626002958 | 85371098 | US | EC002780 | Imagen | Catálogo
2905198 | FLKM-PA-D25/HW/AID16/C300 | Adaptador frontal | Adaptador frontal VARIOFACE, para módulo de E/S Honeywell de la serie C300 con 16 señales diferenciales (D1-D16) y conector D-SUB de 25 polos. | 156.28 | 1 | DK | Interface Components (IF) | DK2 | DK2BMH | 1 | 1 | SÍ | PC | F | 78,20 | G | 178 | 200 | 80 | MM | 4055626002989 | 85366990 | US | EC002584 | Imagen | Catálogo
2905199 | TC-2KS50-DO32-EX-PR-CS | Soportes modulares | Termination Carrier para la conexión redundante de 32 bloques de control de válvulas MACX Analog Ex-i a tarjetas de salida digitales del sistema de control Yokogawa Centum VP, a través de dos conectores KS50, de 50 polos. Adecuado para las tarjetas Yokogawa ADV551 y ADV561. | 1430.72 | 1 | DK | Interface Components (IF) | DK2 | DK271C | 1 | 1 | NO | PC |  | 333,33 | G | 500 | 235 | 235 | MM | 4046356950756 | 85366990 | DE | EC002780 | Imagen | Catálogo
2905201 | TC-2KS40-AO16-EX-PR-CS | Soportes modulares | Termination Carrier para la conexión redundante de 16 amplificadores de separación MACX Analog Ex-i a tarjetas de entrada/salida analógicas del sistema de control Yokogawa Centum VP, a través de dos conectores KS40, de 40 polos. Adecuado para la tarjeta Yokogawa AAI543. | 1013.1 | 1 | DK | Interface Components (IF) | DK2 | DK271C | 1 | 1 | NO | PC |  | 1,70 | KG | 500 | 235 | 235 | MM | 4046356951395 | 85366990 | DE | EC002780 | Imagen | Catálogo
2905202 | TC-2KS50-DI16-EX-PR-RS | Soportes modulares | Termination Carrier para conexión redundante de 16 amplificadores de separación MACX Analog Ex i NAMUR a tarjetas de entrada digitales del sistema de control Yokogawa ProSafe-RS, mediante dos conectores KS50, 50 polos. Adecuado para la tarjeta Yokogawa SDV144. | 1061.07 | 1 | DK | Interface Components (IF) | DK2 | DK271C | 1 | 1 | NO | PC |  | 99,99 | G | 500 | 235 | 235 | MM | 4046356951388 | 85366990 | DE | EC002780 | Imagen | Catálogo
2905203 | TC-2KS40-AI16-EX-PR-RS | Soportes modulares | Termination Carrier para la conexión redundante de 16 amplificadores separadores de entrada y alimentación MACX Analog Ex i o convertidores de temperatura Ex i en tarjetas de entrada analógicas del sistema de control Yokogawa ProSafe-RS, mediante dos conectores KS40, 40 polos. Adecuado para la tarjeta Yokogawa SAI143. | 1061.07 | 1 | DK | Interface Components (IF) | DK2 | DK271C | 1 | 1 | NO | PC |  | 99,99 | G | 500 | 235 | 235 | MM | 4046356951371 | 85366990 | DE | EC002780 | Imagen | Catálogo
2905204 | TC-2KS40-AO8-EX-PR-RS | Soportes modulares | Termination Carrier para conexión redundante de 8 amplificadores separadores de salida MACX Analog Ex i a tarjetas de salida analógicas del sistema de control Yokogawa ProSafe-RS, mediante dos conectores KS40, 40 polos. Adecuado para la tarjeta Yokogawa SAI533. | 788.84 | 1 | DK | Interface Components (IF) | DK2 | DK271C | 1 | 1 | NO | PC |  | 99,99 | G | 500 | 235 | 235 | MM | 4046356950060 | 85366990 | DE | EC002780 | Imagen | Catálogo
2905214 | PLC-HSC-24DC/230AC/10 | Relé de estado sólido | PLC-INTERFACE, relé de estado sólido híbrido incl. relé de bypass con conexión por tornillo, para montaje sobre carril NS 35/7,5, entrada: 24 V DC, salida: 24 V AC-253 V AC/10 A | 138.16 | 1 | DK | Interface Components (IF) | DK6 | DK6235 | 1 | 1 | SÍ | PC |  | 80,29 | G | 16 | 140 | 104 | MM | 4046356927567 | 85364190 | DE | EC001504 | Imagen | Catálogo
2905215 | PLC-HPT-24DC/230AC/10 | Relé de estado sólido | PLC-INTERFACE, relé de estado sólido híbrido incl. relé de bypass con conexión push-in, para montaje sobre carril NS 35/7,5, entrada: 24 V DC, salida: 24 V AC-253 V AC/10 A | 138.16 | 1 | DK | Interface Components (IF) | DK6 | DK62B5 | 1 | 1 | SÍ | PC |  | 73,21 | G | 15 | 92 | 81 | MM | 4046356927307 | 85364190 | DE | EC001504 | Imagen | Catálogo
2905216 | TC-C-PTB3-SC-SET1 | Juego de cables | Juego de cables para módulo de alimentación y señalización de errores TC-MACX-MCR-PTB (código: 2904673), para utilizar en Termination Carrier para los amplificadores de separación de la serie MACX Analog Ex. | 42.81 | 1 | DK | Interface Components (IF) | DK2 | DK27Z1 | 1 | 1 | NO | PC |  | 26,20 | G | 0 | 0 | 0 |  | 4046356932141 | 85444290 | DE | EC002498 | Imagen | Catálogo
2905217 | TC-C-PTB1-AI-SET1 | Juego de cables | Juego de cables para módulo de alimentación MINI MCR-SL-PTB-FM (código: 2902958) y módulo de aviso de fallos MINI MCR-SL-FM-RC-NC (código: 2902961), para utilizar en Termination Carrier para los módulos de la serie MINI-Analog. | 30.31 | 1 | DK | Interface Components (IF) | DK2 | DK27Z1 | 1 | 1 | SÍ | PC |  | 11,20 | G | 0 | 0 | 0 |  | 4046356932165 | 85444290 | DE | EC002498 | Imagen | Catálogo
2905224 | TC-C-2MIN-AI-05061516 | Juego de cables | Juego de cables para transmisión de señales en Termination Carrier para los módulos de la serie MINI-Analog. Conexión de los puntos de embornaje 5 y 6 de dos módulos MINI-Analog contiguos mediante un conector enchufable PTSM de 4 polos a la placa de señales. | 17.14 | 1 | DK | Interface Components (IF) | DK2 | DK27Z1 | 8 | 8 | NO | PC |  | 2,98 | G | 0 | 0 | 0 |  | 4046356933308 | 85444290 | DE | EC002498 | Imagen | Catálogo
2905230 | PLT-SEC-T3-3S-230-FM | Disp. de protec. contra sobretensiones tipo 3 | Protección de dispositivos enchufable, según el tipo 3/clase III, para redes de fuentes de alimentación trifásicas con N y PE separados (sistema de 5 conductores: L1, L2, L3, N, PE), con fusible resistente a las sobrecorrientes momentáneas y contacto de indicación remota. | 313.98 | 1 | CL | Trabtech (TT) | CL1 | CL14A1 | 1 | 1 | NO | PC |  | 156,30 | G | 80 | 109 | 45 | MM | 4046356939706 | 85363090 | DE | EC000942 | Imagen | Catálogo
2905236 | PLT-SEC-T3-3S-230-P | Protección enchufable contra sobretensiones tipo 3 | Conector de repuesto para la protección de equipos de tipo 3 de la serie de productos PLUGTRAB SEC T3 3S. Tensión nominal 230 V. | 231.25 | 1 | CL | Trabtech (TT) | CL1 | CL14A1 | 1 | 1 | NO | PC |  | 80,90 | G | 78 | 107 | 44 | MM | 4046356939751 | 85363090 | DE | EC002496 | Imagen | Catálogo
2905238 | CBB 04 2X2RC-PT | Distribuidor de potencial | Placas de interruptor de protección de equipos para cuatro interruptores de protección magnetotérmicos (CB TM1...) o electrónicos (CB E1... NO) con indicación remota colectiva, alimentación central, conexión para contactos de relé y distribución de potencial para hasta cuatro consumidores por canal. | 378.02 | 1 | CL | Trabtech (TT) | CLA | CLA211 | 1 | 1 | NO | PC |  | 330,10 | G | 88 | 147 | 140 | MM | 4046356935388 | 85363090 | DE | EC000899 | Imagen | Catálogo
2905240 | CBB 08 2X4RC-PT | Distribuidor de potencial | Placas de interruptor de protección de equipos para ocho interruptores de protección magnetotérmicos (CB TM1...) o electrónicos (CB E1... NO) con indicación remota colectiva, alimentación central, conexión para contactos de relé y distribución de potencial para hasta cuatro consumidores por canal. | 543.41 | 1 | CL | Trabtech (TT) | CLA | CLA211 | 1 | 1 | NO | PC |  | 497,80 | G | 88 | 190 | 140 | MM | 4046356934459 | 85363090 | DE | EC000899 | Imagen | Catálogo
2905241 | CBB 12 2X6RC-PT | Distribuidor de potencial | Placas de interruptor de protección de equipos para doce interruptores de protección magnetotérmicos (CB TM1...) o electrónicos (CB E1... NO) con indicación remota colectiva, alimentación central, conexión para contactos de relé y distribución de potencial para hasta cuatro consumidores por canal. | 685.13 | 1 | CL | Trabtech (TT) | CLA | CLA211 | 1 | 1 | NO | PC |  | 691,40 | G | 100 | 284 | 140 | MM | 4046356935371 | 85363090 | DE | EC000899 | Imagen | Catálogo
2905243 | UM-D37M/DS/FU/LED/AO/C300/L | Módulo de transferencia de señales | Módulo de 16 canales para tarjetas analógicas Honeywell C300 con separación, puntos de prueba, fusibles de 500 mA e indicador de estado de fusibles. | 298.3189 | 1 | DK | Interface Components (IF) | DK2 | DK218H | 1 | 1 | SÍ | PC | F | 470,50 | G | 94 | 263 | 122 | MM | 4046356947091 | 85371098 | US | EC002780 | Imagen | Catálogo
2905244 | UM-D37M/DS/FU/LED/DG/C300/L | Módulo de transferencia de señales | Módulo VARIOFACE diseñado para el empleo de tarjetas digitales de 16 canales Honeywell Experion C300: | 321.3291 | 1 | DK | Interface Components (IF) | DK2 | DK218H | 1 | 1 | SÍ | PC | F | 373,80 | G | 80 | 170 | 140 | MM | 4046356959063 | 85371098 | US | EC002780 | Imagen | Catálogo
2905245 | UM-D37M/DS/FU/LED/AID4/C300/L | Módulo de transferencia de señales | Módulo VARIOFACE diseñado para el empleo de tarjetas de entradas analógicas de 16 canales Honeywell Experion C300. Los canales 13.....16 tienen entradas diferentes. | 298.3189 | 1 | DK | Interface Components (IF) | DK2 | DK218H | 1 | 1 | SÍ | PC | F | 421,20 | G | 0 | 0 | 0 |  | 4046356959377 | 85371098 | US | EC002780 | Imagen | Catálogo
2905249 | MINI MCR-2-TC-UI-PT | Convertidores de medición de termopar | Convertidor de temperatura configurable con técnica de conexión enchufable para la conexión de termopares. Configurable a través del interruptor DIP o del software. Técnica de conexión push-in, configuración estándar | 306.45 | 1 | DK | Interface Components (IF) | DK1 | DK1125 | 1 | 1 | SÍ | PC |  | 117,10 | G | 18 | 200 | 150 | MM | 4046356937313 | 85437090 | DE | EC002919 | Imagen | Catálogo
2905256 | CHECKMASTER 2 | Comprobador | Comprobador CHECKMASTER 2 para la comprobación funcional de dispositivos de protección contra sobretensiones de Phoenix Contact. | Consultar | 1 | CL | Trabtech (TT) | CLB | CLB121 | 1 | 1 | NO | PC | F | 11,62 | KG | 360 | 580 | 498 | MM | 4046356939560 | 90303370 | DE | EC002495 | Imagen | Catálogo
2905257 | TC-2KS40-AI16-M-PRH-CS | Soportes modulares | Termination Carrier para la conexión redundante de 16 amplificadores de separación MINI Analog a tarjetas de entrada analógicas del sistema de control Yokogawa Centum VP, mediante conectores KS40, 40 polos. Adecuado para las tarjetas Yokogawa AAI143. | 719.24 | 1 | DK | Interface Components (IF) | DK2 | DK273C | 1 | 1 | NO | PC |  | 1.220,00 | G | 500 | 235 | 235 | MM | 4046356950732 | 85366990 | DE | EC002780 | Imagen | Catálogo
2905263 | PLC-V8C/CAB/TBUS/0,3M | Cable de conexión | Cable redondo confeccionado apantallado; control: PLC logic (conexión al conector de bus para carril); conexión 1: Conectores COMBICON (1x 3-polos); conexión 2: Conectores COMBICON (1x 5-polos); longitud de cable: 0,3 m | 30.63 | 1 | DK | Interface Components (IF) | DK2 | DK26Z3 | 1 | 1 | SÍ | PC |  | 15,40 | G | 12 | 125 | 146 | MM | 4046356958882 | 85444290 | DE | EC000237 | Imagen | Catálogo
2905265 | CM 2-PA-VAL-MS | Adaptador de equipo de comprobación | Adaptador de prueba CHECKMASTER 2 para la serie de productos VAL-MS | 1200.3 | 1 | CL | Trabtech (TT) | CLB | CLB122 | 1 | 1 | NO | PC | F | 664,80 | G | 92 | 327 | 134 | MM | 4055626056586 | 90309000 | DE | EC002495 | Imagen | Catálogo
2905276 | FUSE/TE5/500MA/F-10PCS | Set de fusibles | Fusible insertable (TE5®); amperaje nominal 500 mA, actuación rápida (F) | 23.1029 | 1 | DK | Interface Components (IF) | DK2 | DK2BZA | 1 | 1 | SÍ | PC |  | 4,60 | G | 0 | 0 | 0 |  | 4046356947114 | 85361010 | PH | EC002298 | Imagen | Catálogo
2905277 | FUSE/TE5/1A/F-10PCS | Set de fusibles | Fusible insertable (TE5®); amperaje nominal 1 A, actuación rápida (F) | 17.0774 | 1 | DK | Interface Components (IF) | DK2 | DK2B8Z | 1 | 1 | SÍ | PC |  | 4,50 | G | 0 | 0 | 0 |  | 4046356947121 | 85361010 | PH | EC002298 | Imagen | Catálogo
2905278 | MACX MCR-SL-I-I-ILP | Separador pasivo | Separador pasivo alimentado por bucle de entrada con tensión de aislamiento incrementada para separación galvánica de señales de 0 mA/4 mA ... 20 mA. Señal de entrada = señal de salida. número de canales: 1, Configuración estándar, Loop-powered, Separación de 2 vías, Safety Integrity Level (SIL, IEC 61508): 3, Conexión por tornillo | 416.3 | 1 | DK | Interface Components (IF) | DK1 | DK1113 | 1 | 1 | SÍ | PC |  | 139,40 | G | 0 | 0 | 0 |  | 4046356944403 | 85437090 | DE | EC002653 | Imagen | Catálogo
2905279 | MACX MCR-SL-I-I-ILP-SP | Separador pasivo | Separador pasivo alimentado por bucle de entrada con tensión de aislamiento incrementada para separación galvánica de señales de 0 mA/4 mA ... 20 mA. Señal de entrada = señal de salida. número de canales: 1, Configuración estándar, Loop-powered, Separación de 2 vías, Safety Integrity Level (SIL, IEC 61508): 3, Conexión push-in | 416.3 | 1 | DK | Interface Components (IF) | DK1 | DK1113 | 1 | 1 | SÍ | PC |  | 136,90 | G | 0 | 0 | 0 |  | 4046356944397 | 85437090 | DE | EC002653 | Imagen | Catálogo
2905280 | MACX MCR-SL-2I-2I-ILP | Separador pasivo | Separador pasivo alimentado por bucle de entrada con tensión de aislamiento incrementada para separación galvánica de señales de 0 mA/4 mA ... 20 mA. Señal de entrada = señal de salida. número de canales: 2, Configuración estándar, Loop-powered, Separación de 2 vías, Safety Integrity Level (SIL, IEC 61508): 3, Conexión por tornillo | 663.53 | 1 | DK | Interface Components (IF) | DK1 | DK1113 | 1 | 1 | NO | PC |  | 166,60 | G | 0 | 0 | 0 |  | 4046356944373 | 85437090 | DE | EC002653 | Imagen | Catálogo
2905281 | MACX MCR-SL-2I-2I-ILP-SP | Separador pasivo | Separador pasivo alimentado por bucle de entrada con tensión de aislamiento incrementada para separación galvánica de señales de 0 mA/4 mA ... 20 mA. Señal de entrada = señal de salida. número de canales: 2, Configuración estándar, Loop-powered, Separación de 2 vías, Safety Integrity Level (SIL, IEC 61508): 3, Conexión push-in | 663.53 | 1 | DK | Interface Components (IF) | DK1 | DK1113 | 1 | 1 | NO | PC |  | 162,00 | G | 0 | 0 | 0 |  | 4046356944380 | 85437090 | DE | EC002653 | Imagen | Catálogo
2905282 | CM 2-PA-CTM | Adaptador de equipo de comprobación | Adaptador de prueba CHECKMASTER 2 para la serie de productos CTM | 1200.3 | 1 | CL | Trabtech (TT) | CLB | CLB122 | 1 | 1 | NO | PC |  | 0,67 | KG | 92 | 325 | 128 | MM | 4055626056593 | 90309000 | DE | EC002495 | Imagen | Catálogo
2905283 | CM 2-PA-FLT/VAL-CP/SEC | Adaptador de equipo de comprobación | Adaptador de prueba CHECKMASTER 2 para las series de productos FLT-CP, FLT-SEC, VAL-CP y VAL-SEC | 1200.3 | 1 | CL | Trabtech (TT) | CLB | CLB122 | 1 | 1 | NO | PC |  | 623,10 | G | 94 | 334 | 130 | MM | 4055626056579 | 90309000 | DE | EC002495 | Imagen | Catálogo
2905284 | CM 2-PA-PT/PLT | Adaptador de equipo de comprobación | Adaptador de prueba CHECKMASTER 2 para las series de productos PT y PLT-SEC, 17,5 mm | 1200.3 | 1 | CL | Trabtech (TT) | CLB | CLB122 | 1 | 1 | NO | PC |  | 631,20 | G | 93 | 325 | 130 | MM | 4055626057101 | 90309000 | DE | EC002495 | Imagen | Catálogo
2905289 | RIF-1-RPT-LDP-24DC/1X21MS | Módulo de relés | Módulo de relé premontado con conexión push-in, compuesto de: zócalo de relé, bridas de sujeción de relé y relé con contacto de potencia con pulsador de prueba, LED de estado integrado y diodo de libre circulación. Tipo de conmutación del contacto: 1 conmutador. Tensión de entrada: 24 V DC | 17.3 | 1 | DK | Interface Components (IF) | DK6 | DK6529 | 10 | 10 | NO | PC |  | 68,15 | G | 85 | 171 | 104 | MM | 4046356945448 | 85364110 | CN | EC001437 | Imagen | Catálogo
2905290 | RIF-1-RPT-LV-230AC/1X21MS | Módulo de relés | Módulo de relé premontado con conexión push-in, compuesto de: zócalo de relé, brida de sujeción de relé, módulo antiparasitario enchufable y relé con contacto de potencia con pulsador de prueba y LED de estado integrado. Tipo de conmutación del contacto: 1 conmutador. Tensión de entrada: 230 V AC | 23.41 | 1 | DK | Interface Components (IF) | DK6 | DK6529 | 10 | 10 | NO | PC |  | 70,42 | G | 85 | 171 | 104 | MM | 4046356944663 | 85364900 | CN | EC001437 | Imagen | Catálogo
2905291 | RIF-1-RPT-LDP-24DC/2X21MS | Módulo de relés | Módulo de relé premontado con conexión push-in, compuesto de: zócalo de relé, bridas de sujeción de relé y relé con contacto de potencia con pulsador de prueba, LED de estado integrado y diodo de libre circulación. Tipo de conmutación del contacto: 2 conmutador. Tensión de entrada: 24 V DC | 19.35 | 1 | DK | Interface Components (IF) | DK6 | DK6529 | 10 | 10 | NO | PC |  | 68,26 | G | 87 | 171 | 103 | MM | 4046356945370 | 85364110 | CN | EC001437 | Imagen | Catálogo
2905292 | RIF-1-RPT-LV-230AC/2X21MS | Módulo de relés | Módulo de relé premontado con conexión push-in, compuesto de: zócalo de relé, brida de sujeción de relé, módulo antiparasitario enchufable y relé con contacto de potencia con pulsador de prueba y LED de estado integrado. Tipo de conmutación del contacto: 2 conmutadores. Tensión de entrada: 230 V AC | 25.45 | 1 | DK | Interface Components (IF) | DK6 | DK6529 | 10 | 10 | NO | PC |  | 72,21 | G | 84 | 170 | 101 | MM | 4046356945387 | 85364900 | CN | EC001437 | Imagen | Catálogo
2905293 | RIF-0-OPT-24DC/24DC/2 | Módulo de relé de estado sólido | Módulo de relé de estado sólido premontado con conexión push-in, compuesto de: zócalo de relé con eyector y relé de estado sólido miniatura enchufable. Tensión de entrada: 24 V DC. Salida: 3-33 V DC/3 A | 40.95 | 1 | DK | Interface Components (IF) | DK6 | DK652J | 10 | 10 | NO | PC |  | 24,26 | G | 102 | 70 | 88 | MM | 4046356945417 | 85364110 | HU | EC001504 | Imagen | Catálogo
2905294 | RIF-0-OPT-24DC/48DC/100 | Módulo de relé de estado sólido | Módulo de relé de estado sólido premontado con conexión push-in, compuesto de: zócalo de relé con eyector y relé de estado sólido miniatura enchufable. Tensión de entrada: 24 V DC. Salida: 3-48 V DC/100 mA | 26.63 | 1 | DK | Interface Components (IF) | DK6 | DK652J | 10 | 10 | NO | PC |  | 23,96 | G | 102 | 70 | 88 | MM | 4046356945424 | 85364110 | HU | EC001504 | Imagen | Catálogo
2905295 | RIF-0-OPT-24DC/230AC/1 | Módulo de relé de estado sólido | Módulo de relé de estado sólido premontado con conexión push-in, compuesto de: zócalo de relé con eyector y relé de estado sólido miniatura enchufable. Tensión de entrada: 24 V DC. Salida: 24-253 V AC/0,75 A | 40.95 | 1 | DK | Interface Components (IF) | DK6 | DK652J | 10 | 10 | NO | PC |  | 24,40 | G | 102 | 70 | 88 | MM | 4046356945431 | 85364110 | JP | EC001504 | Imagen | Catálogo
2905321 | FLKM-PA-D37/HW/AID4/C300 | Adaptador frontal | Adaptador frontal VARIOFACE, para Honeywell C300, serie C E/S, máx. 1x 16 canales con conector para configuración y conector enchufable D-SUB 37. | 245.12 | 1 | DK | Interface Components (IF) | DK2 | DK2BMH | 1 | 1 | SÍ | PC | F | 115,70 | G | 65 | 118 | 66 | MM | 4046356959384 | 85444290 | DE | EC002584 | Imagen | Catálogo
2905333 | VAL-SEC-T2-1S-350-FM | Descargador de sobretensiones modelo 2 | Descargador de sobretensiones enchufable según el tipo 2/clase II, para redes de alimentación de corriente monofásicas con N y PE separados (sistema de 3 conductores: L1, N, PE), con contacto de indicación remota. | 239.44 | 1 | CL | Trabtech (TT) | CL1 | CL1351 | 1 | 1 | NO | PC |  | 217,30 | G | 30 | 105 | 82 | MM | 4046356947732 | 85363090 | DE | EC000941 | Imagen | Catálogo
2905337 | VAL-SEC-T2-2C-350-FM | Descargador de sobretensiones modelo 2 | Descargador de sobretensiones enchufable según el tipo 2/clase II, para redes de alimentación de corriente bifásicas con tendido de PE y N combinados en un conductor (sistema de 3 conductores: L1, L2, PEN), con contacto de indicación remota. | 245.78 | 1 | CL | Trabtech (TT) | CL1 | CL1351 | 1 | 1 | SÍ | PC |  | 231,20 | G | 30 | 105 | 82 | MM | 4046356948005 | 85363090 | DE | EC000941 | Imagen | Catálogo
2905338 | VAL-SEC-T2-2S-350-FM | Descargador de sobretensiones modelo 2 | Descargador de sobretensiones enchufable según el tipo 2/clase II, para redes de alimentación de corriente bifásicas con N y PE separados (sistema de 4 conductores: L1, L2, N, PE), con contacto de indicación remota. | 377.39 | 1 | CL | Trabtech (TT) | CL1 | CL1351 | 1 | 1 | NO | PC |  | 310,60 | G | 45 | 108 | 79 | MM | 4046356948067 | 85363090 | DE | EC000941 | Imagen | Catálogo
2905339 | VAL-SEC-T2-3C-350-FM | Descargador de sobretensiones modelo 2 | Descargador de sobretensiones enchufable según el tipo 2/clase II, para redes de alimentación de corriente trifásicas con tendido de PE y N combinados en un conductor (sistema de 4 conductores: L1, L2, L3, PEN), con contacto de indicación remota. | 363.13 | 1 | CL | Trabtech (TT) | CL1 | CL1351 | 1 | 1 | NO | PC |  | 323,90 | G | 80 | 109 | 45 | MM | 4046356948050 | 85363090 | DE | EC000941 | Imagen | Catálogo
2905340 | VAL-SEC-T2-3S-350-FM | Descargador de sobretensiones modelo 2 | Descargador de sobretensiones enchufable según el tipo 2/clase II, para redes de alimentación de corriente trifásicas con N y PE separados (sistema de 5 conductores: L1, L2, L3, N, PE), con contacto de indicación remota. | 437.64 | 1 | CL | Trabtech (TT) | CL1 | CL1351 | 1 | 1 | NO | PC |  | 405,30 | G | 82 | 109 | 59 | MM | 4046356948173 | 85363090 | DE | EC000941 | Imagen | Catálogo
2905341 | VAL-SEC-T2-1S-350 | Descargador de sobretensiones modelo 2 | Descargador de sobretensiones enchufable según el tipo 2/clase II, para redes de alimentación de corriente monofásicas con N y PE separados (sistema de 3 conductores: L1, N, PE). | 209.3 | 1 | CL | Trabtech (TT) | CL1 | CL1351 | 1 | 1 | NO | PC |  | 211,00 | G | 30 | 105 | 82 | MM | 4046356948043 | 85363090 | DE | EC000941 | Imagen | Catálogo
2905342 | VAL-SEC-T2-2C-350 | Descargador de sobretensiones modelo 2 | Descargador de sobretensiones enchufable según el tipo 2/clase II, para redes de alimentación de corriente bifásicas con tendido de PE y N combinados en un conductor (sistema de 3 conductores: L1, L2, PEN). | 214.08 | 1 | CL | Trabtech (TT) | CL1 | CL1351 | 1 | 1 | SÍ | PC |  | 224,70 | G | 33 | 114 | 83 | MM | 4046356948265 | 85363090 | DE | EC000941 | Imagen | Catálogo
2905343 | VAL-SEC-T2-2S-350 | Descargador de sobretensiones modelo 2 | Descargador de sobretensiones enchufable según el tipo 2/clase II, para redes de alimentación de corriente bifásicas con N y PE separados (sistema de 4 conductores: L1, L2, N, PE). | 329.82 | 1 | CL | Trabtech (TT) | CL1 | CL1351 | 1 | 1 | NO | PC |  | 303,10 | G | 78 | 108 | 45 | MM | 4046356948203 | 85363090 | DE | EC000941 | Imagen | Catálogo
2905344 | VAL-SEC-T2-3C-350 | Descargador de sobretensiones modelo 2 | Descargador de sobretensiones enchufable según el tipo 2/clase II, para redes de alimentación de corriente trifásicas con tendido de PE y N combinados en un conductor (sistema de 4 conductores: L1, L2, L3, PEN). | 301.27 | 1 | CL | Trabtech (TT) | CL1 | CL1351 | 1 | 1 | SÍ | PC |  | 319,60 | G | 80 | 109 | 45 | MM | 4046356947978 | 85363090 | DE | EC000941 | Imagen | Catálogo
2905345 | VAL-SEC-T2-3S-350 | Descargador de sobretensiones modelo 2 | Descargador de sobretensiones enchufable según el tipo 2/clase II, para redes de alimentación de corriente trifásicas con N y PE separados (sistema de 5 conductores: L1, L2, L3, N, PE). | 380.57 | 1 | CL | Trabtech (TT) | CL1 | CL1351 | 1 | 1 | NO | PC |  | 397,80 | G | 82 | 109 | 59 | MM | 4046356948012 | 85363090 | DE | EC000941 | Imagen | Catálogo
2905346 | VAL-SEC-T2-350-P | Protección enchufable contra sobretensiones tipo 2 | Conector de repuesto para descargador de sobretensiones de la línea de productos VALVETRAB SEC para los trayectos L-N y L-PEN. | 79.28 | 1 | CL | Trabtech (TT) | CL1 | CL1351 | 1 | 1 | NO | PC |  | 62,40 | G | 15 | 200 | 130 | MM | 4046356948197 | 85363090 | DE | EC002496 | Imagen | Catálogo
2905347 | VAL-SEC-T2-N/PE-350-P | Protección enchufable contra sobretensiones tipo 2 | Conector de repuesto para descargador de sobretensiones de la línea de productos VALVETRAB SEC para el trayecto N-PE. | 96.73 | 1 | CL | Trabtech (TT) | CL1 | CL1351 | 1 | 1 | NO | PC |  | 50,50 | G | 13 | 130 | 157 | MM | 4046356948210 | 85363090 | DE | EC002496 | Imagen | Catálogo
2905348 | VAL-SEC-T2-1S-175-FM | Descargador de sobretensiones modelo 2 | Descargador de sobretensiones enchufable según el tipo 2/clase II, para redes de alimentación de corriente monofásicas con N y PE separados (sistema de 3 conductores: L1, N, PE), con contacto de indicación remota. | 239.44 | 1 | CL | Trabtech (TT) | CL1 | CL1351 | 1 | 1 | SÍ | PC |  | 210,50 | G | 30 | 105 | 82 | MM | 4046356948036 | 85363090 | DE | EC000941 | Imagen | Catálogo
2905350 | VAL-SEC-T2-2C-175-FM | Descargador de sobretensiones modelo 2 | Descargador de sobretensiones enchufable según el tipo 2/clase II, para redes de alimentación de corriente bifásicas con tendido de PE y N combinados en un conductor (sistema de 3 conductores: L1, L2, PEN), con contacto de indicación remota. | 245.78 | 1 | CL | Trabtech (TT) | CL1 | CL1351 | 1 | 1 | SÍ | PC |  | 212,70 | G | 33 | 115 | 83 | MM | 4046356948180 | 85363090 | DE | EC000941 | Imagen | Catálogo
2905351 | VAL-SEC-T2-2S-175-FM | Descargador de sobretensiones modelo 2 | Descargador de sobretensiones enchufable según el tipo 2/clase II, para redes de alimentación de corriente bifásicas con N y PE separados (sistema de 4 conductores: L1, L2, N, PE), con contacto de indicación remota. | 377.39 | 1 | CL | Trabtech (TT) | CL1 | CL1351 | 1 | 1 | SÍ | PC |  | 293,30 | G | 45 | 108 | 79 | MM | 4046356948241 | 85363090 | DE | EC000941 | Imagen | Catálogo
2905353 | VAL-SEC-T2-3C-175-FM | Descargador de sobretensiones modelo 2 | Descargador de sobretensiones enchufable según el tipo 2/clase II, para redes de alimentación de corriente trifásicas con tendido de PE y N combinados en un conductor (sistema de 4 conductores: L1, L2, L3, PEN), con contacto de indicación remota. | 363.13 | 1 | CL | Trabtech (TT) | CL1 | CL1351 | 1 | 1 | SÍ | PC |  | 297,40 | G | 45 | 108 | 79 | MM | 4046356948258 | 85363090 | DE | EC000941 | Imagen | Catálogo
2905354 | VAL-SEC-T2-3S-175-FM | Descargador de sobretensiones modelo 2 | Descargador de sobretensiones enchufable según el tipo 2/clase II, para redes de alimentación de corriente trifásicas con N y PE separados (sistema de 5 conductores: L1, L2, L3, N, PE), con contacto de indicación remota. | 437.64 | 1 | CL | Trabtech (TT) | CL1 | CL1351 | 1 | 1 | SÍ | PC |  | 379,90 | G | 79 | 108 | 58 | MM | 4046356948029 | 85363090 | DE | EC000941 | Imagen | Catálogo
2905355 | VAL-SEC-T2-175-P | Protección enchufable contra sobretensiones tipo 2 | Conector de repuesto para descargador de sobretensiones de la línea de productos VALVETRAB SEC para los trayectos L-N y L-PEN. | 79.28 | 1 | CL | Trabtech (TT) | CL1 | CL1351 | 1 | 1 | SÍ | PC |  | 54,70 | G | 14 | 130 | 161 | MM | 4046356948234 | 85363090 | DE | EC002496 | Imagen | Catálogo
2905356 | VAL-SEC-T2-N/PE-175-P | Protección enchufable contra sobretensiones tipo 2 | Conector de repuesto para descargador de sobretensiones de la línea de productos VALVETRAB SEC para el trayecto N-PE. | 96.73 | 1 | CL | Trabtech (TT) | CL1 | CL1351 | 1 | 1 | SÍ | PC |  | 50,80 | G | 14 | 130 | 160 | MM | 4046356948227 | 85363090 | DE | EC002496 | Imagen | Catálogo
2905363 | PT-IQ-5-BE-UT | Elemento base de protección contra sobretensiones | Elemento de base para protección enchufable PLUGTRAB PT-IQ (5-HF, 4X1, 2X2) | 149.98 | 1 | CL | Trabtech (TT) | CL2 | CL2151 | 1 | 1 | SÍ | PC |  | 79,60 | G | 19 | 129 | 165 | MM | 4046356959490 | 85366990 | DE | EC000943 | Imagen | Catálogo
2905364 | PT-IQ-PTB-BE-UT | Elemento base de protección contra sobretensiones | Elemento de base para el módulo de suministro y de aviso remoto PLUGTRAB PT-IQ-PTB... | 141.18 | 1 | CL | Trabtech (TT) | CL2 | CL2151 | 1 | 1 | SÍ | PC |  | 85,77 | G | 37 | 95 | 83 | MM | 4046356959506 | 85366990 | DE | EC000943 | Imagen | Catálogo
2905414 | FLT-SEC-P-T1-1C-350/25-FM | Descargador combinado contra rayos y sobretensiones de tipo 1+2 | Descargador de corrientes de rayo enchufable y a prueba de corriente de fuga, según el tipo 1/clase I, para redes de suministro eléctrico monofásicas con tendido de PE y N combinado en un conductor (L1, PEN). | 394.84 | 1 | CL | Trabtech (TT) | CL1 | CL1171 | 1 | 1 | NO | PC |  | 403,80 | G | 45 | 108 | 79 | MM | 4046356949460 | 85363010 | TR | EC000381 | Imagen | Catálogo
2905415 | FLT-SEC-P-T1-1S-350/25-FM | Descargador combinado contra rayos y sobretensiones de tipo 1+2 | Descargador de corrientes de rayo enchufable y a prueba de corriente de fuga, según el tipo 1/clase I, para redes de alimentación monofásicas, con N y PE separados (L1, PE, N). | 621.59 | 1 | CL | Trabtech (TT) | CL1 | CL1171 | 1 | 1 | NO | PC |  | 724,00 | G | 82 | 108 | 79 | MM | 4055626045887 | 85363010 | DE | EC000381 | Imagen | Catálogo
2905416 | FLT-SEC-P-T1-2C-350/25-FM | Descargador combinado contra rayos y sobretensiones de tipo 1+2 | Descargador de corrientes de rayo enchufable y a prueba de corriente de fuga, según el tipo 1/clase I, para redes de suministro eléctrico bifásicas con tendido de PE y N combinado en un conductor (L1, L2, PEN). | 811.88 | 1 | CL | Trabtech (TT) | CL1 | CL1171 | 1 | 1 | NO | PC |  | 757,60 | G | 82 | 108 | 79 | MM | 4046356950077 | 85363010 | DE | EC000381 | Imagen | Catálogo
2905418 | FLT-SEC-P-T1-2S-350/25-FM | Descargador combinado contra rayos y sobretensiones de tipo 1+2 | Descargador de corrientes de rayo enchufable y a prueba de corriente de fuga, según el tipo 1/clase I, para redes de alimentación bifásicas, con N y PE separados (L1, L2, PE, N). | 1059.23 | 1 | CL | Trabtech (TT) | CL1 | CL1171 | 1 | 1 | NO | PC |  | 1.118,30 | G | 88 | 189 | 139 | MM | 4046356950084 | 85363010 | DE | EC000381 | Imagen | Catálogo
2905419 | FLT-SEC-P-T1-3C-350/25-FM | Descargador combinado contra rayos y sobretensiones de tipo 1+2 | Descargador de corrientes de rayo enchufable y a prueba de corriente de fuga, según el tipo 1/clase I, para redes de suministro eléctrico trifásicas con tendido de PE y N combinado en un conductor (L1, L2, L3, PEN). | 1048.15 | 1 | CL | Trabtech (TT) | CL1 | CL1171 | 1 | 1 | NO | PC |  | 1.150,00 | G | 88 | 189 | 139 | MM | 4046356950091 | 85363010 | DE | EC000381 | Imagen | Catálogo
2905421 | FLT-SEC-P-T1-3S-350/25-FM | Descargador combinado contra rayos y sobretensiones de tipo 1+2 | Descargador de corrientes de rayo enchufable y a prueba de corriente de fuga, según el tipo 1/clase I, para redes de alimentación trifásicas, con N y PE separados (L1, L2, L3, PE, N). | 1325.64 | 1 | CL | Trabtech (TT) | CL1 | CL1171 | 1 | 1 | NO | PC |  | 1.452,00 | G | 93 | 190 | 141 | MM | 4046356950114 | 85363010 | TR | EC000381 | Imagen | Catálogo
2905422 | FLT-SEC-P-T1-350/25-P | Protección enchufable contra sobretensiones tipo 1 | Cartucho de repuesto a prueba de corriente de fuga para descargadores de corrientes de rayo de la línea de productos FLASHTRAB SEC PLUS 350, para los tramos L-N y L-PEN. | 280.64 | 1 | CL | Trabtech (TT) | CL1 | CL1171 | 1 | 1 | NO | PC |  | 254,00 | G | 45 | 108 | 78 | MM | 4046356950107 | 85363010 | DE | EC002496 | Imagen | Catálogo
2905465 | FLT-SEC-T1+T2-1C-350/25-FM | Descargador combinado contra rayos y sobretensiones de tipo 1+2 especial | Combinación de descargadores de corrientes de rayo y sobretensiones enchufables, según el tipo 1+2/clase I+II, para redes de alimentación monofásicas, con tendido de PE y N combinado en un conductor (L1, PEN). | 455.1 | 1 | CL | Trabtech (TT) | CL1 | CL1241 | 1 | 1 | NO | PC |  | 350,10 | G | 45 | 108 | 78 | MM | 4046356950145 | 85363030 | DE | EC001457 | Imagen | Catálogo
2905466 | FLT-SEC-T1+T2-1S-350/25-FM | Descargador combinado contra rayos y sobretensiones de tipo 1+2 especial | Combinación de descargadores de corrientes de rayo y sobretensiones enchufables, según el tipo 1+2/clase I+II, para redes de alimentación monofásicas, con N y PE separados (L1, PE, N). | 727.84 | 1 | CL | Trabtech (TT) | CL1 | CL1241 | 1 | 1 | NO | PC |  | 654,30 | G | 82 | 108 | 79 | MM | 4046356950169 | 85363030 | DE | EC001457 | Imagen | Catálogo
2905467 | FLT-SEC-T1+T2-2C-350/25-FM | Descargador combinado contra rayos y sobretensiones de tipo 1+2 especial | Combinación de descargadores de corrientes de rayo y sobretensiones enchufables, según el tipo 1+2/clase I+II, para redes de alimentación bifásicas, con tendido de PE y N combinado en un conductor (L1, L2, PEN). | 899.09 | 1 | CL | Trabtech (TT) | CL1 | CL1241 | 1 | 1 | NO | PC |  | 630,70 | G | 80 | 109 | 78 | MM | 4046356950596 | 85363030 | DE | EC001457 | Imagen | Catálogo
2905468 | FLT-SEC-T1+T2-2S-350/25-FM | Descargador combinado contra rayos y sobretensiones de tipo 1+2 especial | Combinación de descargadores de corrientes de rayo y sobretensiones enchufables, según el tipo 1+2/clase I+II, para redes de alimentación bifásicas, con N y PE separados (L1, L2, PE, N). | 1170.23 | 1 | CL | Trabtech (TT) | CL1 | CL1241 | 1 | 1 | NO | PC |  | 1.012,00 | G | 91 | 190 | 141 | MM | 4046356950619 | 85363030 | DE | EC001457 | Imagen | Catálogo
2905469 | FLT-SEC-T1+T2-3C-350/25-FM | Descargador combinado contra rayos y sobretensiones de tipo 1+2 especial | Combinación de descargadores de corrientes de rayo y sobretensiones enchufables, según el tipo 1+2/clase I+II, para redes de alimentación trifásicas, con tendido de PE y N combinado en un conductor (L1, L2, L3, PEN). | 1186.12 | 1 | CL | Trabtech (TT) | CL1 | CL1241 | 1 | 1 | NO | PC |  | 987,00 | G | 88 | 189 | 139 | MM | 4046356950640 | 85363030 | DE | EC001457 | Imagen | Catálogo
2905470 | FLT-SEC-T1+T2-3S-350/25-FM | Descargador combinado contra rayos y sobretensiones de tipo 1+2 especial | Combinación de descargadores de corrientes de rayo y sobretensiones enchufables, según el tipo 1+2/clase I+II, para redes de alimentación trifásicas, con N y PE separados (L1, L2, L3, PE, N). | 1460.42 | 1 | CL | Trabtech (TT) | CL1 | CL1241 | 1 | 1 | NO | PC |  | 1.288,40 | G | 92 | 190 | 140 | MM | 4046356950664 | 85363030 | DE | EC001457 | Imagen | Catálogo
2905471 | FLT-SEC-T1-350/25-P | Protección enchufable contra sobretensiones tipo 1/2 | Conectores de repuesto para descargadores de corrientes de rayo y sobretensiones de la línea de productos FLASHTRAB SEC, para los tramos L-N y L-PEN. | 266.41 | 1 | CL | Trabtech (TT) | CL1 | CL1241 | 1 | 1 | NO | PC |  | 151,80 | G | 30 | 105 | 82 | MM | 4046356950688 | 85363030 | DE | EC002496 | Imagen | Catálogo
2905472 | FLT-SEC-P-T1-N/PE-350/100-FM | Descargador combinado contra rayos y sobretensiones de tipo 1+2 | Descargador de corrientes de rayo enchufable y a prueba de corriente de fuga, según el tipo 1/clase I, para su uso en redes de suministro eléctrico entre N y PE. | 287.02 | 1 | CL | Trabtech (TT) | CL1 | CL1171 | 1 | 1 | NO | PC |  | 370,00 | G | 80 | 109 | 45 | MM | 4046356950701 | 85363030 | DE | EC000381 | Imagen | Catálogo
2905473 | FLT-SEC-P-T1-N/PE-350/100-P | Protección enchufable contra sobretensiones tipo 1 | Cartucho de repuesto a prueba de corriente de fuga para descargadores de corrientes de rayo de la línea de productos FLASHTRAB SEC, para el tramo N-PE. | 264.82 | 1 | CL | Trabtech (TT) | CL1 | CL1171 | 1 | 1 | NO | PC |  | 219,70 | G | 80 | 109 | 45 | MM | 4046356950725 | 85363030 | TR | EC002496 | Imagen | Catálogo
2905489 | UNO-DIODE/5-24DC/2X10/1X20 | Módulo de redundancia | Módulo de redundancia, 5 V - 24 V DC, 2x 10 A, 1x 20 A. | 81.89 | 1 | CM | Power Supplies; | CMR | CMRU43 | 1 | 1 | SÍ | PC |  | 232,10 | G | 0 | 0 | 0 |  | 4046356954594 | 85363030 | VN | EC000683 | Imagen | Catálogo
2905491 | ST-OV2- 24DC/ 24DC/5 | Relé de estado sólido | Relé enchufable de estado sólido de potencia, con indicador luminoso y circuito de protección en circuito de entrada y salida, entrada: 24 V DC, salida: 3-30 V DC/máx. 5 A, enchufable a bloques de bornes de base | 175.21 | 1 | DK | Interface Components (IF) | DK6 | DK61B1 | 10 | 1 | SÍ | PC |  | 42,17 | G | 38 | 150 | 105 | MM | 4017918079444 | 85364190 | DE | EC001504 | Imagen | Catálogo
2905494 | PLC-HPT-24DC/220DC/10 | Relé de estado sólido | PLC-INTERFACE, relé de estado sólido híbrido incl. relé de bypass con conexión push-in, para montaje sobre carril NS 35/7,5, entrada: 24 V DC, salida: 12 V DC - 250 V DC/ 10 A | 137.21 | 1 | DK | Interface Components (IF) | DK6 | DK62B5 | 1 | 1 | SÍ | PC |  | 74,40 | G | 40 | 110 | 80 | MM | 4046356957113 | 85364190 | DE | EC001504 | Imagen | Catálogo
2905495 | PLC-HSC-24DC/220DC/10 | Relé de estado sólido | PLC-INTERFACE, relé de estado sólido híbrido incl. relé de bypass con conexión por tornillo, para montaje sobre carril DIN NS 35/7,5, entrada: 24 V DC, salida: 12 V DC ... 250 V DC/10 A | 137.21 | 1 | DK | Interface Components (IF) | DK6 | DK6235 | 1 | 1 | SÍ | PC |  | 82,00 | G | 170 | 130 | 20 | MM | 4046356957120 | 85364190 | DE | EC001504 | Imagen | Catálogo
2905496 | PT-IQ-3-EX-BE-UT | Elemento base de protección contra sobretensiones | Elemento de base para protección enchufable PLUGTRAB PT-IQ-1X2-EX | 116.9 | 1 | CL | Trabtech (TT) | CL2 | CL2152 | 1 | 1 | SÍ | PC |  | 89,20 | G | 37 | 95 | 83 | MM | 4046356958172 | 85363010 | DE | EC001625 | Imagen | Catálogo
2905497 | PT-IQ-5-EX-BE-UT | Elemento base de protección contra sobretensiones | Elemento de base para protección enchufable PLUGTRAB PT-IQ-2X2-EX | 156.63 | 1 | CL | Trabtech (TT) | CL2 | CL2152 | 1 | 1 | SÍ | PC |  | 90,50 | G | 37 | 95 | 83 | MM | 4046356958189 | 85363010 | DE | EC001625 | Imagen | Catálogo
2905513 | ELR H5-I-SC-24DC/500AC-2-L | Arrancador de motor híbrido | Arrancador de motor híbrido, inversión de motores 3~ AC hasta 550 V AC/2,4 A, entrada de 24 V DC, característica de disparo clase 10, función de sobrecarga, sin supervisión de simetría y sin detección de fallo de fase y subcarga. Posibilidad de conexión de motores monofásicos. | 234.77 | 1 | DK | Interface Components (IF) | DK7 | DK7422 | 1 | 1 | SÍ | PC |  | 256,21 | G | 0 | 0 | 0 |  | 4046356964715 | 85371098 | DE | EC001037 | Imagen | Catálogo
2905577 | MINI MCR-SL-IDS-I-I | Amplificador separador de salida | Amplificadores separadores de salida de 3 vías para la transmisión de 0/4 ... Señales de 20 mA del sistema de control para una carga que se halla en el campo simultáneamente con separación de 3 vías entre la entrada, la salida y la alimentación con conexión por tornillo | 325.22 | 1 | DK | Interface Components (IF) | DK1 | DK1132 | 1 | 1 | NO | PC |  | 87,70 | G | 16 | 149 | 117 | MM | 4046356966290 | 85437090 | DE | EC002653 | Imagen | Catálogo
2905579 | FLT-ISG-100-EX | Descargador de arco | Descargador de arco de separación para la zona Ex con envolvente de plástico y tornillo roscado para conexión M10. Para la conexión/puesta a tierra indirecta de piezas de la instalación separadas en función del servicio en caso de impacto de rayos. | 496.37 | 1 | CL | Trabtech (TT) | CL1 | CL1134 | 1 | 1 | NO | PC |  | 290,50 | G | 164 | 47 | 48 | MM | 4055626002446 | 73269098 | DE | EC004476 | Imagen | Catálogo
2905580 | FLT-ISG-BR-11 | Escuadra de fijación | Escuadra para la fijación del descargador de arco de separación FLT-ISG-100-EX en una brida, diámetro de taladro de 11 mm. | 20.91 | 1 | CL | Trabtech (TT) | CL1 | CL1134 | 1 | 1 | SÍ | PC |  | 112,30 | G | 0 | 0 | 0 |  | 4055626002422 | 73269098 | DE | EC000490 | Imagen | Catálogo
2905581 | FLT-ISG-BR-14 | Escuadra de fijación | Escuadra para la fijación del descargador de arco de separación FLT-ISG-100-EX en una brida, diámetro de taladro de 14 mm. | 20.91 | 1 | CL | Trabtech (TT) | CL1 | CL1134 | 1 | 1 | SÍ | PC |  | 115,70 | G | 43 | 110 | 51 | MM | 4055626002408 | 73269098 | DE | EC000490 | Imagen | Catálogo
2905582 | FLT-ISG-BR-18 | Escuadra de fijación | Escuadra para la fijación del descargador de arco de separación FLT-ISG-100-EX en una brida, diámetro de taladro de 18 mm. | 20.91 | 1 | CL | Trabtech (TT) | CL1 | CL1134 | 1 | 1 | SÍ | PC |  | 106,10 | G | 50 | 90 | 50 | MM | 4055626002293 | 73269098 | DE | EC000490 | Imagen | Catálogo
2905583 | FLT-ISG-BR-22 | Escuadra de fijación | Escuadra para la fijación del descargador de arco de separación FLT-ISG-100-EX en una brida, diámetro de taladro de 22 mm. | 22.02 | 1 | CL | Trabtech (TT) | CL1 | CL1134 | 1 | 1 | SÍ | PC |  | 98,80 | G | 42 | 119 | 110 | MM | 4055626002286 | 73269098 | DE | EC000490 | Imagen | Catálogo
2905584 | FLT-ISG-PL-11 | Placa de fijación | Placa para la fijación del descargador de arco de separación FLT-ISG-100-EX en una brida, diámetro de taladro de 11 mm. | 11.21 | 1 | CL | Trabtech (TT) | CL1 | CL1134 | 1 | 1 | SÍ | PC |  | 111,10 | G | 0 | 0 | 0 |  | 4055626002439 | 73269098 | DE | EC000490 | Imagen | Catálogo
2905586 | FLT-ISG-PL-14 | Placa de fijación | Placa para la fijación del descargador de arco de separación FLT-ISG-100-EX en una brida, diámetro de taladro de 14 mm. | 19.62 | 1 | CL | Trabtech (TT) | CL1 | CL1134 | 1 | 1 | SÍ | PC |  | 114,80 | G | 0 | 0 | 0 |  | 4055626002415 | 73269098 | DE | EC000490 | Imagen | Catálogo
2905587 | FLT-ISG-PL-18 | Placa de fijación | Placa para la fijación del descargador de arco de separación FLT-ISG-100-EX en una brida, diámetro de taladro de 18 mm. | 11.99 | 1 | CL | Trabtech (TT) | CL1 | CL1134 | 1 | 1 | SÍ | PC |  | 110,60 | G | 3 | 115 | 40 | MM | 4055626002705 | 73269098 | DE | EC000490 | Imagen | Catálogo
2905588 | FLT-ISG-PL-22 | Placa de fijación | Placa para la fijación del descargador de arco de separación FLT-ISG-100-EX en una brida, diámetro de taladro de 22 mm. | 11.21 | 1 | CL | Trabtech (TT) | CL1 | CL1134 | 1 | 1 | SÍ | PC |  | 99,60 | G | 5 | 120 | 119 | MM | 4055626002712 | 73269098 | DE | EC000490 | Imagen | Catálogo
2905589 | FLT-ISG-CA-100 | Cable de conexión | Cable de conexión para FLT-ISG-100-EX, longitud 100 mm. | 56.04 | 1 | CL | Trabtech (TT) | CL1 | CL1134 | 1 | 1 | NO | PC |  | 138,90 | G | 30 | 95 | 55 | MM | 4055626002583 | 85444290 | DE | EC000490 | Imagen | Catálogo
2905590 | FLT-ISG-CA-200 | Cable de conexión | Cable de conexión para FLT-ISG-100-EX, longitud 200 mm. | 59.78 | 1 | CL | Trabtech (TT) | CL1 | CL1134 | 1 | 1 | NO | PC |  | 177,60 | G | 21 | 340 | 345 | MM | 4055626002729 | 85444290 | DE | EC000490 | Imagen | Catálogo
2905591 | FLT-ISG-CA-300 | Cable de conexión | Cable de conexión para FLT-ISG-100-EX, longitud 300 mm. | 63.51 | 1 | CL | Trabtech (TT) | CL1 | CL1134 | 1 | 1 | NO | PC |  | 204,00 | G | 5 | 410 | 5 | MM | 4055626002590 | 85444290 | DE | EC000490 | Imagen | Catálogo
2905597 | EMD-SL-PH-690 | Relé de control | Relé de control para la monitorización de la secuencia de fases, fallo de fase y asimetría en 208 V AC... 690 V AC de tensiones trifásicas, 2 contactos conmutados, con conexión por tornillo | 233.49 | 1 | DK | Interface Components (IF) | DK6 | DK6631 | 1 | 1 | SÍ | PC |  | 154,90 | G | 123 | 93 | 29 | MM | 4046356967198 | 85364900 | AT | EC001441 | Imagen | Catálogo
2905613 | PWT CCT-SET 4 | Material de montaje | Set de montaje para unir 4 descargadores de corrientes de rayo, tipo PWT 35-800AC-FM | 59.68 | 1 | CL | Trabtech (TT) | CL1 | CL1141 | 1 | 1 | SÍ | PC | F | 189,20 | G | 0 | 0 | 0 |  | 4046356980777 | 76109090 | TR | EC002498 | Imagen | Catálogo
2905623 | MINI MCR-2-IDS-I-I | Amplificador separador de salida | Acondicionador de señal de salida para separar y transferir señales de 0 mA / 4 mA ... 20 mA desde el sistema de control a una carga con seguridad intrínseca en la zona Ex. Con transparencia HART, tensión en vacío: 27 V DC, Configuración estándar, Conexión por tornillo | 455.89 | 1 | DK | Interface Components (IF) | DK1 | DK1122 | 1 | 1 | SÍ | PC |  | 130,20 | G | 0 | 0 | 0 |  | 4046356995504 | 85437090 | DE | EC002653 | Imagen | Catálogo
2905625 | MINI MCR-2-IDS-I-I-PT | Amplificador separador de salida | Acondicionador de señal de salida para separar y transferir señales de 0 mA / 4 mA ... 20 mA desde el sistema de control a una carga con seguridad intrínseca en la zona Ex. Con transparencia HART, tensión en vacío: 27 V DC, Configuración estándar, Conexión push-in | 455.89 | 1 | DK | Interface Components (IF) | DK1 | DK1122 | 1 | 1 | SÍ | PC |  | 122,40 | G | 0 | 0 | 0 |  | 4046356994934 | 85437090 | DE | EC002653 | Imagen | Catálogo
2905628 | MINI MCR-2-RPSS-I-2I | Amplif. separador de aliment. | Duplicador de alimentación de 4 vías con tecnología de conexión enchufable. Transparencia HART, señal de entrada 0(4) mA ... 20 mA, señales de salida 0(4) mA ... 20 mA. El equipo puede usarse tanto en modo operativo de señales como en el de duplicación de alimentación. Tecnología de conexión por tornillo. | 322.69 | 1 | DK | Interface Components (IF) | DK1 | DK1121 | 1 | 1 | SÍ | PC |  | 126,90 | G | 20 | 200 | 140 | MM | 4046356999571 | 85437090 | DE | EC002653 | Imagen | Catálogo
2905629 | MINI MCR-2-RPSS-I-2I-PT | Amplif. separador de aliment. | Duplicador de alimentación de 4 vías con tecnología de conexión enchufable. Transparencia HART, señal de entrada 0(4) mA ... 20 mA, señales de salida 0(4) mA ... 20 mA. El equipo puede usarse tanto en modo operativo de señales como en el de duplicación de alimentación. Tecnología de conexión push-in. | 322.69 | 1 | DK | Interface Components (IF) | DK1 | DK1121 | 1 | 1 | SÍ | PC |  | 120,60 | G | 18 | 200 | 140 | MM | 4046356999441 | 85437090 | DE | EC002653 | Imagen | Catálogo
2905632 | MINI MCR-2-T-REL | Interruptor para valores límite | Interruptor de valor límite de temperatura de configuración universal con salida de relé de cierre para la conexión de termorresistencias y termopares de 2, 3 y 4 conductores. Configurable mediante el interruptor DIP o el software, tecnología de conexión por tornillo | 306.45 | 1 | DK | Interface Components (IF) | DK1 | DK1127 | 1 | 1 | NO | PC |  | 127,00 | G | 18 | 145 | 200 | MM | 4046356999830 | 85437090 | DE | EC002653 | Imagen | Catálogo
2905633 | MINI MCR-2-T-REL-PT | Interruptor para valores límite | Interruptor de valor límite de temperatura de configuración universal con salida de relé de cierre para la conexión de termorresistencias y termopares de 2, 3 y 4 conductores. Configurable mediante interruptores DIP o por software. Tecnología de conexión push-in | 306.45 | 1 | DK | Interface Components (IF) | DK1 | DK1127 | 1 | 1 | NO | PC |  | 119,00 | G | 18 | 200 | 150 | MM | 4046356999847 | 85437090 | DE | EC002653 | Imagen | Catálogo
2905634 | MINI MCR-2-V8-MOD-RTU | Módulo de comunicación | Ocho transductores de medida y acondicionadores de señal MINI Analog Pro pueden integrarse fácil y rápidamente con un adaptador de comunicación en una red Modbus/RTU. | 482.55 | 1 | DK | Interface Components (IF) | DK1 | DK112Z | 1 | 1 | NO | PC |  | 194,00 | G | 67 | 120 | 94 | MM | 4046356997119 | 85176200 | DE | EC001604 | Imagen | Catálogo
2905635 | MINI MCR-2-V8-MOD-TCP | Módulo de comunicación | Ocho transductores de medida y acondicionadores de señal MINI Analog Pro pueden integrarse fácil y rápidamente con un adaptador de comunicación en una red Modbus/TCP. | 482.55 | 1 | DK | Interface Components (IF) | DK1 | DK112Z | 1 | 1 | NO | PC |  | 201,50 | G | 67 | 120 | 94 | MM | 4046356996716 | 85176200 | DE | EC001604 | Imagen | Catálogo
2905636 | MINI MCR-2-V8-PB-DP | Módulo de comunicación | Ocho transductores de medida y acondicionadores de señal MINI Analog Pro se integran fácil y rápidamente con un adaptador de comunicación en una red PROFIBUS DP. | 482.55 | 1 | DK | Interface Components (IF) | DK1 | DK112Z | 1 | 1 | NO | PC |  | 199,50 | G | 67 | 120 | 94 | MM | 4046356996723 | 85176200 | DE | EC001604 | Imagen | Catálogo
2905637 | MINI MCR-2-V8-PN | Módulo de comunicación | Ocho acondicionadores de señal MINI Analog Pro y transductores de potencia se integran fácil y rápidamente con un adaptador de comunicación en una red PROFINET. | 482.55 | 1 | DK | Interface Components (IF) | DK1 | DK112Z | 1 | 1 | SÍ | PC |  | 202,80 | G | 67 | 120 | 94 | MM | 4046356996747 | 85176200 | DE | EC001604 | Imagen | Catálogo
2905638 | VAL-MB-T1/T2 1000DC-PV/2+V-FM | Descargadores de corrientes de rayo/de sobretensiones tipo 1/2 | Dispositivo de protección contra sobretensiones / corrientes de rayo para sistemas fotovoltaicos de tensión continua aislados y puestos a tierra de 1000 V DC y 2 polos, para montaje sobre carril DIN, con contacto de indicación remota, elementos de protección con monitorización de temperatura, mensaje de estado en el módulo. | 374.89 | 1 | CL | Trabtech (TT) | CL1 | CL1231 | 1 | 1 | NO | PC |  | 457,20 | G | 79 | 88 | 140 | MM | 4046356984577 | 85363030 | IN | EC000381 | Imagen | Catálogo
2905639 | VAL-MB-T1/T2 1000DC-PV/2+V | Descargadores de corrientes de rayo/de sobretensiones tipo 1/2 | Dispositivo de protección contra sobretensiones / corrientes de rayo para sistemas fotovoltaicos de tensión continua aislados y puestos a tierra de 1000 V DC y 2 polos, para montaje sobre carril DIN, elementos de protección con monitorización de temperatura, mensaje de estado en el módulo. | 314.72 | 1 | CL | Trabtech (TT) | CL1 | CL1231 | 1 | 1 | NO | PC |  | 438,80 | G | 77 | 90 | 140 | MM | 4046356984447 | 85363030 | IN | EC000381 | Imagen | Catálogo
2905640 | VAL-MB-T1/T2 1500DC-PV/2+V-FM | Descargadores de corrientes de rayo/de sobretensiones tipo 1/2 | Dispositivo de protección contra sobretensiones / corrientes de rayo para sistemas fotovoltaicos de tensión continua aislados y puestos a tierra de 1500 V DC y 2 polos, para montaje sobre carril DIN, con contacto de indicación remota, elementos de protección con monitorización de temperatura, mensaje de estado en el módulo. | 408.76 | 1 | CL | Trabtech (TT) | CL1 | CL1231 | 1 | 1 | NO | PC |  | 531,10 | G | 77 | 90 | 140 | MM | 4046356984423 | 85354000 | IN | EC000381 | Imagen | Catálogo
2905641 | VAL-MB-T1/T2 1500DC-PV/2+V | Descargadores de corrientes de rayo/de sobretensiones tipo 1/2 | Dispositivo de protección contra sobretensiones / corrientes de rayo para sistemas fotovoltaicos de tensión continua aislados y puestos a tierra de 1500 V DC y 2 polos, para montaje sobre carril DIN, elementos de protección con monitorización de temperatura, mensaje de estado en el módulo. | 400.39 | 1 | CL | Trabtech (TT) | CL1 | CL1231 | 1 | 1 | NO | PC |  | 525,80 | G | 77 | 90 | 140 | MM | 4046356984393 | 85354000 | IN | EC000381 | Imagen | Catálogo
2905646 | VAL-MB-T2 1500DC-PV/2+V-FM | Descargador de sobretensiones modelo 2 | Dispositivo de protección contra sobretensiones para sistemas fotovoltaicos de tensión continua aislados y puestos a tierra de 1500 V DC y 2 polos, para montaje sobre carril DIN, con contacto de indicación remota, elementos de protección con monitorización de temperatura, mensaje de estado en el módulo. | 327.66 | 1 | CL | Trabtech (TT) | CL1 | CL1341 | 1 | 1 | NO | PC |  | 389,40 | G | 76 | 89 | 140 | MM | 4046356984195 | 85354000 | DE | EC000941 | Imagen | Catálogo
2905650 | VAL-MS-T1/T2 BE/O | Elemento base de protección contra sobretensiones tipo 2 | Elemento de base para descargadores de tipo 1/2 para la serie de productos VALVETRAB MS T1/T2. Construcción: de 1 canal | 47.32 | 1 | CL | Trabtech (TT) | CL1 | CL1151 | 12 | 12 | SÍ | PC |  | 95,00 | G | 98 | 268 | 123 | MM | 4046356983006 | 85363030 | US | EC002496 | Imagen | Catálogo
2905652 | VAL-MS-T1/T2 BE/O-FM | Elemento base de protección contra sobretensiones tipo 2 | Elemento de base para descargadores de tipo 1/2 para la serie de productos VALVETRAB MS T1/T2, con contacto de indicación remota. Construcción: de 1 canal | 60.1 | 1 | CL | Trabtech (TT) | CL1 | CL1151 | 12 | 12 | SÍ | PC |  | 101,00 | G | 97 | 267 | 128 | MM | 4046356983372 | 85363030 | US | EC002496 | Imagen | Catálogo
2905653 | UM-D37M/DS/FU/LED/AID16/C300/L | Módulo de transferencia de señales | Módulo VARIOFACE diseñado para el empleo de tarjetas de entradas analógicas de 16 canales Honeywell Experion C300. Canales 1 o 16 con entradas diferenciales. | 368.9872 | 1 | DK | Interface Components (IF) | DK2 | DK218H | 1 | 1 | SÍ | PC | F | 641,40 | G | 105 | 267 | 179 | MM | 4055626002972 | 85371098 | US | EC002780 | Imagen | Catálogo
2905655 | UM-D37M/16RSC-24DC/DO/C300/L | Módulo activo | Módulo VARIOFACE con 16 canales para el empleo con Honeywell® Experion C300-24 V-Digital-IOTA, ejecución en el lado izquierdo, 3 A, 120 V | 881.6388 | 1 | DK | Interface Components (IF) | DK2 | DK219H | 1 | 1 | SÍ | PC | F | 660,50 | G | 108 | 265 | 178 | MM | 4055626078007 | 85371098 | US | EC002780 | Imagen | Catálogo
2905669 | MACX MCR-EX-SL-SD-21-25-LFD | Bloque de control de válvulas | Bloque de control de válvulas Ex i para activar válvulas magnéticas Ex i en la zona Ex, entrada lógica, tensión de marcha en vacío 21,1 V, limitación de corriente a 25,1 mA, transparencia de defecto de línea y con salida de señalización de errores hasta SIL 3 según IEC 61508; conexión por tornillo. | 422.44 | 1 | DK | Interface Components (IF) | DK1 | DK1214 | 1 | 1 | SÍ | PC |  | 172,70 | G | 0 | 0 | 0 |  | 4046356985079 | 85437090 | DE | EC002653 | Imagen | Catálogo
2905674 | MACX MCR-EX-SL-SD-21-25-LFD-SP | Bloque de control de válvulas | Bloque de control de válvulas Ex i para activar válvulas magnéticas Ex i en la zona Ex, entrada lógica, tensión de marcha en vacío 21,1 V, limitación de corriente a 25,1 mA, transparencia de defecto de línea y con salida de señalización de errores, hasta SIL 3 según IEC 61508; conexión push-in. | 422.44 | 1 | DK | Interface Components (IF) | DK1 | DK1214 | 1 | 1 | SÍ | PC |  | 172,10 | G | 0 | 0 | 0 |  | 4046356985345 | 85437090 | DE | EC002653 | Imagen | Catálogo
2905677 | TC-2KS40-AI16-EX-PR-CS | Soportes modulares | Termination Carrier para la conexión redundante de 16 amplificadores de separación MACX Analog Ex-i a tarjetas de entrada analógicas del sistema de control Yokogawa CENTUM VP, mediante dos conectores KS40, de 40 polos. Adecuado para las tarjetas Yokogawa AAI141 y AAI143. | 1013.1 | 1 | DK | Interface Components (IF) | DK2 | DK271C | 1 | 1 | NO | PC |  | 1,69 | KG | 500 | 235 | 235 | MM | 4046356986724 | 85366990 | DE | EC002780 | Imagen | Catálogo
2905678 | TC-2KS50-DO16-EX-PR-RS | Soportes modulares | Termination Carrier para la conexión redundante de 16 bloques de control de válvulas MACX Analog Ex i a las tarjetas de salida digitales del sistema de control Yokogawa ProSafe-RS a través de dos conectores KS50, 50 polos. Adecuado para la tarjeta Yokogawa SDV541. | 1334.84 | 1 | DK | Interface Components (IF) | DK2 | DK271C | 1 | 1 | NO | PC |  | 333,33 | G | 500 | 235 | 235 | MM | 4046356986717 | 85366990 | DE | EC002780 | Imagen | Catálogo
2905679 | MACX MCR-EX-I20 | Conector | Borna de conexión para señales de corriente, +20 mA ... -20 mA, para una conexión segura de valores límite, en combinación con los convertidores de temperatura MACX ...EX-T-UI... | 66.5 | 1 | DK | Interface Components (IF) | DK1 | DK121Z | 1 | 1 | SÍ | PC |  | 30,00 | G | 16 | 150 | 126 | MM | 4046356986700 | 85366990 | DE | EC002638 | Imagen | Catálogo
2905680 | MACX MCR-I20 | Conector | Borna de conexión para señales de corriente, +20 mA ... -20 mA, para una conexión segura de valores límite, en combinación con los convertidores de temperatura MACX ...-T-UI... | 66.5 | 1 | DK | Interface Components (IF) | DK1 | DK111Z | 1 | 1 | SÍ | PC |  | 39,80 | G | 21 | 200 | 148 | MM | 4046356987172 | 85366990 | DE | EC002498 | Imagen | Catálogo
2905714 | FLKM-2KS50/AAR145/YCS | Módulo pasivo | Módulo de interconexión VARIOFACE con conexión por tornillo, para tarjeta RTD Yokogawa AAR145. | 220.1419 | 1 | DK | Interface Components (IF) | DK2 | DK218N | 1 | 1 | SÍ | PC |  | 341,75 | G | 63 | 181 | 114 | MM | 4046356989831 | 85369010 | DE | EC002780 | Imagen | Catálogo
2905728 | REL-IR4/DP-220DC/4X21 | Relé individual | Relé industrial enchufable con 4 contactos conmutados y accionamiento manual 220 V bobina de tensión continua con rango de reacción 0,6 ... 0,8 x U<sub>N</sub> a 23 °C | 11.51 | 1 | DK | Interface Components (IF) | DK6 | DK6949 | 10 | 10 | NO | PC |  | 34,44 | G | 51 | 114 | 61 | MM | 4046356993944 | 85364900 | PL | EC001437 | Imagen | Catálogo
2905743 | CBM E4 24DC/0.5-10A NO-R | Interruptores de protección de aparatos electrónicos | Interruptor de protección de dispositivos electrónico multicanal con limitación de corriente activa para proteger cuatro consumidores en 24 V DC en caso de sobrecarga y cortocircuito. Con asistente para corriente nominal y bloqueo electrónico de las corrientes nominales ajustadas. Para la instalación en carriles DIN. | 189.2 | 1 | CL | Trabtech (TT) | CLA | CLA151 | 1 | 1 | NO | PC |  | 283,33 | G | 60 | 137 | 127 | MM | 4046356992350 | 85362010 | DE | EC003538 | Imagen | Catálogo
2905744 | CBM E8 24DC/0.5-10A NO-R | Interruptores de protección de aparatos electrónicos | Interruptor de protección de equipos electrónico multicanal con limitación de corriente activa para proteger ocho consumidores en 24 V DC en caso de sobrecarga y cortocircuito. Con asistente para corriente nominal y bloqueo electrónico de las corrientes nominales ajustadas. Para la instalación en carriles DIN. | 333.55 | 1 | CL | Trabtech (TT) | CLA | CLA151 | 1 | 1 | NO | PC |  | 306,05 | G | 60 | 137 | 127 | MM | 4046356992367 | 85362010 | DE | EC003538 | Imagen | Catálogo
2905745 | FLT-ISG-PL-26 | Placa de fijación | Placa para la fijación del descargador de arco de separación FLT-ISG-100-EX en una brida, diámetro de taladro de 26 mm. | 11.21 | 1 | CL | Trabtech (TT) | CL1 | CL1134 | 1 | 1 | SÍ | PC |  | 97,00 | G | 0 | 0 | 0 |  | 4055626002576 | 73269098 | DE | EC000490 | Imagen | Catálogo
2905746 | FLT-ISG-PL-30 | Placa de fijación | Placa para la fijación del descargador de arco de separación FLT-ISG-100-EX en una brida, diámetro de taladro de 30 mm. | 11.21 | 1 | CL | Trabtech (TT) | CL1 | CL1134 | 1 | 1 | SÍ | PC | F | 182,30 | G | 135 | 135 | 70 | MM | 4055626002736 | 73269098 | DE | EC000490 | Imagen | Catálogo
2905747 | FLT-ISG-PL-33 | Placa de fijación | Placa para la fijación del descargador de arco de separación FLT-ISG-100-EX en una brida, diámetro de taladro de 33 mm. | 11.21 | 1 | CL | Trabtech (TT) | CL1 | CL1134 | 1 | 1 | SÍ | PC |  | 172,30 | G | 5 | 137 | 70 | MM | 4055626002538 | 73269098 | DE | EC000490 | Imagen | Catálogo
2905754 | FLT-ISG-PL-36 | Placa de fijación | Placa para la fijación del descargador de arco de separación FLT-ISG-100-EX en una brida, diámetro de taladro de 36 mm. | 11.21 | 1 | CL | Trabtech (TT) | CL1 | CL1134 | 1 | 1 | SÍ | PC | F | 169,40 | G | 0 | 0 | 0 |  | 4055626002521 | 73269098 | DE | EC000490 | Imagen | Catálogo
2905755 | FLT-ISG-PL-39 | Placa de fijación | Placa para la fijación del descargador de arco de separación FLT-ISG-100-EX en una brida, diámetro de taladro de 39 mm. | 11.21 | 1 | CL | Trabtech (TT) | CL1 | CL1134 | 1 | 1 | SÍ | PC | F | 167,40 | G | 0 | 0 | 0 |  | 4055626002545 | 73269098 | DE | EC000490 | Imagen | Catálogo
2905756 | FLT-ISG-PL-42 | Placa de fijación | Placa para la fijación del descargador de arco de separación FLT-ISG-100-EX en una brida, diámetro de taladro de 42 mm. | 11.41 | 1 | CL | Trabtech (TT) | CL1 | CL1134 | 1 | 1 | SÍ | PC | F | 156,80 | G | 0 | 0 | 0 |  | 4055626002552 | 73269098 | DE | EC000490 | Imagen | Catálogo
2905757 | FLT-ISG-BR-26 | Escuadra de fijación | Escuadra para la fijación del descargador de arco de separación FLT-ISG-100-EX en una brida, diámetro de taladro de 26 mm. | 20.56 | 1 | CL | Trabtech (TT) | CL1 | CL1134 | 1 | 1 | SÍ | PC |  | 97,10 | G | 40 | 80 | 45 | MM | 4055626002569 | 73269098 | DE | EC000490 | Imagen | Catálogo
2905758 | FLT-ISG-BR-30 | Escuadra de fijación | Escuadra para la fijación del descargador de arco de separación FLT-ISG-100-EX en una brida, diámetro de taladro de 30 mm. | 22.02 | 1 | CL | Trabtech (TT) | CL1 | CL1134 | 1 | 1 | SÍ | PC | F | 183,50 | G | 46 | 130 | 84 | MM | 4055626002514 | 73269098 | DE | EC000490 | Imagen | Catálogo
2905759 | FLT-ISG-BR-33 | Escuadra de fijación | Escuadra para la fijación del descargador de arco de separación FLT-ISG-100-EX en una brida, diámetro de taladro de 33 mm. | 22.02 | 1 | CL | Trabtech (TT) | CL1 | CL1134 | 1 | 1 | SÍ | PC | F | 174,20 | G | 41 | 113 | 70 | MM | 4055626002507 | 73269098 | DE | EC000490 | Imagen | Catálogo
2905760 | FLT-ISG-BR-36 | Escuadra de fijación | Escuadra para la fijación del descargador de arco de separación FLT-ISG-100-EX en una brida, diámetro de taladro de 36 mm. | 22.02 | 1 | CL | Trabtech (TT) | CL1 | CL1134 | 1 | 1 | SÍ | PC | F | 167,30 | G | 45 | 116 | 76 | MM | 4055626002491 | 73269098 | DE | EC000490 | Imagen | Catálogo
2905761 | FLT-ISG-BR-39 | Escuadra de fijación | Escuadra para la fijación del descargador de arco de separación FLT-ISG-100-EX en una brida, diámetro de taladro de 39 mm. | 22.02 | 1 | CL | Trabtech (TT) | CL1 | CL1134 | 1 | 1 | SÍ | PC | F | 162,90 | G | 0 | 0 | 0 |  | 4055626002477 | 73269098 | DE | EC000490 | Imagen | Catálogo
2905762 | FLT-ISG-BR-42 | Escuadra de fijación | Escuadra para la fijación del descargador de arco de separación FLT-ISG-100-EX en una brida, diámetro de taladro de 42 mm. | 22.02 | 1 | CL | Trabtech (TT) | CL1 | CL1134 | 1 | 1 | SÍ | PC | F | 156,70 | G | 0 | 0 | 0 |  | 4055626002453 | 73269098 | DE | EC000490 | Imagen | Catálogo
2905763 | FLT-ISG-BR-48 | Escuadra de fijación | Escuadra para la fijación del descargador de arco de separación FLT-ISG-100-EX en una brida, diámetro de taladro de 48 mm. | 22.02 | 1 | CL | Trabtech (TT) | CL1 | CL1134 | 1 | 1 | SÍ | PC | F | 142,10 | G | 0 | 0 | 0 |  | 4055626001883 | 73269098 | DE | EC000490 | Imagen | Catálogo
2905764 | FLT-ISG-BR-56 | Escuadra de fijación | Escuadra para la fijación del descargador de arco de separación FLT-ISG-100-EX en una brida, diámetro de taladro de 56 mm. | 22.02 | 1 | CL | Trabtech (TT) | CL1 | CL1134 | 1 | 1 | SÍ | PC | F | 267,80 | G | 0 | 0 | 0 |  | 4055626002460 | 73269098 | DE | EC000490 | Imagen | Catálogo
2905765 | FLT-ISG-BR-62 | Escuadra de fijación | Escuadra para la fijación del descargador de arco de separación FLT-ISG-100-EX en una brida, diámetro de taladro de 62 mm. | 22.02 | 1 | CL | Trabtech (TT) | CL1 | CL1134 | 1 | 1 | SÍ | PC | F | 252,10 | G | 0 | 0 | 0 |  | 4055626002484 | 73269098 | DE | EC000490 | Imagen | Catálogo
2905813 | ETD-BL-1T-230 | Relé temporizado | Relé de temporización compacto multifunción con 4 funciones y un rango de tiempo ajustable (50 ms - 1 h), con conexión por tornillo, 1 contacto conmutado | 115.61 | 1 | DK | Interface Components (IF) | DKF | DKF112 | 1 | 1 | SÍ | PC |  | 80,20 | G | 0 | 0 | 0 |  | 4055626003351 | 85364900 | AT | EC001439 | Imagen | Catálogo
2905814 | ETD-BL-1T-230-PT | Relé temporizado | Relé de temporización compacto multifunción con 4 funciones y un rango de tiempo ajustable (50 ms - 1 h), con conexión push-in, 1 contacto conmutado | 115.61 | 1 | DK | Interface Components (IF) | DKF | DKF112 | 1 | 1 | SÍ | PC |  | 71,90 | G | 32 | 73 | 92 | MM | 4055626003344 | 85364900 | AT | EC001439 | Imagen | Catálogo
2905846 | MACX MCR-EX-DUMMY-ISOLATOR-SP | Dummy | Módulo comodín sin función para aplicar cables de señales sin seguridad intrínseca para usuarios, con bornes de conexión push-in enchufables. | 98.28 | 1 | DK | Interface Components (IF) | DK1 | DK121Z | 1 | 1 | SÍ | PC |  | 98,30 | G | 31 | 131 | 126 | MM | 4046356999427 | 90230080 | DE | EC002498 | Imagen | Catálogo
2905855 | VIP-2/SC/FLK14/8M/PLC SO | Módulo pasivo | Módulo de interconexión VARIOFACE, para 8 canales con un borne adicional por cada señal, potencial positivo común | 65.4153 | 1 | DK | Interface Components (IF) | DK2 | DK2B11 | 1 | 1 | SÍ | PC | F | 114,00 | G |  |  |  |  | 4055626002941 | 85366990 | US | EC002780 |  | Catálogo
2905859 | VAL-MS 3+V-BE | Elemento base de protección contra sobretensiones | Elemento de base para dispositivo de protección contra sobretensiones, para sistemas de tensión continua aislados de 1000 V DC, para montaje sobre carril DIN, elemento de base de 4 polos sin contacto de indicación remota, para proteger dos strings/rastreadores MPP paralelos. | 125.15 | 1 | CL | Trabtech (TT) | CL1 | CL1231 | 32 | 32 | SÍ | PC |  | 225,00 | G | 85 | 571 | 191 | MM | 4055626002804 | 85366990 | DE | EC002496 | Imagen | Catálogo
2905866 | UM-D37M/DS/FU/DI120V/C300/R IM | Módulo de transferencia de señales | Módulo VARIOFACE con 16 canales para el empleo con Honeywell Experion C300 IOTA (alta tensión, digital): CX-TDI110 y CX-TDI120. Ejecución en el lado derecho. | 950.97 | 1 | DK | Interface Components (IF) | DK2 | DK218H | 1 | 1 | SÍ | PC | F | 567,00 | G | 105 | 265 | 177 | MM | 4055626081229 | 85371098 | US | EC002780 | Imagen | Catálogo
2905867 | UM-D37M/DS/FU/DI120V/C300/L IM | Módulo de transferencia de señales | Módulo VARIOFACE con 16 canales para el empleo con Honeywell Experion C300 IOTA (alta tensión, digital): CX-TDI110 y CX-TDI120. Ejecución en el lado izquierdo. | 959.3523 | 1 | DK | Interface Components (IF) | DK2 | DK218H | 1 | 1 | SÍ | PC | F | 462,00 | G | 85 | 172 | 135 | MM | 4055626081212 | 85371098 | US | EC002780 | Imagen | Catálogo
2905871 | FLT-SEC-H-T1-3C-264/25-FM | Descargador combinado contra rayos y sobretensiones de tipo 1+2 | Descargador de corrientes de rayo enchufable, según el tipo 1/clase I, con fusible resistente a las sobrecorrientes momentáneas, para redes de fuentes de alimentación trifásicas con PE y N colocados de forma combinada en un conductor (L1, L2, L3, PEN). | 1847.23 | 1 | CL | Trabtech (TT) | CL1 | CL1162 | 1 | 1 | NO | PC |  | 1.792,00 | G | 99 | 195 | 195 | MM | 4055626003825 | 85363030 | TR | EC000381 | Imagen | Catálogo
2905872 | IFS-BT-PROG-ADAPTER | Adaptador | Adaptador Bluetooth con interfaz Micro USB y S-PORT para la comunicación inalámbrica con las series de equipos MINI Analog, MINI Analog Pro, MACX Analog, Interface System Gateways y PLC logic. | 242.66 | 1 | DK | Interface Components (IF) | DK1 | DK112Z | 1 | 1 | SÍ | PC |  | 44,40 | G | 19 | 200 | 150 | MM | 4055626003917 | 84719000 | DE | EC002498 | Imagen | Catálogo
2905879 | PACT MCR-V2-4012-70-200-1A-1 | Transformador de corriente | Convertidor de corriente de barra pasante, corriente primaria 200 A AC; corriente secundaria 1 A AC; clase de precisión 1; potencia asignada 5 VA | 58.88 | 1 | DK | Interface Components (IF) | DK6 | DK66ZZ | 1 | 1 | SÍ | PC | F | 392,70 | G | 0 | 0 | 0 |  | 4055626004853 | 85043129 | DE | EC002048 | Imagen | Catálogo
2905882 | PACT MCR-V2-4012-70-250-1A-1 | Transformador de corriente | Convertidor de corriente de barra pasante, corriente primaria 250 A AC; corriente secundaria 1 A AC; clase de precisión 1; potencia asignada 5 VA | 59.45 | 1 | DK | Interface Components (IF) | DK6 | CMMA11 | 1 | 1 | SÍ | PC | F | 327,60 | G | 35 | 125 | 85 | MM | 4055626004822 | 85043129 | DE | EC002048 | Imagen | Catálogo
2905883 | PACT MCR-V2-4012-70-400-1A-1 | Transformador de corriente | Convertidor de corriente de barra pasante, corriente primaria 400 A AC; corriente secundaria 1 A AC; clase de precisión 1; potencia asignada 5 VA | 58.88 | 1 | DK | Interface Components (IF) | DK6 | DK66ZZ | 1 | 1 | SÍ | PC |  | 261,10 | G | 33 | 104 | 81 | MM | 4055626004839 | 85043129 | DE | EC002048 | Imagen | Catálogo
2905885 | PACT MCR-V2-6015-85-800-1A-1 | Transformador de corriente | Convertidor de corriente de barra pasante, corriente primaria 800 A AC; corriente secundaria 1 A AC; clase de precisión 1; potencia asignada 2,5 VA | 94.74 | 1 | DK | Interface Components (IF) | DK6 | CMMA11 | 1 | 1 | SÍ | PC |  | 312,00 | G | 34 | 121 | 96 | MM | 4055626004860 | 85043129 | DE | EC002048 | Imagen | Catálogo
2905889 | PACT MCR-V2-10020-129-2000-1A1 | Transformador de corriente | Convertidor de corriente de barra pasante, corriente primaria 2000 A AC; corriente secundaria 1 A AC; clase de precisión 1; potencia asignada 15 VA | 158.99 | 1 | DK | Interface Components (IF) | DK6 | CMMA11 | 1 | 1 | SÍ | PC | F | 609,80 | G | 159 | 139 | 32 | MM | 4055626005003 | 85043129 | DE | EC002048 | Imagen | Catálogo
2905905 | TC-2KS40-AO16-M-PRH-CS | Soportes modulares | Termination Carrier para la conexión redundante de 16 amplificadores de separación MINI Analog a tarjetas de entrada analógicas del sistema de control Yokogawa CENTUM VP, mediante conectores KS40, 40 polos. Adecuado para la tarjeta Yokogawa AAI543. | 719.24 | 1 | DK | Interface Components (IF) | DK2 | DK273C | 1 | 1 | NO | PC |  | 1,23 | KG | 500 | 235 | 235 | MM | 4055626019048 | 85366990 | DE | EC002780 | Imagen | Catálogo
2905907 | UNO-UPS/24DC/24DC/60W | Sistema de alimentación ininterrumpida | Sistema de alimentación ininterrumpida con batería integrada, AGM de plomo, tecnología VRLA, 24 V DC, 2x 0,8 Ah. | 406.48 | 1 | CM | Power Supplies; | CMU | CMUUV3 | 1 | 1 | SÍ | PC | F | 1.182,00 | G | 0 | 0 | 0 |  | 4055626007380 | 85371091 | DE | EC000382 | Imagen | Catálogo
2905908 | TRIO-UPS-2G/1AC/1AC/120V/750VA | Sistema de alimentación ininterrumpida | Sistema de alimentación ininterrumpida 1AC/1AC/750 VA con batería integrada, AGM de plomo, tecnología VRLA, 24 DC, 4 Ah para aplicaciones de 120 V AC. | 1741.32 | 1 | CM | Power Supplies; | CMU | CMUO15 | 1 | 1 | NO | PC | F | 6.359,00 | G | 0 | 0 | 0 |  | 4055626007397 | 85371091 | DE | EC000382 | Imagen | Catálogo
2905909 | TRIO-UPS-2G/1AC/1AC/230V/750VA | Sistema de alimentación ininterrumpida | Sistema de alimentación ininterrumpida 1AC/1AC/750 VA con batería integrada, AGM de plomo, tecnología VRLA, 24 DC, 4 Ah para aplicaciones de 230 V AC. | 1662.17 | 1 | CM | Power Supplies; | CMU | CMUO15 | 1 | 1 | NO | PC |  | 6.355,00 | G | 186 | 340 | 275 | MM | 4055626007502 | 85371091 | DE | EC000382 | Imagen | Catálogo
2905914 | TC-C-2PRO-PT-05061516 | Juego de cables | Juego de cables para la transmisión de señales en Termination Carrier para los módulos de la serie MINI Analog Pro. Conexión de los puntos de embornaje 5 y 6 de dos módulos MINI Analog Pro contiguos mediante un conector PTSM de 4 polos a la placa de señales. | 37.71 | 1 | DK | Interface Components (IF) | DK2 | DK27Z1 | 8 | 8 | NO | PC |  | 11,60 | G | 0 | 0 | 0 |  | 4055626008943 | 85444290 | DE | EC002498 | Imagen | Catálogo
2905915 | TC-C-PTBP-PT-SET1 | Juego de cables | Juego de cables para módulo de alimentación MINI MCR-2-PTB-PT (código: 2902958) y módulo de aviso de fallos MINI MCR-2-FM-RC-PT (código: 2904508), para utilizar en Termination Carrier para los módulos de la serie MINI Analog Pro. | 79.07 | 1 | DK | Interface Components (IF) | DK2 | DK27Z1 | 1 | 1 | NO | PC |  | 29,10 | G | 0 | 0 | 0 |  | 4055626007038 | 85444290 | DE | EC002498 | Imagen | Catálogo
2905935 | UM-FLK10/AI/FU/ROC800 | Módulo pasivo | Módulo VARIOFACE para su uso con tarjetas de control ROC800 con entrada analógica. Reconocido por UL, clase I, div. 2. | 224.01 | 1 | DK | Interface Components (IF) | DK2 | DK2B8K | 1 | 1 | SÍ | PC | F | 179,20 | G | 85 | 121 | 86 | MM | 4055626047447 | 85369010 | US | EC002780 | Imagen | Catálogo
2905937 | UM-FLK10/AO/FU/ROC800 | Módulo pasivo | Módulo VARIOFACE para su uso con tarjetas de control ROC800 con salida analógica. Reconocido por UL, clase I, div. 2. | 223.2 | 1 | DK | Interface Components (IF) | DK2 | DK2B8K | 1 | 1 | SÍ | PC | F | 154,30 | G | 72 | 167 | 91 | MM | 4055626047454 | 85369010 | US | EC002780 | Imagen | Catálogo
2905959 | UM-FLK10/DI/FU/ROC800 | Módulo pasivo | Módulo VARIOFACE para su uso con tarjetas de control ROC800 con entrada digital. Reconocido por UL, clase I, div. 2. | 189.55 | 1 | DK | Interface Components (IF) | DK2 | DK2B8K | 1 | 1 | SÍ | PC | F | 161,20 | G | 72 | 166 | 92 | MM | 4055626047461 | 85369010 | US | EC002780 | Imagen | Catálogo
2905960 | UM-FLK10-5RSC-24DC/DO/ROC800 | Módulo activo | Módulo VARIOFACE para su uso con módulos de salida digital de la serie Emerson ROC800. Reconocido por UL, clase I, div. 2. | 342.24 | 1 | DK | Interface Components (IF) | DK2 | DK2B9K | 1 | 1 | SÍ | PC | F | 268,50 | G | 76 | 178 | 125 | MM | 4055626047478 | 85369010 | US | EC002780 | Imagen | Catálogo
2905962 | UM-FLK10/PI/FU/ROC800 | Módulo pasivo | Módulo VARIOFACE para su uso con tarjetas de control ROC800-PI. Reconocido por UL, clase I, div. 2. | 181.88 | 1 | DK | Interface Components (IF) | DK2 | DK2B8K | 1 | 1 | SÍ | PC | F | 156,90 | G | 72 | 167 | 91 | MM | 4055626047485 | 85369010 | US | EC002780 | Imagen | Catálogo
2905968 | FLT-SEC-H-T1-264/25-P | Protección enchufable contra sobretensiones tipo 1 | Conector de repuesto para los descargadores de corrientes de rayo de la serie de productos FLASHTRAB SEC HYBRID 264, para los tramos L-N y L-PEN. | 513.11 | 1 | CL | Trabtech (TT) | CL1 | CL1162 | 1 | 1 | NO | PC |  | 389,20 | G | 54 | 187 | 94 | MM | 4055626012032 | 85363030 | TR | EC002496 | Imagen | Catálogo
2905977 | PRT-1S-350/20/R | Descargador de sobretensiones modelo 2 | Descargador de sobretensiones para la instalación en la placa de circuito impreso con ahorro de espacio, según el tipo 2/clase II, para instalaciones de suministro eléctrico TN y TT monofásicas. | 97.19 | 1 | CL | Trabtech (TT) | CL1 | CL1471 | 20 | 20 | NO | PC |  | 68,66 | G | 100 | 220 | 130 | MM | 4055626287607 | 85363010 | CN | EC000941 | Imagen | Catálogo
2905983 | RIF-RHM-4 | Brida de sujeción | Brida de sujeción de relé, versión por cable, apta para portarrelé RIF-4 | 38.03 | 100 | DK | Interface Components (IF) | DK6 | DK6546 | 10 | 10 | NO | PC |  | 1,27 | G | 18 | 130 | 63 | MM | 4055626013350 | 85389099 | CN | EC002586 | Imagen | Catálogo
2905984 | RIF-RHM-2 | Brida de sujeción para relé | Brida de sujeción de relé, versión por cable, apta para portarrelé RIF-2 | 37.03 | 100 | DK | Interface Components (IF) | DK6 | DK6546 | 10 | 10 | NO | PC |  | 0,82 | G | 20 | 90 | 70 | MM | 4055626013329 | 85389099 | CN | EC002586 | Imagen | Catálogo
2905985 | RIF-RHM-1-H | Brida de sujeción para relé | Brida de sujeción de relé, versión por cable, apta para portarrelé RIF-1, para minirrelés de potencia de 25 mm de altura | 37.03 | 100 | DK | Interface Components (IF) | DK6 | DK6546 | 10 | 10 | NO | PC |  | 0,52 | G | 15 | 55 | 45 | MM | 4055626013343 | 85389099 | CN | EC002586 | Imagen | Catálogo
2905986 | RIF-RHM-1 | Brida de sujeción para relé | Brida de sujeción de relé, versión de alambre, adecuada para zócalo de relé RIF-1, para relés de potencia en miniatura de 16 mm de altura y relés de estado sólido | 38.48 | 100 | DK | Interface Components (IF) | DK6 | DK6546 | 10 | 10 | NO | PC |  | 0,49 | G | 9 | 129 | 54 | MM | 4055626013336 | 85389099 | CN | EC002586 | Imagen | Catálogo
2905987 | FLT-SEC-P-T1-1C-440/35-FM | Descargador combinado contra rayos y sobretensiones de tipo 1+2 | Descargador de corrientes de rayo enchufable y a prueba de corriente de fuga, para tensiones nominales elevadas según el tipo 1/clase I, para redes de suministro eléctrico monofásicas en estructuras TN e IT (L1, PE). | 539.14 | 1 | CL | Trabtech (TT) | CL1 | CL1172 | 1 | 1 | NO | PC |  | 417,00 | G | 80 | 109 | 45 | MM | 4055626013268 | 85363030 | DE | EC000381 | Imagen | Catálogo
2905988 | FLT-SEC-P-T1-3C-440/35-FM | Descargador combinado contra rayos y sobretensiones de tipo 1+2 | Descargador de corrientes de rayo enchufable y a prueba de corriente de fuga, para tensiones nominales elevadas según el tipo 1/clase I, para redes de suministro eléctrico trifásicas en estructuras TN e IT (L1, L2, L3, PE). | 1442.98 | 1 | CL | Trabtech (TT) | CL1 | CL1172 | 1 | 1 | NO | PC |  | 1.192,50 | G | 88 | 189 | 139 | MM | 4055626013275 | 85363030 | DE | EC000381 | Imagen | Catálogo
2905989 | FLT-SEC-P-T1-440/35-P | Protección enchufable contra sobretensiones tipo 1 | Cartucho de repuesto a prueba de corriente de fuga para descargadores de corrientes de rayo de la línea de productos FLASHTRAB SEC PLUS 440, para los tramos L-N y L-PE. | 436.06 | 1 | CL | Trabtech (TT) | CL1 | CL1172 | 1 | 1 | NO | PC |  | 267,30 | G | 80 | 109 | 45 | MM | 4055626013282 | 85363030 | TR | EC002496 | Imagen | Catálogo
2906002 | PT 5-HF-24DC-ST | Dispositivo de protec. contra sobretensiones | Protección enchufable PT con circuito de protección AF para 4 conductores de señales. Tensión nominal: 24 V DC | 246.8 | 1 | CL | Trabtech (TT) | CL3 | CL3121 | 1 | 1 | NO | PC |  | 35,50 | G | 19 | 129 | 159 | MM | 4055626013398 | 85363010 | DE | EC000943 | Imagen | Catálogo
2906003 | TC-C-PCX3-SC-A100V+A20000 | Juego de cables | Juego de cables para transmisión de señales y para la fuente de alimentación en el Termination Carrier para PSR-PC50-1NO-1DO-24DC-SC (código: 2904664). Conexión de los puntos de embornaje A1 y A2 (transmisión de señales) así como V+ (fuente de alimentación) a la placa de señales. | 23.07 | 1 | DK | Interface Components (IF) | DK2 | DK27Z1 | 16 | 16 | NO | PC |  | 13,78 | G | 30 | 190 | 130 | MM | 4055626013947 | 85444290 | DE | EC002498 | Imagen | Catálogo
2906018 | EG 45-GP/ABS BEIGE | Parte inferior de la carcasa | Caja para componentes, Parte inferior de la carcasa, con pie de fijación y abertura para pruebas con tapa lateral, sin rendijas de ventilación, anchura: 45 mm, altura: 75 mm, color: beige (similar RAL 7032), puenteado transversal: sin conector de bus, número de polos conector transversal: no relevante | 9.23 | 1 | AC | DCS | ACH | ACHCGA | 10 | 10 | NO | PC |  | 53,57 | G | 84 | 259 | 199 | MM | 4017918247584 | 85389099 | PL | EC002779 | Imagen | Catálogo
2906031 | CBMC E4 24DC/1-4A NO | Interruptores de protección de aparatos electrónicos | Interruptor de protección de equipos electrónico multicanal para proteger cuatro consumidores en 24 V DC en caso de sobrecarga y cortocircuito. Con bloqueo electrónico de las corrientes nominales ajustadas. Para la instalación en carriles DIN. | 137.2 | 1 | CL | Trabtech (TT) | CLA | CLA152 | 1 | 1 | NO | PC |  | 123,35 | G | 20 | 200 | 170 | MM | 4055626149349 | 85362010 | DE | EC003538 | Imagen | Catálogo
2906032 | CBMC E4 24DC/1-10A NO | Interruptores de protección de aparatos electrónicos | Interruptor de protección de equipos electrónico multicanal para proteger cuatro consumidores en 24 V DC en caso de sobrecarga y cortocircuito. Con bloqueo electrónico de las corrientes nominales ajustadas. Para la instalación en carriles DIN. | 130.96 | 1 | CL | Trabtech (TT) | CLA | CLA152 | 1 | 1 | NO | PC |  | 128,40 | G | 20 | 200 | 170 | MM | 4055626149356 | 85362010 | DE | EC003538 | Imagen | Catálogo
2906058 | ELR H5-IES-PT-24DC/500AC-06-T | Arrancador de motor híbrido | Arrancador de motor híbrido; funciones: Arrancar motor, Reversión motor, Protección del motor (clase 10A), Parada de emergencia, Mayor resistencia a las tensiones transitorias, ATEX; entrada: 24 V DC; salida: 3~, 500 V AC, 600 mA; Conexión push-in | 282.87 | 1 | DK | Interface Components (IF) | DK7 | DK7412 | 1 | 1 | SÍ | PC |  | 300,49 | G | 35 | 153 | 111 | MM | 4055626024615 | 85371098 | DE | EC001037 | Imagen | Catálogo
2906059 | ELR H5-IES-PT-24DC/500AC-2-T | Arrancador de motor híbrido | Arrancador de motor híbrido; funciones: Arrancar motor, Reversión motor, Protección del motor (clase 10A), Parada de emergencia, Mayor resistencia a las tensiones transitorias, ATEX; entrada: 24 V DC; salida: 3~, 500 V AC, 2,4 A; Conexión push-in | 271.99 | 1 | DK | Interface Components (IF) | DK7 | DK7412 | 1 | 1 | SÍ | PC |  | 297,00 | G | 35 | 153 | 111 | MM | 4055626024608 | 85371098 | DE | EC001037 | Imagen | Catálogo
2906060 | ELR H5-IES-PT-24DC/500AC-9-T | Arrancador de motor híbrido | Arrancador de motor híbrido; funciones: Arrancar motor, Reversión motor, Protección del motor (clase 10A), Parada de emergencia, Mayor resistencia a las tensiones transitorias, ATEX; entrada: 24 V DC; salida: 3~, 500 V AC, 9 A; Conexión push-in | 282.87 | 1 | DK | Interface Components (IF) | DK7 | DK7414 | 1 | 1 | SÍ | PC |  | 302,90 | G | 35 | 153 | 111 | MM | 4055626024592 | 85371098 | DE | EC001037 | Imagen | Catálogo
2906061 | ELR H3-IES-PT-24DC/500AC-06-T | Arrancador de motor híbrido | Arrancador de motor híbrido; funciones: Arrancar motor, Protección del motor (clase 10A), Parada de emergencia, Mayor resistencia a las tensiones transitorias, ATEX; entrada: 24 V DC; salida: 3~, 500 V AC, 600 mA; Conexión push-in | 239.33 | 1 | DK | Interface Components (IF) | DK7 | DK7411 | 1 | 1 | SÍ | PC |  | 286,80 | G | 0 | 0 | 0 |  | 4055626024707 | 85371098 | DE | EC001037 | Imagen | Catálogo
2906062 | ELR H3-IES-PT-24DC/500AC-2-T | Arrancador de motor híbrido | Arrancador de motor híbrido; funciones: Arrancar motor, Protección del motor (clase 10A), Parada de emergencia, Mayor resistencia a las tensiones transitorias, ATEX; entrada: 24 V DC; salida: 3~, 500 V AC, 2,4 A; Conexión push-in | 248.89 | 1 | DK | Interface Components (IF) | DK7 | DK7411 | 1 | 1 | SÍ | PC |  | 290,20 | G | 0 | 0 | 0 |  | 4055626024714 | 85371098 | DE | EC001037 | Imagen | Catálogo
2906064 | ELR H3-IES-PT-24DC/500AC-9-T | Arrancador de motor híbrido | Arrancador de motor híbrido; funciones: Arrancar motor, Protección del motor (clase 10A), Parada de emergencia, Mayor resistencia a las tensiones transitorias, ATEX; entrada: 24 V DC; salida: 3~, 500 V AC, 9 A; Conexión push-in | 239.33 | 1 | DK | Interface Components (IF) | DK7 | DK7413 | 1 | 1 | SÍ | PC |  | 288,30 | G | 0 | 0 | 0 |  | 4055626024721 | 85371098 | DE | EC001037 | Imagen | Catálogo
2906091 | FUSE/TE5/200MA/F-10PCS | Set de fusibles | Fusible insertable (TE5®); amperaje nominal: 200 mA; comportamiento de disparo: rápido (F) | 31.9 | 1 | DK | Interface Components (IF) | DK2 | DK2BZ1 | 10 | 10 | NO | PC | F | 4,40 | G | 0 | 0 | 0 |  | 4055626388342 | 85361010 | MX | EC002298 | Imagen | Catálogo
2906100 | BLT-T2-320-UT | Descargador de sobretensiones modelo 2 | Descargador de sobretensiones tipo 2 para el montaje universal en luces y cajas de conexión de cables. Especial para la clase de protección de aislamiento II con indicación óptica de defectos. Instalación en cableado de derivación o de paso. Construcción: 230 V AC | 43.91 | 1 | CL | Trabtech (TT) | CL1 | CL1361 | 10 | 10 | NO | PC |  | 39,00 | G | 66 | 188 | 74 | MM | 4055626058078 | 85363030 | CN | EC000941 | Imagen | Catálogo
2906101 | BLT-T2-1S-320-UT | Descargador de sobretensiones modelo 2 | Descargador de sobretensiones de tipo 2 para el montaje universal en luces, cajas de conexión de cables, cajas de instalación, canales de paredes, instalaciones bajo el piso o directamente en el equipo terminal. Especial para la clase de protección de aislamiento I con notificación óptica de defectos. Instalación en cableado de derivación o de paso. Construcción: 230 V AC | 85.78 | 1 | CL | Trabtech (TT) | CL1 | CL1361 | 10 | 10 | SÍ | PC |  | 49,23 | G | 65 | 189 | 75 | MM | 4055626058085 | 85363030 | CN | EC000941 | Imagen | Catálogo
1414117 | SAC-17P-MS/ 3,0-35T/FR SH SCO | Cable para sensores/actuadores | Cable para sensores/actuadores, Conector recta, a Hembra acodado | 164.48 | 1 | AF | Industrial Field Connectivity (IFC) | AF1 | AF1CNA | 1 | 25 | NO | PC | F | 360,00 | G | 0 | 0 | 0 |  | 4055626016559 | 85444290 | DE | EC001855 |  | Catálogo
2906131 | UM 45-SE | Elemento lateral | Cajas de perfil extruido, Elemento lateral, sin pie de encaje, profundidad: 45 mm, Nota: al utilizar este elemento lateral la longitud de perfil es = longitud de la placa de circuito impreso. | 111.62 | 100 | AC | DCS | ACH | ACHDBA | 10 | 10 | NO | PC |  | 3,03 | G | 27 | 91 | 110 | MM | 4017918131272 | 39269097 | PL | EC002779 | Imagen | Catálogo
1798547 | SAC-17P-MS/0,3-35T/FR SHSCO AT | Cable para sensores/actuadores | Cable para sensores/actuadores, 17-polos, PUR/PVC, negro RAL 9005, Conector recta M12 SPEEDCON, codificación: A, a Hembra acodado M12 SPEEDCON, codificación: A, longitud de cable: 0,3 m | 150.3 | 1 | AF | Industrial Field Connectivity (IFC) | AF1 | AF1CNA | 1 | 25 | NO | PC | F | 70,70 | G | 0 | 0 | 0 |  | 4067923421936 | 85444290 | DE | 0 |  | Catálogo
2906155 | MACX MCR-EX-SL-SD-24-48-LFD | Bloque de control de válvulas | Bloque de control de válvulas Ex i para activar válvulas magnéticas Ex i en la zona Ex, entrada lógica, tensión de marcha en vacío 24,3 V, limitación de corriente a 48 mA, transparencia de defecto de línea y con salida de señalización de errores hasta SIL 3 según IEC 61508; conexión por tornillo. | 422.44 | 1 | DK | Interface Components (IF) | DK1 | DK1214 | 1 | 1 | SÍ | PC |  | 182,40 | G | 0 | 0 | 0 |  | 4055626041490 | 85437090 | DE | EC002653 | Imagen | Catálogo
2906156 | MACX MCR-EX-SL-SD-24-48-LFD-SP | Bloque de control de válvulas | Bloque de control de válvulas Ex i para activar válvulas magnéticas Ex i en la zona Ex, entrada lógica, tensión de marcha en vacío 24,3 V, limitación de corriente a 48 mA, transparencia de defecto de línea y con salida de señalización de errores, hasta SIL 3 según IEC 61508; conexión push-in. | 422.44 | 1 | DK | Interface Components (IF) | DK1 | DK1214 | 1 | 1 | SÍ | PC |  | 168,10 | G | 0 | 0 | 0 |  | 4055626040882 | 85437090 | DE | EC002653 | Imagen | Catálogo
2906164 | MACX MCR-EX-SL-UI-REL | Interruptor para valores límite | Interruptor de valores límite con entrada de seguridad intrínseca para señales de tensión y corriente activas y una salida de relé de valor límite (contactos conmutados). Ajustable con el conmutador DIP y el potenciómetro, separación galvánica de 3 vías, hasta SIL2 (SC3), PLc cat.1, conexión por tornillo. | 568.14 | 1 | DK | Interface Components (IF) | DK1 | DK1217 | 1 | 1 | SÍ | PC |  | 255,20 | G | 0 | 0 | 0 |  | 4055626043173 | 85437090 | DE | EC002653 | Imagen | Catálogo
2906165 | MACX MCR-EX-SL-UI-REL-SP | Interruptor para valores límite | Interruptor de valores límite con entrada de seguridad intrínseca para señales de tensión y corriente activas y una salida de relé de valor límite (contacto conmutado). Ajustable con el conmutador DIP y el potenciómetro, separación galvánica de 3 vías, hasta SIL2 (SC3), PLc cat.1, conexión push-in. | 568.14 | 1 | DK | Interface Components (IF) | DK1 | DK1217 | 1 | 1 | SÍ | PC |  | 250,00 | G | 0 | 0 | 0 |  | 4055626043739 | 85437090 | DE | EC002653 | Imagen | Catálogo
2906169 | MACX MCR-SL-UI-REL | Interruptor para valores límite | Interruptor de valores límite con entrada para señales de tensión y corriente activas y una salida de relé de valor límite (contacto conmutado). Ajustable con el conmutador DIP y el potenciómetro, separación galvánica de 3 vías, hasta SIL2 (SC3), PLc cat.1, conexión por tornillo. | 540.33 | 1 | DK | Interface Components (IF) | DK1 | DK1117 | 1 | 1 | SÍ | PC |  | 255,00 | G | 0 | 0 | 0 |  | 4055626043760 | 85437090 | DE | EC002653 | Imagen | Catálogo
2906170 | MACX MCR-SL-UI-REL-SP | Interruptor para valores límite | Interruptor de valores límite con entrada para señales de tensión y corriente activas y una salida de relé de valor límite (contacto conmutado). Ajustable con el conmutador DIP y el potenciómetro, separación galvánica de 3 vías, hasta SIL2 (SC3), PLc cat.1, conexión push-in. | 540.33 | 1 | DK | Interface Components (IF) | DK1 | DK1117 | 1 | 1 | SÍ | PC |  | 248,80 | G | 0 | 0 | 0 |  | 4055626043906 | 85437090 | DE | EC002653 | Imagen | Catálogo
2906180 | UM-D37M/DS/FU/LED/AID16/C3/R C | Módulo de transferencia de señales | Módulo VARIOFACE diseñado para el empleo de tarjetas de entradas analógicas de 16 canales Honeywell Experion C300. Canales 1 o 16 con entradas diferenciales. | 1015.19 | 1 | DK | Interface Components (IF) | DK2 | DK2B8H | 1 | 1 | SÍ | PC | F | 629,00 | G | 106 | 268 | 180 | MM | 4055626066851 | 85371098 | US | EC002780 | Imagen | Catálogo
2906193 | UM-D37M/16RSC-24DC/DO/C3/L IMC | Módulo activo | Módulo VARIOFACE con 16 canales para el empleo con Honeywell® Experion C300-24 V-Digital-IOTA, ejecución en el lado izquierdo, 3 A, 120 V, pintura de protección, Inter-Marshalling | 3946.0536 | 1 | DK | Interface Components (IF) | DK2 | DK219H | 1 | 1 | SÍ | PC | F | 892,50 | G | 93 | 329 | 160 | MM | 4055626078038 | 85371098 | US | EC002780 | Imagen | Catálogo
2906194 | UM-D37M/16RSC-24DC/DO/C3/R IMC | Módulo activo | Módulo VARIOFACE con 16 canales para el empleo con Honeywell® Experion C300-24 V-Digital-IOTA, ejecución en el lado derecho, 3 A, 120 V, pintura de protección, Inter-Marshalling | 2899.12 | 1 | DK | Interface Components (IF) | DK2 | DK219H | 1 | 1 | SÍ | PC | F | 876,80 | G | 94 | 331 | 164 | MM | 4055626078045 | 85371098 | US | EC002780 | Imagen | Catálogo
2906212 | UM 108-PROFIL 200CM | Perfil | Soporte de perfil extruido, con un ancho de construcción de 108 mm y una longitud fija de 200 cm | 72.86 | 1 | AC | DCS | ACH | ACHDBA | 1 | 1 | SÍ | PC |  | 1,10 | KG | 20 | 2000 | 121 | MM | 4017918277420 | 39162000 | DE | EC002779 | Imagen | Catálogo
2906213 | REL-MR-24DC/21-21/ATEX | Relé individual | Relé de potencia en miniatura enchufable, RT III sellado con contactos de potencia, 2 contactos conmutados, tensión de entrada: 24 V DC, en combinación con el zócalo PLC correspondiente homologado según ATEX/IECEx (zona 2) y zona Ex clase I, div. 2. | 15.3 | 1 | DK | Interface Components (IF) | DK6 | DK693B | 10 | 10 | NO | PC |  | 16,10 | G | 18 | 26 | 308 | MM | 4055626047409 | 85364190 | AT | EC001437 | Imagen | Catálogo
2906214 | CABLE-D-25SUB/F/OE/0,25/S/10M | Cable | Cable redondo confeccionado apantallado; conexión 1: Conductores individuales (25-polos) (Los conductores están rotulados y equipados con punteras. La pantalla trenzada sobresale por el extremo de cable separado.); conexión 2: Hembra de conexión D-SUB (1x 25-polos); longitud de cable: 10 m | 211.28 | 1 | DK | Interface Components (IF) | DK2 | DK2254 | 1 | 1 | NO | PC |  | 1.607,80 | G | 60 | 210 | 185 | MM | 4055626050256 | 85444290 | DE | EC000237 | Imagen | Catálogo
2906215 | CABLE-D-25SUB/F/OE/0,25/S/15M | Cable | Cable redondo confeccionado apantallado; conexión 1: Conductores individuales (25-polos) (Los conductores están rotulados y equipados con punteras. La pantalla trenzada sobresale por el extremo de cable separado.); conexión 2: Hembra de conexión D-SUB (1x 25-polos); longitud de cable: 15 m | 266.67 | 1 | DK | Interface Components (IF) | DK2 | DK2254 | 1 | 1 | NO | PC |  | 2.312,80 | G | 70 | 250 | 220 | MM | 4055626051017 | 85444290 | DE | EC000237 | Imagen | Catálogo
2906216 | CABLE-D-25SUB/F/OE/0,25/S/20M | Cable | Cable redondo confeccionado apantallado; conexión 1: Conductores individuales (25-polos) (Los conductores están rotulados y equipados con punteras. La pantalla trenzada sobresale por el extremo de cable separado.); conexión 2: Hembra de conexión D-SUB (1x 25-polos); longitud de cable: 20 m | 322.02 | 1 | DK | Interface Components (IF) | DK2 | DK2254 | 1 | 1 | NO | PC |  | 3.125,00 | G | 65 | 265 | 235 | MM | 4055626051024 | 85444290 | DE | EC000237 | Imagen | Catálogo
2906217 | CABLE-D-37SUB/F/OE/0,25/S/10M | Cable | Cable redondo confeccionado apantallado; conexión 1: Conductores individuales (37-polos) (Los conductores están rotulados y equipados con punteras. La pantalla trenzada sobresale por el extremo de cable separado.); conexión 2: Hembra de conexión D-SUB (1x 37-polos); longitud de cable: 10 m | 295.48 | 1 | DK | Interface Components (IF) | DK2 | DK2254 | 1 | 1 | NO | PC |  | 2.040,00 | G | 80 | 300 | 245 | MM | 4055626051031 | 85444290 | DE | EC000237 | Imagen | Catálogo
2906218 | CABLE-D-37SUB/F/OE/0,25/S/15M | Cable | Cable redondo confeccionado apantallado; conexión 1: Conductores individuales (37-polos) (Los conductores están rotulados y equipados con punteras. La pantalla trenzada sobresale por el extremo de cable separado.); conexión 2: Hembra de conexión D-SUB (1x 37-polos); longitud de cable: 15 m | 373.32 | 1 | DK | Interface Components (IF) | DK2 | DK2254 | 1 | 1 | NO | PC |  | 3.090,00 | G | 65 | 260 | 240 | MM | 4055626051048 | 85444290 | DE | EC000237 | Imagen | Catálogo
2906219 | CABLE-D-37SUB/F/OE/0,25/S/20M | Cable | Cable redondo confeccionado apantallado; conexión 1: Conductores individuales (37-polos) (Los conductores están rotulados y equipados con punteras. La pantalla trenzada sobresale por el extremo de cable separado.); conexión 2: Hembra de conexión D-SUB (1x 37-polos); longitud de cable: 20 m | 451.17 | 1 | DK | Interface Components (IF) | DK2 | DK2254 | 1 | 1 | NO | PC |  | 4.071,00 | G | 80 | 260 | 240 | MM | 4055626051055 | 85444290 | DE | EC000237 | Imagen | Catálogo
2906223 | RIF-1-RPT-LDP-12DC/2X21 | Módulo de relés | Módulo de relé premontado con conexión push-in, compuesto de: zócalo de relé, relé con contacto de potencia, módulo de indicación/antiparasitario enchufable y brida de sujeción. Tipo de conmutación del contacto: 2 conmutadores. Tensión de entrada: 12 V DC | 15.81 | 1 | DK | Interface Components (IF) | DK6 | DK6529 | 10 | 10 | NO | PC |  | 68,00 | G | 85 | 171 | 104 | MM | 4055626047805 | 85364110 | CN | EC001437 | Imagen | Catálogo
2906224 | RIF-1-RPT-LDP-12DC/1X21 | Módulo de relés | Módulo de relé premontado con conexión push-in, compuesto de: zócalo de relé, relé con contacto de potencia, módulo de indicación/antiparasitario enchufable y brida de sujeción. Tipo de conmutación del contacto: 1 conmutador. Tensión de entrada: 12 V DC | 15.62 | 1 | DK | Interface Components (IF) | DK6 | DK6529 | 10 | 10 | NO | PC |  | 68,00 | G | 85 | 170 | 103 | MM | 4055626047430 | 85364110 | CN | EC001437 | Imagen | Catálogo
2906225 | UM 72-PROFIL CM | Perfil | Soporte de perfil extruido, con un ancho de construcción de 72 mm y una longitud fija de 200 cm | 66.74 | 1 | AC | DCS | ACH | ACHDBA | 1 | 1 | SÍ | PC |  | 890,63 | G | 20 | 2000 | 86 | MM | 4017918277437 | 39162000 | DE | EC002779 | Imagen | Catálogo
2906227 | FASTCON PRO-SET | Juego de conectores | Juego de conectores FASTCON Pro formado por cuatro conectores con conexión por tornillo, cada uno de ellos para cada posición en el módulo. Adecuados para todos los módulos MINI Analog Pro. | 74.78 | 1 | DK | Interface Components (IF) | DK1 | DK112Z | 1 | 1 | SÍ | PC |  | 28,60 | G | 0 | 0 | 0 |  | 4055626047935 | 85366990 | DE | EC002498 | Imagen | Catálogo
2906228 | FASTCON PRO-SET-PT | Juego de conectores | Juego de conectores FASTCON Pro formado por cuatro conectores con conexión push-in, cada uno de ellos para cada posición en el módulo. Adecuados para todos los módulos MINI Analog Pro. | 74.78 | 1 | DK | Interface Components (IF) | DK1 | DK112Z | 1 | 1 | SÍ | PC |  | 20,80 | G | 0 | 0 | 0 |  | 4055626047942 | 85366990 | DE | EC002498 | Imagen | Catálogo
1756631 | SAC-17P-MS/0,5-35T/FS SH SCO | Cable para sensores/actuadores | Cable para sensores/actuadores | 137.44 | 1 | AF | Industrial Field Connectivity (IFC) | AF1 | AF1CNA | 1 | 50 | NO | PC | F | 90,60 | G | 0 | 0 | 0 |  | 4067923325111 | 85444290 | DE | EC001855 |  | Catálogo
2906230 | PACT RCP-4000A-UIRO-PT | Amplif. separación | Amplificador de separación de 4 vías de configuración universal, con salida de conmutación y tecnología de conexión enchufable para la separación galvánica de señales analógicas. Configurable a través del interruptor DIP o del software. Tecnología de conexión push-in, configuración de pedido. | 359.28 | 1 | CM | Power Supplies; | CMM | CMMA12 | 1 | 1 | SÍ | PC |  | 117,60 | G | 0 | 0 | 0 |  | 4055626048130 | 85437090 | DE | EC002653 | Imagen | Catálogo
2906231 | PACT RCP-4000A-UIRO-D95 | Transformador de corriente | El juego se compone de un amplificador de separación de 4 vías con tecnología de conexión por tornillo y una bobina Rogowski con una longitud de 300 mm y un diámetro de 95 mm para la medición de corriente CA en barras colectoras y líneas de alta tensión.Por el lado de salida, el amplificador de separación emite 8 señales normalizadas diferentes y dispone de una salida de conmutación. | 507.84 | 1 | CM | Power Supplies; | CMM | CMMA12 | 1 | 1 | SÍ | PC |  | 337,00 | G | 0 | 0 | 0 |  | 4055626048147 | 85437090 | DE | EC002048 | Imagen | Catálogo
2906232 | PACT RCP-4000A-UIRO-D140 | Convertidor de corriente | El juego se compone de un amplificador de separación de 4 vías con tecnología de conexión por tornillo y una bobina Rogowski con una longitud de 450 mm y un diámetro de 140 mm para la medición de corriente CA en barras colectoras y líneas de alta tensión.Por el lado de salida, el amplificador de separación emite 8 señales normalizadas diferentes y dispone de una salida de conmutación. | 522.4778 | 1 | CM | Power Supplies; | CMM | CMMA12 | 1 | 1 | SÍ | PC |  | 422.45 | G | 7 | 27 | 17 | CM | 4055626048291 | 85437090 | DE | EC002048 | Imagen | Catálogo
2906234 | PACT RCP-4000A-UIRO-PT-D95 | Transformador de corriente | El juego se compone de un amplificador de separación de 4 vías con tecnología de conexión push-in y una bobina Rogowski con una longitud de 300 mm y un diámetro de 95 mm para la medición de corriente AC en barras colectoras y líneas de alta tensión.Por el lado de salida, el amplificador de separación emite 8 señales normalizadas diferentes y dispone de una salida de conmutación. | 507.84 | 1 | CM | Power Supplies; | CMM | CMMA12 | 1 | 1 | SÍ | PC |  | 337,00 | G | 0 | 0 | 0 |  | 4055626048284 | 85437090 | DE | EC002048 | Imagen | Catálogo
2906235 | PACT RCP-4000A-UIRO-PT-D140 | Convertidor de corriente | El juego se compone de un amplificador de separación de 4 vías con tecnología de conexión push-in y una bobina Rogowski con una longitud de 450 mm y un diámetro de 140 mm para la medición de corriente CA en barras colectoras y líneas de alta tensión.Por el lado de salida, el amplificador de separación emite 8 señales normalizadas diferentes y dispone de una salida de conmutación. | 522.4778 | 1 | CM | Power Supplies; | CMM | CMMA12 | 1 | 1 | SÍ | PC |  | 450.125 | G | 7 | 27 | 17 | CM | 4055626048338 | 85437090 | DE | EC002048 | Imagen | Catálogo
2906236 | PACT RCP-4000A-UIRO-PT-D190 | Convertidor de corriente | El juego se compone de un amplificador de separación de 4 vías con tecnología de conexión push-in y una bobina Rogowski con una longitud de 600 mm y un diámetro de 190 mm para la medición de corriente AC en barras colectoras y líneas de alta tensión.Por el lado de salida, el amplificador de separación emite 8 señales normalizadas diferentes y dispone de una salida de conmutación. | 522.4778 | 1 | CM | Power Supplies; | CMM | CMMA12 | 1 | 1 | SÍ | PC |  | 447.3 | G | 6.5 | 27 | 17 | CM | 4055626048345 | 85437090 | DE | EC002048 | Imagen | Catálogo
2906238 | UM-BEFE 35-1 BK | Elemento de base | Elemento de base con pie de fijación, para el montaje sobre el carril NS 32 o carril NS 35/7,5, sin nervaduras, L = 35 mm | 5.29 | 1 | AC | DCS | ACH | ACHDDA | 10 | 10 | NO | PC |  | 24,70 | G | 54 | 190 | 125 | MM | 4017918247348 | 85369010 | PL | EC002779 | Imagen | Catálogo
2906239 | MACX MCR-VAC | Convertidor de tensión | Convertidor de tensión MACX MCR, para tensiones alternas de 0 V ... 20 V AC a 0 ... 660 V AC, señal de salida: 0 V ... 10 V/0(4) ... 20 mA | 551.49 | 1 | CM | Power Supplies; | CMM | CMMB11 | 1 | 1 | NO | PC |  | 158,00 | G | 0 | 0 | 0 |  | 4055626051000 | 85437090 | DE | EC002477 | Imagen | Catálogo
2906240 | BRIDGE COVER | Tapa | Con la cubierta BRIDGE COVER, en los puentes CONTACTRON se cubren conectores no utilizados para una posible ampliación de la instalación. La cubierta puede utilizarse para la ejecución de tornillo y push-in del puente. | 2.79 | 1 | DK | Interface Components (IF) | DK7 | DK74Z1 | 10 | 10 | NO | PC |  | 3,97 | G | 30 | 170 | 110 | MM | 4055626049076 | 85389099 | CN | EC002498 | Imagen | Catálogo
2906241 | UM-BE 35-1 BK | Elemento de base | Elemento de base sin pie de fijación, necesario para alinear varios elementos de base sin nervaduras, L = 35 mm | 4.97 | 1 | AC | DCS | ACH | ACHDDA | 10 | 10 | NO | PC |  | 19,77 | G | 51 | 127 | 121 | MM | 4017918247331 | 85369010 | PL | EC002779 | Imagen | Catálogo
2906242 | MACX MCR-VDC | Convertidor de tensión | Convertidor de tensión CMACX MCR, para tensiones continuas de 0... (+/-) 20 V DC hasta 0.. .(+/-) 660 V DC, señal de salida (+/-) 10 V/ (+/-)20 mA | 551.49 | 1 | CM | Power Supplies; | CMM | CMMB21 | 1 | 1 | NO | PC |  | 157,00 | G | 0 | 0 | 0 |  | 4055626050928 | 85437090 | DE | EC002477 | Imagen | Catálogo
2906243 | MACX MCR-VDC-PT | Convertidor de tensión | Convertidor de tensión CMACX MCR, para tensiones continuas de 0... (+/-) 20 V DC hasta 0.. .(+/-) 660 V DC, señal de salida (+/-) 10 V/ (+/-)20 mA | 551.49 | 1 | CM | Power Supplies; | CMM | CMMB21 | 1 | 1 | NO | PC |  | 154,00 | G | 0 | 0 | 0 |  | 4055626050935 | 85437090 | DE | EC002477 | Imagen | Catálogo
2906244 | MACX MCR-VAC-PT | Convertidor de tensión | Convertidor de tensión MACX MCR, para tensiones alternas de 0 V ... 20 V AC a 0 ... 660 V AC, señal de salida: 0 V ... 10 V/0(4) ... 20 mA | 551.49 | 1 | CM | Power Supplies; | CMM | CMMB11 | 1 | 1 | NO | PC |  | 153,10 | G | 0 | 0 | 0 |  | 4055626050911 | 85437090 | DE | EC002477 | Imagen | Catálogo
2906252 | EMD-BL-PTC | Relé de control | Supervisión de la temperatura del devanado del motor (máximo 6 PTC) para sensor de temperatura según DIN 44081 y DIN 44082 con supervisión de cortocircuito del circuito de termistores, con conexión por tornillo. | 135.47 | 1 | DK | Interface Components (IF) | DK6 | DK6481 | 1 | 1 | SÍ | PC |  | 79,70 | G | 92 | 72 | 31 | MM | 4055626053738 | 85364900 | AT | EC001446 | Imagen | Catálogo
2906253 | EMD-BL-PTC-PT | Relé de control | Supervisión de la temperatura del devanado del motor (máximo 6 PTC) para sensor de temperatura según DIN 44081 y DIN 44082 con supervisión de cortocircuito del circuito de termistores, con conexión push-in. | 135.47 | 1 | DK | Interface Components (IF) | DK6 | DK6481 | 1 | 1 | SÍ | PC |  | 72,00 | G | 92 | 73 | 31 | MM | 4055626053745 | 85364900 | AT | EC001446 | Imagen | Catálogo
1411723 | SAC-3P-5PMS/0,6-PUR/17PFSCH-TR | Cable para sensores/actuadores | Cable para sensores/actuadores, 3-polos, PUR sin halógenos, negro grisáceo RAL 7021, extremo de cable libre, a Hembra recta M12 SPEEDCON, codificación: A, longitud de cable: 0,6 m, Variante del cliente | 122.14 | 1 | AF | Industrial Field Connectivity (IFC) | AF1 | AF1CNA | 1 | 50 | NO | PC | F | 46,10 | G | 0 | 0 | 0 |  | 4046356951265 | 85444290 | DE | EC001855 |  | Catálogo
2906272 | PA-CASE 2 | Maletín portátil | Maletín de transporte para alojar 4 unidades de adaptadores de comprobación TRABTECH CM 2-PA... | 559.75 | 1 | CL | Trabtech (TT) | CLB | CLB122 | 1 | 1 | SÍ | PC |  | 6,42 | KG | 360 | 580 | 498 | MM | 4055626057118 | 42021250 | CN | EC002495 | Imagen | Catálogo
2906279 | VAL-US 60/O | Disp. de protec. contra sobretensiones tipo 2 | Descargador de sobretensiones compuesto por elemento de base y protección enchufable con varistor de alta potencia, para el montaje sobre NS 35/7,5, un canal | 105.77 | 1 | CL | Trabtech (TT) | CL1 | CL1321 | 12 | 12 | SÍ | PC |  | 124,75 | G | 98 | 268 | 123 | MM | 4055626063041 | 85363090 | DE | EC000941 | Imagen | Catálogo
2906282 | VAL-MS-T1/T2 48/12.5/O-FM | Descargadores de corrientes de rayo/de sobretensiones tipo 1/2 | Descargador de corrientes de rayo / sobretensiones enchufable universal equipado con varistores para redes monofásicas de alimentación de corriente con N y PE comunes (sistema de 2 conductores: L1, PEN), con contacto de indicación remota. | 196.86 | 1 | CL | Trabtech (TT) | CL1 | CL1151 | 12 | 12 | SÍ | PC |  | 154,03 | G | 98 | 268 | 123 | MM | 4055626063072 | 85363090 | DE | EC000381 | Imagen | Catálogo
2906286 | REL-MR-BL- 24DC/21-21 | Relé individual | Relé de potencia en miniatura enchufable en construcción básica, con contacto de potencia, 2 contactos conmutados, tensión de entrada 24 V DC | 4.54 | 1 | DK | Interface Components (IF) | DKF | DKF935 | 20 | 20 | NO | PC |  | 14,40 | G | 15 | 590 | 30 | MM | 4055626066936 | 85364900 | AT | EC001437 | Imagen | Catálogo
2906292 | VAL-MB-T1/T2 600DC-PV/2+V-FM | Descargadores de corrientes de rayo/de sobretensiones tipo 1/2 | Dispositivo de protección contra sobretensiones / corrientes de rayo para sistemas fotovoltaicos de tensión continua aislados y puestos a tierra de 600 V DC y 2 polos, para montaje sobre carril DIN, con contacto de indicación remota, elementos de protección con monitorización de temperatura, mensaje de estado en el módulo. | 374.89 | 1 | CL | Trabtech (TT) | CL1 | CL1231 | 1 | 1 | NO | PC |  | 427,30 | G | 77 | 90 | 140 | MM | 4055626063003 | 85363030 | IN | EC000381 | Imagen | Catálogo
1790768 | KDS 3-35,34,31,37 RZ BS:NZ SET | Juego de conectores enchufables | Set de conectores enchufables, corriente nominal: 24 A, corriente nominal: 24 A, familia de artículos: SET, corriente nominal: 24 A | 24626.1 | 100 | AA | PCB Connectors (PCC) | AAH | AAHGAD | 1 | 1 | NO | PC |  | 648,60 | G | 60 | 211 | 124 | MM | 4046356606868 | 85369010 | PL | EC004746 |  | Catálogo
2906300 | UNO-PS/350-900DC/24DC/60W | Convertidor DC/DC | Convertidor DC/DC UNO conmutado en primario y con amplio rango de entrada, para montaje sobre carril DIN, entrada: 350 ... 900 V DC, salida: 24 V DC/60 W | 245.49 | 1 | CM | Power Supplies; | CMD | CMDU43 | 1 | 1 | SÍ | PC |  | 317,00 | G | 0 | 0 | 0 |  | 4055626062648 | 85044095 | DE | EC002540 | Imagen | Catálogo
2906319 | UM100-PROFIL 200CM | Perfil | Soporte de perfil extruido, con un ancho de construcción de 100 mm y una longitud fija de 200 cm | 72.86 | 1 | AC | DCS | ACH | ACHDBA | 1 | 1 | SÍ | PC |  | 955,00 | G | 20 | 2000 | 120 | MM | 4017918277451 | 39162000 | DE | EC002779 | Imagen | Catálogo
2906348 | UM-SE 1-O.LOGO | Elemento lateral | Cajas de perfil extruido, Elemento lateral | 172.5 | 100 | AC | DCS | ACH | ACHDDA | 10 | 10 | NO | PC |  | 3,14 | G | 0 | 0 | 0 | MM | 4017918277482 | 85369010 | PL | EC002779 | Imagen | Catálogo
2906351 | UMK-SE 11,25-1 O.LOGO | Elemento lateral | Cajas de perfil extruido, Elemento lateral, anchura de perfil (interior): 72,2 mm, anchura de perfil (exterior): 77 mm, longitud: 11,25 mm | 185.8841 | 100 | AC | DCS | ACH | ACHDCA | 50 | 50 | NO | PC |  | 5,63 | G | 50 | 253 | 132 | MM | 4017918277499 | 85389099 | PL | EC002779 | Imagen | Catálogo
2906364 | UMK-FE VE 500 | Elemento de pie | Elemento de pie, para el montaje sobre el carril NS 32 o el carril NS 35/7,5, enchufable entre el elemento de base y el elemento lateral, cantidad por embalaje: 500 | 191.82 | 100 | AC | DCS | ACH | ACHDCA | 500 | 500 | NO | PC | F | 6,18 | G | 290 | 395 | 260 | MM | 4017918277505 | 39269097 | PL | EC002779 | Imagen | Catálogo
2906367 | TRIO-UPS-2G/3AC/24DC/20 | Sistema de alimentación ininterrumpida | TRIO UPS - SAI con fuente de alimentación integrada, USB (Modbus/RTU), Montaje sobre carril DIN, Conexión push-in, entrada: 3 fásico, salida: 24 V DC / 20 A | 998.96 | 1 | CM | Power Supplies; | CMU | CMUO33 | 1 | 1 | NO | PC |  | 2.081,00 | G | 0 | 0 | 0 |  | 4055626068053 | 85044095 | CN | EC000382 | Imagen | Catálogo
2906377 | UMK-BE 45 VE 500 | Elemento de base | Soporte para montaje electrónico, elemento de base para módulo enchufable, cantidad por embalaje: 500 | 3.79 | 1 | AC | DCS | ACH | ACHDCA | 500 | 500 | NO | PC |  | 19,58 | G | 322 | 591 | 391 | MM | 4017918228941 | 84879090 | PL | EC002779 | Imagen | Catálogo
2906380 | UMK-BF BK | Brida de sujeción | Brida de sujeción, para montaje directo sobre pared | 51.4 | 100 | AC | DCS | ACH | ACHDCZ | 50 | 50 | NO | PC | F | 0,72 | G | 0 | 0 | 0 | MM | 4017918277512 | 39269097 | PL | EC002779 | Imagen | Catálogo
1776831 | SAC-5P-M12FY/2X0,15-PUR/MS HU | Cable para sensores/actuadores | Cable para sensores/actuadores, 5-polos, PUR sin halógenos, negro grisáceo RAL 7021, Hembra recta M12, codificación: A, a Conector recta M12 SPEEDCON, codificación: A y Conector recta M12, codificación: A, longitud de cable: 0,15 m | 68.55 | 1 | AF | Industrial Field Connectivity (IFC) | AF1 | AF1COA | 1 | 100 | NO | PC | F | 49,70 | G | 0 | 0 | 0 |  | 4067923392670 | 85444290 | PL | EC001855 |  | Catálogo
2906440 | FLKM 20/KDS3-MT/SC053 | Módulo de transferencia de señales | Módulo de transmisión VARIOFACE con separación por cuchilla y conector de cable plano de 20 polos, ancho de módulo: 111 mm | 135.15 | 1 | DK | Interface Components (IF) | DK2 | DK2A81 | 1 | 50 | SÍ | PC |  | 225,00 | G | 67 | 120 | 94 | MM | 4055626076614 | 85369010 | DE | EC002780 | Imagen | Catálogo
2906441 | FLKM 50/KDS3-MT/SC054 | Módulo de transferencia de señales | Módulo de transmisión VARIOFACE con separación por cuchilla y conector de cable plano de 50 polos, ancho de módulo: 214 mm | 300.34 | 1 | DK | Interface Components (IF) | DK2 | DK2A81 | 1 | 50 | SÍ | PC |  | 473,00 | G | 88 | 267 | 115 | MM | 4055626076904 | 85369010 | DE | EC002780 | Imagen | Catálogo
2906442 | FUSE/TE5/3.15A/F-10PCS | Set de fusibles | Fusible insertable (TE5®); amperaje nominal: 3,15 A; comportamiento de disparo: rápido (F) | 46.71 | 1 | DK | Interface Components (IF) | DK2 | DK2BZA | 10 | 1 | SÍ | PC | F | 4,50 | G | 0 | 0 | 0 |  | 4055626278810 | 85361010 | PH | EC002298 | Imagen | Catálogo
2906444 | FUSE/TE5/2A/F-5PCS | Set de fusibles | Fusible enchufable (TE5®); amperaje nominal: 2 A; comportamiento de disparo: rápido (F) | 32.98 | 1 | DK | Interface Components (IF) | DK2 | DK2B8Z | 1 | 1 | SÍ | PC | F | 3,00 | G | 1 | 158 | 100 | MM | 4055626337449 | 85361010 | US | EC002298 | Imagen | Catálogo
2906446 | MINI MCR-2-RPS-I-I-OLP | Amplif. separador de aliment. | Separador de de alimentación de 2 vías alimentado en bucle de salida de 1 canal con tecnología de conexión enchufable para la separación galvánica de señales analógicas. Señal de entrada = señal de salida: 0(4) mA ... 20 mA. Tecnología de conexión por tornillo. | 290.24 | 1 | DK | Interface Components (IF) | DK1 | DK1121 | 1 | 1 | SÍ | PC |  | 114,85 | G | 19 | 149 | 125 | MM | 4055626077925 | 85437090 | DE | EC002653 | Imagen | Catálogo
2906447 | MINI MCR-2-RPS-I-I-OLP-PT | Amplif. separador de aliment. | Separador de de alimentación de 2 vías alimentado en bucle de salida de 1 canal con tecnología de conexión enchufable para la separación galvánica de señales analógicas. Señal de entrada = señal de salida: 0(4) mA ... 20 mA. Tecnología de conexión push-in. | 290.24 | 1 | DK | Interface Components (IF) | DK1 | DK1121 | 1 | 1 | SÍ | PC |  | 108,10 | G | 17 | 145 | 125 | MM | 4055626077932 | 85437090 | DE | EC002653 | Imagen | Catálogo
2906448 | MINI MCR-2-RPS-2I-2I-OLP | Amplif. separador de aliment. | Separador bicanal de 2 vías alimentado por bucle de salida con técnica de conexión enchufable para la separación galvánica de señales analógicas. Señal de entrada = señal de salida: 0(4)mA ... 20 mA. Técnica de conexión por tornillo. | 452.39 | 1 | DK | Interface Components (IF) | DK1 | DK1121 | 1 | 1 | SÍ | PC |  | 124,00 | G | 18 | 149 | 130 | MM | 4055626077949 | 85437090 | DE | EC002653 | Imagen | Catálogo
2906449 | MINI MCR-2-RPS-2I-2I-OLP-PT | Amplif. separador de aliment. | Separador bicanal de 2 vías alimentado por bucle de salida con técnica de conexión enchufable para la separación galvánica de señales analógicas. Señal de entrada = señal de salida: 0(4)mA ... 20 mA. Técnica de conexión push-in. | 452.39 | 1 | DK | Interface Components (IF) | DK1 | DK1121 | 1 | 1 | SÍ | PC |  | 117,60 | G | 21 | 149 | 128 | MM | 4055626077956 | 85437090 | DE | EC002653 | Imagen | Catálogo
2906450 | PLT-T3-IT-230-FM | Disp. de protec. contra sobretensiones tipo 3 | Protección contra sobretensiones tipo 3, como protección de aparatos para equipos terminales en sistemas de telecomunicación, señalización de defecto y contacto de indicación remota. Ejecución: 230 V AC | 179 | 1 | CL | Trabtech (TT) | CL1 | CL1411 | 1 | 1 | NO | PC |  | 85,80 | G | 15 | 200 | 130 | MM | 4055626077338 | 85363010 | DE | EC000942 | Imagen | Catálogo
2906451 | PLT-T3-IT-230-P | Protección enchufable contra sobretensiones tipo 3 | Conector de repuesto para la protección de dispositivos en sistemas IT de la serie de productos PLUGTRAB. Tensión nominal 230 V. | 136.39 | 1 | CL | Trabtech (TT) | CL1 | CL1411 | 1 | 1 | NO | PC |  | 40,90 | G | 19 | 130 | 150 | MM | 4055626077345 | 85363010 | DE | EC002496 | Imagen | Catálogo
2906484 | VAL-MS/4+0-BE/FM RN. | Elemento base de protección contra sobretensiones tipo 2 | Elemento de base para descargadores tipo 2 de la serie de productos VALVETRAB MS, con contacto de indicación remota. Ejecución para alimentaciones de corriente trifásicas con conducción separada de N y PE. | 136.14 | 1 | CL | Trabtech (TT) | CL1 | CL1151 | 1 | 1 | SÍ | PC |  | 293,70 | G | 83 | 111 | 81 | MM | 4055626081601 | 85366990 | DE | EC002496 | Imagen | Catálogo
2906487 | UM 72-SEPEF/L | Elemento lateral | Elemento lateral, izquierdo, con pie, anchura: 5 mm, longitud: 72 mm, para el montaje sobre NS 32 o NS 35/7,5, con contacto PE derivado al carril | 7.86 | 1 | AC | DCS | ACH | ACHDBA | 10 | 10 | NO | PC |  | 12,04 | G | 37 | 90 | 104 | MM | 4017918131319 | 39269097 | PL | EC002779 | Imagen | Catálogo
2906490 | UM108-SEPEF/L | Elemento lateral | Cajas de perfil extruido, Elemento lateral (izquierda), con pie de encaje y contacto PE | 8.14 | 1 | AC | DCS | ACH | ACHDBA | 10 | 10 | NO | PC |  | 14,70 | G | 52 | 148 | 76 | MM | 4017918131326 | 39269097 | PL | EC002779 | Imagen | Catálogo
2906500 | UM108-SEPEF/L-A60 | Elemento lateral | Elemento lateral con pie, ejecución alta, izquierda, para cobertor en U de un ancho de 60 mm, con contacto PE derivado al carril. | 9.55 | 1 | AC | DCS | ACH | ACHDBA | 10 | 10 | NO | PC |  | 24,81 | G | 82 | 176 | 132 | MM | 4017918131333 | 39269097 | PL | EC002779 | Imagen | Catálogo
2906513 | UM108-SEPEF/L-A73 | Elemento lateral | Elemento lateral con pie, ejecución alta, izquierda, para cobertor en U de un ancho de 73 mm, con contacto PE derivado al carril. | 9.74 | 1 | AC | DCS | ACH | ACHDBA | 10 | 10 | NO | PC |  | 26,53 | G | 83 | 194 | 141 | MM | 4017918131340 | 39269097 | PL | EC002779 | Imagen | Catálogo
2906526 | UMK-BE 11,25 GROSSVERPACKUNG | Elemento de base | Soporte para montaje electrónico, elemento de base para módulo enchufable, cantidad por embalaje: 500 | 178.26 | 100 | AC | DCS | ACH | ACHDCA | 500 | 500 | SÍ | PC |  | 5,25 | G | 290 | 395 | 260 | MM | 4017918365301 | 84879090 | PL | EC002779 | Imagen | Catálogo
1791539 | SAC-5P-Y/0,15-0,3-115/M8SIFSB | Cable de sistema de bus | Cable de sistema de bus, Conector enchufable sin apantallar | 33.89 | 1 | AF | Industrial Field Connectivity (IFC) | AF1 | AF1COA | 1 | 100 | SÍ | PC | F | 31,20 | G | 0 | 0 | 0 |  | 4067923418608 | 85444290 | PL | EC001855 |  | Catálogo
2906571 | EMG150-LG/O | Caja para electrónica | Carcasa para electrónica, para insertar una placa de circuito impreso, sin bornes de conexión por tornillo ni capuchón, con receptáculo de bornes abierto | 43.07 | 1 | AC | DCS | ACH | ACHCBA | 2 | 2 | NO | PC |  | 104,00 | G | 62 | 237 | 162 | MM | 4017918131357 | 84879090 | DE | EC001031 | Imagen | Catálogo
2906595 | VIP/S/D25M/BASE 1-8/L/C/EX | Módulo de base | Elemento de base Marshalling E/S VIP de 8 canales para uso universal. Todas las conexiones como tecnología de conexión por tornillo. Mediante el conector D-SUB 25, este módulo es compatible en cuanto a pines con el PLS del Foxboro serie I/A. | 309.68 | 1 | DK | Interface Components (IF) | DK1 | DK115A | 1 | 1 | SÍ | PC |  | 442,30 | G | 86 | 132 | 118 | MM | 4055626184609 | 85366990 | US | EC002780 | Imagen | Catálogo
2906596 | VIP/S/MC/BASE 1-8/L/EX | Módulo de base | Elemento de base Marshalling E/S VIP de 8 canales para uso universal. Todas las conexiones como tecnología de conexión por tornillo. Con el conector COMBICON, compatible con la serie Honeywell C300 RUSIO. Rotulación para los canales 1–8. | 322.24 | 1 | DK | Interface Components (IF) | DK1 | DK115A | 1 | 1 | SÍ | PC | F | 443,50 | G | 80 | 118 | 125 | MM | 4055626184616 | 85366990 | US | EC002780 | Imagen | Catálogo
2906598 | IOA FEED-THRU/EX | Borne pasamuros | Borna de paso para elemento de base Marshalling E/S VIP para paso de señales de campo a o desde el sistema de E/S. Con transparencia HART. | 11.62 | 1 | DK | Interface Components (IF) | DK1 | DK115Z | 1 | 1 | SÍ | PC | F | 53,82 | G | 9 | 75 | 75 | MM | 4055626171784 | 85366990 | US | EC002780 | Imagen | Catálogo
2906599 | IOA AI/AO/BFI/DS/0.5A/EX | Módulo de entrada / salida | Módulo de fusibles para elemento de base Marshalling E/S VIP con fusibles de 0,5 A sustituibles en la ruta de alimentación de equipos de campo y en la ruta de señales. Los puntos de prueba integrados y una cuchilla seccionadora permiten la medición de señales con alimentación ininterrumpida. Con transparencia HART. | 62.59 | 1 | DK | Interface Components (IF) | DK1 | DK115Z | 1 | 1 | SÍ | PC | F | 73,50 | G | 64 | 8 | 86 | MM | 4055626295251 | 85371098 | US | EC002780 | Imagen | Catálogo
2906600 | IOA DI/DO/BFI/DS/1.0A/EX | Módulo de entrada / salida | Módulo de fusibles para elemento de base Marshalling E/S VIP con fusibles de 1 A sustituibles en la ruta de alimentación de equipos de campo y en la ruta de señales. Los puntos de prueba integrados y una cuchilla seccionadora permiten la medición de señales con alimentación ininterrumpida. Con transparencia HART. | 62.59 | 1 | DK | Interface Components (IF) | DK1 | DK115Z | 1 | 1 | SÍ | PC | F | 72,50 | G | 38 | 124 | 121 | MM | 4055626295268 | 85371098 | US | EC002780 | Imagen | Catálogo
2906609 | TC-D37SUB-DO16-PS-P-UNI | Soportes modulares | Termination Carrier universal para la conexión redundante de 16 relés de acoplamiento MINI PSR SIL a tarjetas de salida digitales, a través de conector D-SUB, 37 polos (conexión 1:1) | 949.07 | 1 | DK | Interface Components (IF) | DK2 | DK274W | 1 | 1 | SÍ | PC |  | 1.192,00 | G | 500 | 235 | 235 | MM | 4055626117034 | 85366990 | DE | EC002780 | Imagen | Catálogo
2906630 | VIP/S/MC/BASE 9-16/L/EX | Módulo de base | Elemento de base Marshalling E/S VIP de 8 canales para uso universal. Todas las conexiones como tecnología de conexión por tornillo. Con el conector COMBICON, compatible con la serie Honeywell C300 RUSIO. Rotulación para los canales 9–16. | 322.24 | 1 | DK | Interface Components (IF) | DK1 | DK115A | 1 | 1 | SÍ | PC | F | 444,20 | G | 80 | 118 | 125 | MM | 4055626184623 | 85366990 | US | EC002780 | Imagen | Catálogo
2906636 | EG 22,5-AG/ABS GN | Parte superior de la carcasa | Caja para componentes, Cubierta, cerrada, anchura: 22,5 mm, altura: 75 mm, color: verde (similar RAL 6021) | 249.01 | 100 | AC | DCS | ACH | ACHCGA | 20 | 20 | NO | PC |  | 10,83 | G | 33 | 231 | 159 | MM | 4017918126438 | 85389099 | PL | EC002779 | Imagen | Catálogo
2906639 | TC-D37SUB-ADIO16-MP-P-UNI | Soportes modulares | Termination Carrier universal para conectar 16 amplificadores de separación MINI Analog Pro a tarjetas de entrada/salida digitales o analógicas, a través de conector D-SUB, 37 polos (conexión 1:1) | 734.71 | 1 | DK | Interface Components (IF) | DK2 | DK273W | 1 | 1 | NO | PC |  | 1,24 | KG | 500 | 235 | 235 | MM | 4055626119977 | 85366990 | DE | EC002780 | Imagen | Catálogo
2906640 | TC-D37SUB-AIO16-MP-PS-UNI | Soportes modulares | Termination Carrier universal para conectar 16 amplificadores de separación MINI Analog Pro a tarjetas de entrada/salida digitales o analógicas, a través de conectores D-SUB, 37 polos (conexión 1:1), con conexión multiplexor HART | 773.38 | 1 | DK | Interface Components (IF) | DK2 | DK273W | 1 | 1 | NO | PC |  | 1,32 | KG | 500 | 235 | 235 | MM | 4055626119960 | 85366990 | DE | EC002780 | Imagen | Catálogo
2906713 | TTC-6-1X2-M-24DC-UT-I | Dispositivo de protec. contra sobretensiones | Protección contra sobretensiones con indicación de estado integrada e interrupción por cuchilla para un circuito de señales flotante de 2 hilos, p. ej. bucle de corriente de 0(4)...20 mA, homologación EX e para zona 2, apta para HART. Puede utilizarse en circuitos orientados a la seguridad hasta SIL 3. | 119.58 | 1 | CL | Trabtech (TT) | CL2 | CL2261 | 1 | 1 | NO | PC |  | 52,40 | G | 20 | 200 | 170 | MM | 4055626134376 | 85363010 | DE | EC000943 | Imagen | Catálogo
2906716 | TTC-6-2X1-M-24DC-UT-I | Dispositivo de protec. contra sobretensiones | Protección contra sobretensiones con indicación de estado integrada y cuchilla seccionadora para dos conductores de señales con potencial de referencia común, p. ej. Digital IN/OUT. Puede utilizarse en circuitos de seguridad hasta SIL 3. | 119.58 | 1 | CL | Trabtech (TT) | CL2 | CL2261 | 1 | 1 | NO | PC |  | 42,40 | G | 8 | 170 | 95 | MM | 4055626134499 | 85363010 | DE | EC000943 | Imagen | Catálogo
2906719 | TTC-6-2-HC-M-24DC-UT-I | Dispositivo de protec. contra sobretensiones | Protección contra sobretensiones con indicación de estado integrada e interrupción por cuchilla para un circuito de señales flotante de 2 conductores con alta corriente nominal, apto para KNX. Puede utilizarse en circuitos orientados a la seguridad hasta SIL 3. | 119.58 | 1 | CL | Trabtech (TT) | CL2 | CL2261 | 1 | 1 | NO | PC |  | 41,05 | G | 7 | 167 | 100 | MM | 4055626134512 | 85363010 | DE | EC000943 | Imagen | Catálogo
2906721 | TTC-6-3-HF-M-12DC-UT-I | Dispositivo de protec. contra sobretensiones | Protección contra sobretensiones con indicación de estado integrada e interrupción por cuchilla para tres conductores de señales con potencial de referencia común. Para aplicaciones de alta frecuencia e interfaces de telecomunicación sin tensión de alimentación (hasta 90 Mbit/s). Puede utilizarse en circuitos orientados a la seguridad hasta SIL 3. | 136.24 | 1 | CL | Trabtech (TT) | CL2 | CL2261 | 1 | 1 | NO | PC |  | 42,70 | G | 8 | 160 | 100 | MM | 4055626134529 | 85363010 | DE | EC000943 | Imagen | Catálogo
2906726 | TTC-6-1X2-M-24DC-PT-I | Dispositivo de protec. contra sobretensiones | Protección contra sobretensiones con indicación de estado integrada e interrupción por cuchilla para un circuito de señales flotante de 2 hilos, p. ej. bucle de corriente de 0(4)...20 mA, homologación EX e para zona 2, apta para HART. Puede utilizarse en circuitos orientados a la seguridad hasta SIL 3. | 119.58 | 1 | CL | Trabtech (TT) | CL2 | CL2262 | 1 | 1 | NO | PC |  | 47,20 | G | 20 | 200 | 170 | MM | 4055626134581 | 85363010 | DE | EC000943 | Imagen | Catálogo
2906729 | TTC-6-2X1-M-24DC-PT-I | Dispositivo de protec. contra sobretensiones | Protección contra sobretensiones con indicación de estado integrada y cuchilla seccionadora para dos conductores de señales con potencial de referencia común, p. ej. Digital IN/OUT. Puede utilizarse en circuitos de seguridad hasta SIL 3. | 119.58 | 1 | CL | Trabtech (TT) | CL2 | CL2262 | 1 | 1 | NO | PC |  | 37,40 | G | 20 | 200 | 170 | MM | 4055626134611 | 85363010 | DE | EC000943 | Imagen | Catálogo
2906731 | TTC-6-2-HC-M-24DC-PT-I | Dispositivo de protec. contra sobretensiones | Protección contra sobretensiones con indicación de estado integrada e interrupción por cuchilla para un circuito de señales flotante de 2 conductores con alta corriente nominal, apto para KNX. Puede utilizarse en circuitos orientados a la seguridad hasta SIL 3. | 119.58 | 1 | CL | Trabtech (TT) | CL2 | CL2262 | 1 | 1 | NO | PC |  | 35,90 | G | 20 | 200 | 170 | MM | 4055626134642 | 85363010 | DE | EC000943 | Imagen | Catálogo
2906732 | TTC-6-3-HF-M-12DC-PT-I | Dispositivo de protec. contra sobretensiones | Protección contra sobretensiones con indicación de estado integrada e interrupción por cuchilla para tres conductores de señales con potencial de referencia común. Para aplicaciones de alta frecuencia e interfaces de telecomunicación sin tensión de alimentación (hasta 90 Mbit/s). Puede utilizarse en circuitos orientados a la seguridad hasta SIL 3. | 136.24 | 1 | CL | Trabtech (TT) | CL2 | CL2262 | 1 | 1 | NO | PC |  | 37,00 | G | 7 | 171 | 112 | MM | 4055626134659 | 85363010 | DE | EC000943 | Imagen | Catálogo
2906738 | TTC-6P-1X2-M-24DC-UT-I | Dispositivo de protec. contra sobretensiones | Protección contra sobretensiones, compuesta de protección enchufable y elemento de base, con indicación de estado integrada y cuchilla seccionadora para un circuito de señales flotante de 2 hilos, p. ej. un bucle de corriente de 0(4) ... 20 mA, homologación Ex e para zona 2, apto para HART. Puede utilizarse en circuitos orientados a la seguridad hasta SIL 3. | 183.15 | 1 | CL | Trabtech (TT) | CL2 | CL2161 | 1 | 1 | NO | PC |  | 57,00 | G | 20 | 200 | 170 | MM | 4055626134703 | 85363010 | DE | EC000943 | Imagen | Catálogo
2906741 | TTC-6P-2X1-M-24DC-UT-I | Dispositivo de protec. contra sobretensiones | Protección contra sobretensiones, compuesta por protección enchufable y elemento de base, con indicación de estado integrada y cuchilla seccionadora para dos conductores de señales con potencial de referencia común, p. ej. Digital IN/OUT. Puede utilizarse en circuitos orientados a la seguridad hasta SIL 3. | 183.15 | 1 | CL | Trabtech (TT) | CL2 | CL2161 | 1 | 1 | NO | PC |  | 47,60 | G | 8 | 172 | 114 | MM | 4055626134734 | 85363010 | DE | EC000943 | Imagen | Catálogo
2906743 | TTC-6P-2-HC-M-24DC-UT-I | Dispositivo de protec. contra sobretensiones | Protección contra sobretensiones, compuesta por protección enchufable y elemento de base, con indicación de estado integrada e interrupción por cuchilla para un circuito de señales flotante de 2 conductores con corriente nominal elevada, apto para KNX. Puede utilizarse en circuitos orientados a la seguridad hasta SIL 3. | 183.15 | 1 | CL | Trabtech (TT) | CL2 | CL2161 | 1 | 1 | NO | PC |  | 45,60 | G | 8 | 170 | 114 | MM | 4055626134758 | 85363010 | DE | EC000943 | Imagen | Catálogo
2906744 | TTC-6P-3-HF-M-12DC-UT-I | Dispositivo de protec. contra sobretensiones | Protección contra sobretensiones que consta de protección enchufable y elemento de base, con indicación de estado integrada e interrupción por cuchilla para tres conductores de señales con potencial de referencia común. Para aplicaciones de alta frecuencia e interfaces de telecomunicación sin tensión de alimentación, homologación EX e para la Zona 2. Puede utilizarse en circuitos orientados a la seguridad hasta SIL 3. | 199.81 | 1 | CL | Trabtech (TT) | CL2 | CL2161 | 1 | 1 | NO | PC |  | 57,00 | G | 10 | 169 | 158 | MM | 4055626134765 | 85363010 | DE | EC000943 | Imagen | Catálogo
2906750 | TTC-6P-1X2-M-24DC-PT-I | Dispositivo de protec. contra sobretensiones | Protección contra sobretensiones, compuesta de protección enchufable y elemento de base, con indicación de estado integrada y cuchilla seccionadora para un circuito de señales flotante de 2 hilos, p. ej. un bucle de corriente de 0(4) ... 20 mA, homologación Ex e para zona 2, apto para HART. Puede utilizarse en circuitos orientados a la seguridad hasta SIL 3. | 183.15 | 1 | CL | Trabtech (TT) | CL2 | CL2162 | 1 | 1 | NO | PC |  | 52,00 | G | 20 | 200 | 170 | MM | 4055626134819 | 85363010 | DE | EC000943 | Imagen | Catálogo
2906753 | TTC-6P-2X1-M-24DC-PT-I | Dispositivo de protec. contra sobretensiones | Protección contra sobretensiones, compuesta por protección enchufable y elemento de base, con indicación de estado integrada y cuchilla seccionadora para dos conductores de señales con potencial de referencia común, p. ej. Digital IN/OUT. Puede utilizarse en circuitos orientados a la seguridad hasta SIL 3. | 183.15 | 1 | CL | Trabtech (TT) | CL2 | CL2162 | 1 | 1 | NO | PC |  | 42,72 | G | 20 | 200 | 170 | MM | 4055626134840 | 85363010 | DE | EC000943 | Imagen | Catálogo
2906755 | TTC-6P-2-HC-M-24DC-PT-I | Dispositivo de protec. contra sobretensiones | Protección contra sobretensiones, compuesta por protección enchufable y elemento de base, con indicación de estado integrada e interrupción por cuchilla para un circuito de señales flotante de 2 conductores con corriente nominal elevada, apto para KNX. Puede utilizarse en circuitos orientados a la seguridad hasta SIL 3. | 183.15 | 1 | CL | Trabtech (TT) | CL2 | CL2162 | 1 | 1 | NO | PC |  | 41,00 | G | 20 | 200 | 170 | MM | 4055626134864 | 85363010 | DE | EC000943 | Imagen | Catálogo
2906756 | TTC-6P-3-HF-M-12DC-PT-I | Dispositivo de protec. contra sobretensiones | Protección contra sobretensiones que consta de protección enchufable y elemento de base, con indicación de estado integrada e interrupción por cuchilla para tres conductores de señales con potencial de referencia común. Para aplicaciones de alta frecuencia e interfaces de telecomunicación sin tensión de alimentación, homologación EX e para la Zona 2. Puede utilizarse en circuitos orientados a la seguridad hasta SIL 3. | 199.81 | 1 | CL | Trabtech (TT) | CL2 | CL2162 | 1 | 1 | NO | PC |  | 52,40 | G | 8 | 170 | 155 | MM | 4055626134871 | 85363010 | DE | EC000943 | Imagen | Catálogo
2906759 | ME 12,5 UT GN | Parte inferior de la carcasa | Caja para carril DIN, Parte inferior de la carcasa con pasador de metal, diseño alto, con rendijas de ventilación, anchura: 12,6 mm, altura: 99 mm, profundidad: 107,3 mm, color: verde (similar RAL 6021), puenteado transversal: sin conector de bus, número de polos conector transversal: no relevante | 7.65 | 1 | AC | DCS | ACH | ACHAAA | 10 | 10 | NO | PC |  | 37,94 | G | 82 | 198 | 137 | MM | 4017918131364 | 85389099 | DE | EC002779 | Imagen | Catálogo
2906762 | ME 12,5 UTG GN | Parte inferior de la carcasa | Caja para carril DIN, Parte inferior de la carcasa con pasador de metal, diseño alto, sin rendijas de ventilación, anchura: 12,6 mm, altura: 99 mm, profundidad: 107,3 mm, color: verde (similar RAL 6021), puenteado transversal: sin conector de bus, número de polos conector transversal: no relevante | 7.65 | 1 | AC | DCS | ACH | ACHAAA | 10 | 10 | NO | PC |  | 40,43 | G | 82 | 194 | 137 | MM | 4017918131371 | 85389099 | DE | EC002779 | Imagen | Catálogo
2906764 | TTC-6-1X2-F-M-24DC-UT-I | Dispositivo de protec. contra sobretensiones | Protección contra sobretensiones con indicación de estado integrada e interrupción por cuchilla para un circuito de señales de 2 hilos libre de potencial a tierra, p. ej. bucle de corriente de 0(4)...20 mA. Puesta a tierra indirecta mediante descargador de gas, apta para HART. Puede utilizarse en circuitos orientados a la seguridad hasta SIL 3. | 125.64 | 1 | CL | Trabtech (TT) | CL2 | CL2261 | 1 | 1 | NO | PC |  | 43,10 | G | 7 | 168 | 115 | MM | 4055626135137 | 85363010 | DE | EC000943 | Imagen | Catálogo
2906767 | TTC-6-2X1-F-M-24DC-UT-I | Dispositivo de protec. contra sobretensiones | Protección contra sobretensiones con indicación de estado integrada y cuchilla seccionadora para dos conductores de señales con potencial de referencia común. Puesta a tierra indirecta mediante descargador de gas, p. ej. IN/OUT digital. Puede utilizarse en circuitos orientados a la seguridad hasta SIL 3. | 125.64 | 1 | CL | Trabtech (TT) | CL2 | CL2261 | 1 | 1 | NO | PC |  | 43,50 | G | 8 | 170 | 105 | MM | 4055626135168 | 85363010 | DE | EC000943 | Imagen | Catálogo
2906769 | TTC-6-3-HF-F-M-12DC-UT-I | Dispositivo de protec. contra sobretensiones | Protección contra sobretensiones con indicación de estado integrada e interrupción por cuchilla para tres conductores de señales con potencial de referencia común. Para aplicaciones de alta frecuencia e interfaces de telecomunicación sin tensión de alimentación (hasta 90 Mbit/s). Puesta a tierra indirecta mediante descargador de gas. Puede utilizarse en circuitos orientados a la seguridad hasta SIL 3. | 142.28 | 1 | CL | Trabtech (TT) | CL2 | CL2261 | 1 | 1 | NO | PC |  | 43,70 | G | 7 | 169 | 101 | MM | 4055626135182 | 85363010 | DE | EC000943 | Imagen | Catálogo
2906770 | TTC-6-3-HF-F-M-24DC-UT-I | Dispositivo de protec. contra sobretensiones | Protección contra sobretensiones con indicación de estado integrada e interrupción por cuchilla para tres conductores de señales con potencial de referencia común. Para aplicaciones de alta frecuencia e interfaces de telecomunicación sin tensión de alimentación (hasta 90 Mbit/s). Puesta a tierra indirecta mediante descargador de gas, apto para HART. Puede utilizarse en circuitos orientados a la seguridad hasta SIL 3. | 125.64 | 1 | CL | Trabtech (TT) | CL2 | CL2261 | 1 | 1 | NO | PC |  | 43,80 | G | 8 | 170 | 100 | MM | 4055626135199 | 85363010 | DE | EC000943 | Imagen | Catálogo
2906772 | TTC-6-1X2-F-M-24DC-PT-I | Dispositivo de protec. contra sobretensiones | Protección contra sobretensiones con indicación de estado integrada e interrupción por cuchilla para un circuito de señales de 2 hilos libre de potencial a tierra, p. ej. bucle de corriente de 0(4)...20 mA. Puesta a tierra indirecta mediante descargador de gas, apta para HART. Puede utilizarse en circuitos orientados a la seguridad hasta SIL 3. | 125.64 | 1 | CL | Trabtech (TT) | CL2 | CL2262 | 1 | 1 | NO | PC |  | 38,20 | G | 8 | 171 | 108 | MM | 4055626135311 | 85363010 | DE | EC000943 | Imagen | Catálogo
2906775 | ME 17,5 UT GN | Parte inferior de la carcasa | Caja para carril DIN, Parte inferior de la carcasa con pasador de metal, diseño alto, con rendijas de ventilación, anchura: 17,6 mm, altura: 99 mm, profundidad: 107,3 mm, color: verde (similar RAL 6021), puenteado transversal: sin conector de bus, número de polos conector transversal: no relevante | 7.94 | 1 | AC | DCS | ACH | ACHAAA | 10 | 10 | NO | PC |  | 41,33 | G | 116 | 233 | 105 | MM | 4017918131388 | 85389099 | DE | EC002779 | Imagen | Catálogo
2906776 | TTC-6-2X1-F-M-24DC-PT-I | Dispositivo de protec. contra sobretensiones | Protección contra sobretensiones con indicación de estado integrada y cuchilla seccionadora para dos conductores de señales con potencial de referencia común. Puesta a tierra indirecta mediante descargador de gas, p. ej. IN/OUT digital. Puede utilizarse en circuitos orientados a la seguridad hasta SIL 3. | 125.64 | 1 | CL | Trabtech (TT) | CL2 | CL2262 | 1 | 1 | NO | PC |  | 38,40 | G | 20 | 200 | 170 | MM | 4055626135342 | 85363010 | DE | EC000943 | Imagen | Catálogo
2906778 | TTC-6-3-HF-F-M-12DC-PT-I | Dispositivo de protec. contra sobretensiones | Protección contra sobretensiones con indicación de estado integrada e interrupción por cuchilla para tres conductores de señales con potencial de referencia común. Para aplicaciones de alta frecuencia e interfaces de telecomunicación sin tensión de alimentación (hasta 90 Mbit/s). Puesta a tierra indirecta mediante descargador de gas. Puede utilizarse en circuitos orientados a la seguridad hasta SIL 3. | 142.28 | 1 | CL | Trabtech (TT) | CL2 | CL2262 | 1 | 1 | NO | PC |  | 38,40 | G | 8 | 170 | 118 | MM | 4055626135366 | 85363010 | DE | EC000943 | Imagen | Catálogo
2906779 | TTC-6-3-HF-F-M-24DC-PT-I | Dispositivo de protec. contra sobretensiones | Protección contra sobretensiones con indicación de estado integrada e interrupción por cuchilla para tres conductores de señales con potencial de referencia común. Para aplicaciones de alta frecuencia e interfaces de telecomunicación sin tensión de alimentación (hasta 90 Mbit/s). Puesta a tierra indirecta mediante descargador de gas, apto para HART. Puede utilizarse en circuitos orientados a la seguridad hasta SIL 3. | 125.64 | 1 | CL | Trabtech (TT) | CL2 | CL2262 | 1 | 1 | NO | PC |  | 38,70 | G | 8 | 169 | 112 | MM | 4055626145679 | 85363010 | DE | EC000943 | Imagen | Catálogo
2906781 | TTC-6P-1X2-F-M-24DC-UT-I | Dispositivo de protec. contra sobretensiones | Protección contra sobretensiones, compuesta de protección enchufable y elemento de base, con indicación de estado integrada y cuchilla seccionadora para un circuito de señales flotante de 2 hilos, p. ej. un bucle de corriente de 0(4) ... 20 mA. Puesta a tierra indirecta mediante descargador de gas, apta para HART. Puede utilizarse en circuitos orientados a la seguridad hasta SIL 3. | 189.21 | 1 | CL | Trabtech (TT) | CL2 | CL2161 | 1 | 1 | NO | PC |  | 47,20 | G | 8 | 170 | 124 | MM | 4055626135380 | 85363010 | DE | EC000943 | Imagen | Catálogo
2906784 | TTC-6P-2X1-F-M-24DC-UT-I | Dispositivo de protec. contra sobretensiones | Protección contra sobretensiones, compuesta por protección enchufable y elemento de base, con indicación de estado integrada y cuchilla seccionadora para dos conductores de señales con potencial de referencia común, p. ej. Digital IN/OUT. Puesta a tierra indirecta mediante descargador de gas. Puede utilizarse en circuitos orientados a la seguridad hasta SIL 3. | 189.21 | 1 | CL | Trabtech (TT) | CL2 | CL2161 | 1 | 1 | NO | PC |  | 47,80 | G | 8 | 168 | 102 | MM | 4055626135410 | 85363010 | DE | EC000943 | Imagen | Catálogo
2906786 | TTC-6P-3-HF-F-M-12DC-UT-I | Dispositivo de protec. contra sobretensiones | Protección contra sobretensiones que consta de protección enchufable y elemento de base, con indicación de estado integrada e interrupción por cuchilla para tres conductores de señales con potencial de referencia común. Para aplicaciones de alta frecuencia e interfaces de telecomunicación sin tensión de alimentación. Puesta a tierra indirecta mediante descargador de gas, homologación EX e para Zona 2. Puede utilizarse en circuitos orientados a la seguridad hasta SIL 3. | 205.85 | 1 | CL | Trabtech (TT) | CL2 | CL2161 | 1 | 1 | NO | PC |  | 57,90 | G | 8 | 171 | 168 | MM | 4055626135434 | 85363010 | DE | EC000943 | Imagen | Catálogo
2906787 | TTC-6P-3-HF-F-M-24DC-UT-I | Dispositivo de protec. contra sobretensiones | Protección contra sobretensiones, compuesta por protección enchufable y elemento de base, con indicación de estado integrada e interrupción por cuchilla para tres conductores de señales con potencial de referencia común. Para aplicaciones de alta frecuencia e interfaces de telecomunicación sin tensión de alimentación. Puesta a tierra indirecta mediante descargador de gas, homologación EX e para la zona 2, apto para HART. Puede utilizarse en circuitos orientados a la seguridad hasta SIL 3. | 189.21 | 1 | CL | Trabtech (TT) | CL2 | CL2161 | 1 | 1 | NO | PC |  | 57,40 | G | 8 | 170 | 150 | MM | 4055626135441 | 85363010 | DE | EC000943 | Imagen | Catálogo
2906788 | ME 17,5 UTG GN | Parte inferior de la carcasa | Caja para carril DIN, Parte inferior de la carcasa con pasador de metal, diseño alto, sin rendijas de ventilación, anchura: 17,6 mm, altura: 99 mm, profundidad: 107,3 mm, color: verde (similar RAL 6021), puenteado transversal: sin conector de bus, número de polos conector transversal: no relevante | 7.77 | 1 | AC | DCS | ACH | ACHAAA | 10 | 10 | NO | PC |  | 41,71 | G | 116 | 235 | 105 | MM | 4017918131395 | 85389099 | DE | EC002779 | Imagen | Catálogo
2906790 | TTC-6P-1X2-F-M-24DC-PT-I | Dispositivo de protec. contra sobretensiones | Protección contra sobretensiones, compuesta de protección enchufable y elemento de base, con indicación de estado integrada y cuchilla seccionadora para un circuito de señales flotante de 2 hilos, p. ej. un bucle de corriente de 0(4) ... 20 mA. Puesta a tierra indirecta mediante descargador de gas, apta para HART. Puede utilizarse en circuitos orientados a la seguridad hasta SIL 3. | 189.21 | 1 | CL | Trabtech (TT) | CL2 | CL2162 | 1 | 1 | NO | PC |  | 42,80 | G | 20 | 200 | 170 | MM | 4055626135465 | 85363010 | DE | EC000943 | Imagen | Catálogo
2906791 | ME 12,5 UT/FE GN | Parte inferior de la carcasa | Caja para carril DIN, Parte inferior de la caja con pasador de metal, con contacto FE, diseño alto, con rendijas de ventilación, anchura: 12,6 mm, altura: 99 mm, profundidad: 107,3 mm, color: verde (similar RAL 6021), puenteado transversal: sin conector de bus, número de polos conector transversal: no relevante | 9.31 | 1 | AC | DCS | ACH | ACHAAA | 10 | 10 | NO | PC |  | 39,72 | G | 82 | 199 | 138 | MM | 4017918139322 | 85389099 | DE | EC002779 | Imagen | Catálogo
2906794 | TTC-6P-2X1-F-M-24DC-PT-I | Dispositivo de protec. contra sobretensiones | Protección contra sobretensiones, compuesta por protección enchufable y elemento de base, con indicación de estado integrada y cuchilla seccionadora para dos conductores de señales con potencial de referencia común, p. ej. Digital IN/OUT. Puesta a tierra indirecta mediante descargador de gas. Puede utilizarse en circuitos orientados a la seguridad hasta SIL 3. | 189.21 | 1 | CL | Trabtech (TT) | CL2 | CL2162 | 1 | 1 | NO | PC |  | 43,00 | G | 20 | 200 | 170 | MM | 4055626135496 | 85363010 | DE | EC000943 | Imagen | Catálogo
2906796 | TTC-6P-3-HF-F-M-12DC-PT-I | Dispositivo de protec. contra sobretensiones | Protección contra sobretensiones que consta de protección enchufable y elemento de base, con indicación de estado integrada e interrupción por cuchilla para tres conductores de señales con potencial de referencia común. Para aplicaciones de alta frecuencia e interfaces de telecomunicación sin tensión de alimentación. Puesta a tierra indirecta mediante descargador de gas, homologación EX e para Zona 2. Puede utilizarse en circuitos orientados a la seguridad hasta SIL 3. | 205.85 | 1 | CL | Trabtech (TT) | CL2 | CL2162 | 1 | 1 | NO | PC |  | 52,60 | G | 20 | 200 | 170 | MM | 4055626135519 | 85363010 | DE | EC000943 | Imagen | Catálogo
2906797 | TTC-6P-3-HF-F-M-24DC-PT-I | Dispositivo de protec. contra sobretensiones | Protección contra sobretensiones, compuesta por protección enchufable y elemento de base, con indicación de estado integrada e interrupción por cuchilla para tres conductores de señales con potencial de referencia común. Para aplicaciones de alta frecuencia e interfaces de telecomunicación sin tensión de alimentación. Puesta a tierra indirecta mediante descargador de gas, homologación EX e para la zona 2, apto para HART. Puede utilizarse en circuitos orientados a la seguridad hasta SIL 3. | 189.21 | 1 | CL | Trabtech (TT) | CL2 | CL2162 | 1 | 1 | NO | PC |  | 52,80 | G | 8 | 150 | 112 | MM | 4055626135526 | 85363010 | DE | EC000943 | Imagen | Catálogo
2906798 | TTC-6-1X2-24DC-UT | Dispositivo de protec. contra sobretensiones | Protección contra sobretensiones para un circuito de señales de 2 hilos libre de potencial, p. ej., bucle de corriente 0(4) ... 20 mA, apta para HART. Puede utilizarse en circuitos orientados a la seguridad hasta SIL 3. | 107.47 | 1 | CL | Trabtech (TT) | CL2 | CL2261 | 1 | 1 | NO | PC |  | 38,60 | G | 20 | 200 | 170 | MM | 4055626135533 | 85363010 | CN | EC000943 | Imagen | Catálogo
2906799 | TTC-6-2X1-24DC-UT | Dispositivo de protec. contra sobretensiones | Protección contra sobretensiones para dos conductores de señales con potencial de referencia común, p. ej. entrada/salida digital. Puede utilizarse en circuitos orientados a la seguridad hasta SIL 3. | 107.47 | 1 | CL | Trabtech (TT) | CL2 | CL2261 | 1 | 1 | NO | PC |  | 39,10 | G | 20 | 200 | 170 | MM | 4055626135540 | 85363010 | DE | EC000943 | Imagen | Catálogo
2906800 | TTC-6-2-24DC-UT | Dispositivo de protec. contra sobretensiones | Protección contra sobretensiones para señales de medición dependientes de resistencia. Puede utilizarse en circuitos orientados a la seguridad hasta SIL 3. | 107.47 | 1 | CL | Trabtech (TT) | CL2 | CL2261 | 1 | 1 | NO | PC |  | 37,20 | G | 7 | 170 | 75 | MM | 4055626135557 | 85363010 | DE | EC000943 | Imagen | Catálogo
2906804 | TTC-6-1X2-24DC-PT | Dispositivo de protec. contra sobretensiones | Protección contra sobretensiones para un circuito de señales de 2 hilos libre de potencial, p. ej., bucle de corriente 0(4) ... 20 mA, apta para HART. Puede utilizarse en circuitos orientados a la seguridad hasta SIL 3. | 107.47 | 1 | CL | Trabtech (TT) | CL2 | CL2262 | 1 | 1 | NO | PC |  | 34,00 | G | 20 | 200 | 170 | MM | 4055626135588 | 85363010 | CN | EC000943 | Imagen | Catálogo
2906805 | TTC-6-2X1-24DC-PT | Dispositivo de protec. contra sobretensiones | Protección contra sobretensiones para dos conductores de señales con potencial de referencia común, p. ej. entrada/salida digital. Puede utilizarse en circuitos orientados a la seguridad hasta SIL 3. | 107.47 | 1 | CL | Trabtech (TT) | CL2 | CL2262 | 1 | 1 | NO | PC |  | 35,00 | G | 20 | 200 | 170 | MM | 4055626135595 | 85363010 | CN | EC000943 | Imagen | Catálogo
2906806 | TTC-6-2-24DC-PT | Dispositivo de protec. contra sobretensiones | Protección contra sobretensiones para señales de medición dependientes de resistencia. Puede utilizarse en circuitos orientados a la seguridad hasta SIL 3. | 107.47 | 1 | CL | Trabtech (TT) | CL2 | CL2262 | 1 | 1 | NO | PC |  | 32,19 | G | 20 | 200 | 170 | MM | 4055626135700 | 85363010 | CN | EC000943 | Imagen | Catálogo
2906807 | TTC-6-2XTVSD-12DC-PT | Dispositivo de protec. contra sobretensiones | Protección fina contra sobretensiones para dos conductores de señales con potencial de referencia común. Puede utilizarse en circuitos orientados a la seguridad hasta SIL 3. | 90.82 | 1 | CL | Trabtech (TT) | CL2 | CL2262 | 1 | 1 | NO | PC |  | 31,20 | G | 7 | 169 | 99 | MM | 4055626135717 | 85363010 | DE | EC000943 | Imagen | Catálogo
2906808 | TTC-6-2XTVSD-24DC-PT | Dispositivo de protec. contra sobretensiones | Protección fina contra sobretensiones para dos conductores de señales con potencial de referencia común. Puede utilizarse en circuitos orientados a la seguridad hasta SIL 3. | 90.82 | 1 | CL | Trabtech (TT) | CL2 | CL2262 | 1 | 1 | NO | PC |  | 31,30 | G | 20 | 200 | 170 | MM | 4055626135724 | 85363010 | CN | EC000943 | Imagen | Catálogo
2906809 | TTC-6P-1X2-24DC-UT-I | Dispositivo de protec. contra sobretensiones | Protección contra sobretensiones, compuesta de protección enchufable y elemento de base, con indicación de estado integrada para un circuito de señales flotante de 2 hilos, p. ej. un bucle de corriente de 0(4) ... 20 mA, apta para HART. Puede utilizarse en circuitos orientados a la seguridad hasta SIL 3. | 177.09 | 1 | CL | Trabtech (TT) | CL2 | CL2161 | 1 | 1 | NO | PC |  | 45,80 | G | 20 | 200 | 170 | MM | 4055626135731 | 85363010 | DE | EC000943 | Imagen | Catálogo
2906810 | TTC-6P-2X1-24DC-UT-I | Dispositivo de protec. contra sobretensiones | Protección contra sobretensiones que consta de protección enchufable y elemento de base, con indicación de estado integrada para dos conductores de señales con potencial de referencia común, p. ej. ENTRADA/SALIDA digital. Puede utilizarse en circuitos orientados a la seguridad hasta SIL 3. | 177.09 | 1 | CL | Trabtech (TT) | CL2 | CL2161 | 1 | 1 | NO | PC |  | 46,00 | G | 20 | 200 | 170 | MM | 4055626135748 | 85363010 | DE | EC000943 | Imagen | Catálogo
2906811 | TTC-6P-2-HC-24DC-UT-I | Dispositivo de protec. contra sobretensiones | Protección contra sobretensiones formada por protección enchufable y elemento de base, con indicación de estado integrada para un circuito de señales flotante de 2 conductores con alta corriente nominal, apto para HART, apto para KNX. Puede utilizarse en circuitos orientados a la seguridad hasta SIL 3. | 177.09 | 1 | CL | Trabtech (TT) | CL2 | CL2161 | 1 | 1 | NO | PC |  | 44,40 | G | 7 | 170 | 115 | MM | 4055626135755 | 85363010 | DE | EC000943 | Imagen | Catálogo
2906814 | ME 12,5 OT-MSTBO GN | Parte superior de la carcasa | Caja para carril DIN, Parte superior de la carcasa para conectores con carcasa de base, anchura: 12,6 mm, altura: 99 mm, profundidad: 45,85 mm, color: verde (similar RAL 6021) | 161.85 | 100 | AC | DCS | ACH | ACHAAD | 10 | 10 | NO | PC |  | 9,85 | G | 52 | 128 | 123 | MM | 4017918126445 | 85389099 | DE | EC002779 | Imagen | Catálogo
2906815 | TTC-6P-1X2-24DC-PT-I | Dispositivo de protec. contra sobretensiones | Protección contra sobretensiones, compuesta de protección enchufable y elemento de base, con indicación de estado integrada para un circuito de señales flotante de 2 hilos, p. ej. un bucle de corriente de 0(4) ... 20 mA, apta para HART. Puede utilizarse en circuitos orientados a la seguridad hasta SIL 3. | 177.09 | 1 | CL | Trabtech (TT) | CL2 | CL2162 | 1 | 1 | NO | PC |  | 40,92 | G | 20 | 200 | 170 | MM | 4055626135786 | 85363010 | DE | EC000943 | Imagen | Catálogo
2906816 | TTC-6P-2X1-24DC-PT-I | Dispositivo de protec. contra sobretensiones | Protección contra sobretensiones que consta de protección enchufable y elemento de base, con indicación de estado integrada para dos conductores de señales con potencial de referencia común, p. ej. ENTRADA/SALIDA digital. Puede utilizarse en circuitos orientados a la seguridad hasta SIL 3. | 177.09 | 1 | CL | Trabtech (TT) | CL2 | CL2162 | 1 | 1 | NO | PC |  | 41,37 | G | 20 | 200 | 170 | MM | 4055626135793 | 85363010 | DE | EC000943 | Imagen | Catálogo
2906817 | TTC-6P-2-HC-24DC-PT-I | Dispositivo de protec. contra sobretensiones | Protección contra sobretensiones formada por protección enchufable y elemento de base, con indicación de estado integrada para un circuito de señales flotante de 2 conductores con alta corriente nominal, apto para HART, apto para KNX. Puede utilizarse en circuitos orientados a la seguridad hasta SIL 3. | 177.09 | 1 | CL | Trabtech (TT) | CL2 | CL2162 | 1 | 1 | NO | PC |  | 39,40 | G | 20 | 200 | 170 | MM | 4055626135809 | 85363010 | DE | EC000943 | Imagen | Catálogo
2906820 | TTC-6-1X2-M-EX-24DC-UT-I | Dispositivo de protec. contra sobretensiones | Protección contra sobretensiones con indicación de estado integrada y cuchilla seccionadora para un circuito de señales con seguridad intrínseca de 2 hilos, p. ej. un bucle de corriente 0(4) ... 20 mA, apta para HART. Puede utilizarse en circuitos orientados a la seguridad hasta SIL 3. | 135.59 | 1 | CL | Trabtech (TT) | CL2 | CL2263 | 1 | 1 | NO | PC |  | 63,30 | G | 20 | 200 | 170 | MM | 4055626135830 | 85363010 | DE | EC001625 | Imagen | Catálogo
2906821 | TTC-6-2X1-M-EX-24DC-UT-I | Dispositivo de protec. contra sobretensiones | Protección contra sobretensiones con indicación de estado integrada y cuchilla seccionadora para un circuito de señal de 2 hilos con seguridad intrínseca y potencial de referencia común. Puede utilizarse en circuitos de seguridad hasta SIL 3. | 135.59 | 1 | CL | Trabtech (TT) | CL2 | CL2263 | 1 | 1 | NO | PC |  | 62,50 | G | 9 | 170 | 170 | MM | 4055626135847 | 85363010 | DE | EC001625 | Imagen | Catálogo
2906822 | TTC-6-3-HF-F-M-EX-12DC-UT-I | Dispositivo de protec. contra sobretensiones | Protección contra sobretensiones con indicador de estado integrado e interrupción por cuchilla para un circuito de señales con seguridad intrínseca de 3 hilos con potencial de referencia común. Para aplicaciones de alta frecuencia. Puesta a tierra indirecta mediante descargador de gas, apta para HART. Puede utilizarse en circuitos orientados a la seguridad hasta SIL 3. | 158.98 | 1 | CL | Trabtech (TT) | CL2 | CL2263 | 1 | 1 | NO | PC |  | 63,90 | G | 20 | 200 | 170 | MM | 4055626235097 | 85363010 | DE | EC001625 | Imagen | Catálogo
2906823 | TTC-6-3-HF-F-M-EX-24DC-UT-I | Dispositivo de protec. contra sobretensiones | Protección contra sobretensiones con indicador de estado integrado e interrupción por cuchilla para un circuito de señales con seguridad intrínseca de 3 conductores con potencial de referencia común. Para aplicaciones de alta frecuencia. Puesta a tierra indirecta mediante descargador de gas, apto para HART. Apto para su uso en el sistema de bus de campo (p. ej., Profibus PA) según el concepto FISCO. Puede utilizarse en circuitos orientados a la seguridad hasta SIL 3. | 135.59 | 1 | CL | Trabtech (TT) | CL2 | CL2263 | 1 | 1 | NO | PC |  | 63,10 | G | 9 | 170 | 162 | MM | 4055626135854 | 85363010 | DE | EC001625 | Imagen | Catálogo
2906824 | TTC-6P-1X2-M-EX-24DC-UT-I | Dispositivo de protec. contra sobretensiones | Protección contra sobretensiones, compuesto por protección enchufable y elemento de base, con indicación de estado integrada y cuchilla seccionadora para un circuito de señal flotante de 2 hilos con seguridad intrínseca, p. ej. un bucle de corriente de 0(4) ... 20 mA, apto para HART. Puede utilizarse en circuitos orientados a la seguridad hasta SIL 3. | 201.06 | 1 | CL | Trabtech (TT) | CL2 | CL2163 | 1 | 1 | NO | PC |  | 67,50 | G | 20 | 200 | 170 | MM | 4055626135861 | 85363010 | DE | EC001625 | Imagen | Catálogo
2906825 | TTC-6P-2X1-M-EX-24DC-UT-I | Dispositivo de protec. contra sobretensiones | Protección contra sobretensiones, compuesta por protección enchufable y elemento de base, con indicación de estado integrada y cuchilla seccionadora para un circuito de señales Ex i de 2 hilos con potencial de referencia común, p. ej. Digital ﻿IN/OUT. Puede utilizarse en circuitos orientados a la seguridad hasta SIL 3. | 201.06 | 1 | CL | Trabtech (TT) | CL2 | CL2163 | 1 | 1 | NO | PC |  | 66,90 | G | 20 | 200 | 170 | MM | 4055626135878 | 85363010 | DE | EC001625 | Imagen | Catálogo
2906826 | TTC-6P-3-HF-F-M-EX-12DC-UT-I | Dispositivo de protec. contra sobretensiones | Protección contra sobretensiones que consta de protección enchufable y elemento de base, con indicación de estado integrada e interrupción por cuchilla para un circuito de señal Ex i de 3 hilos con potencial de referencia común. Para aplicaciones de alta frecuencia. Puesta a tierra indirecta mediante descargador de gas, apta para HART. Puede utilizarse en circuitos orientados a la seguridad hasta SIL 3. | 224.44 | 1 | CL | Trabtech (TT) | CL2 | CL2163 | 1 | 1 | NO | PC |  | 64,20 | G | 9 | 170 | 160 | MM | 4055626135885 | 85363010 | DE | EC001625 | Imagen | Catálogo
2906827 | ME 17,5 OT-MSTBO GN | Parte superior de la carcasa | Caja para carril DIN, Parte superior de la carcasa para conectores con carcasa de base, anchura: 17,6 mm, altura: 99 mm, profundidad: 45,85 mm, color: verde (similar RAL 6021) | 190.65 | 100 | AC | DCS | ACH | ACHAAD | 10 | 10 | NO | PC |  | 13,09 | G | 55 | 234 | 106 | MM | 4017918126452 | 85389099 | DE | EC002779 | Imagen | Catálogo
2906828 | TTC-6P-3-HF-F-M-EX-24DC-UT-I | Dispositivo de protec. contra sobretensiones | Protección contra sobretensiones con indicador de estado integrado e interrupción por cuchilla para un circuito de señales con seguridad intrínseca de 3 conductores con potencial de referencia común. Para aplicaciones de alta frecuencia. Puesta a tierra indirecta mediante descargador de gas, apto para HART. Apto para su uso en el sistema de bus de campo (p. ej., Profibus PA) según el concepto FISCO. Puede utilizarse en circuitos orientados a la seguridad hasta SIL 3. | 201.06 | 1 | CL | Trabtech (TT) | CL2 | CL2163 | 1 | 1 | NO | PC |  | 67,30 | G | 9 | 167 | 160 | MM | 4055626135892 | 85363010 | DE | EC001625 | Imagen | Catálogo
2906829 | TTC-6-TVSD-C-12DC-UT-I | Dispositivo de protec. contra sobretensiones | Protección fina contra sobretensiones con indicación de estado integrada para un conductor de señales con potencial de referencia puesto a tierra. Puede utilizarse en circuitos orientados a la seguridad hasta SIL 3. | 24.58 | 1 | CL | Trabtech (TT) | CL2 | CL2264 | 1 | 1 | NO | PC |  | 28,00 | G | 7 | 130 | 100 | MM | 4055626126234 | 85363010 | DE | EC000943 | Imagen | Catálogo
2906830 | ME 12,5 OT-MKDSO GN | Parte superior de la carcasa | Caja para carril DIN, Parte superior de la carcasa para bornas para placa de circuito impreso con conexión por tornillo, anchura: 12,6 mm, altura: 99 mm, profundidad: 45,85 mm, color: verde (similar RAL 6021) | 158.68 | 100 | AC | DCS | ACH | ACHAAD | 10 | 10 | NO | PC |  | 9,65 | G | 53 | 128 | 118 | MM | 4017918126469 | 85389099 | DE | EC002779 | Imagen | Catálogo
2906831 | TTC-6-TVSD-C-24DC-UT-I | Dispositivo de protec. contra sobretensiones | Protección fina contra sobretensiones con indicación de estado integrada para un conductor de señales con potencial de referencia puesto a tierra. Puede utilizarse en circuitos orientados a la seguridad hasta SIL 3. | 24.58 | 1 | CL | Trabtech (TT) | CL2 | CL2264 | 1 | 1 | NO | PC |  | 27,80 | G | 15 | 200 | 130 | MM | 4055626127002 | 85363010 | DE | EC000943 | Imagen | Catálogo
2906832 | TTC-6-TVSD-C-48DC-UT-I | Dispositivo de protec. contra sobretensiones | Protección fina contra sobretensiones con indicación de estado integrada para un conductor de señales con potencial de referencia puesto a tierra. Puede utilizarse en circuitos orientados a la seguridad hasta SIL 3. | 24.58 | 1 | CL | Trabtech (TT) | CL2 | CL2264 | 1 | 1 | NO | PC |  | 27,90 | G | 8 | 130 | 100 | MM | 4055626135953 | 85363010 | DE | EC000943 | Imagen | Catálogo
2906834 | TTC-6-TVSD-D-24DC-UT-I | Dispositivo de protec. contra sobretensiones | Protección fina contra sobretensiones con indicación de estado integrada para un circuito de señales flotante de 2 hilos. Puede utilizarse en circuitos orientados a la seguridad hasta SIL 3. | 24.58 | 1 | CL | Trabtech (TT) | CL2 | CL2264 | 1 | 1 | NO | PC |  | 26,30 | G | 15 | 200 | 130 | MM | 4055626135977 | 85363010 | DE | EC000943 | Imagen | Catálogo
1839612 | EMLP-AL (100X40) CUS | Marcador de aparatos | Marcador de aparatos, disponible: por pieza, color aluminio, rotulado según las indicaciones del cliente, altura del campo de texto: 40 mm, anchura del campo de texto: 100 mm | 3294.1 | 100 | BG | Marking and Installation (MI) | BG8 | BG814B | 1 | 1 | NO | PC | F | 9,44 | G |  |  |  |  | 4067923483361 | 76169990 | PL | EC001288 |  | Catálogo
2906835 | TTC-6-TVSD-D-48DC-UT-I | Dispositivo de protec. contra sobretensiones | Protección fina contra sobretensiones con indicación de estado integrada para un circuito de señales flotante de 2 hilos. Puede utilizarse en circuitos orientados a la seguridad hasta SIL 3. | 24.58 | 1 | CL | Trabtech (TT) | CL2 | CL2264 | 1 | 1 | NO | PC |  | 26,20 | G | 7 | 130 | 105 | MM | 4055626136912 | 85363010 | DE | EC000943 | Imagen | Catálogo
2906837 | TTC-6-MOV-C-24DC-UT-I | Dispositivo de protec. contra sobretensiones | Protección media contra sobretensiones con indicación de estado integrada para un conductor de señales con potencial de referencia puesto a tierra. Puede utilizarse en circuitos orientados a la seguridad hasta SIL 3. | 30.73 | 1 | CL | Trabtech (TT) | CL2 | CL2264 | 1 | 1 | NO | PC |  | 30,40 | G | 15 | 200 | 130 | MM | 4055626136936 | 85363010 | DE | EC000943 | Imagen | Catálogo
2906838 | TTC-6-MOV-C-48DC-UT-I | Dispositivo de protec. contra sobretensiones | Protección media contra sobretensiones con indicación de estado integrada para un conductor de señales con potencial de referencia puesto a tierra. Puede utilizarse en circuitos orientados a la seguridad hasta SIL 3. | 30.73 | 1 | CL | Trabtech (TT) | CL2 | CL2264 | 1 | 1 | NO | PC |  | 29,80 | G | 8 | 130 | 100 | MM | 4055626136943 | 85363010 | DE | EC000943 | Imagen | Catálogo
1839614 | EMLP-AL (45X25) CUS | Marcador de aparatos | Marcador de aparatos, disponible: por pieza, color aluminio, rotulado según las indicaciones del cliente, altura del campo de texto: 25 mm, anchura del campo de texto: 45 mm | 1924.71 | 100 | BG | Marking and Installation (MI) | BG8 | BG814B | 1 | 1 | NO | PC | F | 2,63 | G |  |  |  |  | 4067923482593 | 76169990 | PL | EC001288 |  | Catálogo
2906840 | TTC-6-MOV-C-120AC-UT-I | Dispositivo de protec. contra sobretensiones | Protección media contra sobretensiones con indicación de estado integrada para un conductor de señales con potencial de referencia puesto a tierra. Puede utilizarse en circuitos orientados a la seguridad hasta SIL 3. | 30.73 | 1 | CL | Trabtech (TT) | CL2 | CL2264 | 1 | 1 | NO | PC |  | 30,00 | G | 7 | 130 | 91 | MM | 4055626136967 | 85363010 | DE | EC000943 | Imagen | Catálogo
2906841 | TTC-6-MOV-D-24DC-UT-I | Dispositivo de protec. contra sobretensiones | Protección media contra sobretensiones con indicación de estado integrada para un circuito de señales flotante de 2 hilos. Puede utilizarse en circuitos orientados a la seguridad hasta SIL 3. | 30.73 | 1 | CL | Trabtech (TT) | CL2 | CL2264 | 1 | 1 | NO | PC |  | 28,70 | G | 7 | 130 | 103 | MM | 4055626136974 | 85363010 | DE | EC000943 | Imagen | Catálogo
2906842 | TTC-6-GDT-C-24AC-UT-I | Dispositivo de protec. contra sobretensiones | Protección basta contra sobretensiones con indicación de estado integrada para un conductor de señales con potencial de referencia conectado a tierra. Puede utilizarse en circuitos orientados a la seguridad hasta SIL 3. | 36.87 | 1 | CL | Trabtech (TT) | CL2 | CL2264 | 1 | 1 | NO | PC |  | 27,70 | G | 7 | 130 | 110 | MM | 4055626136981 | 85363010 | DE | EC000943 | Imagen | Catálogo
2906843 | ME 17,5 OT-MKDSO GN | Parte superior de la carcasa | Caja para carril DIN, Parte superior de la carcasa para bornas para placa de circuito impreso con conexión por tornillo, anchura: 17,6 mm, altura: 99 mm, profundidad: 45,85 mm, color: verde (similar RAL 6021) | 190.65 | 100 | AC | DCS | ACH | ACHAAD | 10 | 10 | NO | PC |  | 11,88 | G | 55 | 235 | 105 | MM | 4017918126476 | 85389099 | DE | EC002779 | Imagen | Catálogo
2906844 | TTC-6-GDT-C-110AC-UT-I | Dispositivo de protec. contra sobretensiones | Protección basta contra sobretensiones con indicación de estado integrada para un conductor de señales con potencial de referencia conectado a tierra. Puede utilizarse en circuitos orientados a la seguridad hasta SIL 3. | 36.87 | 1 | CL | Trabtech (TT) | CL2 | CL2264 | 1 | 1 | NO | PC |  | 27,80 | G | 9 | 129 | 103 | MM | 4055626136998 | 85363010 | DE | EC000943 | Imagen | Catálogo
2906846 | TTC-6-GDT-D-60AC-UT-I | Dispositivo de protec. contra sobretensiones | Protección basta contra sobretensiones con indicación de estado integrada para un circuito de señales flotante de 2 hilos. Puede utilizarse en circuitos orientados a la seguridad hasta SIL 3. | 36.87 | 1 | CL | Trabtech (TT) | CL2 | CL2264 | 1 | 1 | NO | PC |  | 25,90 | G | 8 | 130 | 110 | MM | 4055626137025 | 85363010 | DE | EC000943 | Imagen | Catálogo
2906847 | TTC-6-TVSD-C-12DC-PT-I | Dispositivo de protec. contra sobretensiones | Protección fina contra sobretensiones con indicación de estado integrada para un conductor de señales con potencial de referencia puesto a tierra. Puede utilizarse en circuitos orientados a la seguridad hasta SIL 3. | 24.58 | 1 | CL | Trabtech (TT) | CL2 | CL2265 | 1 | 1 | NO | PC |  | 27,50 | G | 8 | 130 | 99 | MM | 4055626137032 | 85363010 | DE | EC000943 | Imagen | Catálogo
2906848 | TTC-6-TVSD-C-24DC-PT-I | Dispositivo de protec. contra sobretensiones | Protección fina contra sobretensiones con indicación de estado integrada para un conductor de señales con potencial de referencia puesto a tierra. Puede utilizarse en circuitos orientados a la seguridad hasta SIL 3. | 24.58 | 1 | CL | Trabtech (TT) | CL2 | CL2265 | 1 | 1 | NO | PC |  | 27,00 | G | 15 | 200 | 130 | MM | 4055626137049 | 85363010 | DE | EC000943 | Imagen | Catálogo
2906849 | TTC-6-TVSD-C-48DC-PT-I | Dispositivo de protec. contra sobretensiones | Protección fina contra sobretensiones con indicación de estado integrada para un conductor de señales con potencial de referencia puesto a tierra. Puede utilizarse en circuitos orientados a la seguridad hasta SIL 3. | 24.58 | 1 | CL | Trabtech (TT) | CL2 | CL2265 | 1 | 1 | NO | PC |  | 27,20 | G | 8 | 129 | 110 | MM | 4055626137056 | 85363010 | DE | EC000943 | Imagen | Catálogo
2906851 | TTC-6-TVSD-D-24DC-PT-I | Dispositivo de protec. contra sobretensiones | Protección fina contra sobretensiones con indicación de estado integrada para un circuito de señales flotante de 2 hilos. Puede utilizarse en circuitos orientados a la seguridad hasta SIL 3. | 24.58 | 1 | CL | Trabtech (TT) | CL2 | CL2265 | 1 | 1 | NO | PC |  | 25,30 | G | 15 | 200 | 130 | MM | 4055626137070 | 85363010 | DE | EC000943 | Imagen | Catálogo
2906852 | TTC-6-TVSD-D-48DC-PT-I | Dispositivo de protec. contra sobretensiones | Protección fina contra sobretensiones con indicación de estado integrada para un circuito de señales flotante de 2 hilos. Puede utilizarse en circuitos orientados a la seguridad hasta SIL 3. | 24.58 | 1 | CL | Trabtech (TT) | CL2 | CL2265 | 1 | 1 | NO | PC |  | 25,78 | G | 8 | 131 | 110 | MM | 4055626137087 | 85363010 | DE | EC000943 | Imagen | Catálogo
2906854 | TTC-6-MOV-C-24DC-PT-I | Dispositivo de protec. contra sobretensiones | Protección media contra sobretensiones con indicación de estado integrada para un conductor de señales con potencial de referencia puesto a tierra. Puede utilizarse en circuitos orientados a la seguridad hasta SIL 3. | 30.73 | 1 | CL | Trabtech (TT) | CL2 | CL2265 | 1 | 1 | NO | PC |  | 29,60 | G | 15 | 200 | 130 | MM | 4055626137100 | 85363010 | DE | EC000943 | Imagen | Catálogo
2906855 | TTC-6-MOV-C-48DC-PT-I | Dispositivo de protec. contra sobretensiones | Protección media contra sobretensiones con indicación de estado integrada para un conductor de señales con potencial de referencia puesto a tierra. Puede utilizarse en circuitos orientados a la seguridad hasta SIL 3. | 28.84 | 1 | CL | Trabtech (TT) | CL2 | CL2265 | 1 | 1 | NO | PC |  | 29,10 | G | 8 | 200 | 129 | MM | 4055626137117 | 85363010 | DE | EC000943 | Imagen | Catálogo
2906856 | ME B-12,5 MSTBO GN | Tapón ciego | Caja para carril DIN, Tapón ciego para puntos de embornaje no equipados (MSTBO), anchura: 10 mm, altura: 19,06 mm, profundidad: 12,29 mm, color: verde (similar RAL 6021) | 61.59 | 100 | AC | DCS | ACH | ACHAAZ | 10 | 10 | NO | PC |  | 0,89 | G | 13 | 150 | 65 | MM | 4017918126483 | 39269097 | DE | EC002779 | Imagen | Catálogo
2906857 | TTC-6-MOV-C-60DC-PT-I | Dispositivo de protec. contra sobretensiones | Protección media contra sobretensiones con indicación de estado integrada para un conductor de señales con potencial de referencia puesto a tierra. Puede utilizarse en circuitos orientados a la seguridad hasta SIL 3. | 30.73 | 1 | CL | Trabtech (TT) | CL2 | CL2265 | 1 | 1 | NO | PC |  | 29,60 | G | 8 | 130 | 110 | MM | 4055626137124 | 85363010 | DE | EC000943 | Imagen | Catálogo
2906858 | TTC-6-MOV-C-120AC-PT-I | Dispositivo de protec. contra sobretensiones | Protección media contra sobretensiones con indicación de estado integrada para un conductor de señales con potencial de referencia puesto a tierra. Puede utilizarse en circuitos orientados a la seguridad hasta SIL 3. | 30.73 | 1 | CL | Trabtech (TT) | CL2 | CL2265 | 1 | 1 | NO | PC |  | 29,50 | G | 7 | 130 | 110 | MM | 4055626137131 | 85363010 | DE | EC000943 | Imagen | Catálogo
2906859 | TTC-6-MOV-D-24DC-PT-I | Dispositivo de protec. contra sobretensiones | Protección media contra sobretensiones con indicación de estado integrada para un circuito de señales flotante de 2 hilos. Puede utilizarse en circuitos orientados a la seguridad hasta SIL 3. | 30.73 | 1 | CL | Trabtech (TT) | CL2 | CL2265 | 1 | 1 | NO | PC |  | 27,70 | G | 7 | 129 | 110 | MM | 4055626137148 | 85363010 | DE | EC000943 | Imagen | Catálogo
2906860 | TTC-6-GDT-C-24AC-PT-I | Dispositivo de protec. contra sobretensiones | Protección basta contra sobretensiones con indicación de estado integrada para un conductor de señales con potencial de referencia conectado a tierra. Puede utilizarse en circuitos orientados a la seguridad hasta SIL 3. | 36.87 | 1 | CL | Trabtech (TT) | CL2 | CL2265 | 1 | 1 | NO | PC |  | 27,20 | G | 7 | 130 | 105 | MM | 4055626137155 | 85363010 | DE | EC000943 | Imagen | Catálogo
2906861 | TTC-6-GDT-C-110AC-PT-I | Dispositivo de protec. contra sobretensiones | Protección basta contra sobretensiones con indicación de estado integrada para un conductor de señales con potencial de referencia conectado a tierra. Puede utilizarse en circuitos orientados a la seguridad hasta SIL 3. | 36.87 | 1 | CL | Trabtech (TT) | CL2 | CL2265 | 1 | 1 | NO | PC |  | 27,50 | G | 8 | 130 | 110 | MM | 4055626137162 | 85363010 | DE | EC000943 | Imagen | Catálogo
2906862 | TTC-6-GDT-D-24AC-PT-I | Dispositivo de protec. contra sobretensiones | Protección basta contra sobretensiones con indicación de estado integrada para un circuito de señales flotante de 2 hilos. Puede utilizarse en circuitos orientados a la seguridad hasta SIL 3. | 36.87 | 1 | CL | Trabtech (TT) | CL2 | CL2265 | 1 | 1 | NO | PC |  | 25,57 | G | 8 | 130 | 105 | MM | 4055626137179 | 85363010 | DE | EC000943 | Imagen | Catálogo
2906863 | TTC-6-GDT-D-60AC-PT-I | Dispositivo de protec. contra sobretensiones | Protección basta contra sobretensiones con indicación de estado integrada para un circuito de señales flotante de 2 hilos. Puede utilizarse en circuitos orientados a la seguridad hasta SIL 3. | 36.87 | 1 | CL | Trabtech (TT) | CL2 | CL2265 | 1 | 1 | NO | PC |  | 25,50 | G | 15 | 200 | 130 | MM | 4055626137186 | 85363010 | DE | EC000943 | Imagen | Catálogo
2906869 | ME B-17,5 MSTBO GN | Tapón ciego | Caja para carril DIN, Tapón ciego para puntos de embornaje no equipados (MSTBO), anchura: 15 mm, altura: 19,05 mm, profundidad: 12,3 mm, color: verde (similar RAL 6021) | 68.77 | 100 | AC | DCS | ACH | ACHAAZ | 10 | 10 | NO | PC |  | 1,10 | G | 19 | 200 | 150 | MM | 4017918126490 | 39269097 | DE | EC002779 | Imagen | Catálogo
2906872 | ME B-12,5 MKDSO GN | Tapón ciego | Caja para carril DIN, Tapón ciego para puntos de embornaje no equipados (MKDSO), anchura: 11 mm, altura: 17,05 mm, profundidad: 8,55 mm, color: verde (similar RAL 6021) | 70.14 | 100 | AC | DCS | ACH | ACHAAZ | 10 | 10 | NO | PC |  | 0,82 | G | 11 | 150 | 100 | MM | 4017918126506 | 39269097 | DE | EC002779 | Imagen | Catálogo
2906876 | MINI MCR-2-T-2RO | Interruptor para valores límite | Interruptor de valor límite de temperatura de configuración universal con dos salidas de transistor para la conexión de termorresistencias y termopares de 2, 3 y 4 conductores. Configurable mediante el interruptor DIP o el software, tecnología de conexión por tornillo | 322.69 | 1 | DK | Interface Components (IF) | DK1 | DK1127 | 1 | 1 | NO | PC |  | 127,50 | G | 27 | 150 | 130 | MM | 4055626131573 | 85437090 | DE | EC002653 | Imagen | Catálogo
2906877 | MINI MCR-2-T-2RO-PT | Interruptor para valores límite | Interruptor de valor límite de temperatura de configuración universal con dos salidas de transistor para la conexión de termorresistencias y termopares de 2, 3 y 4 conductores. Configurable mediante el interruptor DIP o el software, tecnología de conexión push-in | 322.69 | 1 | DK | Interface Components (IF) | DK1 | DK1127 | 1 | 1 | NO | PC |  | 118,20 | G | 21 | 150 | 120 | MM | 4055626131566 | 85437090 | DE | EC002653 | Imagen | Catálogo
2906878 | PT-IQ-17,5-TBUS-5-2.0 | Conector de bus para carril DIN | Conector de bus para carril DIN para el sistema PT-IQ para establecer la comunicación remota y la fuente de alimentación al fijar un módulo de protección contra sobretensiones. | 33.2 | 1 | CL | Trabtech (TT) | CL2 | CL215Z | 10 | 10 | NO | PC |  | 3,83 | G | 23 | 130 | 100 | MM | 4055626131702 | 85366990 | DE | EC000943 | Imagen | Catálogo
2906879 | PT-IQ-JUMPER-2.0 | Puente enchufable | Puente enchufable para elementos de base PT-IQ para evitar mensajes de error en PT-IQ-PTB cuando no se ha conectado una protección enchufable. | 5.5 | 1 | CL | Trabtech (TT) | CL2 | CL215Z | 10 | 10 | NO | PC |  | 1,57 | G | 10 | 140 | 100 | MM | 4055626131719 | 85366990 | DE | EC000943 | Imagen | Catálogo
2906885 | ME B-17,5 MKDSO GN | Tapón ciego | Caja para carril DIN, Tapón ciego para puntos de embornaje no equipados (MKDSO), anchura: 16 mm, altura: 17,05 mm, profundidad: 8,55 mm, color: verde (similar RAL 6021) | 85.51 | 100 | AC | DCS | ACH | ACHAAZ | 10 | 10 | NO | PC |  | 1,07 | G | 10 | 150 | 100 | MM | 4017918126513 | 39269097 | DE | EC002779 | Imagen | Catálogo
2906891 | MONTAGE ADAPTER LM-S-LS 02 | Adaptador de montaje | Adaptador para un montaje fácil y técnicamente correcto del sensor de rayos óptico para medir sobrecorrientes momentáneas de rayo en una pala del rotor de una instalación de energía eólica. | 686.78 | 1 | CL | Trabtech (TT) | CLB | CLB31Z | 1 | 1 | SÍ | PC | F | 1.089,00 | G | 58 | 365 | 115 | MM | 4055626130651 | 76169990 | DE | EC002495 | Imagen | Catálogo
2906908 | ME LP | Placa de circuito impreso | Placa de circuito impreso, para ser equipada por el usuario, con contacto derivado al carril (EN 60715) | 24.13 | 1 | AC | DCS | ACH | ACHAAZ | 5 | 5 | NO | PC |  | 23,60 | G | 30 | 119 | 89 | MM | 4017918126520 | 85340019 | DE | EC001031 | Imagen | Catálogo
2906910 | UM-D37M/16R-120AC/DI/C3/L | Módulo activo | El módulo VARIOFACE con 16 canales amplía las posibilidades de uso de Honeywell Experion LX Digital Input IOTA mediante la compatibilidad con señales de entrada digitales (120 V AC) con sistemas LX Experion (24 V DC) | 687.08 | 1 | DK | Interface Components (IF) | DK2 | DK219H | 1 | 1 | SÍ | PC | F | 620,40 | G | 106 | 267 | 179 | MM | 4055626163475 | 85371098 | US | EC002780 | Imagen | Catálogo
2906911 | ME LPZS | Bloqueo de extracción para placa de circuito impreso | Caja para carril DIN, el bloqueo de extracción para placas de circuito impreso ME LPZS evita, tras aprox. 4 cm, la total extracción de la placa de circuito impreso y al mismo tiempo la bloquea | 52.11 | 100 | AC | DCS | ACH | ACHAAZ | 50 | 50 | NO | PC |  | 0,28 | G | 6 | 90 | 136 | MM | 4017918126537 | 73269098 | DE | EC002779 | Imagen | Catálogo
2906917 | PLC-APT-UI-IN | Módulo analógico | Módulo de entrada analógico para módulo lógico PLC logic (solo generación 2), monocanal, tipo de señal (4 mA ... 20 mA, 0 mA ... 20 mA, 0 V ... 10 V, 2 V ... 10 V) configurable mediante conmutadores DIP, conexión push-in | 115.29 | 1 | DK | Interface Components (IF) | DK2 | DK2622 | 1 | 1 | SÍ | PC |  | 74,80 | G | 16 | 139 | 128 | MM | 4055626153780 | 85389099 | DE | EC001420 | Imagen | Catálogo
2906919 | PLC-APT-PT100-IN | Módulo analógico | Convertidor de temperatura Pt 100/Pt 1000 para módulos lógicos PLC logic (solo generación 2), monocanal, tipo de señal (Pt 100, Pt 1000) configurable mediante conmutadores DIP, conexión push-in | 122.7 | 1 | DK | Interface Components (IF) | DK2 | DK2622 | 1 | 1 | SÍ | PC |  | 73,00 | G | 16 | 140 | 110 | MM | 4055626155500 | 85389099 | DE | EC001420 | Imagen | Catálogo
2906921 | PLC-APT-UI-OUT | Módulo analógico | Módulo de salida analógico para módulos lógicos PLC logic (solo generación 2), monocanal, tipo de señal (4 mA ... 20 mA, 0 mA ... 20 mA, 0 V ... 10 V, 2 V ... 10 V) configurable mediante conmutadores DIP, conexión push-in | 140.01 | 1 | DK | Interface Components (IF) | DK2 | DK2622 | 1 | 1 | SÍ | PC |  | 72,40 | G | 16 | 140 | 120 | MM | 4055626155524 | 85389099 | DE | EC001420 | Imagen | Catálogo
2906924 | ME 17,5 UT/FE GN | Parte inferior de la carcasa | Caja para carril DIN, Parte inferior de la caja con pasador de metal, con contacto FE, diseño alto, con rendijas de ventilación, anchura: 17,6 mm, altura: 99 mm, profundidad: 107,3 mm, color: verde (similar RAL 6021), puenteado transversal: sin conector de bus, número de polos conector transversal: no relevante | 9.36 | 1 | AC | DCS | ACH | ACHAAA | 10 | 10 | NO | PC |  | 41,88 | G | 116 | 234 | 105 | MM | 4017918126544 | 85389099 | DE | EC002779 | Imagen | Catálogo
2906937 | ME 17,5 UTG/FE GN | Parte inferior de la carcasa | Caja para carril DIN, Parte inferior de la caja con pasador de metal, con contacto FE, diseño alto, sin rendijas de ventilación, anchura: 17,6 mm, altura: 99 mm, profundidad: 107,3 mm, color: verde (similar RAL 6021), puenteado transversal: sin conector de bus, número de polos conector transversal: no relevante | 9.36 | 1 | AC | DCS | ACH | ACHAAA | 10 | 10 | NO | PC |  | 42,47 | G | 116 | 234 | 105 | MM | 4017918126551 | 85389099 | DE | EC002779 | Imagen | Catálogo
2906944 | UM-D37SUB/M/HC3/DI24V/MR/SI/MT | Módulo activo | Módulo de relés de 16 canales para tarjetas de entradas Honeywell C300. El módulo se activa en el lado de mando a través de D-SUB de 37 polos o FLK de 50 polos. En el lado de campo está disponible una conexión por tornillo con interrupción por cuchilla. Ancho del módulo: 343 mm | 1204.5 | 1 | DK | Interface Components (IF) | DK2 | DK219H | 1 | 1 | NO | PC |  | 1.093,60 | G | 109 | 366 | 144 | MM | 4055626141442 | 85371098 | DE | EC002780 | Imagen | Catálogo
2906950 | CABLE-2FLK24/2FLK24/DV/ 0,5M/S | Cable | Cable redondo confeccionado apantallado; control: Emerson Delta V S-Series; conexión 1: Hembra de conexión IDC/FLK (2x 24-polos); conexión 2: Hembra de conexión IDC/FLK (2x 24-polos); longitud de cable: 0,5 m | 193.44 | 1 | DK | Interface Components (IF) | DK2 | DK221K | 1 | 1 | SÍ | PC | F | 107,00 | G | 0 | 0 | 0 |  | 4055626144832 | 85444290 | DE | EC000237 | Imagen | Catálogo
2906951 | CABLE-2FLK24/2FLK24/DV/ 1,0M/S | Cable | Cable redondo confeccionado apantallado; control: Emerson Delta V S-Series; conexión 1: Hembra de conexión IDC/FLK (2x 24-polos); conexión 2: Hembra de conexión IDC/FLK (2x 24-polos); longitud de cable: 1 m | 201.85 | 1 | DK | Interface Components (IF) | DK2 | DK221K | 1 | 1 | NO | PC | F | 202,50 | G | 0 | 0 | 0 |  | 4055626144849 | 85444290 | DE | EC000237 | Imagen | Catálogo
2906952 | CABLE-2FLK24/2FLK24/DV/ 1,5M/S | Cable | Cable redondo confeccionado apantallado; control: Emerson Delta V S-Series; conexión 1: Hembra de conexión IDC/FLK (2x 24-polos); conexión 2: Hembra de conexión IDC/FLK (2x 24-polos); longitud de cable: 1,5 m | 210.26 | 1 | DK | Interface Components (IF) | DK2 | DK221K | 1 | 1 | NO | PC | F | 296,80 | G | 0 | 0 | 0 |  | 4055626144856 | 85444290 | DE | EC000237 | Imagen | Catálogo
2906954 | CABLE-2FLK24/2FLK24/DV/ 2,0M/S | Cable | Cable redondo confeccionado apantallado; control: Emerson Delta V S-Series; conexión 1: Hembra de conexión IDC/FLK (2x 24-polos); conexión 2: Hembra de conexión IDC/FLK (2x 24-polos); longitud de cable: 2 m | 218.67 | 1 | DK | Interface Components (IF) | DK2 | DK221K | 1 | 1 | SÍ | PC | F | 381,00 | G | 31 | 200 | 235 | MM | 4055626144863 | 85444290 | DE | EC000237 | Imagen | Catálogo
2906955 | CABLE-2FLK24/2FLK24/DV/ 3,0M/S | Cable | Cable redondo confeccionado apantallado; control: Emerson Delta V S-Series; conexión 1: Hembra de conexión IDC/FLK (2x 24-polos); conexión 2: Hembra de conexión IDC/FLK (2x 24-polos); longitud de cable: 3 m | 235.5 | 1 | DK | Interface Components (IF) | DK2 | DK221K | 1 | 1 | SÍ | PC | F | 566,70 | G | 0 | 0 | 0 |  | 4055626144870 | 85444290 | DE | EC000237 | Imagen | Catálogo
2906956 | CABLE-2FLK24/2FLK24/DV/ 4,0M/S | Cable | Cable redondo confeccionado apantallado; control: Emerson Delta V S-Series; conexión 1: Hembra de conexión IDC/FLK (2x 24-polos); conexión 2: Hembra de conexión IDC/FLK (2x 24-polos); longitud de cable: 4 m | 252.3 | 1 | DK | Interface Components (IF) | DK2 | DK221K | 1 | 1 | NO | PC | F | 758,00 | G | 70 | 220 | 220 | MM | 4055626144887 | 85444290 | DE | EC000237 | Imagen | Catálogo
2906957 | CABLE-2FLK24/2FLK24/DV/ 6,0M/S | Cable | Cable redondo confeccionado apantallado; control: Emerson Delta V S-Series; conexión 1: Hembra de conexión IDC/FLK (2x 24-polos); conexión 2: Hembra de conexión IDC/FLK (2x 24-polos); longitud de cable: 6 m | 285.93 | 1 | DK | Interface Components (IF) | DK2 | DK221K | 1 | 1 | SÍ | PC | F | 1.100,00 | G | 0 | 0 | 0 |  | 4055626144894 | 85444290 | DE | EC000237 | Imagen | Catálogo
2906959 | CABLE-2FLK24/2FLK24/DV/10,0M/S | Cable | Cable redondo confeccionado apantallado; control: Emerson Delta V S-Series; conexión 1: Hembra de conexión IDC/FLK (2x 24-polos); conexión 2: Hembra de conexión IDC/FLK (2x 24-polos); longitud de cable: 10 m | 353.23 | 1 | DK | Interface Components (IF) | DK2 | DK221K | 1 | 1 | SÍ | PC | F | 1.883,80 | G | 0 | 0 | 0 |  | 4055626145112 | 85444290 | DE | EC000237 | Imagen | Catálogo
2906988 | REL-MR-12DC/21-21/C1D2 | Relé individual | Relé de potencia en miniatura enchufable, RT III sellado con contactos de potencia, 2 contactos conmutados, tensión de entrada: 12 V DC, en combinación con el zócalo PLC correspondiente homologado según ATEX/IECEx (zona 2) y zona Ex clase I, div. 2. | 13.55 | 1 | DK | Interface Components (IF) | DK6 | DK693B | 10 | 10 | NO | PC |  | 16,50 | G | 26 | 307 | 17 | MM | 4055626152738 | 85364190 | AT | EC001437 | Imagen | Catálogo
2906990 | QUINT4-UPS/24DC/24DC/5 | Sistema de alimentación ininterrumpida | QUINT SAI, IQ Technology, Montaje sobre carril DIN, Conexión por tornillo, entrada: 24 V DC, salida: 24 V DC / 5 A, corriente de carga: 1,5 A | 392.62 | 1 | CM | Power Supplies; | CMU | CMUI43 | 1 | 1 | SÍ | PC |  | 509,60 | G | 0 | 0 | 0 |  | 4055626171227 | 85371091 | CN | EC000382 | Imagen | Catálogo
2906991 | QUINT4-UPS/24DC/24DC/5/USB | Sistema de alimentación ininterrumpida | QUINT SAI, IQ Technology, USB, Montaje sobre carril DIN, Conexión por tornillo, entrada: 24 V DC, salida: 24 V DC / 5 A, corriente de carga: 1,5 A | 452.09 | 1 | CM | Power Supplies; | CMU | CMUI43 | 1 | 1 | SÍ | PC |  | 525,20 | G | 0 | 0 | 0 |  | 4055626171234 | 85371091 | CN | EC000382 | Imagen | Catálogo
2906993 | QUINT4-UPS/24DC/24DC/5/PN | Sistema de alimentación ininterrumpida | QUINT SAI, IQ Technology, PROFINET, Montaje sobre carril DIN, Conexión por tornillo, entrada: 24 V DC, salida: 24 V DC / 5 A, corriente de carga: 1,5 A | 625.38 | 1 | CM | Power Supplies; | CMU | CMUI43 | 1 | 1 | SÍ | PC |  | 496,00 | G | 0 | 0 | 0 |  | 4055626171241 | 85371091 | CN | EC000382 | Imagen | Catálogo
2906994 | QUINT4-UPS/24DC/24DC/5/EIP | Sistema de alimentación ininterrumpida | QUINT SAI, IQ Technology, EtherNet/IP (Modbus/TCP), Montaje sobre carril DIN, Conexión por tornillo, entrada: 24 V DC, salida: 24 V DC / 5 A, corriente de carga: 1,5 A | 625.38 | 1 | CM | Power Supplies; | CMU | CMUI43 | 1 | 1 | SÍ | PC |  | 547,30 | G | 0 | 0 | 0 |  | 4055626171258 | 85371091 | CN | EC000382 | Imagen | Catálogo
2906996 | QUINT4-UPS/24DC/24DC/5/EC | Sistema de alimentación ininterrumpida | QUINT SAI, IQ Technology, EtherCAT®, Montaje sobre carril DIN, Conexión por tornillo, entrada: 24 V DC, salida: 24 V DC / 5 A, corriente de carga: 1,5 A | 634 | 1 | CM | Power Supplies; | CMU | CMUI43 | 1 | 1 | SÍ | PC |  | 551,00 | G | 0 | 0 | 0 |  | 4055626171210 | 85371091 | CN | EC000382 | Imagen | Catálogo
2907019 | CM 2-PA-PT4/PLT3S | Adaptador de equipo de comprobación | Adaptador de prueba CHECKMASTER 2 para las series de productos PT y PLT-SEC, 35 mm | 1200.3 | 1 | CL | Trabtech (TT) | CLB | CLB122 | 1 | 1 | NO | PC |  | 626,00 | G | 92 | 325 | 128 | MM | 4055626157542 | 90309000 | DE | EC002495 | Imagen | Catálogo
2907020 | EMG125-LG OG | Caja para electrónica | Carcasa para electrónica, para insertar una placa de circuito impreso, sin bornes de conexión por tornillo ni tapa | 38.52 | 1 | AC | DCS | ACH | ACHCBA | 2 | 2 | NO | PC |  | 100,00 | G | 0 | 0 | 0 |  | 4017918245054 | 84879090 | DE | EC001031 | Imagen | Catálogo
2907024 | VIP/S/MC/BASE 17-24/L/EX | Módulo de base | Elemento de base Marshalling E/S VIP de 8 canales para uso universal. Todas las conexiones como tecnología de conexión por tornillo. Con el conector COMBICON, compatible con la serie Honeywell C300 RUSIO. Rotulación para los canales 17–24. | 322.24 | 1 | DK | Interface Components (IF) | DK1 | DK115A | 1 | 1 | SÍ | PC | F | 444,00 | G | 80 | 118 | 125 | MM | 4055626234373 | 85366990 | US | EC002780 | Imagen | Catálogo
2907025 | VIP/S/MC/BASE 25-32/L/EX | Módulo de base | Elemento de base Marshalling E/S VIP de 8 canales para uso universal. Todas las conexiones como tecnología de conexión por tornillo. Con el conector COMBICON, compatible con la serie Honeywell C300 RUSIO. Rotulación para los canales 25–32. | 322.24 | 1 | DK | Interface Components (IF) | DK1 | DK115A | 1 | 1 | SÍ | PC | F | 445,10 | G | 80 | 118 | 125 | MM | 4055626234380 | 85366990 | US | EC002780 | Imagen | Catálogo
2907027 | REL-OR3/LDP-220DC/3X21 | Relé individual | Relé octal enchufable con contactos de potencia, 3 inversores, tecla de prueba, indicación de la posición de conmutación mecánica, tensión de bobina: 220 V DC, tensión de actuación a 23 °C sin preexcitación ≥60 % ... 80 % de la tensión asignada (≥132 V DC ... ≤176 V DC) | 20.83 | 1 | DK | Interface Components (IF) | DK6 | DK6953 | 10 | 10 | NO | PC |  | 92,88 | G | 78 | 184 | 78 | MM | 4055626159959 | 85364900 | PL | EC001437 | Imagen | Catálogo
2907030 | UM-S95U/S7/FLK50/PLC | Módulo pasivo | Módulo de salida VARIOFACE para Siemens SIMATIC® S5-95U, con un conector para cables de banda plana de 50polos en el que puede acoplarse un sistema de control S7, ancho del módulo: 135 mm | 351.848 | 1 | DK | Interface Components (IF) | DK2 | DK21ES | 1 | 1 | SÍ | PC |  | 224,00 | G | 82 | 176 | 132 | MM | 4055626161327 | 85366990 | DE | EC002780 | Imagen | Catálogo
2907031 | VIP/S/MC/KIT 1-8 | Juego de conectores | Un par de conectores con bornes de tornillo para conectar al módulo de zócalo VIP con el indicador 1-8. | 19.29 | 1 | DK | Interface Components (IF) | DK1 | DK115Z | 1 | 1 | SÍ | PC | F | 15,70 | G | 10 | 60 | 60 | MM | 4055626256986 | 85366990 | US | EC002498 | Imagen | Catálogo
2907032 | VIP/S/FRONT-MC/KIT 1-8 | Juego de conectores | Un par de conectores con bornes de tornillo para conectar al módulo de zócalo VIP con el indicador 1-8 | 31.08 | 1 | DK | Interface Components (IF) | DK1 | DK115Z | 1 | 1 | SÍ | PC | F | 25,90 | G | 20 | 100 | 60 | MM | 4055626256993 | 85366990 | US | EC002498 | Imagen | Catálogo
1794391 | SAC-3P-1,5-PUR/A-1L-R-ES HDM | Cable para sensores/actuadores | Cable para sensores/actuadores, 3-polos, PUR sin halógenos, negro grisáceo RAL 7021, extremo de cable libre, a Conector de válvula A, con 1 LED, Circuito: Diodo de libre circulación con limitador de corriente de retención, longitud de cable: 1,5 m, con limitador de corriente de retención para reducción de energía | 37.62 | 1 | AF | Industrial Field Connectivity (IFC) | AF1 | AF1DAA | 1 | 50 | NO | PC | F | 73,83 | G | 0 | 0 | 0 |  | 4067923417168 | 85444290 | PL | EC001855 |  | Catálogo
2907037 | VAL-MS BE/2+0/1U/FM | Elemento de base | Zócalo para dispositivo universal enchufable de protección contra sobretensiones y corrientes de rayo para aplicaciones de hasta 240 V con dos conductores y puesta a tierra, con contacto de indicación remota | 94.88 | 1 | CL | Trabtech (TT) | CL1 | CL1151 | 1 | 1 | NO | PC |  | 143,45 | G | 85 | 255 | 115 | MM | 4055626248967 | 85363030 | US | EC002496 | Imagen | Catálogo
2907043 | VAL-US 60/2+0/1U/FM | Disp. de protec. contra sobretensiones tipo 2 | Dispositivo universal enchufable de protección contra sobretensiones y corrientes de rayo equipado con varistores para aplicaciones 48–60 V DC con dos conductores y puesta a tierra, con contacto de indicación remota | 268.38 | 1 | CL | Trabtech (TT) | CL1 | CL1321 | 1 | 1 | NO | PC |  | 222,22 | G | 85 | 255 | 115 | MM | 4055626248981 | 85363030 | DE | EC000941 | Imagen | Catálogo
2907046 | EG 22,5-AE/ABS GN | Parte superior de la carcasa | Caja para componentes, Cubierta, para conexión a un lado, anchura: 22,5 mm, altura: 75 mm, color: verde (similar RAL 6021) | 249.01 | 100 | AC | DCS | ACH | ACHCGA | 20 | 20 | NO | PC |  | 9,91 | G | 33 | 231 | 159 | MM | 4017918126568 | 85389099 | PL | EC002779 | Imagen | Catálogo
2907051 | REL-IR2/24DC/2X21 | Relé individual | Relé industrial enchufable con contactos de potencia, 2 inversores, tecla de prueba, indicador de la posición de conmutación mecánico, polaridad: bipolar, tensión de entrada: 24 V DC | 8.09 | 1 | DK | Interface Components (IF) | DK6 | DK6943 | 10 | 10 | NO | PC |  | 36,75 | G | 51 | 115 | 61 | MM | 4055626175799 | 85364900 | PL | EC001437 | Imagen | Catálogo
2907054 | REL-IR4/24DC/4X21 | Relé individual | Relé industrial enchufable con contactos de potencia, 4 inversores, tecla de prueba, indicador de la posición de conmutación mecánico, polaridad: bipolar, tensión de entrada: 24 V DC | 8.09 | 1 | DK | Interface Components (IF) | DK6 | DK6949 | 10 | 10 | NO | PC |  | 35,20 | G | 115 | 10 | 60 | MM | 4055626175782 | 85364190 | PL | EC001437 | Imagen | Catálogo
2907057 | RIF-LDM-12-24 DC | Módulo enchufable | Módulo enchufable, para el montaje en RIF-1, RIF-2, RIF-3 y RIF-4, con diodo de libre circulación y LED amarillo, tensión de entrada: 12 V DC ... 24 V DC ±20 %, polaridad A1-, A2+ | 3.72 | 1 | DK | Interface Components (IF) | DK6 | DK6545 | 10 | 10 | NO | PC |  | 2,89 | G | 25 | 90 | 75 | MM | 4055626181172 | 85363010 | CN | EC002586 | Imagen | Catálogo
2907060 | RIF-BR-12-230 AC | Módulo enchufable | Módulo enchufable, para el montaje en RIF-1, RIF-2, RIF-3 y RIF-4, con rectificador de puente, tensión de entrada: 12 V AC ... 230 V AC | 3.72 | 1 | DK | Interface Components (IF) | DK6 | DK6545 | 10 | 10 | NO | PC |  | 3,20 | G | 15 | 91 | 80 | MM | 4055626181189 | 85363010 | CN | EC002586 | Imagen | Catálogo
2907064 | FA MCR-D-TUI-UI-2REL-UP | Indicador digital | Indicador de procesos multifuncional en caja para componentes de tablero eléctrico para la monitorización y representación de valores de medición analógicos. Las entradas universales permiten la conexión de corriente, tensión, RTD y termopares. 2 salidas de relé de contacto conmutado y 1 salida analógica.. | 854.43 | 1 | DK | Interface Components (IF) | DK1 | DK1141 | 1 | 1 | NO | PC |  | 560,50 | G | 0 | 0 | 0 |  | 4055626204666 | 90303370 | DE | EC011349 | Imagen | Catálogo
2907066 | QUINT4-UPS/24DC/24DC/10 | Sistema de alimentación ininterrumpida | QUINT SAI, IQ Technology, Montaje sobre carril DIN, Conexión por tornillo, entrada: 24 V DC, salida: 24 V DC / 10 A, corriente de carga: 3 A | 433.25 | 1 | CM | Power Supplies; | CMU | CMUI43 | 1 | 1 | SÍ | PC |  | 510,80 | G | 0 | 0 | 0 |  | 4055626171203 | 85371091 | CN | EC000382 | Imagen | Catálogo
2907067 | QUINT4-UPS/24DC/24DC/10/USB | Sistema de alimentación ininterrumpida | SAI QUINT con IQ Technology, interfaz de comunicación USB (Modbus/RTU), montable sobre carril, entrada: 24 V DC, salida: 24 V DC/10 A, corriente de carga: 3 A | 490.15 | 1 | CM | Power Supplies; | CMU | CMUI43 | 1 | 1 | SÍ | PC |  | 524,30 | G | 0 | 0 | 0 |  | 4055626170091 | 85371091 | CN | EC000382 | Imagen | Catálogo
2907068 | QUINT4-UPS/24DC/24DC/10/PN | Sistema de alimentación ininterrumpida | SAI QUINT con IQ Technology, interfaces de comunicación RJ45 (PROFINET), montable sobre carril, entrada: 24 V DC, salida: 24 V DC/10 A, corriente de carga: 3 A | 666.88 | 1 | CM | Power Supplies; | CMU | CMUI43 | 1 | 1 | SÍ | PC |  | 543,40 | G | 0 | 0 | 0 |  | 4055626170084 | 85371091 | CN | EC000382 | Imagen | Catálogo
2907069 | QUINT4-UPS/24DC/24DC/10/EIP | Sistema de alimentación ininterrumpida | QUINT SAI, IQ Technology, EtherNet/IP (Modbus/TCP), Montaje sobre carril DIN, Conexión por tornillo, entrada: 24 V DC, salida: 24 V DC / 10 A, corriente de carga: 3 A | 666.88 | 1 | CM | Power Supplies; | CMU | CMUI43 | 1 | 1 | SÍ | PC |  | 525,00 | G | 0 | 0 | 0 |  | 4055626170077 | 85371091 | CN | EC000382 | Imagen | Catálogo
2907070 | QUINT4-UPS/24DC/24DC/10/EC | Sistema de alimentación ininterrumpida | QUINT SAI, IQ Technology, EtherCAT®, Montaje sobre carril DIN, Conexión por tornillo, entrada: 24 V DC, salida: 24 V DC / 10 A, corriente de carga: 3 A | 675.5 | 1 | CM | Power Supplies; | CMU | CMUI43 | 1 | 1 | SÍ | PC |  | 545,00 | G | 0 | 0 | 0 |  | 4055626171265 | 85371091 | CN | EC000382 | Imagen | Catálogo
2907071 | QUINT4-UPS/24DC/24DC/20 | Sistema de alimentación ininterrumpida | QUINT SAI, IQ Technology, Montaje sobre carril DIN, Conexión por tornillo, entrada: 24 V DC, salida: 24 V DC / 20 A, corriente de carga: 5 A | 508.05 | 1 | CM | Power Supplies; | CMU | CMUI43 | 1 | 1 | SÍ | PC |  | 574,00 | G | 0 | 0 | 0 |  | 4055626171272 | 85371091 | CN | EC000382 | Imagen | Catálogo
2907072 | QUINT4-UPS/24DC/24DC/20/USB | Sistema de alimentación ininterrumpida | QUINT SAI, IQ Technology, USB, Montaje sobre carril DIN, Conexión por tornillo, entrada: 24 V DC, salida: 24 V DC / 20 A, corriente de carga: 5 A | 551.15 | 1 | CM | Power Supplies; | CMU | CMUI43 | 1 | 1 | SÍ | PC |  | 592,30 | G | 0 | 0 | 0 |  | 4055626171289 | 85371091 | CN | EC000382 | Imagen | Catálogo
2907073 | QUINT4-UPS/24DC/24DC/20/PN | Sistema de alimentación ininterrumpida | QUINT SAI, IQ Technology, PROFINET, Montaje sobre carril DIN, Conexión por tornillo, entrada: 24 V DC, salida: 24 V DC / 20 A, corriente de carga: 5 A | 740.84 | 1 | CM | Power Supplies; | CMU | CMUI43 | 1 | 1 | SÍ | PC |  | 607,00 | G | 0 | 0 | 0 |  | 4055626171296 | 85371091 | CN | EC000382 | Imagen | Catálogo
2907074 | QUINT4-UPS/24DC/24DC/20/EIP | Sistema de alimentación ininterrumpida | QUINT SAI, IQ Technology, EtherNet/IP (Modbus/TCP), Montaje sobre carril DIN, Conexión por tornillo, entrada: 24 V DC, salida: 24 V DC / 20 A, corriente de carga: 5 A | 740.84 | 1 | CM | Power Supplies; | CMU | CMUI43 | 1 | 1 | SÍ | PC |  | 594,00 | G | 0 | 0 | 0 |  | 4055626171708 | 85371091 | CN | EC000382 | Imagen | Catálogo
2907076 | QUINT4-UPS/24DC/24DC/20/EC | Sistema de alimentación ininterrumpida | QUINT SAI, IQ Technology, EtherCAT®, Montaje sobre carril DIN, Conexión por tornillo, entrada: 24 V DC, salida: 24 V DC / 20 A, corriente de carga: 5 A | 749.46 | 1 | CM | Power Supplies; | CMU | CMUI43 | 1 | 1 | SÍ | PC |  | 611,50 | G | 0 | 0 | 0 |  | 4055626170060 | 85371091 | CN | EC000382 | Imagen | Catálogo
2907077 | QUINT4-UPS/24DC/24DC/40 | Sistema de alimentación ininterrumpida | QUINT SAI, IQ Technology, Montaje sobre carril DIN, Conexión por tornillo, entrada: 24 V DC, salida: 24 V DC / 40 A, corriente de carga: 5 A | 891.53 | 1 | CM | Power Supplies; | CMU | CMUI43 | 1 | 1 | SÍ | PC |  | 709,00 | G | 0 | 0 | 0 |  | 4055626170053 | 85371091 | CN | EC000382 | Imagen | Catálogo
2907078 | QUINT4-UPS/24DC/24DC/40/USB | Sistema de alimentación ininterrumpida | QUINT SAI, IQ Technology, USB (Modbus/RTU), Montaje sobre carril DIN, Conexión por tornillo, entrada: 24 V DC, salida: 24 V DC / 40 A, corriente de carga: 5 A | 939.17 | 1 | CM | Power Supplies; | CMU | CMUI43 | 1 | 1 | SÍ | PC |  | 725,00 | G | 0 | 0 | 0 |  | 4055626170046 | 85371091 | CN | EC000382 | Imagen | Catálogo
2907079 | QUINT4-UPS/24DC/24DC/40/PN | Sistema de alimentación ininterrumpida | QUINT SAI, IQ Technology, PROFINET, Montaje sobre carril DIN, Conexión por tornillo, entrada: 24 V DC, salida: 24 V DC / 40 A, corriente de carga: 5 A | 1129.75 | 1 | CM | Power Supplies; | CMU | CMUI43 | 1 | 1 | SÍ | PC |  | 744,00 | G | 0 | 0 | 0 |  | 4055626170039 | 85371091 | CN | EC000382 | Imagen | Catálogo
2907080 | QUINT4-UPS/24DC/24DC/40/EIP | Sistema de alimentación ininterrumpida | QUINT SAI, IQ Technology, EtherNet/IP (Modbus/TCP), Montaje sobre carril DIN, Conexión por tornillo, entrada: 24 V DC, salida: 24 V DC / 40 A, corriente de carga: 5 A | 1129.75 | 1 | CM | Power Supplies; | CMU | CMUI43 | 1 | 1 | SÍ | PC |  | 752,00 | G | 0 | 0 | 0 |  | 4055626171715 | 85371091 | CN | EC000382 | Imagen | Catálogo
2907081 | QUINT4-UPS/24DC/24DC/40/EC | Sistema de alimentación ininterrumpida | QUINT SAI, IQ Technology, EtherCAT®, Montaje sobre carril DIN, Conexión por tornillo, entrada: 24 V DC, salida: 24 V DC / 40 A, corriente de carga: 5 A | 1138.43 | 1 | CM | Power Supplies; | CMU | CMUI43 | 1 | 1 | SÍ | PC |  | 752,00 | G | 0 | 0 | 0 |  | 4055626171722 | 85371091 | CN | EC000382 | Imagen | Catálogo
2907101 | ME 22,5 UTG/FE GN | Parte inferior de la carcasa | Caja para carril DIN, Parte inferior de la caja con pasador de metal, con contacto FE, diseño alto, sin rendijas de ventilación, anchura: 22,6 mm, altura: 99 mm, profundidad: 107,3 mm, color: verde (similar RAL 6021), puenteado transversal: sin conector de bus, número de polos conector transversal: no relevante | 9.79 | 1 | AC | DCS | ACH | ACHAAA | 10 | 10 | NO | PC |  | 44,78 | G | 113 | 234 | 104 | MM | 4017918126599 | 85389099 | DE | EC002779 | Imagen | Catálogo
2907114 | ME 22,5 UT/FE GN | Parte inferior de la carcasa | Caja para carril DIN, Parte inferior de la caja con pasador de metal, con contacto FE, diseño alto, con rendijas de ventilación, anchura: 22,6 mm, altura: 99 mm, profundidad: 107,3 mm, color: verde (similar RAL 6021), puenteado transversal: sin conector de bus, número de polos conector transversal: no relevante | 9.79 | 1 | AC | DCS | ACH | ACHAAA | 10 | 10 | NO | PC |  | 43,03 | G | 113 | 234 | 104 | MM | 4017918126605 | 85389099 | DE | EC002779 | Imagen | Catálogo
2907127 | ME 22,5 UTG GN | Parte inferior de la carcasa | Caja para carril DIN, Parte inferior de la carcasa con pasador de metal, diseño alto, sin rendijas de ventilación, anchura: 22,6 mm, altura: 99 mm, profundidad: 107,3 mm, color: verde (similar RAL 6021), puenteado transversal: sin conector de bus, número de polos conector transversal: no relevante | 8.13 | 1 | AC | DCS | ACH | ACHAAA | 10 | 10 | NO | PC |  | 44,34 | G | 113 | 234 | 104 | MM | 4017918126612 | 85389099 | DE | EC002779 | Imagen | Catálogo
2907130 | ME 22,5 UT GN | Parte inferior de la carcasa | Caja para carril DIN, Parte inferior de la carcasa con pasador de metal, diseño alto, con rendijas de ventilación, anchura: 22,6 mm, altura: 99 mm, profundidad: 107,3 mm, color: verde (similar RAL 6021), puenteado transversal: sin conector de bus, número de polos conector transversal: no relevante | 8.13 | 1 | AC | DCS | ACH | ACHAAA | 10 | 10 | NO | PC |  | 42,96 | G | 113 | 234 | 104 | MM | 4017918126629 | 85389099 | DE | EC002779 | Imagen | Catálogo
2907143 | ME B-22,5 MKDSO GN | Tapón ciego | Caja para carril DIN, Tapón ciego para puntos de embornaje no equipados (MKDSO), anchura: 21 mm, altura: 17,05 mm, profundidad: 8,55 mm, color: verde (similar RAL 6021) | 85.51 | 100 | AC | DCS | ACH | ACHAAZ | 10 | 10 | NO | PC |  | 1,32 | G | 16 | 150 | 55 | MM | 4017918126636 | 39269097 | DE | EC002779 | Imagen | Catálogo
2907156 | ME B-22,5 MSTBO GN | Tapón ciego | Caja para carril DIN, Tapón ciego para puntos de embornaje no equipados (MSTBO), anchura: 20 mm, altura: 19,05 mm, profundidad: 12,3 mm, color: verde (similar RAL 6021) | 70.14 | 100 | AC | DCS | ACH | ACHAAZ | 10 | 10 | NO | PC |  | 1,26 | G | 28 | 71 | 53 | MM | 4017918126643 | 39269097 | DE | EC002779 | Imagen | Catálogo
2907160 | TRIO-UPS-2G/1AC/24DC/5 | Sistema de alimentación ininterrumpida | TRIO UPS - SAI con fuente de alimentación integrada, USB (Modbus/RTU), Montaje sobre carril DIN, Conexión push-in, entrada: 1 fásico, salida: 24 V DC / 5 A | 579.93 | 1 | CM | Power Supplies; | CMU | CMUO13 | 1 | 1 | NO | PC |  | 957,80 | G | 0 | 0 | 0 |  | 4055626166575 | 85044095 | CN | EC000382 | Imagen | Catálogo
2907161 | TRIO-UPS-2G/1AC/24DC/10 | Sistema de alimentación ininterrumpida | TRIO UPS - SAI con fuente de alimentación integrada, USB (Modbus/RTU), Montaje sobre carril DIN, Conexión push-in, entrada: 1 fásico, salida: 24 V DC / 10 A | 743.8 | 1 | CM | Power Supplies; | CMU | CMUO13 | 1 | 1 | NO | PC |  | 1.637,00 | G | 0 | 0 | 0 |  | 4055626166582 | 85044095 | CN | EC000382 | Imagen | Catálogo
2907169 | ME 22,5 OT-MSTBO GN | Parte superior de la carcasa | Caja para carril DIN, Parte superior de la carcasa para conectores con carcasa de base, anchura: 22,6 mm, altura: 99 mm, profundidad: 45,85 mm, color: verde (similar RAL 6021) | 197.52 | 100 | AC | DCS | ACH | ACHAAD | 10 | 10 | NO | PC |  | 14,30 | G | 55 | 234 | 104 | MM | 4017918126650 | 85389099 | DE | EC002779 | Imagen | Catálogo
2907172 | ME 22,5 OT-MKDSO GN | Parte superior de la carcasa | Caja para carril DIN, Parte superior de la carcasa para bornas para placa de circuito impreso con conexión por tornillo, anchura: 22,6 mm, altura: 99 mm, profundidad: 45,85 mm, color: verde (similar RAL 6021) | 197.52 | 100 | AC | DCS | ACH | ACHAAD | 10 | 10 | NO | PC |  | 12,81 | G | 55 | 234 | 104 | MM | 4017918126667 | 85389099 | DE | EC002779 | Imagen | Catálogo
1794673 | SAC-3P-5,0-PUR/A-1L-R-ES HDM | Cable para sensores/actuadores | Cable para sensores/actuadores, 3-polos, PUR sin halógenos, negro grisáceo RAL 7021, extremo de cable libre, a Conector de válvula A, con 1 LED, Circuito: Diodo de libre circulación con limitador de corriente de retención, longitud de cable: 5 m, con limitador de corriente de retención para reducción de energía | 47.15 | 1 | AF | Industrial Field Connectivity (IFC) | AF1 | AF1DAA | 1 | 50 | NO | PC | F | 173,06 | G | 0 | 0 | 0 |  | 4067923416574 | 85444290 | PL | EC001855 |  | Catálogo
2907186 | VIP/S/MC/BASE 1-8/L/C/EX | Módulo de base | Elemento de base Marshalling E/S VIP de 8 canales para uso universal. Todas las conexiones como tecnología de conexión por tornillo. Con el conector COMBICON, compatible con la serie Honeywell C300 RUSIO. Rotulación para los canales 1-8 y pintura. | 324.16 | 1 | DK | Interface Components (IF) | DK1 | DK115A | 1 | 1 | SÍ | PC | F | 443,60 | G | 83 | 126 | 120 | MM | 4055626239392 | 85366990 | US | EC002780 | Imagen | Catálogo
2907187 | VIP/S/MC/BASE 9-16/L/C/EX | Módulo de base | Elemento de base Marshalling E/S VIP de 8 canales para uso universal. Todas las conexiones como tecnología de conexión por tornillo. Con el conector COMBICON, compatible con la serie Honeywell C300 RUSIO. Rotulación para los canales 9-16 y pintura. | 324.16 | 1 | DK | Interface Components (IF) | DK1 | DK115A | 1 | 1 | SÍ | PC | F | 450,00 | G | 80 | 125 | 115 | MM | 4055626239507 | 85366990 | US | EC002780 | Imagen | Catálogo
2907188 | FUSE/TE5/160MA/F-10PCS | Set de fusibles | Fusible enchufable (TE5®); amperaje nominal: 160 mA; comportamiento de disparo: rápido (F) | 21.7227 | 1 | DK | Interface Components (IF) | DK2 | DK2BZA | 1 | 1 | SÍ | PC |  | 4,40 | G | 10 | 150 | 100 | MM | 4055626297477 | 85361010 | CN | EC002298 | Imagen | Catálogo
2907190 | FUSE/TE5/5A/T-10PCS | Set de fusibles | Fusible enchufable (TE5®); amperaje nominal: 5 A; comportamiento de disparo: rápido (F) | 24.2462 | 1 | DK | Interface Components (IF) | DK2 | DK2BZA | 1 | 1 | SÍ | PC |  | 4,20 | G | 0 | 0 | 0 |  | 4055626297484 | 85361010 | CN | EC002298 | Imagen | Catálogo
2907198 | ME 35 UT GN | Parte inferior de la carcasa | Caja para carril DIN, Parte inferior de la carcasa con pasador de metal, diseño alto, con rendijas de ventilación, anchura: 35,2 mm, altura: 99 mm, profundidad: 107,3 mm, color: verde (similar RAL 6021), puenteado transversal: sin conector de bus, número de polos conector transversal: no relevante | 11.63 | 1 | AC | DCS | ACH | ACHAAA | 10 | 10 | NO | PC |  | 60,56 | G | 110 | 365 | 143 | MM | 4017918131418 | 85389099 | DE | EC002779 | Imagen | Catálogo
2907208 | ME 35 UTG GN | Parte inferior de la carcasa | Caja para carril DIN, Parte inferior de la carcasa con pasador de metal, diseño alto, sin rendijas de ventilación, anchura: 35,2 mm, altura: 99 mm, profundidad: 107,3 mm, color: verde (similar RAL 6021), puenteado transversal: sin conector de bus, número de polos conector transversal: no relevante | 11.63 | 1 | AC | DCS | ACH | ACHAAA | 10 | 10 | NO | PC |  | 61,33 | G | 109 | 366 | 144 | MM | 4017918131425 | 85389099 | DE | EC002779 | Imagen | Catálogo
2907209 | VIP/S/MC/BASE 17-24/L/C/EX | Módulo de base | Elemento de base Marshalling E/S VIP de 8 canales para uso universal. Todas las conexiones como tecnología de conexión por tornillo. Con el conector COMBICON, compatible con la serie Honeywell C300 RUSIO. Rotulación para los canales 17-24 y pintura. | 324.16 | 1 | DK | Interface Components (IF) | DK1 | DK115A | 1 | 1 | SÍ | PC | F | 442,70 | G | 80 | 125 | 115 | MM | 4055626239514 | 85366990 | US | EC002780 | Imagen | Catálogo
2907210 | VIP/S/MC/BASE 25-32/L/C/EX | Módulo de base | Elemento de base Marshalling E/S VIP de 8 canales para uso universal. Todas las conexiones como tecnología de conexión por tornillo. Con el conector COMBICON, compatible con la serie Honeywell C300 RUSIO. Rotulación para los canales 25-32 y pintura. | 324.16 | 1 | DK | Interface Components (IF) | DK1 | DK115A | 1 | 1 | SÍ | PC | F | 449,20 | G | 80 | 125 | 115 | MM | 4055626239521 | 85366990 | US | EC002780 | Imagen | Catálogo
2907211 | ME 35 UT/FE 1 GN | Parte inferior de la carcasa | Caja para carril DIN, Parte inferior de la caja con pasador de metal, con contacto FE, diseño alto, con rendijas de ventilación, anchura: 35,2 mm, altura: 99 mm, profundidad: 107,3 mm, color: verde (similar RAL 6021), puenteado transversal: sin conector de bus, número de polos conector transversal: no relevante | 12.99 | 1 | AC | DCS | ACH | ACHAAA | 10 | 10 | NO | PC |  | 61,42 | G | 108 | 365 | 142 | MM | 4017918131432 | 85389099 | DE | EC002779 | Imagen | Catálogo
2907216 | FA MCR-EX-D-TUI-UI-2REL-UP | Indicador digital | Ex i, Indicador de procesos multifuncional en caja para componentes de tablero eléctrico para la monitorización y representación de valores de medición analógicos. Las entradas universales permiten la conexión de corriente, tensión, RTD y termopares. 2 salidas de relé de contacto conmutado y 1 salida analógica.. HART | 827.72 | 1 | DK | Interface Components (IF) | DK1 | DK1241 | 1 | 1 | SÍ | PC |  | 602,80 | G | 0 | 0 | 0 |  | 4055626173627 | 90328900 | DE | EC011349 | Imagen | Catálogo
2907224 | ME 35 UTG/FE GN | Parte inferior de la carcasa | Caja para carril DIN, Parte inferior de la carcasa con pasador de metal, con 2 contactos FE, diseño alto, sin rendijas de ventilación, anchura: 35,2 mm, altura: 99 mm, profundidad: 107,3 mm, color: verde (similar RAL 6021), puenteado transversal: sin conector de bus, número de polos conector transversal: no relevante | 12.99 | 1 | AC | DCS | ACH | ACHAAA | 10 | 10 | NO | PC |  | 61,35 | G | 109 | 366 | 144 | MM | 4017918131449 | 85389099 | DE | EC002779 | Imagen | Catálogo
2907240 | EG 22,5-GPL/ABS GN | Parte inferior de la carcasa | Caja para componentes, Parte inferior, sin rendijas de ventilación, anchura: 22,5 mm, color: verde (similar RAL 6021), puenteado transversal: sin conector de bus, número de polos conector transversal: no relevante | 8.83 | 1 | AC | DCS | ACH | ACHCGA | 10 | 10 | NO | PC |  | 34,91 | G | 85 | 265 | 110 | MM | 4017918277703 | 85389099 | PL | EC002779 | Imagen | Catálogo
2907259 | FLT-SEC-H-T1-1C-440/25-FM | Descargador combinado contra rayos y sobretensiones de tipo 1+2 | Descargador de corrientes de rayo enchufable, según el tipo 1/clase I, con fusible resistente a las sobrecorrientes momentáneas, para redes de fuentes de alimentación monofásicas con PE y N colocados de forma combinada en un conductor (L1, PEN). | 725.7 | 1 | CL | Trabtech (TT) | CL1 | CL1163 | 1 | 1 | NO | PC |  | 649,20 | G | 88 | 189 | 139 | MM | 4055626176000 | 85363030 | DE | EC000381 | Imagen | Catálogo
2907260 | FLT-SEC-H-T1-3C-440/25-FM | Descargador combinado contra rayos y sobretensiones de tipo 1+2 | Descargador de corrientes de rayo enchufable, según el tipo 1/clase I, con fusible resistente a las sobrecorrientes momentáneas, para redes de fuentes de alimentación trifásicas con PE y N colocados de forma combinada en un conductor (L1, L2, L3, PEN). | 2221.09 | 1 | CL | Trabtech (TT) | CL1 | CL1163 | 1 | 1 | NO | PC |  | 1.767,00 | G | 99 | 195 | 195 | MM | 4055626176437 | 85363030 | DE | EC000381 | Imagen | Catálogo
2907261 | FLT-SEC-H-T1-440/25-P | Protección enchufable contra sobretensiones tipo 1 | Conector de repuesto para los descargadores de corrientes de rayo de la serie de productos FLASHTRAB SEC HYBRID 440, para los tramos L-N y L-PEN. | 593.76 | 1 | CL | Trabtech (TT) | CL1 | CL1163 | 1 | 1 | NO | PC |  | 398,40 | G | 54 | 187 | 94 | MM | 4055626176444 | 85363030 | DE | EC002496 | Imagen | Catálogo
2907262 | FLT-SEC-P-T1-N/PE-440/100-FM | Descargador combinado contra rayos y sobretensiones de tipo 1+2 | Descargador de corrientes de rayo enchufable y a prueba de corriente de fuga, según el tipo 1/clase I, para su uso en redes de suministro eléctrico entre N y PE. | 428.12 | 1 | CL | Trabtech (TT) | CL1 | CL1172 | 1 | 1 | SÍ | PC |  | 382,10 | G | 80 | 109 | 45 | MM | 4055626176710 | 85363010 | TR | EC000381 | Imagen | Catálogo
2907263 | FLT-SEC-P-T1-N/PE-440/100-P | Protección enchufable contra sobretensiones tipo 1 | Cartucho de repuesto a prueba de corriente de fuga para descargadores de corrientes de rayo de la línea de productos FLASHTRAB SEC, para el tramo N-PE. | 364.72 | 1 | CL | Trabtech (TT) | CL1 | CL1172 | 1 | 1 | SÍ | PC | F | 220,00 | G | 80 | 109 | 45 | MM | 4055626176727 | 85363010 | TR | EC002496 | Imagen | Catálogo
2907267 | VIP/S/MC/KIT 9-16 | Juego de conectores | Un par de conectores con bornes de tornillo para conectar al módulo de zócalo VIP con el indicador 9-16. | 19.29 | 1 | DK | Interface Components (IF) | DK1 | DK115Z | 1 | 1 | SÍ | PC | F | 1,05 | G | 0 | 0 | 0 |  | 4055626257006 | 85366990 | US | EC002498 | Imagen | Catálogo
2907268 | VIP/S/MC/KIT 17-24 | Juego de conectores | Un par de conectores con bornes de tornillo para conectar al módulo de zócalo VIP con el indicador 17-24. | 19.29 | 1 | DK | Interface Components (IF) | DK1 | DK115Z | 1 | 1 | SÍ | PC | F | 1,05 | G | 0 | 0 | 0 |  | 4055626257013 | 85366990 | US | EC002498 | Imagen | Catálogo
2907269 | VIP/S/MC/KIT 25-32 | Juego de conectores | Un par de conectores con bornes de tornillo para conectar al módulo de zócalo VIP con el indicador 25-32. | 19.29 | 1 | DK | Interface Components (IF) | DK1 | DK115Z | 1 | 1 | SÍ | PC | F | 15,60 | G | 32 | 102 | 49 | MM | 4055626257020 | 85366990 | US | EC002498 | Imagen | Catálogo
2907270 | VIP/S/FRONT-MC/KIT 9-16 | Juego de conectores | Un par de conectores con bornes de tornillo para conectar al módulo de zócalo VIP con el indicador 9-16 | 31.08 | 1 | DK | Interface Components (IF) | DK1 | DK115Z | 1 | 1 | SÍ | PC | F | 25,80 | G | 0 | 0 | 0 |  | 4055626257037 | 85366990 | US | EC002498 | Imagen | Catálogo
2907271 | VIP/S/FRONT-MC/KIT 17-24 | Juego de conectores | Un par de conectores con bornes de tornillo para conectar al módulo de zócalo VIP con el indicador 17-24 | 31.08 | 1 | DK | Interface Components (IF) | DK1 | DK115Z | 1 | 1 | SÍ | PC | F | 25,80 | G | 0 | 0 | 0 |  | 4055626257044 | 85366990 | US | EC002498 | Imagen | Catálogo
2907272 | VIP/S/FRONT-MC/KIT 25-32 | Juego de conectores | Un par de conectores con bornes de tornillo para conectar al módulo de zócalo VIP con el indicador 25-32 | 31.08 | 1 | DK | Interface Components (IF) | DK1 | DK115Z | 1 | 1 | SÍ | PC | F | 25,80 | G | 0 | 0 | 0 |  | 4055626257051 | 85366990 | US | EC002498 | Imagen | Catálogo
2907323 | VIP-PA-FLK14/BRIDGE-SET/S7 | Puente | Puente insertable de platino para los adaptadores VIP-PA-FLK14...M/S7 para en tarjetas analógicas establecer una conexión entre las bornas de alimentación y la tarjeta Siemens. La borna positiva se une con el punto de embornaje 1 y la borna negativa con el punto de embornaje 20 de la tarjeta. | 10.5369 | 1 | DK | Interface Components (IF) | DK2 | DK232Z | 1 | 10 | SÍ | PC |  | 3,00 | G | 0 | 0 | 0 | MM | 4055626191317 | 85340019 | DE | EC002498 | Imagen | Catálogo
2907325 | TTC-3-1X2-24DC-PT | Dispositivo de protec. contra sobretensiones | Protección contra sobretensiones para un circuito de señales de 2 hilos libre de potencial, p. ej., bucle de corriente 0(4) ... 20 mA, apta para HART. Puede utilizarse en circuitos orientados a la seguridad hasta SIL 3. | 122.6 | 1 | CL | Trabtech (TT) | CL2 | CL2266 | 1 | 1 | NO | PC |  | 24,50 | G | 20 | 200 | 170 | MM | 4055626199917 | 85363030 | DE | EC000943 | Imagen | Catálogo
2907326 | TTC-3-2X1-24DC-PT | Dispositivo de protec. contra sobretensiones | Protección contra sobretensiones para dos conductores de señales con potencial de referencia común, p. ej. entrada/salida digital. Puede utilizarse en circuitos orientados a la seguridad hasta SIL 3. | 122.6 | 1 | CL | Trabtech (TT) | CL2 | CL2266 | 1 | 1 | NO | PC |  | 24,30 | G | 20 | 200 | 170 | MM | 4055626199924 | 85363010 | DE | EC000943 | Imagen | Catálogo
2907363 | EG 45-AG/ABS GN | Parte superior de la carcasa | Caja para componentes, Cubierta, cerrada, anchura: 45 mm, altura: 75 mm, color: verde (similar RAL 6021) | 2.94 | 1 | AC | DCS | ACH | ACHCGA | 20 | 20 | NO | PC |  | 17,78 | G | 35 | 461 | 161 | MM | 4017918131470 | 85389099 | PL | EC002779 | Imagen | Catálogo
2907379 | TRIO2-DIODE/12-24DC/2X20/1X40 | Módulo de redundancia | Módulo de redundancia, 12 V - 24 V DC, 2x 20 A, 1x 40 A | 185.67 | 1 | CM | Power Supplies; | CMR | CMRO43 | 1 | 1 | SÍ | PC |  | 439,20 | G | 62 | 1 | 184 | MM | 4055626198279 | 85363030 | CN | EC000683 | Imagen | Catálogo
2907380 | TRIO2-DIODE/12-24DC/2X10/1X20 | Módulo de redundancia | Módulo de redundancia, 12 V - 24 V DC, 2x 10 A, 1x 20 A | 105.61 | 1 | CM | Power Supplies; | CMR | CMRO43 | 1 | 1 | SÍ | PC |  | 388,00 | G | 185 | 1 | 60 | MM | 4055626198262 | 85363030 | CN | EC000683 | Imagen | Catálogo
2907381 | FLKM 4X14-PA/SC/DIO/S7-1500 | Adaptador frontal | Adaptador frontal VARIOFACE, con conexión por tornillo, para módulos de 35 mm digitales de SIMATIC® S7-1500, posibilidad de conexión de 4x 8 o 2x 8 canales. | 114.13 | 1 | DK | Interface Components (IF) | DK2 | DK231S | 1 | 1 | NO | PC |  | 108,77 | G | 30 | 140 | 50 | MM | 4055626256511 | 85369010 | RO | EC002584 | Imagen | Catálogo
2907382 | FLKM 4X14-PA/PT/DIO/S7-1500 | Adaptador frontal | Adaptador frontal VARIOFACE, con conexión push-in, para módulos de 35 mm digitales de SIMATIC® S7-1500, posibilidad de conexión de 4x 8 o 2x 8 canales. | 114.13 | 1 | DK | Interface Components (IF) | DK2 | DK231S | 1 | 1 | SÍ | PC |  | 90,50 | G | 35 | 140 | 53 | MM | 4055626256528 | 85369010 | RO | EC002584 | Imagen | Catálogo
2907383 | FLKM 50-PA/SC/DIO/S7-1500 | Adaptador frontal | Adaptador frontal VARIOFACE, con conexión por tornillo, para módulos de 35 mm digitales de SIMATIC® S7-1500, posibilidad de conexión de 1x 32 canales. | 109.64 | 1 | DK | Interface Components (IF) | DK2 | DK231S | 1 | 1 | SÍ | PC |  | 92,60 | G | 34 | 141 | 52 | MM | 4055626256542 | 85369010 | RO | EC002584 | Imagen | Catálogo
2907384 | FLKM 50-PA/PT/DIO/S7-1500 | Adaptador frontal | Adaptador frontal VARIOFACE, con conexión push-in, para módulos de 35 mm digitales de SIMATIC® S7-1500, posibilidad de conexión de 1x 32 canales. | 109.64 | 1 | DK | Interface Components (IF) | DK2 | DK231S | 1 | 1 | SÍ | PC |  | 82,60 | G | 35 | 140 | 50 | MM | 4055626256610 | 85369010 | RO | EC002584 | Imagen | Catálogo
2907385 | FLKM 4X14-PA/AN/S7-1500 | Adaptador frontal | Adaptador frontal VARIOFACE, para módulos de 35 mm analógicos de SIMATIC® S7-1500, posibilidad de conexión de 4x 2 o 2x 2 canales (módulos de 40 o 20 polos). | 105.11 | 1 | DK | Interface Components (IF) | DK2 | DK231S | 1 | 1 | SÍ | PC |  | 76,80 | G | 34 | 142 | 52 | MM | 4055626255712 | 85369010 | RO | EC002584 | Imagen | Catálogo
2907386 | FLKM 50-PA/AN/S7-1500 | Adaptador frontal | Adaptador frontal VARIOFACE, para módulos de 35 mm analógicos de SIMATIC® S7-1500, posibilidad de conexión de hasta 16 canales (módulos de 40 o 20 polos). | 105.11 | 1 | DK | Interface Components (IF) | DK2 | DK231S | 1 | 1 | SÍ | PC |  | 76,46 | G | 34 | 141 | 52 | MM | 4055626255705 | 85369010 | RO | EC002584 | Imagen | Catálogo
2907387 | FLT-SEC-P-T1-1C-264/50-FM | Descargador combinado contra rayos y sobretensiones de tipo 1+2 | Descargador de corrientes de rayo enchufable y a prueba de corriente de fuga, según el tipo 1/clase I, para redes de suministro eléctrico monofásicas con tendido de PE y N combinado en un conductor (L1, PEN). | 491.58 | 1 | CL | Trabtech (TT) | CL1 | CL1173 | 1 | 1 | NO | PC |  | 412,30 | G | 79 | 107 | 45 | MM | 4055626196992 | 85363010 | TR | EC000381 | Imagen | Catálogo
2907388 | FLT-SEC-P-T1-1S-264/50-FM | Descargador combinado contra rayos y sobretensiones de tipo 1+2 | Descargador de corrientes de rayo enchufable y a prueba de corriente de fuga, según el tipo 1/clase I, para redes de alimentación monofásicas, con N y PE separados (L1, PE, N). | 721.5 | 1 | CL | Trabtech (TT) | CL1 | CL1173 | 1 | 1 | NO | PC |  | 762,40 | G | 82 | 108 | 79 | MM | 4055626196985 | 85363010 | DE | EC000381 | Imagen | Catálogo
2907390 | FLT-SEC-P-T1-3C-264/50-FM | Descargador combinado contra rayos y sobretensiones de tipo 1+2 | Descargador de corrientes de rayo enchufable y a prueba de corriente de fuga, según el tipo 1/clase I, para redes de suministro eléctrico trifásicas con tendido de PE y N combinado en un conductor (L1, L2, L3, PEN). | 1308.18 | 1 | CL | Trabtech (TT) | CL1 | CL1173 | 1 | 1 | NO | PC |  | 1.183,80 | G | 88 | 189 | 139 | MM | 4055626197227 | 85363010 | DE | EC000381 | Imagen | Catálogo
2907391 | FLT-SEC-P-T1-264/50-P | Protección enchufable contra sobretensiones tipo 1 | Cartucho de repuesto a prueba de corriente de fuga para descargadores de corrientes de rayo de la línea de productos FLASHTRAB SEC PLUS 264, para los tramos L-N y L-PEN. | 377.39 | 1 | CL | Trabtech (TT) | CL1 | CL1173 | 1 | 10 | NO | PC |  | 259,90 | G | 80 | 109 | 45 | MM | 4055626197210 | 85363010 | TR | EC002496 | Imagen | Catálogo
2907415 | UM-SE BEIGE S25 | Elemento lateral | Cajas de perfil extruido, Elemento lateral, color: beige (7032) | 160.4534 | 100 | AC | DCS | ACH | ACHDDA | 100 | 1 | SÍ | PC |  | 3.68 | G | 0 | 0 | 0 |  | 4017918277765 | 85369010 | PL | EC002779 | Imagen | Catálogo
2907426 | FUSE/NANO/10A/F-10PCS | Set de fusibles | Fusible enchufable (TE5®); amperaje nominal: 10 A; comportamiento de disparo: rápido (F) | 29.5816 | 1 | DK | Interface Components (IF) | DK2 | DK2BZ1 | 1 | 1 | SÍ | PC | F | 2,80 | G | 28 | 105 | 36 | MM | 4055626297491 | 85361010 | US | EC002298 | Imagen | Catálogo
2907428 | ME 12,5 OT-MSTBO SET | Parte superior de la carcasa | Caja para carril DIN, Set formado por parte superior de la carcasa y 4 unidades de carcasas de base para placa de circuito impreso (2 polos) y 4 unidades de bornas para placa de circuito impreso con conexión por tornillo (2 polos), anchura: 12,6 mm, altura: 99 mm, profundidad: 45,85 mm, color: verde (similar RAL 6021) | 12.59 | 1 | AC | DCS | ACH | ACHAAD | 1 | 1 | NO | PC |  | 27,50 | G | 14 | 91 | 115 | MM | 4017918131517 | 85366990 | DE | EC001031 | Imagen | Catálogo
2907431 | ME 17,5 OT-MSTBO SET | Parte superior de la carcasa | Caja para carril DIN, Set formado por parte superior de la carcasa y 4 unidades de carcasas de base para placa de circuito impreso (3 polos) y 4 unidades de bornas para placa de circuito impreso con conexión por tornillo (3 polos), anchura: 17,6 mm, altura: 99 mm, profundidad: 45,85 mm, color: verde (similar RAL 6021) | 17.96 | 1 | AC | DCS | ACH | ACHAAD | 1 | 1 | NO | PC |  | 38,20 | G | 19 | 90 | 105 | MM | 4017918131524 | 85366990 | DE | EC001031 | Imagen | Catálogo
2907443 | PLC-V8C/PT-24DC/SAM2 | Sistema de control | Módulo independiente PLC logic, 2.ª generación, con 16 E/S, enchufable en ocho bornas PLC-INTERFACE digitales o analógicas, no ampliable, reloj de tiempo real, conector hembra micro-USB, alojamiento para módulo de memoria y adaptador Bluetooth, conexión push-in | 270.12 | 1 | DK | Interface Components (IF) | DK2 | DK2611 | 1 | 1 | NO | PC |  | 130,08 | G | 0 | 0 | 0 |  | 4055626218182 | 85371098 | DE | EC001417 | Imagen | Catálogo
2907444 | ME 22,5 OT-MSTBO SET | Parte superior de la carcasa | Caja para carril DIN, Set formado por parte superior de la carcasa y 4 unidades de carcasas de base para placa de circuito impreso (4 polos) y 4 unidades de bornas para placa de circuito impreso con conexión por tornillo (4 polos), anchura: 22,6 mm, altura: 99 mm, profundidad: 45,85 mm, color: verde (similar RAL 6021) | 25.23 | 1 | AC | DCS | ACH | ACHAAD | 1 | 1 | NO | PC |  | 53,70 | G | 24 | 126 | 190 | MM | 4017918131531 | 85366990 | DE | EC001031 | Imagen | Catálogo
2907445 | PLC-V8C/SC-24DC/SAM2 | Sistema de control | Módulo independiente PLC logic, 2.ª generación, con 16 E/S, enchufable en ocho bornas PLC-INTERFACE digitales o analógicas, no ampliable, reloj de tiempo real, conector hembra micro-USB, alojamiento para módulo de memoria y adaptador Bluetooth, conexión por tornillo | 272.4968 | 1 | DK | Interface Components (IF) | DK2 | DK2611 | 1 | 1 | NO | PC |  | 131.667 | G | 67 | 121 | 70 | MM | 4055626218175 | 85389091 | DE | EC001417 | Imagen | Catálogo
2907446 | PLC-V8C/PT-24DC/BM2 | Sistema de control | Módulo básico PLC logic, 2.ª generación, con 16 E/S, enchufable en ocho bornas PLC-INTERFACE digitales o analógicas, ampliable a 48 E/S, reloj de tiempo real, conector hembra micro-USB, alojamiento para módulo de memoria y adaptador Bluetooth, conexión push-in | 306.35 | 1 | DK | Interface Components (IF) | DK2 | DK2611 | 1 | 1 | NO | PC |  | 142,70 | G | 0 | 0 | 0 |  | 4055626218168 | 85371098 | DE | EC001417 | Imagen | Catálogo
2907457 | ME 12,5 OT-MKDSO SET | Parte superior de la carcasa | Caja para carril DIN, Set formado por parte superior de la carcasa y 4 unidades de bornas para placa de circuito impreso (2 polos) con conexión por tornillo, anchura: 12,6 mm, altura: 99 mm, profundidad: 45,85 mm, color: verde (similar RAL 6021) | 9.23 | 1 | AC | DCS | ACH | ACHAAD | 1 | 1 | NO | PC |  | 23,80 | G | 17 | 92 | 107 | MM | 4017918131548 | 85369010 | DE | EC001031 | Imagen | Catálogo
2907460 | ME 17,5 OT-MKDSO SET | Parte superior de la carcasa | Caja para carril DIN, Set formado por parte superior de la carcasa y 4 unidades de bornas para placa de circuito impreso (3 polos) con conexión por tornillo, anchura: 17,6 mm, altura: 99 mm, profundidad: 45,85 mm, color: verde (similar RAL 6021) | 12.76 | 1 | AC | DCS | ACH | ACHAAD | 1 | 1 | NO | PC |  | 32,30 | G | 19 | 91 | 115 | MM | 4017918131555 | 85369010 | DE | EC001031 | Imagen | Catálogo
2907466 | LM-S-UWA | Adaptador de montaje | Adaptador mural universal para un montaje sencillo y técnicamente correcto de la unidad de evaluación LM-S directamente en la pared/sobre una placa de montaje. | 94.32 | 1 | CL | Trabtech (TT) | CLB | CLB31Z | 1 | 1 | SÍ | PC |  | 281,00 | G | 9 | 160 | 234 | MM | 4055626209050 | 73269098 | DE | EC002495 | Imagen | Catálogo
2907468 | RIF-0-BPT-M/ 21 | Zócalo de relé | Zócalo de relé RIF-0, para relé de potencia en miniatura con 1 contacto conmutado, conexión push-in, polaridad: A1-, A2+, para montaje sobre NS 35/7,5 | 10.74 | 1 | DK | Interface Components (IF) | DK6 | DK6521 | 10 | 50 | NO | PC |  | 21,23 | G | 102 | 70 | 88 | MM | 4055626210230 | 85366990 | CN | EC001456 | Imagen | Catálogo
2907473 | ME 22,5 OT-MKDSO SET | Parte superior de la carcasa | Caja para carril DIN, Set formado por parte superior de la carcasa y 4 unidades de bornas para placa de circuito impreso (4 polos) con conexión por tornillo, anchura: 22,6 mm, altura: 99 mm, profundidad: 45,85 mm, color: verde (similar RAL 6021) | 18.1 | 1 | AC | DCS | ACH | ACHAAD | 1 | 1 | NO | PC |  | 46,60 | G | 25 | 125 | 105 | MM | 4017918131562 | 85369010 | DE | EC001031 | Imagen | Catálogo
2907518 | ECOR-1-BSC3/2X21 | Zócalo de relé | Zócalo de relé ECOR-1..., para relés de potencia en miniatura o minirelés de conmutación con 1 o 2 inversores, conexión por tornillo, posibilidad de enchufe para módulos de entrada/antiparasitarios, para montaje sobre NS 35/7,5 | 3.82 | 1 | DK | Interface Components (IF) | DKF | DKF312 | 10 | 10 | NO | PC |  | 49,44 | G | 70 | 170 | 95 | MM | 4055626214351 | 85366990 | CN | EC001456 | Imagen | Catálogo
2907524 | ECOR-RH-1L | Brida de sujeción para relé | Brida de fijación, con función de extracción y superficie para rotulación de equipos integrada (7,5 x 15 mm), adecuada para zócalo de relé ECOR-1, para minirelé de conmutación pequeño de 16 mm de altura y relé de estado sólido | 53.17 | 100 | DK | Interface Components (IF) | DKF | DKF347 | 10 | 10 | NO | PC |  | 2,21 | G | 25 | 100 | 70 | MM | 4055626216911 | 85389099 | CN | EC002586 | Imagen | Catálogo
2907525 | UM 108-PROFIL 100CM | Perfil | Cajas de perfil extruido, Perfil básico, abierto, anchura de perfil (interior): 122,6 mm, anchura de perfil (exterior): 107,5 mm, longitud: 1000 mm, profundidad: 21,5 mm, Nota: longitud de perfil necesaria = longitud de la placa de circuito impreso - 3,6 mm | 39.8 | 1 | AC | DCS | ACH | ACHDBA | 1 | 1 | SÍ | PC |  | 605,00 | G | 25 | 1010 | 120 | MM | 4017918336653 | 39162000 | DE | EC002779 | Imagen | Catálogo
2907554 | UM 45-SEAS | Elemento lateral | Cajas de perfil extruido, Elemento lateral, con pie de encaje, altura: 45 mm, Nota: al utilizar este elemento lateral la longitud de perfil es = longitud de la placa de circuito impreso. | 51.09 | 100 | AC | DCS | ACH | ACHDBA | 10 | 10 | NO | PC |  | 2,27 | G | 0 | 125 | 175 | MM | 4017918147860 | 39269097 | DE | EC002779 | Imagen | Catálogo
2907570 | EMG100-LG/MSTB | Caja para electrónica | Carcasa para electrónica, para insertar una placa de circuito impreso, sin bornes de conexión por tornillo ni capuchón, con abertura lateral para conector enchufable | 36.14 | 1 | AC | DCS | ACH | ACHCBA | 5 | 5 | NO | PC |  | 79,77 | G | 87 | 356 | 96 | MM | 4017918131586 | 84879090 | DE | EC001031 | Imagen | Catálogo
2907583 | UM 72-PROFIL 100CM | Perfil | Cajas de perfil extruido, Perfil básico, abierto, anchura de perfil (interior): 71,9 mm, anchura de perfil (exterior): 86,8 mm, longitud: 1000 mm, profundidad: 21,5 mm, Nota: longitud de perfil necesaria = longitud de la placa de circuito impreso - 3,6 mm | 36.84 | 1 | AC | DCS | ACH | ACHDBA | 1 | 1 | SÍ | PC |  | 400,00 | G | 22 | 1040 | 88 | MM | 4017918365394 | 39162000 | DE | EC002779 | Imagen | Catálogo
2907704 | MACX MCR-SL-I-I-HV-ILP | Separador pasivo | Separador de 2 vías alimentado en bucle de entrada de 1 canal con tensión de aislamiento elevada y tecnología de conexión enchufable para la separación galvánica de señales analógicas. Señal de entrada = señal de salida: 0(4) mA ... 20 mA. Tecnología de conexión por tornillo. | 497.0574 | 1 | DK | Interface Components (IF) | DK1 | DK1113 | 1 | 1 | SÍ | PC |  | 140,10 | G | 0 | 0 | 0 |  | 4055626219240 | 85437090 | DE | EC002653 | Imagen | Catálogo
2907705 | MACX MCR-SL-I-I-HV-ILP-SP | Separador pasivo | Separador de 2 vías alimentado en bucle de entrada de 1 canal con tensión de aislamiento elevada y tecnología de conexión enchufable para la separación galvánica de señales analógicas. Señal de entrada = señal de salida: 0(4) mA ... 20 mA. Tecnología de conexión push-in. | 497.0574 | 1 | DK | Interface Components (IF) | DK1 | DK1113 | 1 | 1 | SÍ | PC |  | 133,20 | G | 0 | 0 | 0 |  | 4055626219257 | 85437090 | DE | EC002653 | Imagen | Catálogo
2907706 | MACX MCR-SL-2I-2I-HV-ILP | Separador pasivo | Separador de 2 vías alimentado en bucle de entrada de dos canales con tensión de aislamiento elevada y tecnología de conexión enchufable para la separación galvánica de señales analógicas. Señal de entrada = señal de salida: 0(4) mA ... 20 mA. Tecnología de conexión por tornillo | 709.8245 | 1 | DK | Interface Components (IF) | DK1 | DK1113 | 1 | 1 | SÍ | PC |  | 155,10 | G | 0 | 0 | 0 |  | 4055626219264 | 85437090 | DE | EC002653 | Imagen | Catálogo
2907707 | MACX MCR-SL-2I-2I-HV-ILP-SP | Separador pasivo | Separador de 2 vías alimentado en bucle de entrada de dos canales con tensión de aislamiento elevada y tecnología de conexión enchufable para la separación galvánica de señales analógicas. Señal de entrada = señal de salida: 0(4) mA ... 20 mA. Tecnología de conexión push-in. | 709.8245 | 1 | DK | Interface Components (IF) | DK1 | DK1113 | 1 | 1 | SÍ | PC |  | 163,20 | G | 0 | 0 | 0 |  | 4055626219271 | 85437090 | DE | EC002653 | Imagen | Catálogo
2907713 | ETD-BL-2T-I-230 | Relé temporizado | Impulsor compacto con tiempos de impulso y de pausa ajustables (50 ms - 100 h), fuente de alimentación de largo alcance, con conexión por tornillo, 1 contacto conmutado | 121.39 | 1 | DK | Interface Components (IF) | DKF | DKF112 | 1 | 1 | SÍ | PC |  | 80,60 | G | 91 | 73 | 31 | MM | 4055626220758 | 85364900 | AT | EC001439 | Imagen | Catálogo
2907714 | ETD-BL-2T-I-230-PT | Relé temporizado | Impulsor compacto con tiempos de impulso y de pausa ajustables (50 ms - 100 h), fuente de alimentación de largo alcance, con conexión push-in, 1 contacto conmutado | 121.39 | 1 | DK | Interface Components (IF) | DKF | DKF112 | 1 | 1 | SÍ | PC |  | 71,80 | G | 0 | 0 | 0 |  | 4055626220765 | 85364900 | AT | EC001439 | Imagen | Catálogo
2907715 | VIP/S/BASE 3L DIVIDER | Placa separadora | Placa separadora Marshalling E/S VIP para la separación segura entre los módulos enchufables equipados con seguridad intrínseca y sin ella en módulos de base con diseño VIP.La placa separadora se monta directamente en el módulo de base entre las IOA enchufables. | 8.45 | 1 | DK | Interface Components (IF) | DK1 | DK115Z | 1 | 1 | SÍ | PC | F | 6,50 | G | 0 | 0 | 0 |  | 4055626254883 | 85389099 | US | EC002498 | Imagen | Catálogo
2907719 | QUINT4-DIODE/12-24DC/2X20/1X40 | Módulo de redundancia | Módulo de diodos de carril simétrico 12-24 V CC/2x20 A o 1x40 A. Redundancia continua hasta el consumidor. | 196.89 | 1 | CM | Power Supplies; | CMR | CMRI43 | 1 | 1 | NO | PC |  | 883,00 | G | 0 | 0 | 0 |  | 4055626231211 | 85363030 | CN | EC000683 | Imagen | Catálogo
2907720 | QUINT4-DIODE/48DC/2X20/1X40 | Módulo de redundancia | Módulo de diodos de carril simétrico 48 V CC/2x20 A o 1x40 A. Redundancia continua hasta el consumidor. | 213.43 | 1 | CM | Power Supplies; | CMR | CMRI44 | 1 | 1 | NO | PC |  | 879,00 | G | 0 | 0 | 0 |  | 4055626231396 | 85363030 | CN | EC000683 | Imagen | Catálogo
2907732 | ME 22,5 UT KMGY | Parte inferior de la carcasa | Caja para carril DIN, Parte inferior de la carcasa con pasador de metal, diseño alto, con rendijas de ventilación, anchura: 22,6 mm, altura: 99 mm, profundidad: 107,3 mm, color: gris claro (similar RAL 7035), puenteado transversal: sin conector de bus, número de polos conector transversal: no relevante | 8.11 | 1 | AC | DCS | ACH | ACHAAA | 10 | 10 | NO | PC |  | 44,72 | G | 165 | 398 | 258 | MM | 4017918246402 | 85389099 | DE | EC002779 | Imagen | Catálogo
2907752 | QUINT4-S-ORING/12-24DC/1X40 | Módulo de redundancia | Módulo de redundancia sencillo QUINT activo para montaje sobre carril DIN, entrada: 12 V DC ... 24 V DC, salida: 12 V DC ... 24 V DC/1 x 40 A, incluido adaptador montado para carril DIN universal UTA 107/30 | 213.43 | 1 | CM | Power Supplies; | CMR | CMRI43 | 1 | 1 | SÍ | PC |  | 616,20 | G | 0 | 0 | 0 |  | 4055626231907 | 85371091 | CN | EC000683 | Imagen | Catálogo
2907753 | QUINT4-S-ORING/12-24DC/1X40/+ | Módulo de redundancia, con pintura de protección | Módulo de redundancia sencillo QUINT activo para montaje sobre carril DIN, con pintura de protección, entrada: 12 V DC ... 24 V DC, salida: 12 V DC ... 24 V DC/1 x 40 A, protección contra sobretensiones integrada &lt;28,8 V DC, incluido adaptador montado para carril DIN universal UTA 107/30 | 289.54 | 1 | CM | Power Supplies; | CMR | CMRI43 | 1 | 1 | NO | PC |  | 471,50 | G | 0 | 0 | 0 |  | 4055626231914 | 85371091 | CN | EC000683 | Imagen | Catálogo
2907761 | ME 22,5 OT-MSTBO KMGY | Parte superior de la carcasa | Caja para carril DIN, Parte superior de la carcasa para conectores con carcasa de base, anchura: 22,6 mm, altura: 99 mm, profundidad: 45,85 mm, color: gris claro (similar RAL 7035) | 196.15 | 100 | AC | DCS | ACH | ACHAAD | 50 | 50 | NO | PC |  | 13,15 | G | 80 | 281 | 271 | MM | 4017918277819 | 85389099 | DE | EC002779 | Imagen | Catálogo
2907774 | MSTBO 2,5/ 4-G1L KMGY | Carcasa de base para placa de circuito impreso | Carcasa base placa de circuito impreso, sección nominal: 2,5 mm², color: gris claro, corriente nominal: 12 A, tensión nominal (III/2): 320 V, superficie de contacto: Sn, tipo de conexión del contacto: Macho, número de potenciales: 4, número de filas: 1, número de polos: 4, número de conexiones: 4, familia de artículos: MSTBO 2,5/..-G1L, paso: 5 mm, montaje: Soldadura por ola, disposición de pines: Disposición de pines lineal, longitud del pin [P]: 3,5 mm, número de pines de soldadura por potencial: 1, sistema enchufable: COMBICON MSTB 2,5, Orientación de la cara enchufable: Ortogonal, bloqueo: sin, tipo de embalaje: empaquetado en caja, Artículo con salida de pin lateral a la izquierda | 241.4 | 100 | AC | DCS | ACH | ACHADB | 200 | 200 | NO | PC |  | 2,65 | G | 91 | 181 | 114 | MM | 4017918323615 | 85366930 | DE | EC002637 | Imagen | Catálogo
1777021 | SAC-4P-10,0-PUR/AD 180 | Cable para sensores/actuadores | Cable para sensores/actuadores | 38.14 | 1 | AF | Industrial Field Connectivity (IFC) | AF1 | AF1DBA | 1 | 50 | NO | PC | F | 379,40 | G | 0 | 0 | 0 |  | 4067923392663 | 85444290 | PL | EC001855 |  | Catálogo
2907787 | MSTBO 2,5/ 4-G1R KMGY | Carcasa de base para placa de circuito impreso | Carcasa base placa de circuito impreso, sección nominal: 2,5 mm², color: gris claro, corriente nominal: 12 A, tensión nominal (III/2): 320 V, superficie de contacto: Sn, tipo de conexión del contacto: Macho, número de filas: 1, número de polos: 4, familia de artículos: MSTBO 2,5/..-G1R, tipo de conexión: enchufable, montaje: Soldadura por ola, número de pines de soldadura por potencial: 1, sistema enchufable: COMBICON MSTB 2,5, Orientación de la cara enchufable: Ortogonal, bloqueo: sin, Artículo con salida de pin lateral a la derecha | 241.4 | 100 | AC | DCS | ACH | ACHADB | 200 | 200 | NO | PC |  | 2,65 | G | 0 | 0 | 0 |  | 4017918367015 | 85366930 | DE | EC002637 | Imagen | Catálogo
2907790 | MSTBO 2,5/ 4-G1L BU | Carcasa de base para placa de circuito impreso | Carcasa base placa de circuito impreso, sección nominal: 2,5 mm², color: azul, corriente nominal: 12 A, tensión nominal (III/2): 320 V, superficie de contacto: Sn, tipo de conexión del contacto: Macho, número de potenciales: 4, número de filas: 1, número de polos: 4, número de conexiones: 4, familia de artículos: MSTBO 2,5/..-G1L, paso: 5 mm, montaje: Soldadura por ola, disposición de pines: Disposición de pines lineal, longitud del pin [P]: 3,5 mm, número de pines de soldadura por potencial: 1, sistema enchufable: COMBICON MSTB 2,5, Orientación de la cara enchufable: Ortogonal, bloqueo: sin, tipo de embalaje: empaquetado en caja, Artículo con salida de pin lateral a la izquierda | 241.4 | 100 | AC | DCS | ACH | ACHADB | 50 | 50 | NO | PC |  | 2,84 | G | 60 | 78 | 114 | MM | 4017918379957 | 85366930 | PL | EC002637 | Imagen | Catálogo
2907800 | MSTBO 2,5/ 4-G1R BU | Carcasa de base para placa de circuito impreso | Carcasa base placa de circuito impreso, sección nominal: 2,5 mm², color: azul, corriente nominal: 12 A, tensión nominal (III/2): 320 V, superficie de contacto: Sn, tipo de conexión del contacto: Macho, número de potenciales: 4, número de filas: 1, número de polos: 4, número de conexiones: 4, familia de artículos: MSTBO 2,5/..-G1R, paso: 5 mm, tipo de conexión: enchufable, montaje: Soldadura por ola, disposición de pines: Disposición de pines lineal, longitud del pin [P]: 3,5 mm, número de pines de soldadura por potencial: 1, sistema enchufable: COMBICON MSTB 2,5, Orientación de la cara enchufable: Ortogonal, bloqueo: sin, tipo de embalaje: empaquetado en caja, Artículo con salida de pin lateral a la derecha | 241.4 | 100 | AC | DCS | ACH | ACHADB | 50 | 50 | NO | PC |  | 2,85 | G | 60 | 78 | 114 | MM | 4017918381783 | 85366930 | PL | EC002637 | Imagen | Catálogo
2907810 | TTC-6-FMRS-UT | Juego de telecontrol | Set de módulos, para la supervisión óptica y la señal remota flotante de dispositivos de protección contra sobretensiones contiguos de la familia de productos TERMITRAB complete o CLIXTRAB. Apto para perfil de carril con conexión directa a tierra. | 286.08 | 1 | CL | Trabtech (TT) | CL2 | CL226Z | 1 | 1 | NO | PC |  | 84,00 | G | 20 | 200 | 170 | MM | 4055626244402 | 85363010 | DE | EC000943 | Imagen | Catálogo
2907811 | TTC-6-FMRS-PT | Juego de telecontrol | Set de módulos, para la supervisión óptica y la señal remota flotante de dispositivos de protección contra sobretensiones contiguos de la familia de productos TERMITRAB complete o CLIXTRAB. Apto para perfil de carril con conexión directa a tierra. | 286.08 | 1 | CL | Trabtech (TT) | CL2 | CL226Z | 1 | 1 | NO | PC |  | 74,11 | G | 20 | 200 | 170 | MM | 4055626244419 | 85363010 | DE | EC000943 | Imagen | Catálogo
2907813 | ME B-22,5 MSTBO BU | Tapón ciego | Caja para carril DIN, Tapón ciego para puntos de embornaje no equipados (MSTBO), anchura: 20 mm, altura: 19,05 mm, profundidad: 12,3 mm, color: azul (similar RAL 5015) | 70.14 | 100 | AC | DCS | ACH | ACHAAZ | 10 | 10 | NO | PC |  | 1,28 | G | 15 | 149 | 95 | MM | 4017918365400 | 39269097 | DE | EC002779 | Imagen | Catálogo
2907820 | VAL-MS-CN 1000DC-PV/4+V-FM | Disp. de protec. contra sobretensiones tipo 2 | Dispositivo de protección contra sobretensiones para instalaciones aisladas de tensión continua (1000 V DC), montaje sobre carril DIN, elemento de base de 5 polos con contacto de indicación remota, módulo de conector de protección enchufable de 5 polos con monitorización de temperatura, mensaje de estado en cada conector, para su utilización en descargadores con tres strings/rastreadores Maximum Power Point (MPPT) paralelos. | 344.99 | 1 | CL | Trabtech (TT) | CL1 | CL1324 | 1 | 1 | SÍ | PC |  | 686,00 | G | 100 | 100 | 100 | MM | 4055626244211 | 85363030 | CN | EC000941 | Imagen | Catálogo
2907826 | UM 45-SEFE | Elemento lateral | Elemento lateral con pie, rotulable con SS-ZB, montaje en dirección longitudinal al carril NS 35/7,5. Altura: 36 mm, anchura: 10 mm, longitud: 45 mm. | 147.92 | 100 | AC | DCS | ACH | ACHDBA | 10 | 10 | NO | PC |  | 4,96 | G | 21 | 187 | 256 | MM | 4017918147976 | 39269097 | PL | EC002779 | Imagen | Catálogo
2907831 | TTC-6P-1X2-EX-24DC-I-P | Protección enchufable contra sobretensiones | Protección enchufable contra sobretensiones con indicador de estado integrado en el módulo para un circuito de señales con seguridad intrínseca de 2 hilos libre de potencial. Tensión nominal: 24 V DC | 126.64 | 1 | CL | Trabtech (TT) | CL2 | CL216Z | 1 | 1 | NO | PC |  | 35,67 | G | 20 | 200 | 170 | MM | 4055626378879 | 85363010 | DE | EC001625 | Imagen | Catálogo
2907832 | TTC-6P-2X1-EX-24DC-I-P | Protección enchufable contra sobretensiones | Protección enchufable contra sobretensiones con indicador de estado integrado para un circuito de señales con seguridad intrínseca de 2 hilos con potencial de referencia común. Tensión nominal: 24 V DC | 126.64 | 1 | CL | Trabtech (TT) | CL2 | CL216Z | 1 | 1 | NO | PC |  | 36,20 | G | 20 | 200 | 170 | MM | 4055626378886 | 85363010 | DE | EC001625 | Imagen | Catálogo
2907833 | TTC-6P-3-HF-EX-12DC-I-P | Protección enchufable contra sobretensiones | Protección enchufable contra sobretensiones con indicador de estado integrado para un circuito de señales con seguridad intrínseca de 3 hilos con potencial de referencia común. Para aplicaciones de alta frecuencia. Tensión nominal: 12 V DC | 137.77 | 1 | CL | Trabtech (TT) | CL2 | CL216Z | 1 | 1 | NO | PC |  | 36,20 | G | 20 | 200 | 170 | MM | 4055626378893 | 85363010 | DE | EC001625 | Imagen | Catálogo
2907834 | TTC-6P-3-HF-EX-24DC-I-P | Protección enchufable contra sobretensiones | Protección enchufable contra sobretensiones con indicador de estado integrado para un circuito de señales con seguridad intrínseca de 3 hilos con potencial de referencia común. Para aplicaciones de alta frecuencia. Tensión nominal: 24 V DC | 137.77 | 1 | CL | Trabtech (TT) | CL2 | CL216Z | 1 | 1 | NO | PC |  | 36,10 | G | 20 | 200 | 170 | MM | 4055626379777 | 85363010 | DE | EC001625 | Imagen | Catálogo
2907839 | TTC-6P-1X2-12DC-I-P | Protección enchufable contra sobretensiones | Protección enchufable contra sobretensiones con indicador de estado integrado en el módulo para un circuito de señales de 2 hilos libre de potencial. Tensión nominal: 12 V DC | 115.1 | 1 | CL | Trabtech (TT) | CL2 | CL216Z | 1 | 1 | NO | PC |  | 15,50 | G | 7 | 170 | 105 | MM | 4055626633473 | 85363010 | DE | EC000943 | Imagen | Catálogo
2907840 | TTC-6P-1X2-24DC-I-P | Protección enchufable contra sobretensiones | Protección enchufable contra sobretensiones con indicador de estado integrado en el módulo para un circuito de señales de 2 hilos libre de potencial. Tensión nominal: 24 V DC | 115.1 | 1 | CL | Trabtech (TT) | CL2 | CL216Z | 1 | 1 | NO | PC |  | 25,40 | G | 8 | 160 | 110 | MM | 4055626633480 | 85363010 | DE | EC000943 | Imagen | Catálogo
2907841 | TTC-6P-1X2-48DC-I-P | Protección enchufable contra sobretensiones | Protección enchufable contra sobretensiones con indicador de estado integrado en el módulo para un circuito de señales de 2 hilos libre de potencial. Tensión nominal: 48 V DC | 115.1 | 1 | CL | Trabtech (TT) | CL2 | CL216Z | 1 | 1 | NO | PC |  | 15,34 | G | 8 | 170 | 100 | MM | 4055626633497 | 85363010 | DE | EC000943 | Imagen | Catálogo
2907842 | TTC-6P-2X1-12DC-I-P | Protección enchufable contra sobretensiones | Protección enchufable contra sobretensiones con indicador de estado integrado en el módulo para dos conductores de señales con potencial de referencia común. Tensión nominal: 12 V DC | 115.1 | 1 | CL | Trabtech (TT) | CL2 | CL216Z | 1 | 1 | NO | PC |  | 16,05 | G | 8 | 170 | 105 | MM | 4055626634708 | 85363010 | DE | EC000943 | Imagen | Catálogo
2907843 | TTC-6P-2X1-24DC-I-P | Protección enchufable contra sobretensiones | Protección enchufable contra sobretensiones con indicador de estado integrado en el módulo para dos conductores de señales con potencial de referencia común. Tensión nominal: 24 V DC | 115.1 | 1 | CL | Trabtech (TT) | CL2 | CL216Z | 1 | 1 | NO | PC |  | 15,80 | G | 8 | 170 | 103 | MM | 4055626634715 | 85363010 | DE | EC000943 | Imagen | Catálogo
2907844 | TTC-6P-2X1-48DC-I-P | Protección enchufable contra sobretensiones | Protección enchufable contra sobretensiones con indicador de estado integrado en el módulo para dos conductores de señales con potencial de referencia común. Tensión nominal: 48 V DC | 115.1 | 1 | CL | Trabtech (TT) | CL2 | CL216Z | 1 | 1 | NO | PC |  | 15,70 | G | 20 | 200 | 170 | MM | 4055626634722 | 85363010 | DE | EC000943 | Imagen | Catálogo
2907845 | TTC-6P-2-HC-24DC-I-P | Protección enchufable contra sobretensiones | Protección enchufable contra sobretensiones con indicación de estado integrada en el módulo para un circuito de señales de 2 hilos libre de potencial con una elevada corriente nominal. Tensión nominal: 24 V DC | 115.1 | 1 | CL | Trabtech (TT) | CL2 | CL216Z | 1 | 1 | NO | PC |  | 16,20 | G | 7 | 167 | 105 | MM | 4055626634739 | 85363010 | DE | EC002497 | Imagen | Catálogo
2907846 | TTC-6P-3-HF-12DC-I-P | Protección enchufable contra sobretensiones | Protección enchufable contra sobretensiones con indicador de estado integrado en el módulo para tres conductores de señales. Para aplicaciones de alta frecuencia. Tensión nominal: 12 V DC | 125.93 | 1 | CL | Trabtech (TT) | CL2 | CL216Z | 1 | 1 | NO | PC |  | 15,80 | G | 8 | 170 | 160 | MM | 4055626634746 | 85363010 | DE | EC000943 | Imagen | Catálogo
2907847 | TTC-6P-3-HF-24DC-I-P | Protección enchufable contra sobretensiones | Protección enchufable contra sobretensiones con indicador de estado integrado en el módulo para tres conductores de señales. Para aplicaciones de alta frecuencia. Tensión nominal: 24 V DC | 125.93 | 1 | CL | Trabtech (TT) | CL2 | CL216Z | 1 | 1 | NO | PC |  | 25,70 | G | 20 | 200 | 170 | MM | 4055626634753 | 85363010 | DE | EC000943 | Imagen | Catálogo
2907865 | VAL-SEC-T2-2+0-48DC-FM | Descargador de sobretensiones modelo 2 | Dispositivo de protección contra sobretensiones enchufable, según el tipo 2/clase II, para fuentes de corriente DC con característica de servicio lineal, con contacto de indicación remota. | 283.58 | 1 | CL | Trabtech (TT) | CL1 | CL1353 | 1 | 1 | SÍ | PC |  | 209,60 | G | 30 | 105 | 82 | MM | 4055626244587 | 85363090 | DE | EC000941 | Imagen | Catálogo
2907874 | VAL-SEC-T2-2+0-120DC-FM | Descargador de sobretensiones modelo 2 | Dispositivo de protección contra sobretensiones enchufable, según el tipo 2/clase II, para fuentes de corriente DC con característica de servicio lineal, con contacto de indicación remota. | 283.58 | 1 | CL | Trabtech (TT) | CL1 | CL1353 | 1 | 1 | SÍ | PC |  | 214,30 | G | 30 | 105 | 82 | MM | 4055626244594 | 85363090 | DE | EC000941 | Imagen | Catálogo
2907875 | VAL-SEC-T2-2+0-220DC-FM | Descargador de sobretensiones modelo 2 | Dispositivo de protección contra sobretensiones enchufable, según el tipo 2/clase II, para fuentes de corriente DC con característica de servicio lineal, con contacto de indicación remota. | 283.58 | 1 | CL | Trabtech (TT) | CL1 | CL1353 | 1 | 1 | SÍ | PC |  | 231,20 | G | 30 | 105 | 82 | MM | 4055626245003 | 85363090 | DE | EC000941 | Imagen | Catálogo
2907876 | VAL-SEC-T2-2+0-380DC-FM | Descargador de sobretensiones modelo 2 | Dispositivo de protección contra sobretensiones enchufable, según el tipo 2/clase II, para fuentes de corriente DC con característica de servicio lineal, con contacto de indicación remota. | 283.58 | 1 | CL | Trabtech (TT) | CL1 | CL1353 | 1 | 1 | SÍ | PC |  | 226,60 | G | 33 | 114 | 83 | MM | 4055626245010 | 85363090 | DE | EC000941 | Imagen | Catálogo
2907877 | VAL-SEC-T2-48DC-P | Protección enchufable contra sobretensiones tipo 2 | Conector de repuesto para dispositivo de protección contra sobretensiones de la línea de productos VALVETRAB SEC para fuentes de corriente DC. | 91.48 | 1 | CL | Trabtech (TT) | CL1 | CL1353 | 1 | 1 | SÍ | PC | F | 52,30 | G | 15 | 200 | 130 | MM | 4055626245027 | 85363090 | DE | EC002496 | Imagen | Catálogo
2907878 | VAL-SEC-T2-120DC-P | Protección enchufable contra sobretensiones tipo 2 | Conector de repuesto para dispositivo de protección contra sobretensiones de la línea de productos VALVETRAB SEC para fuentes de corriente DC. | 91.48 | 1 | CL | Trabtech (TT) | CL1 | CL1353 | 1 | 1 | SÍ | PC | F | 53,20 | G | 15 | 200 | 130 | MM | 4055626245034 | 85363090 | DE | EC002496 | Imagen | Catálogo
2907879 | VAL-SEC-T2-220DC-P | Protección enchufable contra sobretensiones tipo 2 | Conector de repuesto para dispositivo de protección contra sobretensiones de la línea de productos VALVETRAB SEC para fuentes de corriente DC. | 91.48 | 1 | CL | Trabtech (TT) | CL1 | CL1353 | 1 | 1 | SÍ | PC | F | 61,20 | G | 15 | 200 | 130 | MM | 4055626245041 | 85363090 | DE | EC002496 | Imagen | Catálogo
2907880 | VAL-SEC-T2-380DC-P | Protección enchufable contra sobretensiones tipo 2 | Conector de repuesto para dispositivo de protección contra sobretensiones de la línea de productos VALVETRAB SEC para fuentes de corriente DC. | 91.48 | 1 | CL | Trabtech (TT) | CL1 | CL1353 | 1 | 1 | SÍ | PC | F | 61,60 | G | 15 | 200 | 130 | MM | 4055626245058 | 85363090 | DE | EC002496 | Imagen | Catálogo
2907888 | PACT RCP-CLAMP-5-10 | Fijación | El dispositivo de sujeción opcional ofrece a la bobina Rogowski una fijación segura en barras colectoras con un grosor de 5 ... 10 mm. Durante la instalación, la caja de la bobina se desplaza a la brida del dispositivo de sujeción y se enclava automáticamente. | 13.61 | 1 | CM | Power Supplies; | CMM | CMMA1Z | 1 | 1 | SÍ | PC |  | 51,50 | G | 0 | 0 | 0 |  | 4055626247427 | 85049090 | CN | EC002498 | Imagen | Catálogo
2907889 | CM 2-PA-SEC-HYBRID | Adaptador de equipo de comprobación | Adaptador de prueba CHECKMASTER 2 para la serie de productos FLT-SEC-H. | 1200.3 | 1 | CL | Trabtech (TT) | CLB | CLB122 | 1 | 1 | NO | PC |  | 595,00 | G | 92 | 325 | 128 | MM | 4055626248455 | 90309000 | DE | EC002495 | Imagen | Catálogo
2907891 | CM 2-PA-PT/A | Adaptador de equipo de comprobación | Adaptador de prueba CHECKMASTER 2 para las series de productos PLUGTRAB UFBK y UAK. | 1200.3 | 1 | CL | Trabtech (TT) | CLB | CLB122 | 1 | 1 | NO | PC |  | 620,00 | G | 100 | 330 | 136 | MM | 4055626248479 | 90309000 | DE | EC002495 | Imagen | Catálogo
2907897 | EG 22,5-AB/ABS GN O.R | Parte superior de la carcasa | Caja para componentes, Cubierta, para conexión a los dos lados, anchura: 22,5 mm, altura: 75 mm, color: verde (similar RAL 6021) | 234.57 | 100 | AC | DCS | ACH | ACHCGA | 25 | 25 | NO | PC |  | 7,73 | G | 0 | 0 | 0 |  | 4017918277840 | 85389099 | PL | EC002779 | Imagen | Catálogo
2907910 | EMG 12-LG | Caja para electrónica | Carcasa para electrónica, con pie universal, sin bornes de conexión por tornillo ni capuchón | 9.64 | 1 | AC | DCS | ACH | ACHCBA | 10 | 10 | NO | PC |  | 16,68 | G | 44 | 209 | 97 | MM | 4017918147990 | 84879090 | DE | EC001031 | Imagen | Catálogo
2907913 | QUINT4-BUFFER/24DC/20 | Módulo buffer | Módulo buffer QUINT con acumulador de energía sin mantenimiento en condensador para montaje sobre carril DIN, entrada: 24 V DC, salida: 24 V DC/20 A, incluido adaptador montado para carril DIN universal UTA 107. | 431.09 | 1 | CM | Power Supplies; | CMU | CMUIE3 | 1 | 1 | SÍ | PC |  | 1.049,00 | G | 85 | 207 | 187 | MM | 4055626309040 | 85322200 | CN | EC002850 | Imagen | Catálogo
2907916 | PLT-SEC-T3-24-FM-UT | Disp. de protec. contra sobretensiones tipo 3 | Protección contra sobretensiones de tipo 3, formada por protección enchufable y elemento de base, con indicador de estado e indicación remota integrados para redes de fuente de alimentación monofásicas. Tensión nominal: 24 V AC/DC | 151.7 | 1 | CL | Trabtech (TT) | CL1 | CL14A2 | 5 | 5 | NO | PC |  | 94,49 | G | 91 | 109 | 114 | MM | 4055626257419 | 85363030 | DE | EC000942 | Imagen | Catálogo
2907917 | PLT-SEC-T3-60-FM-UT | Disp. de protec. contra sobretensiones tipo 3 | Protección contra sobretensiones de tipo 3, formada por protección enchufable y elemento de base, con indicador de estado e indicación remota integrados para redes de fuente de alimentación monofásicas. Tensión nominal: 60 V AC/DC | 151.7 | 1 | CL | Trabtech (TT) | CL1 | CL14A2 | 5 | 5 | NO | PC |  | 93,69 | G | 94 | 108 | 114 | MM | 4055626257426 | 85363030 | DE | EC000942 | Imagen | Catálogo
2907918 | PLT-SEC-T3-120-FM-UT | Disp. de protec. contra sobretensiones tipo 3 | Protección contra sobretensiones de tipo 2/3, formada por protección enchufable y elemento de base, con indicador de estado e indicación remota integrados para redes de fuente de alimentación monofásicas. Tensión nominal: 120 V AC/DC | 151.7 | 1 | CL | Trabtech (TT) | CL1 | CL14A2 | 5 | 5 | NO | PC |  | 96,91 | G | 91 | 109 | 114 | MM | 4055626257440 | 85363030 | DE | EC000942 | Imagen | Catálogo
2907919 | PLT-SEC-T3-230-FM-UT | Disp. de protec. contra sobretensiones tipo 3 | Protección contra sobretensiones de tipo 2/3, formada por una protección enchufable y un elemento de base con conexión por tornillo. Para redes de suministro eléctrico monofásicas con indicación de estado y señal remota integradas. Tensión nominal: 230 V AC/DC | 151.7 | 1 | CL | Trabtech (TT) | CL1 | CL14A2 | 5 | 1 | SÍ | PC |  | 96,62 | G | 91 | 109 | 114 | MM | 4055626257457 | 85363030 | DE | EC000942 | Imagen | Catálogo
2907920 | PLT-SEC-T3-24-P-UT/PT | Protección enchufable contra sobretensiones tipo 3 | Conector de repuesto para protección contra sobretensiones de tipo 3 de la serie de productos PLT-SEC-…-UT/PT. Tensión nominal 24 V. | 114.14 | 1 | CL | Trabtech (TT) | CL1 | CL14A4 | 10 | 1 | SÍ | PC |  | 37,20 | G | 51 | 185 | 69 | MM | 4055626257464 | 85363030 | DE | EC002496 | Imagen | Catálogo
2907921 | PLT-SEC-T3-60-P-UT/PT | Protección enchufable contra sobretensiones tipo 3 | Conector de repuesto para protección contra sobretensiones de tipo 3 de la serie de productos PLT-SEC-…-UT/PT. Tensión nominal 60 V. | 114.14 | 1 | CL | Trabtech (TT) | CL1 | CL14A4 | 10 | 1 | SÍ | PC |  | 36,30 | G | 56 | 185 | 74 | MM | 4055626257471 | 85363030 | DE | EC002496 | Imagen | Catálogo
2907922 | PLT-SEC-T3-120-P-UT/PT | Protección enchufable contra sobretensiones tipo 3 | Conector de repuesto para protección contra sobretensiones de tipo 2/3 de la serie de productos PLT-SEC-…-UT/PT. Tensión nominal 120 V. | 114.14 | 1 | CL | Trabtech (TT) | CL1 | CL14A4 | 10 | 1 | SÍ | PC |  | 38,53 | G | 51 | 185 | 69 | MM | 4055626257488 | 85363030 | DE | EC002496 | Imagen | Catálogo
2907923 | PLT-SEC-T3-230-P-UT/PT | Protección enchufable contra sobretensiones tipo 3 | Conector de repuesto para protección contra sobretensiones de tipo 2/3 de la serie de productos PLT-SEC-…-UT/PT. Tensión nominal 230 V. | 114.14 | 1 | CL | Trabtech (TT) | CL1 | CL14A4 | 10 | 1 | SÍ | PC |  | 38,78 | G | 51 | 185 | 69 | MM | 4055626257600 | 85363030 | DE | EC002496 | Imagen | Catálogo
2907924 | PLT-SEC-T3-BE-FM-UT | Elemento base de protección contra sobretensiones tipo 3 | Elemento de base para protección enchufable de la serie de productos PLT-SEC-…-UT/PT con contacto de indicación remota. | 37.55 | 1 | CL | Trabtech (TT) | CL1 | CL14A2 | 10 | 1 | SÍ | PC |  | 52,15 | G | 59 | 183 | 112 | MM | 4055626257709 | 85363030 | DE | EC002496 | Imagen | Catálogo
2907925 | PLT-SEC-T3-24-FM-PT | Disp. de protec. contra sobretensiones tipo 3 | Protección contra sobretensiones de tipo 3, formada por protección enchufable y elemento de base, con indicador de estado e indicación remota integrados para redes de fuente de alimentación monofásicas. Tensión nominal: 24 V AC/DC | 151.7 | 1 | CL | Trabtech (TT) | CL1 | CL14A3 | 5 | 1 | SÍ | PC |  | 91,22 | G | 91 | 109 | 114 | MM | 4055626257495 | 85363030 | DE | EC000942 | Imagen | Catálogo
2907926 | PLT-SEC-T3-60-FM-PT | Disp. de protec. contra sobretensiones tipo 3 | Protección contra sobretensiones de tipo 3, formada por protección enchufable y elemento de base, con indicador de estado e indicación remota integrados para redes de fuente de alimentación monofásicas. Tensión nominal: 60 V AC/DC | 151.7 | 1 | CL | Trabtech (TT) | CL1 | CL14A3 | 5 | 5 | NO | PC |  | 89,86 | G | 95 | 107 | 113 | MM | 4055626257624 | 85363030 | DE | EC000942 | Imagen | Catálogo
2907927 | PLT-SEC-T3-120-FM-PT | Disp. de protec. contra sobretensiones tipo 3 | Protección contra sobretensiones de tipo 2/3, formada por protección enchufable y elemento de base, con indicador de estado e indicación remota integrados para redes de fuente de alimentación monofásicas. Tensión nominal: 120 V AC/DC | 151.7 | 1 | CL | Trabtech (TT) | CL1 | CL14A3 | 5 | 5 | NO | PC |  | 92,77 | G | 91 | 109 | 114 | MM | 4055626257631 | 85363030 | DE | EC000942 | Imagen | Catálogo
2907928 | PLT-SEC-T3-230-FM-PT | Disp. de protec. contra sobretensiones tipo 3 | Protección contra sobretensiones de tipo 2/3, formada por una protección enchufable y un elemento de base con conexión push-in. Para redes de suministro eléctrico monofásicas con indicación de estado y señal remota integradas. Tensión nominal: 230 V AC/DC | 151.7 | 1 | CL | Trabtech (TT) | CL1 | CL14A3 | 5 | 1 | SÍ | PC |  | 92,30 | G | 91 | 109 | 114 | MM | 4055626257655 | 85363030 | DE | EC000942 | Imagen | Catálogo
2907929 | PLT-SEC-T3-BE-FM-PT | Elemento base de protección contra sobretensiones tipo 3 | Elemento de base para protección enchufable de la serie de productos PLT-SEC-…-UT/PT con contacto de indicación remota. | 37.55 | 1 | CL | Trabtech (TT) | CL1 | CL14A3 | 10 | 1 | SÍ | PC |  | 48,41 | G | 60 | 185 | 113 | MM | 4055626257679 | 85363030 | DE | EC002496 | Imagen | Catálogo
2907944 | EEM-MA770-R | Equipo de medición | Medidor de energía multifuncional con interfaz Modbus RTU/TCP integrada para medir parámetros eléctricos en instalaciones de baja tensión hasta 690 V. (phoenixcontact.com/empro-help) | 806.11 | 1 | CM | Power Supplies; | CMM | CMMC21 | 1 | 1 | NO | PC |  | 436,86 | G | 0 | 0 | 0 |  | 4055626261089 | 90303100 | DE | EC002301 | Imagen | Catálogo
2907945 | EEM-MA770 | Equipo de medición | Medidor de energía multifuncional con interfaz Modbus TCP integrada para medir parámetros eléctricos en instalaciones de baja tensión hasta 690 V. (phoenixcontact.com/empro-help) | 748.37 | 1 | CM | Power Supplies; | CMM | CMMC21 | 1 | 1 | NO | PC |  | 421,80 | G | 0 | 0 | 0 |  | 4055626260389 | 90303100 | DE | EC002301 | Imagen | Catálogo
2907946 | EEM-MA770-PN | Equipo de medición | Medidor de energía multifuncional con interfaz Modbus/TCP y PROFINET integrada para medir parámetros eléctricos en instalaciones de baja tensión hasta 690 V. (phoenixcontact.com/empro-help) | 1133.15 | 1 | CM | Power Supplies; | CMM | CMMC21 | 1 | 1 | NO | PC |  | 515,80 | G | 0 | 0 | 0 |  | 4055626260372 | 90303100 | DE | EC002301 | Imagen | Catálogo
2907953 | EEM-MA770-EIP | Equipo de medición | Medidor de energía multifuncional con interfaz Modbus/TCP y Ethernet/IP integrada para medir parámetros eléctricos en instalaciones de baja tensión hasta 690 V. (phoenixcontact.com/empro-help) | 1460.22 | 1 | CM | Power Supplies; | CMM | CMMC21 | 1 | 1 | NO | PC |  | 516,84 | G | 0 | 0 | 0 |  | 4055626261096 | 90303100 | DE | EC002301 | Imagen | Catálogo
2907954 | EEM-MB370 | Equipo de medición | Medidor de energía multifuncional sin pantalla con interfaz Modbus TCP integrada para medir parámetros eléctricos en instalaciones de baja tensión hasta 690 V. (phoenixcontact.com/empro-help) | 632.93 | 1 | CM | Power Supplies; | CMM | CMMC21 | 1 | 1 | NO | PC |  | 302,73 | G | 0 | 0 | 0 |  | 4055626498331 | 90303100 | DE | EC002301 | Imagen | Catálogo
2907955 | EEM-MB371 | Equipo de medición | Medidor de energía multifuncional sin pantalla con conexión Rogowski directa e interfaz Modbus/TCP integrada para medir parámetros eléctricos en instalaciones de baja tensión hasta 690 V. (phoenixcontact.com/empro-help) | 632.93 | 1 | CM | Power Supplies; | CMM | CMMC21 | 1 | 1 | NO | PC |  | 280,40 | G | 0 | 0 | 0 |  | 4055626498348 | 90303100 | DE | EC002301 | Imagen | Catálogo
2907965 | ME B-22,5 MSTBO KMGY | Tapón ciego | Caja para carril DIN, Tapón ciego para puntos de embornaje no equipados (MSTBO), anchura: 20 mm, altura: 19,05 mm, profundidad: 12,3 mm, color: gris claro (similar RAL 7035) | 70.14 | 100 | AC | DCS | ACH | ACHAAZ | 50 | 50 | NO | PC |  | 1,04 | G | 33 | 200 | 140 | MM | 4017918248826 | 39269097 | DE | EC002779 | Imagen | Catálogo
2907971 | EEM-MB370-EIP | Equipo de medición | Medidor de energía multifuncional sin pantalla con interfaz Modbus TCP y Ethernet/IP integrada para medir parámetros eléctricos en instalaciones de baja tensión hasta 690 V. (phoenixcontact.com/empro-help) | 1344.78 | 1 | CM | Power Supplies; | CMM | CMMC21 | 1 | 1 | NO | PC |  | 445,00 | G | 0 | 0 | 0 |  | 4055626260921 | 90303100 | DE | EC002301 | Imagen | Catálogo
2907976 | EEM-MB371-EIP | Equipo de medición | Medidor de energía multifuncional sin pantalla con conexión Rogowski directa e interfaz Modbus TCP y Ethernet/IP integrada para medir parámetros eléctricos en instalaciones de baja tensión hasta 690 V. (phoenixcontact.com/empro-help) | 1344.78 | 1 | CM | Power Supplies; | CMM | CMMC21 | 1 | 1 | NO | PC |  | 314,00 | G | 0 | 0 | 0 |  | 4055626718156 | 90303100 | DE | EC002301 | Imagen | Catálogo
1792847 | SPT 5/ 3-H-7,5-ZF BG | Borna para placa de circuito impreso | Terminal de tarjetas de circuitos impresos, número de polos por fila: 3, familia de artículos: SPT 5/..-H, paso: 7,5 mm, color: beige, Disposición de pines: Pines en zigzag M, Longitud del pin [P]: 4,6 mm, tipo de embalaje: empaquetado en caja | 424.45 | 100 | AA | PCB Connectors (PCC) | AAN | AANBBA | 50 | 50 | NO | PC |  | 12,11 | G | 0 | 0 | 0 |  | 4046356617598 | 85369010 | BG | EC002643 |  | Catálogo
2907980 | EEM-MA370-R | Equipo de medición | Medidor de energía multifuncional con interfaz Modbus RTU/TCP integrada para medir parámetros eléctricos en instalaciones de baja tensión hasta 690 V. (phoenixcontact.com/empro-help) | 727.47 | 1 | CM | Power Supplies; | CMM | CMMC21 | 1 | 1 | NO | PC |  | 337,49 | G | 0 | 0 | 0 |  | 4055626260570 | 90303100 | DE | EC002301 | Imagen | Catálogo
1811185 | SAC-3P-M 8MS/1,3-PUR/CI-1L-V | Cable para sensores/actuadores | Cable para sensores/actuadores | 25.94 | 1 | AF | Industrial Field Connectivity (IFC) | AF1 | AF1DJA | 1 | 100 | SÍ | PC | F | 47,50 | G | 0 | 0 | 0 |  | 4067923438309 | 85444290 | PL | EC001855 |  | Catálogo
2907983 | EEM-MA370 | Equipo de medición | Medidor de energía multifuncional con interfaz Modbus TCP integrada para medir parámetros eléctricos en instalaciones de baja tensión hasta 690 V. (phoenixcontact.com/empro-help) | 729.14 | 1 | CM | Power Supplies; | CMM | CMMC21 | 1 | 1 | NO | PC |  | 328,80 | G | 0 | 0 | 0 |  | 4055626260532 | 90303100 | DE | EC002301 | Imagen | Catálogo
2907984 | EEM-MB370-PN | Equipo de medición | Medidor de energía multifuncional sin pantalla con interfaz Modbus/TCP y PROFINET integrada para medir parámetros eléctricos en instalaciones de baja tensión hasta 690 V. (phoenixcontact.com/empro-help) | 1113.92 | 1 | CM | Power Supplies; | CMM | CMMC21 | 1 | 1 | NO | PC |  | 435,50 | G | 0 | 0 | 0 |  | 4055626260525 | 90303100 | DE | EC002301 | Imagen | Catálogo
2907985 | EEM-MA371-R | Equipo de medición | Medidor de energía multifuncional con conexión Rogowski directa e interfaz Modbus RTU/TCP integrada para medir parámetros eléctricos en instalaciones de baja tensión hasta 690 V. (phoenixcontact.com/empro-help) | 767.6 | 1 | CM | Power Supplies; | CMM | CMMC21 | 1 | 1 | NO | PC |  | 312,87 | G | 0 | 0 | 0 |  | 4055626476094 | 90303100 | DE | EC002301 | Imagen | Catálogo
2907990 | QUINT4-CHARGER/1AC/24DC/10 | Cargador de batería | Cargador de batería QUINT CHARGER, Conexión por tornillo, Montaje sobre carril DIN, entrada: 1 fásico, salida: 24 V DC / 10 A | 816.99 | 1 | CM | Power Supplies; | CMU | CMUI13 | 1 | 1 | SÍ | PC |  | 1.238,00 | G | 0 | 0 | 0 |  | 4055626289434 | 85044095 | CN | EC001184 | Imagen | Catálogo
2907994 | UEGM-MSTB-BE | Elemento de pie | Elemento de pie, color: verde ,Caja básica, Elemento de base, color: verde | 3.86 | 1 | AC | DCS | ACH | ACHCCB | 50 | 50 | NO | PC |  | 8,03 | G | 0 | 0 | 0 |  | 4017918277895 | 85369010 | DE | EC002779 | Imagen | Catálogo
2907996 | TMC 8 B3 80 57 C | Puente para cableado | Barra colectora para interruptor de protección TMC 83... (trifásico), paso de 17,8 mm, hasta 57 polos. Dimensionado para 80 A (alimentación final) 600 V AC/DC. Con certificación UL 508 para conexión de interruptores de protección con homologación UL 489. | 142.87 | 1 | CL | Trabtech (TT) | CLA | CLA125 | 10 | 10 | NO | PC |  | 222,22 | G | 0 | 0 | 0 |  | 4055626352947 | 85362010 | US | EC000215 | Imagen | Catálogo
2907998 | TMC 8 B TERM PIN | Adaptador de bornas | Adaptador para borna de alimentación para barras colectoras con interruptor de protección TMC 8. Valores nominales: 1000 V AC/DC, 115 A. Margen de cable 14… 2 AWG. Con certificación UL para conexión de interruptores de protección con homologación UL 489. | 8.44 | 1 | CL | Trabtech (TT) | CLA | CLA125 | 10 | 10 | NO | PC |  | 37,75 | G | 0 | 0 | 0 |  | 4055626352985 | 85362010 | US | EC002936 | Imagen | Catálogo
2907999 | TMC 8 B END CAP | Puente para cableado de tapa final | Tapa protectora para barras colectoras TMC-8 | 1.04 | 1 | CL | Trabtech (TT) | CLA | CLA125 | 10 | 10 | NO | PC |  | 2,78 | G | 0 | 0 | 0 |  | 4055626352978 | 85362010 | US | EC002936 | Imagen | Catálogo
2908016 | ME 22,5 OT-MKDSO BU | Parte superior de la carcasa | Caja para carril DIN, Parte superior de la carcasa para bornas para placa de circuito impreso con conexión por tornillo, anchura: 22,6 mm, altura: 99 mm, profundidad: 45,85 mm, color: azul (similar RAL 5015) | 197.52 | 100 | AC | DCS | ACH | ACHAAD | 100 | 100 | NO | PC |  | 13,71 | G | 170 | 400 | 262 | MM | 4017918252274 | 85389099 | DE | EC002779 | Imagen | Catálogo
2908029 | ME 22,5 UTG BU | Parte inferior de la carcasa | Caja para carril DIN, Parte inferior de la carcasa con pasador de metal, diseño alto, sin rendijas de ventilación, anchura: 22,6 mm, altura: 99 mm, profundidad: 107,3 mm, color: azul (similar RAL 5015), puenteado transversal: sin conector de bus, número de polos conector transversal: no relevante | 8.13 | 1 | AC | DCS | ACH | ACHAAA | 10 | 100 | NO | PC |  | 44,71 | G | 286 | 398 | 258 | MM | 4017918252267 | 85389099 | DE | EC002779 | Imagen | Catálogo
2908032 | MKDSO 2,5/ 4-L BU | Borna para placa de circuito impreso | Terminal de tarjetas de circuitos impresos, corriente nominal: 24 A, tensión nominal (III/2): 400 V, sección nominal: 2,5 mm², número de potenciales: 4, número de filas: 1, número de polos por fila: 4, familia de artículos: MKDSO 2,5/..-L, paso: 5 mm, tipo de conexión: Conexión por tornillo con cápsula de tracción, montaje: Soldadura por ola, dirección de conexión conductor/placa de circuito impreso: 0 °, color: azul, Disposición de pines: Disposición de pines lineal, Longitud del pin [P]: 3,5 mm, número de pines de soldadura por potencial: 1, tipo de embalaje: empaquetado en caja. Artículo con salida de pin lateral a la izquierda | 4.49 | 1 | AC | DCS | ACH | ACHADA | 200 | 200 | NO | PC |  | 8,02 | G | 93 | 269 | 115 | MM | 4017918252281 | 85369010 | DE | EC002643 | Imagen | Catálogo
2908040 | REL-PR1-24DC/1/MB | Relé individual | Relé de alta potencia enchufable con contactos de potencia, especial para la conexión de cargas DC elevadas, 1 contacto normalmente abierto, imán de apagado, tensión de bobina: 24 V DC | 15.14 | 1 | DK | Interface Components (IF) | DK6 | DK6961 | 1 | 1 | NO | PC |  | 83,40 | G | 38 | 56 | 40 | MM | 4055626266473 | 85364190 | PL | EC001437 | Imagen | Catálogo
2908043 | RIF-RHS-2 | Brida de sujeción | Estribo de fijación de relés reforzado, con función de eyección y alojamiento para material de marcado, adecuado para el zócalo de relé RIF-2, para relés industriales | 71.87 | 100 | DK | Interface Components (IF) | DK6 | DK6546 | 10 | 10 | NO | PC |  | 5,80 | G | 40 | 70 | 140 | MM | 4055626266763 | 85389099 | CN | EC002586 | Imagen | Catálogo
2908044 | REL-PR1-110DC/1/MB | Relé individual | Relé de alta potencia enchufable con contactos de potencia, especial para la conexión de cargas DC elevadas, 1 contacto normalmente abierto, imán de apagado, tensión de bobina: 110 V DC | 14.36 | 1 | DK | Interface Components (IF) | DK6 | DK6961 | 1 | 1 | NO | PC |  | 88,90 | G | 39 | 56 | 41 | MM | 4055626266770 | 85364900 | PL | EC001437 | Imagen | Catálogo
2908045 | MKDSO 2,5/ 4-R BU | Borna para placa de circuito impreso | Terminal de tarjetas de circuitos impresos, corriente nominal: 24 A, tensión nominal (III/2): 400 V, sección nominal: 2,5 mm², número de potenciales: 4, número de filas: 1, número de polos por fila: 4, familia de artículos: MKDSO 2,5/..-R, paso: 5 mm, tipo de conexión: Conexión por tornillo con cápsula de tracción, montaje: Soldadura por ola, dirección de conexión conductor/placa de circuito impreso: 0 °, color: azul, Disposición de pines: Disposición de pines lineal, Longitud del pin [P]: 3,5 mm, número de pines de soldadura por potencial: 1, tipo de embalaje: empaquetado en caja. Artículo con salida de pin lateral a la derecha | 4.49 | 1 | AC | DCS | ACH | ACHADA | 200 | 200 | NO | PC |  | 8,21 | G | 95 | 271 | 115 | MM | 4017918277901 | 85369010 | DE | EC002643 | Imagen | Catálogo
2908046 | REL-PR1-220DC/1/MB | Relé individual | Relé de alta potencia enchufable con contactos de potencia, especial para la conexión de cargas DC elevadas, 1 contacto normalmente abierto, imán de apagado, tensión de bobina: 220 V DC | 13.87 | 1 | DK | Interface Components (IF) | DK6 | DK6961 | 1 | 1 | NO | PC |  | 82,70 | G | 39 | 58 | 41 | MM | 4055626266909 | 85364900 | PL | EC001437 | Imagen | Catálogo
2908047 | REL-PR1-230AC/1/MB | Relé individual | Relé de alta potencia enchufable con contactos de potencia, especial para la conexión de cargas DC elevadas, 1 contacto normalmente abierto, imán de apagado, tensión de bobina: 230 V AC | 15.64 | 1 | DK | Interface Components (IF) | DK6 | DK6961 | 1 | 1 | NO | PC |  | 80,50 | G | 57 | 41 | 41 | MM | 4055626266916 | 85364900 | PL | EC001437 | Imagen | Catálogo
2908060 | MACX MCR-EX-IDS-I-I | Amplificador separador de salida | Acondicionador de señal de salida con seguridad intrínseca, con transparencia HART. Separa y transmite señales de 0/4 mA ... 20 mA de forma intrínsecamente segura a una carga en la zona Ex. Separación galvánica de 3 vías, detección de fallo de línea (desconectable mediante conmutador DIP), SIL 2 (SC3) según IEC 61508, conexión por tornillo. | 432.09 | 1 | DK | Interface Components (IF) | DK1 | DK1212 | 1 | 1 | SÍ | PC |  | 170,00 | G | 31 | 131 | 126 | MM | 4055626274584 | 85437090 | DE | EC002653 | Imagen | Catálogo
2908062 | MACX MCR-EX-IDS-I-I-SP | Amplificador separador de salida | Acondicionador de señal de salida con seguridad intrínseca, con transparencia HART. Separa y transmite señales de 0/4 mA ... 20 mA de forma intrínsecamente segura a una carga en la zona Ex. Separación galvánica de 3 vías, detección de fallo de línea (desconectable mediante conmutador DIP), SIL 2 (SC3) según IEC 61508, conexión push-in. | 432.09 | 1 | DK | Interface Components (IF) | DK1 | DK1212 | 1 | 1 | SÍ | PC |  | 164,80 | G | 31 | 131 | 126 | MM | 4055626274591 | 85437090 | DE | EC002653 | Imagen | Catálogo
2908063 | MACX MCR-IDS-I-I | Amplificador separador de salida | Acondicionador de señal de salida, con transparencia HART. Separa y transmite señales de 0/4 mA ... 20m A a una carga en la zona segura. Separación galvánica de 3 vías, detección de fallo de línea (desconectable mediante conmutador DIP), SIL 2 (SC3) según IEC 61508, conexión por tornillo. | 410.94 | 1 | DK | Interface Components (IF) | DK1 | DK1112 | 1 | 1 | SÍ | PC |  | 170,60 | G | 31 | 131 | 126 | MM | 4055626275307 | 85437090 | DE | EC002653 | Imagen | Catálogo
2908064 | MACX MCR-IDS-I-I-SP | Amplificador separador de salida | Acondicionador de señal de salida, con transparencia HART. Separa y transmite señales de 0/4 mA ... 20m A a una carga en la zona segura. Separación galvánica de 3 vías, detección de fallo de línea (desconectable mediante conmutador DIP), SIL 2 (SC3) según IEC 61508, conexión push-in. | 410.94 | 1 | DK | Interface Components (IF) | DK1 | DK1112 | 1 | 1 | SÍ | PC |  | 168,70 | G | 31 | 131 | 126 | MM | 4055626275314 | 85437090 | DE | EC002653 | Imagen | Catálogo
2908065 | MACX MCR-IDS-2I-2I | Amplificador separador de salida | Acondicionador de señal de salida de 2 canales, con transparencia HART. Separa y transmite señales de 0/4 mA ... 20m A a una carga en la zona segura. Separación galvánica de 4 vías, detección de fallo de línea, SIL 2 (SC3) según IEC 61508, conexión por tornillo. | 615.54 | 1 | DK | Interface Components (IF) | DK1 | DK1112 | 1 | 1 | SÍ | PC |  | 186,10 | G | 31 | 131 | 126 | MM | 4055626275321 | 85437090 | DE | EC002653 | Imagen | Catálogo
2908066 | MACX MCR-IDS-2I-2I-SP | Amplificador separador de salida | Acondicionador de señal de salida de 2 canales, con transparencia HART. Separa y transmite señales de 0/4 mA ... 20m A a una carga en la zona segura. Separación galvánica de 4 vías, detección de fallo de línea, SIL 2 (SC3) según IEC 61508, conexión push-in. | 615.54 | 1 | DK | Interface Components (IF) | DK1 | DK1112 | 1 | 1 | SÍ | PC |  | 172,80 | G | 31 | 131 | 126 | MM | 4055626275338 | 85437090 | DE | EC002653 | Imagen | Catálogo
2908172 | PLC-OPT-24DC/V8C/SEN | Módulo de relé de estado sólido | PLC-INTERFACE para funciones de entrada en PLC logic, con conexión push-in y relé de estado sólido en miniatura enchufable, para el montaje sobre carril, 1 contacto normalmente abierto, entrada: 24 V DC | 31.63 | 1 | DK | Interface Components (IF) | DK6 | DK62A3 | 10 | 10 | NO | PC |  | 30,23 | G | 102 | 70 | 88 | MM | 4055626287331 | 85364190 | DE | EC001504 | Imagen | Catálogo
2908174 | PLC-OPT-120UC/V8C/SEN | Módulo de relé de estado sólido | PLC-INTERFACE para funciones de entrada en PLC logic, con conexión push-in y relé de estado sólido en miniatura enchufable, para el montaje sobre carril, 1 contacto normalmente abierto, entrada: 120 V AC/110 V DC | 38.79 | 1 | DK | Interface Components (IF) | DK6 | DK62A3 | 10 | 10 | NO | PC |  | 31,17 | G | 102 | 70 | 88 | MM | 4055626287355 | 85364190 | DE | EC001504 | Imagen | Catálogo
2908176 | PLC-OPT-230UC/V8C/SEN | Módulo de relé de estado sólido | PLC-INTERFACE para funciones de entrada en PLC logic, con conexión push-in y relé de estado sólido en miniatura enchufable, para el montaje sobre carril, 1 contacto normalmente abierto, entrada: 230 V AC/220 V DC | 41.48 | 1 | DK | Interface Components (IF) | DK6 | DK62A3 | 10 | 10 | NO | PC |  | 31,17 | G | 102 | 70 | 88 | MM | 4055626287386 | 85364900 | DE | EC001504 | Imagen | Catálogo
2908180 | REL-MR-BL-24DC/21HC/MS | Relé individual | Relé en miniatura enchufable, con contacto de potencia, 1 contacto conmutado, tecla de comprobación, indicación mecánica de la posición de conmutación, polaridad: bipolar, tensión de entrada: 24 V DC | 6.92 | 1 | DK | Interface Components (IF) | DKF | DKF923 | 10 | 10 | NO | PC |  | 19,65 | G | 17 | 33 | 325 | MM | 4055626277899 | 85364190 | CN | EC001437 | Imagen | Catálogo
2908181 | REL-MR-BL-24DC/21-21/MS | Relé individual | Relé en miniatura enchufable, con contacto de potencia, 2 contactos conmutados, tecla de comprobación, indicación mecánica de la posición de conmutación, polaridad: bipolar, tensión de entrada: 24 V DC | 7.42 | 1 | DK | Interface Components (IF) | DK6 | DK6195 | 10 | 10 | NO | PC |  | 19,10 | G | 20 | 320 | 35 | MM | 4055626279404 | 85364190 | CN | EC001437 | Imagen | Catálogo
2908192 | TTC-6P-1X2-12DC-UT-I | Dispositivo de protec. contra sobretensiones | Protección contra sobretensiones, compuesta de protección enchufable y elemento de base, con indicación de estado integrada para un circuito de señales flotante de 2 hilos. Puede utilizarse en circuitos orientados a la seguridad hasta SIL 3. | 177.09 | 1 | CL | Trabtech (TT) | CL2 | CL2161 | 1 | 1 | NO | PC |  | 45,40 | G | 8 | 170 | 120 | MM | 4055626282671 | 85363010 | DE | EC000943 | Imagen | Catálogo
2908193 | TTC-6P-1X2-12DC-PT-I | Dispositivo de protec. contra sobretensiones | Protección contra sobretensiones, compuesta de protección enchufable y elemento de base, con indicación de estado integrada para un circuito de señales flotante de 2 hilos. Puede utilizarse en circuitos orientados a la seguridad hasta SIL 3. | 177.09 | 1 | CL | Trabtech (TT) | CL2 | CL2162 | 1 | 1 | NO | PC |  | 41,12 | G | 20 | 200 | 170 | MM | 4055626282688 | 85363010 | DE | EC000943 | Imagen | Catálogo
2908194 | TTC-6P-1X2-48DC-UT-I | Dispositivo de protec. contra sobretensiones | Protección contra sobretensiones, compuesta de protección enchufable y elemento de base, con indicación de estado integrada para un circuito de señales flotante de 2 hilos. Puede utilizarse en circuitos orientados a la seguridad hasta SIL 3. | 177.09 | 1 | CL | Trabtech (TT) | CL2 | CL2161 | 1 | 1 | NO | PC |  | 45,50 | G | 8 | 170 | 115 | MM | 4055626282695 | 85363010 | DE | EC000943 | Imagen | Catálogo
2908195 | TTC-6P-1X2-48DC-PT-I | Dispositivo de protec. contra sobretensiones | Protección contra sobretensiones, compuesta de protección enchufable y elemento de base, con indicación de estado integrada para un circuito de señales flotante de 2 hilos. Puede utilizarse en circuitos orientados a la seguridad hasta SIL 3. | 177.09 | 1 | CL | Trabtech (TT) | CL2 | CL2162 | 1 | 1 | NO | PC |  | 40,89 | G | 20 | 200 | 170 | MM | 4055626282800 | 85363010 | DE | EC000943 | Imagen | Catálogo
2908198 | TTC-6P-1X2-F-12DC-PT-I | Dispositivo de protec. contra sobretensiones | Protección contra sobretensiones, compuesta de protección enchufable y elemento de base, con indicación de estado integrada para un circuito de señales flotante de 2 hilos. Puesta a tierra indirecta mediante descargador de gas. Puede utilizarse en circuitos orientados a la seguridad hasta SIL 3. | 183.15 | 1 | CL | Trabtech (TT) | CL2 | CL2162 | 1 | 1 | NO | PC |  | 42,20 | G | 7 | 170 | 120 | MM | 4055626282824 | 85363010 | DE | EC000943 | Imagen | Catálogo
2908200 | TTC-6P-1X2-F-48DC-PT-I | Dispositivo de protec. contra sobretensiones | Protección contra sobretensiones, compuesta de protección enchufable y elemento de base, con indicación de estado integrada para un circuito de señales flotante de 2 hilos. Puesta a tierra indirecta mediante descargador de gas. Puede utilizarse en circuitos orientados a la seguridad hasta SIL 3. | 183.15 | 1 | CL | Trabtech (TT) | CL2 | CL2162 | 1 | 1 | NO | PC |  | 42,30 | G | 7 | 170 | 120 | MM | 4055626282831 | 85363010 | DE | EC000943 | Imagen | Catálogo
2908202 | TTC-6P-2X1-12DC-PT-I | Dispositivo de protec. contra sobretensiones | Protección contra sobretensiones que consta de protección enchufable y elemento de base, con indicación de estado integrada para dos conductores de señales con potencial de referencia común, p. ej. ENTRADA/SALIDA digital. Puede utilizarse en circuitos orientados a la seguridad hasta SIL 3. | 177.09 | 1 | CL | Trabtech (TT) | CL2 | CL2162 | 1 | 1 | NO | PC |  | 40,80 | G | 8 | 170 | 115 | MM | 4055626282862 | 85363010 | DE | EC000943 | Imagen | Catálogo
2908203 | TTC-6P-2X1-48DC-UT-I | Dispositivo de protec. contra sobretensiones | Protección contra sobretensiones que consta de protección enchufable y elemento de base, con indicación de estado integrada para dos conductores de señales con potencial de referencia común, p. ej. ENTRADA/SALIDA digital. Puede utilizarse en circuitos orientados a la seguridad hasta SIL 3. | 177.09 | 1 | CL | Trabtech (TT) | CL2 | CL2161 | 1 | 1 | NO | PC |  | 46,36 | G | 7 | 170 | 110 | MM | 4055626282886 | 85363010 | DE | EC000943 | Imagen | Catálogo
2908204 | TTC-6P-2X1-48DC-PT-I | Dispositivo de protec. contra sobretensiones | Protección contra sobretensiones que consta de protección enchufable y elemento de base, con indicación de estado integrada para dos conductores de señales con potencial de referencia común, p. ej. ENTRADA/SALIDA digital. Puede utilizarse en circuitos orientados a la seguridad hasta SIL 3. | 177.09 | 1 | CL | Trabtech (TT) | CL2 | CL2162 | 1 | 1 | NO | PC |  | 41,40 | G | 9 | 169 | 116 | MM | 4055626282879 | 85363010 | DE | EC000943 | Imagen | Catálogo
1569719 | BM E.CARD-CARDBOARD BOX | Embalaje original | Embalaje original para el transporte, adecuado para BLUEMARK E.CARD | 123.26 | 1 | BG | Marking and Installation (MI) | BGS | BGS12Y | 1 | 1 | NO | PC |  | n.a. | KG |  |  |  |  | 4067923057524 | 48191000 | DE | EC003947 |  | Catálogo
2908205 | TTC-6P-2X1-F-12DC-UT-I | Dispositivo de protec. contra sobretensiones | Protección contra sobretensiones que consta de protección enchufable y elemento de base, con indicación de estado integrada para dos conductores de señales con potencial de referencia común, p. ej. ENTRADA/SALIDA digital. Puesta a tierra indirecta mediante descargador de gas. Puede utilizarse en circuitos orientados a la seguridad hasta SIL 3. | 183.15 | 1 | CL | Trabtech (TT) | CL2 | CL2161 | 1 | 1 | NO | PC |  | 46,50 | G | 7 | 170 | 120 | MM | 4055626282893 | 85363010 | DE | EC000943 | Imagen | Catálogo
2908206 | TTC-6P-2X1-F-12DC-PT-I | Dispositivo de protec. contra sobretensiones | Protección contra sobretensiones que consta de protección enchufable y elemento de base, con indicación de estado integrada para dos conductores de señales con potencial de referencia común, p. ej. ENTRADA/SALIDA digital. Puesta a tierra indirecta mediante descargador de gas. Puede utilizarse en circuitos orientados a la seguridad hasta SIL 3. | 183.15 | 1 | CL | Trabtech (TT) | CL2 | CL2162 | 1 | 1 | NO | PC |  | 42,70 | G | 8 | 170 | 115 | MM | 4055626282909 | 85363010 | DE | EC000943 | Imagen | Catálogo
2908208 | TTC-6P-2X1-F-48DC-UT-I | Dispositivo de protec. contra sobretensiones | Protección contra sobretensiones que consta de protección enchufable y elemento de base, con indicación de estado integrada para dos conductores de señales con potencial de referencia común, p. ej. ENTRADA/SALIDA digital. Puesta a tierra indirecta mediante descargador de gas. Puede utilizarse en circuitos orientados a la seguridad hasta SIL 3. | 183.15 | 1 | CL | Trabtech (TT) | CL2 | CL2161 | 1 | 1 | NO | PC |  | 46,70 | G | 20 | 200 | 170 | MM | 4055626282916 | 85363010 | DE | EC000943 | Imagen | Catálogo
2908209 | TTC-6P-2X1-F-48DC-PT-I | Dispositivo de protec. contra sobretensiones | Protección contra sobretensiones que consta de protección enchufable y elemento de base, con indicación de estado integrada para dos conductores de señales con potencial de referencia común, p. ej. ENTRADA/SALIDA digital. Puesta a tierra indirecta mediante descargador de gas. Puede utilizarse en circuitos orientados a la seguridad hasta SIL 3. | 183.15 | 1 | CL | Trabtech (TT) | CL2 | CL2162 | 1 | 1 | NO | PC |  | 42,90 | G | 7 | 170 | 120 | MM | 4055626282923 | 85363010 | DE | EC000943 | Imagen | Catálogo
2908215 | RIF-1-RPT-LDP-24DC/2X21/FG | Módulo de relés | Módulo de relé premontado con conexión push-in, compuesto por: zócalo de relé, relé de seguridad con contactos de guías forzadas según DIN EN 61810-3, módulo de indicación/antiparasitario enchufable y brida de sujeción, tipo de conmutación del contacto: 2 conmutadores, tensión de entrada: 24 V DC | 51.23 | 1 | DK | Interface Components (IF) | DK6 | DK652D | 10 | 10 | SÍ | PC |  | 74,49 | G | 85 | 171 | 104 | MM | 4055626289151 | 85364110 | CZ | EC001437 | Imagen | Catálogo
2908217 | MINI-SCREW-USB-DATACABLE | Cable de datos | Sirve para la comunicación entre el PC industrial y los equipos de Phoenix Contact con conexión USB-Mini-B. | 54.32 | 1 | CM | Power Supplies; | CMU | CMU2Z9 | 1 | 1 | SÍ | PC |  | 109,10 | G | 16 | 147 | 228 | MM | 4055626288741 | 85444290 | CN | EC003249 | Imagen | Catálogo
1756495 | SAC-3P-M12MS/ 5,0-PUR 0,5 | Cable para sensores/actuadores | Cable para sensores/actuadores, Variante del cliente | 21.95 | 1 | AF | Industrial Field Connectivity (IFC) | AF1 | AF1DJA | 1 | 100 | NO | PC | F | 161,10 | G | 0 | 0 | 0 |  | 4067923324800 | 85444290 | PL | EC001855 |  | Catálogo
2908249 | UM 45-SES BK | Elemento lateral | Elemento lateral, con ranura para índices, rotulable con SS-ZB. Anchura: 11 mm, longitud: 45 mm, altura: 21 mm | 112.1567 | 100 | AC | DCS | ACH | ACHDBA | 10 | 10 | NO | PC |  | 3,51 | G | 0 | 0 | 0 | MM | 4017918342944 | 39269097 | PL | EC002779 | Imagen | Catálogo
2908261 | PTCB E1 24DC/1-4A NO | Interruptores de protección de aparatos electrónicos | Interruptor electrónico para protección de equipos de 1 canal para proteger consumidores en 24 V DC en caso de sobrecarga y cortocircuito. Distribución de potencial sencilla con los componentes del sistema de bornas para carril CLIPLINE complete. Con bloqueo electrónico de las corrientes nominales ajustadas. Para la instalación sobre carriles DIN. | 50.8 | 1 | CL | Trabtech (TT) | CLA | CLA135 | 1 | 1 | NO | PC |  | 34,65 | G | 20 | 200 | 170 | MM | 4055626323756 | 85363010 | DE | EC003538 | Imagen | Catálogo
1453444 | E.300/E.600-CARDBOARD BOX | Embalaje original | Embalaje original, incluido inserto para el transporte seguro de la impresora THERMOMARK E.300 (D)/E.600 (D) | 93.936 | 1 | BG | Marking and Installation (MI) | BGS | BGS12Y | 1 | 1 | NO | PC |  | 1.990,80 | G | 0 | 0 | 0 |  | 4063151841096 | 48191000 | DE | EC003947 | Imagen | Catálogo
2908262 | PTCB E1 24DC/1-8A NO | Interruptores de protección de aparatos electrónicos | Interruptor electrónico para protección de equipos de 1 canal para proteger consumidores en 24 V DC en caso de sobrecarga y cortocircuito. Distribución de potencial sencilla con los componentes del sistema de bornas para carril CLIPLINE complete. Con bloqueo electrónico de las corrientes nominales ajustadas. Para la instalación sobre carriles DIN. | 48.5 | 1 | CL | Trabtech (TT) | CLA | CLA135 | 1 | 1 | NO | PC |  | 34,50 | G | 20 | 200 | 170 | MM | 4055626323763 | 85363010 | DE | EC003538 | Imagen | Catálogo
2908264 | FLT-SEC-P-T1-3S-440/35-FM | Descargador combinado contra rayos y sobretensiones de tipo 1+2 | Descargador de corrientes de rayo enchufable y a prueba de corriente de fuga, para tensiones nominales elevadas, según el tipo 1/clase I, para redes de alimentación trifásicas con N y PE separados (L1, L2, L3, PE, N). | 1807.7 | 1 | CL | Trabtech (TT) | CL1 | CL1172 | 1 | 1 | NO | PC |  | 1.498,00 | G | 88 | 189 | 139 | MM | 4055626289090 | 85363010 | TR | EC000381 | Imagen | Catálogo
2908265 | ME 35 UTM | Elemento intermedio | Caja para carril DIN, Elemento intermedio, para la ampliación modular del volumen de la carcasa, diseño alto, con rendijas de ventilación, anchura: 17,6 mm, altura: 99 mm, profundidad: 74 mm, color: verde (similar RAL 6021), puenteado transversal: sin conector de bus, número de polos conector transversal: no relevante | 241.4 | 100 | AC | DCS | ACH | ACHAAZ | 10 | 10 | NO | PC | F | 15,40 | G | 60 | 189 | 118 | MM | 4017918167905 | 85389099 | DE | EC002779 | Imagen | Catálogo
2908275 | ME 35 UTMG | Elemento intermedio | Caja para carril DIN, Elemento intermedio, para la ampliación modular del volumen de la carcasa, diseño alto, sin rendijas de ventilación, anchura: 17,6 mm, altura: 99 mm, profundidad: 74 mm, color: verde (similar RAL 6021), puenteado transversal: sin conector de bus, número de polos conector transversal: no relevante | 241.4 | 100 | AC | DCS | ACH | ACHAAZ | 10 | 10 | NO | PC | F | 15,91 | G | 60 | 189 | 118 | MM | 4017918167899 | 85389099 | DE | EC002779 | Imagen | Catálogo
2908281 | ME MF 17,5 | Anclaje de base | Pasador de metal con resorte, para elemento intermedio. | 135.79 | 100 | AC | DCS | ACH | ACHAAZ | 50 | 50 | NO | PC |  | 4,04 | G | 52 | 148 | 76 | MM | 4017918167882 | 73269098 | DE | EC002779 | Imagen | Catálogo
2908283 | QUINT4-BUFFER/24DC/40 | Módulo buffer | Módulo buffer QUINT con acumulador de energía sin mantenimiento en condensador para montaje sobre carril DIN, entrada: 24 V DC, salida: 24 V DC/40 A, incluido adaptador montado para carril DIN universal UTA 107. | 513.84 | 1 | CM | Power Supplies; | CMU | CMUIE3 | 1 | 1 | SÍ | PC |  | 1.356,00 | G | 103 | 207 | 185 | MM | 4055626309200 | 85322200 | CN | EC002850 | Imagen | Catálogo
2908285 | EEM-MA771-R | Equipo de medición | Medidor de energía multifuncional con conexión Rogowski directa e interfaz Modbus RTU/TCP integrada para medir parámetros eléctricos en instalaciones de baja tensión hasta 690 V. (phoenixcontact.com/empro-help) | 806.11 | 1 | CM | Power Supplies; | CMM | CMMC21 | 1 | 1 | NO | PC |  | 420,00 | G | 0 | 0 | 0 |  | 4055626471952 | 90303100 | DE | EC002301 | Imagen | Catálogo
2908286 | EEM-MA771 | Equipo de medición | Medidor de energía multifuncional con conexión Rogowski directa e interfaz Modbus/TCP integrada para medir parámetros eléctricos en instalaciones de baja tensión hasta 690 V. (phoenixcontact.com/empro-help) | 748.37 | 1 | CM | Power Supplies; | CMM | CMMC21 | 1 | 1 | NO | PC |  | 397,00 | G | 0 | 0 | 0 |  | 4055626471969 | 90303100 | DE | EC002301 | Imagen | Catálogo
2908294 | ME FE-CONTACT | Contacto de tierra funcional | Caja para carril DIN, Contacto de tierra funcional con pestaña para soldar, anchura: 5 mm, altura: 15,25 mm, profundidad: 9,5 mm | 102.87 | 100 | AC | DCS | ACH | ACHAAZ | 50 | 50 | NO | PC |  | 0,88 | G | 0 | 0 | 0 | MM | 4017918167875 | 85369095 | DE | EC002779 | Imagen | Catálogo
2908301 | EEM-MA771-PN | Equipo de medición | Medidor de energía multifuncional con conexión Rogowski directa e interfaz Modbus/TCP y PROFINET integrada para medir parámetros eléctricos en instalaciones de baja tensión hasta 690 V. (phoenixcontact.com/empro-help) | 1133.15 | 1 | CM | Power Supplies; | CMM | CMMC21 | 1 | 1 | NO | PC |  | 492,00 | G | 0 | 0 | 0 |  | 4055626369044 | 90303100 | DE | EC002301 | Imagen | Catálogo
2908302 | EEM-MA771-EIP | Equipo de medición | Medidor de energía multifuncional con conexión Rogowski directa e interfaz Modbus/TCP y Ethernet/IP integrada para medir parámetros eléctricos en instalaciones de baja tensión hasta 690 V. (phoenixcontact.com/empro-help) | 1460.22 | 1 | CM | Power Supplies; | CMM | CMMC21 | 1 | 1 | NO | PC |  | 491,61 | G | 0 | 0 | 0 |  | 4055626369051 | 90303100 | DE | EC002301 | Imagen | Catálogo
2908307 | EEM-MA371 | Equipo de medición | Medidor de energía multifuncional con conexión Rogowski directa e interfaz Modbus/TCP integrada para medir parámetros eléctricos en instalaciones de baja tensión hasta 690 V. (phoenixcontact.com/empro-help) | 729.14 | 1 | CM | Power Supplies; | CMM | CMMC21 | 1 | 1 | NO | PC |  | 305,45 | G | 0 | 0 | 0 |  | 4055626471983 | 90303100 | DE | EC002301 | Imagen | Catálogo
2908308 | EEM-MB371-PN | Equipo de medición | Medidor de energía multifuncional sin pantalla con conexión Rogowski directa e interfaz Modbus/TCP y PROFINET integrada para medir parámetros eléctricos en instalaciones de baja tensión hasta 690 V. (phoenixcontact.com/empro-help) | 1113.92 | 1 | CM | Power Supplies; | CMM | CMMC21 | 1 | 1 | NO | PC |  | 312,80 | G | 0 | 0 | 0 |  | 4055626471976 | 90303100 | DE | EC002301 | Imagen | Catálogo
2908320 | UEGM-MSTB GY | Caja para electrónica | Carcasa para electrónica, para insertar una placa de circuito impreso, con conector macho Combicon de 12 polos | 12.58 | 1 | AC | DCS | ACH | ACHCCC | 50 | 50 | NO | PC |  | 47,92 | G | 0 | 0 | 0 |  | 4017918347659 | 85366990 | DE | EC001031 | Imagen | Catálogo
2908327 | RIF-0-RPT-M-24DC/21 | Módulo de relés | Módulo de relé premontado con conexión push-in, compuesto de: zócalo de relé con eyector y relé con contacto de potencia. Tipo de conmutación del contacto: 1 conmutador. Tensión de entrada: 24 V DC. Polaridad: A1-, A2+ | 17.36 | 1 | DK | Interface Components (IF) | DK6 | DK6528 | 10 | 10 | NO | PC |  | 27,50 | G | 102 | 70 | 88 | MM | 4055626291079 | 85364110 | CZ | EC001437 | Imagen | Catálogo
1634439 | TM E.VARIO-PR SPARE ROLLERS | Pieza de recambio | Pieza de recambio | 71.28 | 1 | BG | Marking and Installation (MI) | BGS | BGS12Y | 1 | 1 | NO | PC |  | n.a. | G |  |  |  |  | 4067923155589 | 84439990 | DE | 0 |  | Catálogo
1259201 | TM E.VARIO-PR-TM | Rodillo de presión | Rodillo de presión para materiales E-TM... (para anchuras de material de hasta 10 mm/0,39 ) | 254.56 | 1 | BG | Marking and Installation (MI) | BGS | BGS12Y | 1 | 1 | NO | PC |  | 75,00 | G | 0 | 0 | 0 |  | 4063151367787 | 84439990 | DE | EC001675 | Imagen | Catálogo
1259202 | TM E.VARIO-PR-TMF | Rodillo de presión | Rodillo de presión para materiales E-TMF... (para anchuras de material de hasta 5 mm/0,20 ) | 254.56 | 1 | BG | Marking and Installation (MI) | BGS | BGS12Y | 1 | 1 | NO | PC |  | 79,20 | G | 0 | 0 | 0 |  | 4063151368609 | 84439990 | DE | EC001675 | Imagen | Catálogo
1358761 | TM E.VARIO-SPARE BLADE | Cuchilla de repuesto | Cuchilla de repuesto | 179.52 | 1 | BG | Marking and Installation (MI) | BGS | BGS12Y | 1 | 1 | NO | PC |  | n.a. | G |  |  |  |  | 4063151688134 | 84439990 | DE | 0 |  | Catálogo
1259203 | TM E.WIRE/E.SLEEVE-PR | Rodillo de presión | Rodillo de presión para todos los materiales E-WM... y E-WMS... (para anchuras de material de hasta 30 mm/1,18 ) | 61.8 | 1 | BG | Marking and Installation (MI) | BGS | BGS12Y | 1 | 1 | NO | PC |  | 94,40 | G | 23 | 206 | 23 | MM | 4063151365790 | 84439990 | DE | EC001675 | Imagen | Catálogo
2908332 | RIF-2-RPT-LDP-24DC/4X21 AU | Módulo de relés | Módulo de relé premontado con conexión push-in, compuesto de: zócalo de relé, relé con contacto de potencia con baño de oro duro adicional y brida de sujeción. Tipo de conmutación del contacto: 4 conmutadores. Tensión de entrada: 24 V DC | 23.99 | 1 | DK | Interface Components (IF) | DK6 | DK652I | 10 | 10 | NO | PC |  | 106,90 | G | 85 | 313 | 103 | MM | 4055626293011 | 85364110 | PL | EC001437 | Imagen | Catálogo
2908357 | FUSE 40A/32V ATOF | Fusible | Fusible, corriente nominal: 40 A, longitud: 19 mm, ancho: 5 mm, altura: 18,8 mm | 5.29 | 1 | CM | Power Supplies; | CMU | CMUEZ9 | 2 | 2 | NO | PC |  | 2,55 | G | 6 | 91 | 68 | MM | 4055626294766 | 85361050 | CN | EC002298 | Imagen | Catálogo
2908358 | FUSE 10A/400V GRL | Fusible | Fusible, corriente nominal: 10 A, longitud: 31,8 mm, diámetro: 6,35 mm | 30.78 | 1 | CM | Power Supplies; | CMU | CMUEZ9 | 1 | 1 | SÍ | PC |  | 4,90 | G | 9 | 91 | 70 | MM | 4055626294773 | 85361010 | CN | EC002298 | Imagen | Catálogo
2908359 | ME B-22,5 MKDSO BU | Tapón ciego | Caja para carril DIN, Tapón ciego para puntos de embornaje no equipados (MKDSO), anchura: 21 mm, altura: 17,05 mm, profundidad: 8,55 mm, color: azul (similar RAL 5015) | 85.51 | 100 | AC | DCS | ACH | ACHAAZ | 10 | 10 | NO | PC | F | 1,27 | G | 0 | 0 | 0 | MM | 4017918356019 | 39269097 | DE | EC002779 | Imagen | Catálogo
2908360 | FUSE 15A/32V FK1 | Fusible | Fusible, corriente nominal: 15 A, longitud: 11,9 mm, ancho: 3,8 mm, altura: 16,2 mm | 16.59 | 1 | CM | Power Supplies; | CMU | CMUEZ9 | 2 | 2 | NO | PC |  | 1,80 | G | 6 | 91 | 70 | MM | 4055626296043 | 85361050 | CN | EC002298 | Imagen | Catálogo
2908361 | FUSE 15A/32V FKS ATO | Fusible | Fusible, corriente nominal: 15 A, longitud: 19 mm, ancho: 5 mm, altura: 13 mm | 9.07 | 1 | CM | Power Supplies; | CMU | CMUEZ9 | 2 | 2 | NO | PC |  | 2,40 | G | 7 | 91 | 47 | MM | 4055626294797 | 85361050 | CN | EC002298 | Imagen | Catálogo
2908362 | ME 22,5 UT BU | Parte inferior de la carcasa | Caja para carril DIN, Parte inferior de la carcasa con pasador de metal, diseño alto, con rendijas de ventilación, anchura: 22,6 mm, altura: 99 mm, profundidad: 107,3 mm, color: azul (similar RAL 5015), puenteado transversal: sin conector de bus, número de polos conector transversal: no relevante | 8.13 | 1 | AC | DCS | ACH | ACHAAA | 10 | 10 | NO | PC |  | 43,16 | G | 286 | 398 | 258 | MM | 4017918356026 | 85389099 | DE | EC002779 | Imagen | Catálogo
2908364 | FUSE 10A/32V FK1 | Fusible | Fusible, corriente nominal: 10 A, longitud: 11,9 mm, ancho: 3,8 mm, altura: 16,2 mm | 16.59 | 1 | CM | Power Supplies; | CMU | CMUEZ9 | 2 | 2 | NO | PC |  | 1,68 | G | 5 | 90 | 65 | MM | 4055626296012 | 85361010 | CN | EC002298 | Imagen | Catálogo
2908365 | FUSE 30A/32V ATOF | Fusible | Fusible, corriente nominal: 30 A. Longitud: 19,1 mm, ancho: 5 mm, altura: 18,8 mm | 4.52 | 1 | CM | Power Supplies; | CMU | CMUEZ9 | 2 | 2 | NO | PC |  | 2,53 | G | 11 | 93 | 37 | MM | 4055626296029 | 85361050 | CN | EC002298 | Imagen | Catálogo
2908366 | FUSE 25A/32V ATOF | Fusible | Fusible, corriente nominal: 25 A, longitud: 19,1 mm, ancho: 5 mm, altura: 18,8 mm | 3.75 | 1 | CM | Power Supplies; | CMU | CMUEZ9 | 2 | 2 | NO | PC |  | 2,55 | G | 10 | 90 | 70 | MM | 4055626296036 | 85361050 | MX | EC002298 | Imagen | Catálogo
2908367 | FUSE 5A/32V FK-1 | Fusible | Fusible, corriente nominal: 5 A, longitud: 11,9 mm, ancho: 3,8 mm, altura: 16,2 mm | 11.3 | 1 | CM | Power Supplies; | CMU | CMUEZ9 | 2 | 2 | NO | PC |  | 1,80 | G | 5 | 92 | 68 | MM | 4055626294780 | 85361010 | CN | EC002298 | Imagen | Catálogo
2908368 | UPS-BAT-KIT-WTR 2X12V/13AH | Batería de recambio del sistema de alimentación ininterrumpida | Batería de recambio para los módulos de batería UPS-BAT/VRLA-WTR... | 1184.19 | 1 | CM | Power Supplies; | CMU | CMUEW3 | 1 | 1 | NO | PC | F | 11.066,00 | G | 190 | 280 | 190 | MM | 4055626297743 | 85072080 | US | EC002839 | Imagen | Catálogo
2908369 | UPS-BAT-KIT-WTR 2X12V/26AH | Batería de recambio del sistema de alimentación ininterrumpida | Batería de recambio para los módulos de batería UPS-BAT/VRLA-WTR... | 1647.61 | 1 | CM | Power Supplies; | CMU | CMUEW3 | 1 | 1 | NO | PC | F | 20.000,00 | G | 0 | 0 | 0 |  | 4055626297736 | 85072080 | US | EC002839 | Imagen | Catálogo
2908391 | EMG100-LG/MSTB GY | Caja para electrónica | Carcasa para electrónica, para insertar una placa de circuito impreso, sin bornes de conexión por tornillo ni capuchón, con abertura lateral para conector enchufable | 36.14 | 1 | AC | DCS | ACH | ACHCBA | 5 | 5 | NO | PC |  | 80,92 | G | 0 | 0 | 0 |  | 4017918359980 | 84879090 | DE | EC001031 | Imagen | Catálogo
2908399 | UM-2KS50/32R/SI/J/DO24V/YCS | Módulo activo | Módulo de salida de 32 canales, 24 V DC con conexión por tornillo y conexión de sistema redundante de 50 polos, fusible y puente en cada circuito de salida, para Yokogawa ADV551 y ADV561 | 1552.17 | 1 | DK | Interface Components (IF) | DK2 | DK219N | 1 | 1 | NO | PC |  | 857,00 | KG | 86 | 282 | 149 | MM | 4055626297705 | 85369010 | DE | EC002780 | Imagen | Catálogo
2908400 | UM-2KS50/32R/SI/J/ADV551/YCS | Módulo activo | Módulo de relé de salida de 32 canales con conexión por tornillo y conexión de sistema redundante de 50 polos, fusible y jumper en cada circuito de salida, para Yokogawa ADV551 y ADV561 | 2208.39 | 1 | DK | Interface Components (IF) | DK2 | DK219N | 1 | 1 | NO | PC |  | 991,60 | G | 86 | 282 | 149 | MM | 4055626297712 | 85369010 | DE | EC002780 | Imagen | Catálogo
2908402 | UM-2KS50/32IM/SI/BFI/YCS | Módulo pasivo | Módulo de entrada de 32 canales, 24 V DC con conexión por tornillo y conexión de sistema redundante de 50 polos, fusible en cada circuito de entrada, para Yokogawa ADV151 y ADV161 | 589.8913 | 1 | DK | Interface Components (IF) | DK2 | DK218N | 1 | 1 | SÍ | PC |  | 396,00 | G | 84 | 197 | 148 | MM | 4055626296890 | 85369010 | DE | EC002780 | Imagen | Catálogo
2908403 | CAB-MSTB32/2XMC9/18/ 0,4M/C3/S | Cable de interfaz | Cable de 16 canales VIP para su uso con el módulo universal de E/S Honeywell C300, 18 AWG, 0,4 m de longitud | 1008.9468 | 1 | DK | Interface Components (IF) | DK1 | DK115B | 1 | 1 | SÍ | PC | F | 22,22 | G | 0 | 0 | 0 |  | 4055626681931 | 85444290 | US | EC000237 | Imagen | Catálogo
2908404 | CAB-MSTB32/2XMC9/18/ 0,5M/C3/S | Cable de interfaz | Cable de 16 canales VIP para su uso con el módulo universal de E/S Honeywell C300, 18 AWG, 0,5 m de longitud | 1025.88 | 1 | DK | Interface Components (IF) | DK1 | DK115B | 1 | 1 | SÍ | PC | F | 22,22 | G | 0 | 0 | 0 |  | 4055626685403 | 85444290 | US | EC000237 | Imagen | Catálogo
2908405 | CAB-MSTB32/2XMC9/18/ 1,0M/C3/S | Cable de interfaz | Cable de 16 canales VIP para su uso con el módulo universal de E/S Honeywell C300, 18 AWG, 1,0 m de longitud | 1062.0948 | 1 | DK | Interface Components (IF) | DK1 | DK115B | 1 | 1 | SÍ | PC | F | 22,22 | G | 0 | 0 | 0 |  | 4055626685410 | 85444290 | US | EC000237 | Imagen | Catálogo
2908406 | CAB-MSTB32/2XMC9/18/ 2,0M/C3/S | Cable de interfaz | Cable de 16 canales VIP para su uso con el módulo universal de E/S Honeywell C300, 18 AWG, 2,0 m de longitud | 1235.2996 | 1 | DK | Interface Components (IF) | DK1 | DK115B | 1 | 1 | SÍ | PC | F | 22,22 | G | 0 | 0 | 0 |  | 4055626685427 | 85444290 | US | EC000237 | Imagen | Catálogo
2908407 | CAB-MSTB32/2XMC9/18/ 3,0M/C3/S | Cable de interfaz | Cable de 16 canales VIP para su uso con el módulo universal de E/S Honeywell C300, 18 AWG, 3,0 m de longitud | 1409.1327 | 1 | DK | Interface Components (IF) | DK1 | DK115B | 1 | 1 | SÍ | PC | F | 22,22 | G | 0 | 0 | 0 |  | 4055626685434 | 85444290 | US | EC000237 | Imagen | Catálogo
2908408 | CAB-MSTB32/2XMC9/18/ 4,0M/C3/S | Cable de interfaz | Cable de 16 canales VIP para su uso con el módulo universal de E/S Honeywell C300, 18 AWG, 4,0 m de longitud | 1582.6465 | 1 | DK | Interface Components (IF) | DK1 | DK115B | 1 | 1 | SÍ | PC | F | 2.295,00 | G | 0 | 0 | 0 |  | 4055626685441 | 85444290 | US | EC000237 | Imagen | Catálogo
2908409 | CAB-MSTB32/2XMC9/18/ 6,0M/C3/S | Cable de interfaz | Cable de 16 canales VIP para su uso con el módulo universal de E/S Honeywell C300, 18 AWG, 6,0 m de longitud | 1930.6011 | 1 | DK | Interface Components (IF) | DK1 | DK115B | 1 | 1 | SÍ | PC | F | 3.380,00 | G | 0 | 0 | 0 |  | 4055626685458 | 85444290 | US | EC000237 | Imagen | Catálogo
2908410 | CAB-MSTB32/2XMC9/18/ 8,0M/C3/S | Cable de interfaz | Cable de 16 canales VIP para su uso con el módulo universal de E/S Honeywell C300, 18 AWG, 8,0 m de longitud | 2275.6099 | 1 | DK | Interface Components (IF) | DK1 | DK115B | 1 | 1 | SÍ | PC | F | 22,22 | G | 0 | 0 | 0 |  | 4055626685465 | 85444290 | US | EC000237 | Imagen | Catálogo
2908411 | CAB-MSTB32/2XMC9/18/10,0M/C3/S | Cable de interfaz | Cable de 16 canales VIP para su uso con el módulo universal de E/S Honeywell C300, 18 AWG, 10 m de longitud | 2624.6666 | 1 | DK | Interface Components (IF) | DK1 | DK115B | 1 | 1 | SÍ | PC | F | 1,05 | G | 0 | 0 | 0 |  | 4055626685472 | 85444290 | US | EC000237 | Imagen | Catálogo
2908412 | CAB-MSTB32/2XMC9/18/15,0M/C3/S | Cable de interfaz | Cable de 16 canales VIP para su uso con el módulo universal de E/S Honeywell C300, 18 AWG 15,0 m de longitud | 2778.2396 | 1 | DK | Interface Components (IF) | DK1 | DK115B | 1 | 1 | SÍ | PC | F | 1,05 | G | 0 | 0 | 0 |  | 4055626685571 | 85444290 | US | EC000237 | Imagen | Catálogo
2908413 | CAB-MSTB32/2XMC9/18/20,0M/C3/S | Cable de interfaz | Cable de 16 canales VIP para su uso con el módulo universal de E/S Honeywell C300, 18 AWG, 20 m de longitud | 4391.0548 | 1 | DK | Interface Components (IF) | DK1 | DK115B | 1 | 1 | SÍ | PC | F | 22,22 | G | 0 | 0 | 0 |  | 4055626685489 | 85444290 | US | EC000237 | Imagen | Catálogo
2908414 | ME 22,5 OT-MKDSO BK | Parte superior de la carcasa | Caja para carril DIN, Parte superior de la carcasa para bornas para placa de circuito impreso con conexión por tornillo, anchura: 22,6 mm, altura: 99 mm, profundidad: 45,85 mm, color: negro (similar RAL 9005) | 197.52 | 100 | AC | DCS | ACH | ACHAAD | 10 | 10 | NO | PC |  | 12,79 | G | 55 | 234 | 106 | MM | 4017918359829 | 85389099 | DE | EC002779 | Imagen | Catálogo
2908427 | ME 22,5 UTG BK | Parte inferior de la carcasa | Caja para carril DIN, Parte inferior de la carcasa con pasador de metal, diseño alto, sin rendijas de ventilación, anchura: 22,6 mm, altura: 99 mm, profundidad: 107,3 mm, color: negro (similar RAL 9005), puenteado transversal: sin conector de bus, número de polos conector transversal: no relevante | 8.13 | 1 | AC | DCS | ACH | ACHAAA | 10 | 100 | NO | PC |  | 44,00 | G | 286 | 398 | 258 | MM | 4017918359836 | 85389099 | DE | EC002779 | Imagen | Catálogo
1014408 | TR X1-TEAR-OFF PLATE | Pieza de recambio | Pieza de recambio | 45.114 | 1 | BG | Marking and Installation (MI) | BGS | BGS12Y | 1 | 1 | SÍ | PC |  | 68,50 | G | 0 | 0 | 0 |  | 4046356790215 | 84439990 | DE | EC001675 | Imagen | Catálogo
2908430 | MKDSO 2,5/ 4-L BK VPE200 | Borna para placa de circuito impreso | Terminal de tarjetas de circuitos impresos, corriente nominal: 24 A, tensión nominal (III/2): 400 V, sección nominal: 2,5 mm², número de potenciales: 4, número de filas: 1, número de polos por fila: 4, familia de artículos: MKDSO 2,5/..-L, paso: 5 mm, tipo de conexión: Conexión por tornillo con cápsula de tracción, montaje: Soldadura por ola, dirección de conexión conductor/placa de circuito impreso: 0 °, color: negro, Disposición de pines: Disposición de pines lineal, Longitud del pin [P]: 3,5 mm, número de pines de soldadura por potencial: 1, tipo de embalaje: empaquetado en caja. Artículo con salida de pin lateral a la izquierda | 4.16 | 1 | AC | DCS | ACH | ACHADA | 200 | 200 | NO | PC |  | 7,98 | G | 94 | 269 | 113 | MM | 4017918359799 | 85369010 | DE | EC002643 | Imagen | Catálogo
2908438 | TTC-6-2-HC-24DC-UT-I | Dispositivo de protec. contra sobretensiones | Protección contra sobretensiones con indicación de estado integrada para un circuito de señal flotante de 2 conductores con alta corriente nominal, apto para KNX. Puede utilizarse en circuitos orientados a la seguridad hasta SIL 3. | 113.52 | 1 | CL | Trabtech (TT) | CL2 | CL2261 | 1 | 1 | NO | PC |  | 39,90 | G | 20 | 200 | 170 | MM | 4055626300429 | 85363010 | DE | EC000943 | Imagen | Catálogo
2908439 | TTC-6-2-HC-24DC-PT-I | Dispositivo de protec. contra sobretensiones | Protección contra sobretensiones con indicación de estado integrada para un circuito de señal flotante de 2 conductores con alta corriente nominal, apto para KNX. Puede utilizarse en circuitos orientados a la seguridad hasta SIL 3. | 113.52 | 1 | CL | Trabtech (TT) | CL2 | CL2262 | 1 | 1 | NO | PC |  | 35,20 | G | 20 | 200 | 170 | MM | 4055626300436 | 85363010 | DE | EC000943 | Imagen | Catálogo
2908443 | MKDSO 2,5/ 4-R BK VPE200 | Borna para placa de circuito impreso | Terminal de tarjetas de circuitos impresos, corriente nominal: 24 A, tensión nominal (III/2): 400 V, sección nominal: 2,5 mm², número de potenciales: 4, número de filas: 1, número de polos por fila: 4, familia de artículos: MKDSO 2,5/..-R, paso: 5 mm, tipo de conexión: Conexión por tornillo con cápsula de tracción, montaje: Soldadura por ola, dirección de conexión conductor/placa de circuito impreso: 0 °, color: negro, Disposición de pines: Disposición de pines lineal, Longitud del pin [P]: 3,5 mm, número de pines de soldadura por potencial: 1, tipo de embalaje: empaquetado en caja. Artículo con salida de pin lateral a la derecha | 4.16 | 1 | AC | DCS | ACH | ACHADA | 200 | 200 | NO | PC |  | 8,08 | G | 95 | 269 | 115 | MM | 4017918359805 | 85369010 | DE | EC002643 | Imagen | Catálogo
2908456 | ME B-22,5 MKDSO BK | Tapón ciego | Caja para carril DIN, Tapón ciego para puntos de embornaje no equipados (MKDSO), anchura: 21 mm, altura: 17,05 mm, profundidad: 8,55 mm, color: negro (similar RAL 9005) | 85.51 | 100 | AC | DCS | ACH | ACHAAZ | 10 | 10 | NO | PC |  | 1,33 | G | 21 | 150 | 58 | MM | 4017918359812 | 39269097 | DE | EC002779 | Imagen | Catálogo
2908464 | VIP-3/SC/2FLK14/AN/2P/S7-1500A | Módulo pasivo | Módulo de interconexión VARIOFACE COMPACT LINE para sistemas S7-1500 de Siemens con marcado específico S7-1500, para los canales 1 - 16, con conexión por tornillo, ancho de módulo: 82,5 mm | 79.21 | 1 | DK | Interface Components (IF) | DK2 | DK211S | 1 | 1 | SÍ | PC |  | 214,10 | G | 66 | 118 | 94 | MM | 4055626357676 | 85366990 | US | EC002780 | Imagen | Catálogo
0801803 | TR-TEAR OFF PLATE | Chapa de derribo | Chapa de derribo | 60.6155 | 1 | BG | Marking and Installation (MI) | BGS | BGS12Y | 1 | 1 | SÍ | PC |  | 48,40 | G | 41 | 180 | 130 | MM | 4046356716703 | 39269097 | DE | EC001675 | Imagen | Catálogo
1816906 | SAC-5P-M12MS/0,7-PUR 0,5 | Cable para sensores/actuadores | Cable para sensores/actuadores, 5-polos, PUR sin halógenos, negro grisáceo RAL 7021, Conector recta M12, codificación: A, a extremo de cable libre, longitud de cable: 0,7 m | 13.92 | 1 | AF | Industrial Field Connectivity (IFC) | AF1 | AF1DKA | 1 | 100 | SÍ | PC | F | 41,80 | G | 0 | 0 | 0 |  | 4067923447004 | 85444290 | PL | EC001855 |  | Catálogo
2908465 | VIP-3/PT/2FLK14/AN/2P/S7-1500A | Módulo pasivo | Módulo de interconexión VARIOFACE COMPACT LINE para sistemas S7-1500 de Siemens con marcado específico S7-1500, para los canales 1 – 16, con conexión push-in, ancho de módulo: 82,5 mm | 90.3 | 1 | DK | Interface Components (IF) | DK2 | DK212S | 1 | 1 | SÍ | PC |  | 218,10 | G | 75 | 140 | 86 | MM | 4055626352596 | 85366990 | US | EC002780 | Imagen | Catálogo
2908469 | ME 22,5 OT-MKDSO KMGY | Parte superior de la carcasa | Caja para carril DIN, Parte superior de la carcasa para bornas para placa de circuito impreso con conexión por tornillo, anchura: 22,6 mm, altura: 99 mm, profundidad: 45,85 mm, color: gris claro (similar RAL 7035) | 197.52 | 100 | AC | DCS | ACH | ACHAAD | 100 | 100 | NO | PC |  | 14,54 | G | 175 | 398 | 264 | MM | 4017918361495 | 85389099 | DE | EC002779 | Imagen | Catálogo
2908472 | MKDSO 2,5/ 4-R KMGY | Borna para placa de circuito impreso | Terminal de tarjetas de circuitos impresos, corriente nominal: 24 A, tensión nominal (III/2): 400 V, sección nominal: 2,5 mm², número de potenciales: 4, número de filas: 1, número de polos por fila: 4, familia de artículos: MKDSO 2,5/..-R, paso: 5 mm, tipo de conexión: Conexión por tornillo con cápsula de tracción, montaje: Soldadura por ola, dirección de conexión conductor/placa de circuito impreso: 0 °, color: gris claro, Disposición de pines: Disposición de pines lineal, Longitud del pin [P]: 3,5 mm, número de pines de soldadura por potencial: 1, tipo de embalaje: empaquetado en caja. Artículo con salida de pin lateral a la derecha | 4.16 | 1 | AC | DCS | ACH | ACHADA | 250 | 250 | NO | PC |  | 8,35 | G | 91 | 271 | 114 | MM | 4017918361471 | 85369010 | DE | EC002643 | Imagen | Catálogo
2908476 | VAL-MS 230/3+1 FM/32 | Descargador de sobretensiones modelo 2 | Descargador de sobretensiones que consta de un elemento de base con contacto de indicación remota FM y unas protecciones enchufables, para el montaje sobre NS 35/7,5, tensión nominal: 230 V AC, circuito 3 + 1 | 425.27 | 1 | CL | Trabtech (TT) | CL1 | CL1321 | 32 | 32 | NO | PC |  | 414,00 | G | 85 | 571 | 191 | MM | 4055626305295 | 85363030 | TR | EC000941 | Imagen | Catálogo
2908485 | MKDSO 2,5/ 4-L KMGY | Borna para placa de circuito impreso | Terminal de tarjetas de circuitos impresos, corriente nominal: 24 A, tensión nominal (III/2): 400 V, sección nominal: 2,5 mm², número de potenciales: 4, número de filas: 1, número de polos por fila: 4, familia de artículos: MKDSO 2,5/..-L, paso: 5 mm, tipo de conexión: Conexión por tornillo con cápsula de tracción, montaje: Soldadura por ola, dirección de conexión conductor/placa de circuito impreso: 0 °, color: gris claro, Disposición de pines: Disposición de pines lineal, Longitud del pin [P]: 3,5 mm, número de pines de soldadura por potencial: 1, tipo de embalaje: empaquetado en caja. Artículo con salida de pin lateral a la izquierda | 4.16 | 1 | AC | DCS | ACH | ACHADA | 250 | 250 | NO | PC |  | 8,02 | G | 91 | 271 | 114 | MM | 4017918361488 | 85369010 | DE | EC002643 | Imagen | Catálogo
2908495 | VIP-3/SC/FLK50/AN/S7-1500 | Módulo pasivo | Módulo de interconexión VARIOFACE COMPACT LINE para sistemas S7-1500 de Siemens con marcado específico S7-1500, con conexión por tornillo, ancho de módulo: 97,7 mm | 107.21 | 1 | DK | Interface Components (IF) | DK2 | DK211S | 1 | 1 | SÍ | PC |  | 246,80 | G | 66 | 119 | 93 | MM | 4055626357683 | 85366990 | US | EC002780 | Imagen | Catálogo
2908496 | VIP-3/PT/FLK50/AN/S7-1500 | Módulo pasivo | Módulo de interconexión VARIOFACE COMPACT LINE para sistemas S7-1500 de Siemens con marcado específico S7-1500, con conexión push-in, ancho de módulo: 97,7 mm | 125.49 | 1 | DK | Interface Components (IF) | DK2 | DK212S | 1 | 1 | SÍ | PC |  | 248,40 | G | 76 | 140 | 89 | MM | 4055626357690 | 85366990 | US | EC002780 | Imagen | Catálogo
2908497 | VIP-3/SC/FLK50/AN/2P/S7-1500 | Módulo pasivo | Módulo de interconexión VARIOFACE COMPACT LINE para sistemas S7-1500 de Siemens con marcado específico S7-1500, con conexión por tornillo, conexiones para distribución externa de energía, ancho de módulo: 128,2 mm | 112.38 | 1 | DK | Interface Components (IF) | DK2 | DK211S | 1 | 1 | SÍ | PC |  | 333,70 | G | 70 | 160 | 90 | MM | 4055626363509 | 85366990 | US | EC002780 | Imagen | Catálogo
2908498 | ME B-22,5 MKDSO KMGY | Tapón ciego | Caja para carril DIN, Tapón ciego para puntos de embornaje no equipados (MKDSO), anchura: 21 mm, altura: 17,05 mm, profundidad: 8,55 mm, color: gris claro (similar RAL 7035) | 85.51 | 100 | AC | DCS | ACH | ACHAAZ | 10 | 10 | NO | PC |  | 1,33 | G | 18 | 150 | 60 | MM | 4017918361501 | 39269097 | DE | EC002779 | Imagen | Catálogo
2908499 | VIP-3/PT/FLK50/AN/2P/S7-1500 | Módulo pasivo | Módulo de interconexión VARIOFACE COMPACT LINE para sistemas S7-1500 de Siemens con marcado específico S7-1500, con conexión push-in, conexiones para distribución externa de energía, ancho de módulo: 128,2 mm | 131.51 | 1 | DK | Interface Components (IF) | DK2 | DK212S | 1 | 1 | SÍ | PC |  | 314,30 | G | 75 | 87 | 140 | MM | 4055626363516 | 85366990 | US | EC002780 | Imagen | Catálogo
2908508 | EMG 15-LG | Caja para electrónica | Carcasa para electrónica, con pie universal, para insertar una placa de circuito impreso, sin bornes de conexión por tornillo ni capuchón | 9.89 | 1 | AC | DCS | ACH | ACHCBA | 10 | 10 | NO | PC |  | 16,74 | G | 53 | 184 | 93 | MM | 4017918158040 | 84879090 | DE | EC001031 | Imagen | Catálogo
2908516 | CABLE-D37SUB/B/B/HF/S/ 1,0M | Cable | Cable redondo confeccionado, apantallado y sin halógenos; conexión 1: Hembra de conexión D-SUB (1x 37-polos); conexión 2: Hembra de conexión D-SUB (1x 37-polos); longitud de cable: 1 m | 194.78 | 1 | DK | Interface Components (IF) | DK2 | DK2258 | 1 | 1 | NO | PC | F | 284,50 | G | 0 | 0 | 0 |  | 4055626305950 | 85444290 | DE | EC000237 | Imagen | Catálogo
2908517 | CABLE-D37SUB/B/B/HF/S/ 2,0M | Cable | Cable redondo confeccionado, apantallado y sin halógenos; conexión 1: Hembra de conexión D-SUB (1x 37-polos); conexión 2: Hembra de conexión D-SUB (1x 37-polos); longitud de cable: 2 m | 215.84 | 1 | DK | Interface Components (IF) | DK2 | DK2258 | 1 | 1 | NO | PC | F | 481,20 | G | 29 | 250 | 350 | MM | 4055626305967 | 85444290 | DE | EC000237 | Imagen | Catálogo
2908518 | CABLE-D37SUB/B/B/HF/S/ 3,0M | Cable | Cable redondo confeccionado, apantallado y sin halógenos; conexión 1: Hembra de conexión D-SUB (1x 37-polos); conexión 2: Hembra de conexión D-SUB (1x 37-polos); longitud de cable: 3 m | 236.91 | 1 | DK | Interface Components (IF) | DK2 | DK2258 | 1 | 1 | NO | PC | F | 690,00 | G | 40 | 299 | 232 | MM | 4055626305974 | 85444290 | DE | EC000237 | Imagen | Catálogo
2908519 | CABLE-D37SUB/B/B/HF/S/ 4,0M | Cable | Cable redondo confeccionado, apantallado y sin halógenos; conexión 1: Hembra de conexión D-SUB (1x 37-polos); conexión 2: Hembra de conexión D-SUB (1x 37-polos); longitud de cable: 4 m | 257.96 | 1 | DK | Interface Components (IF) | DK2 | DK2258 | 1 | 1 | NO | PC | F | 868,00 | G | 52 | 248 | 224 | MM | 4055626305981 | 85444290 | DE | EC000237 | Imagen | Catálogo
2908520 | CABLE-D37SUB/B/B/HF/S/ 6,0M | Cable | Cable redondo confeccionado, apantallado y sin halógenos; conexión 1: Hembra de conexión D-SUB (1x 37-polos); conexión 2: Hembra de conexión D-SUB (1x 37-polos); longitud de cable: 6 m | 300.08 | 1 | DK | Interface Components (IF) | DK2 | DK2258 | 1 | 1 | NO | PC | F | 1.259,80 | G | 60 | 210 | 210 | MM | 4055626305998 | 85444290 | DE | EC000237 | Imagen | Catálogo
2908521 | CABLE-D37SUB/B/B/HF/S/ 8,0M | Cable | Cable redondo confeccionado, apantallado y sin halógenos; conexión 1: Hembra de conexión D-SUB (1x 37-polos); conexión 2: Hembra de conexión D-SUB (1x 37-polos); longitud de cable: 8 m | 342.21 | 1 | DK | Interface Components (IF) | DK2 | DK2258 | 1 | 1 | NO | PC | F | 1.648,00 | G | 45 | 270 | 270 | MM | 4055626306605 | 85444290 | DE | EC000237 | Imagen | Catálogo
2908522 | CABLE-D37SUB/B/B/HF/S/10,0M | Cable | Cable redondo confeccionado, apantallado y sin halógenos; conexión 1: Hembra de conexión D-SUB (1x 37-polos); conexión 2: Hembra de conexión D-SUB (1x 37-polos); longitud de cable: 10 m | 384.45 | 1 | DK | Interface Components (IF) | DK2 | DK2258 | 1 | 1 | NO | PC | F | 2.071,00 | G | 70 | 240 | 240 | MM | 4055626306667 | 85444290 | DE | EC000237 | Imagen | Catálogo
2908523 | CABLE-D37SUB/B/B/HF/S/15,0M | Cable | Cable redondo confeccionado, apantallado y sin halógenos; conexión 1: Hembra de conexión D-SUB (1x 37-polos); conexión 2: Hembra de conexión D-SUB (1x 37-polos); longitud de cable: 15 m | 489.82 | 1 | DK | Interface Components (IF) | DK2 | DK2258 | 1 | 1 | NO | PC | F | 3.061,00 | G | 0 | 0 | 0 |  | 4055626306612 | 85444290 | DE | EC000237 | Imagen | Catálogo
2908525 | CABLE-D37SUB/B/B/HF/S/20,0M | Cable | Cable redondo confeccionado, apantallado y sin halógenos; conexión 1: Hembra de conexión D-SUB (1x 37-polos); conexión 2: Hembra de conexión D-SUB (1x 37-polos); longitud de cable: 20 m | 594.93 | 1 | DK | Interface Components (IF) | DK2 | DK2258 | 1 | 1 | NO | PC | F | 4.150,00 | G | 0 | 0 | 0 |  | 4055626306629 | 85444290 | DE | EC000237 | Imagen | Catálogo
2908526 | CABLE-D37SUB/B/B/HF/S/25,0M | Cable | Cable redondo confeccionado, apantallado y sin halógenos; conexión 1: Hembra de conexión D-SUB (1x 37-polos); conexión 2: Hembra de conexión D-SUB (1x 37-polos); longitud de cable: 25 m | 700.21 | 1 | DK | Interface Components (IF) | DK2 | DK2258 | 1 | 1 | NO | PC | F | 4.933,00 | G | 0 | 0 | 0 |  | 4055626306636 | 85444290 | DE | EC000237 | Imagen | Catálogo
2908541 | VAL-MS 750/30-UD-ST | Protección enchufable contra sobretensiones tipo 2 | Protección enchufable contra sobretensiones tipo 2 con varistor para elemento de base VAL-MS, con control térmico, indicación óptica de defecto. Ejecución: 750 V AC | 84.52 | 1 | CL | Trabtech (TT) | CL1 | CL1321 | 3 | 1 | SÍ | PC |  | 74,27 | G | 62 | 182 | 64 | MM | 4055626307107 | 85363010 | DE | EC002496 | Imagen | Catálogo
2908551 | PRT-1S-350/5S | Descargador de sobretensiones modelo 2 | Descargador de sobretensiones para la instalación en la placa de circuito impreso con ahorro de espacio, según el tipo 2/clase II, para instalaciones de suministro eléctrico TN y TT monofásicas. | 83.74 | 1 | CL | Trabtech (TT) | CL1 | CL1471 | 10 | 10 | NO | PC |  | 22,30 | G | 0 | 0 | 0 |  | 4055626309026 | 85363010 | CN | EC000941 | Imagen | Catálogo
2908555 | VIP/U/RAIL 3L DIVIDER | Placa separadora | Placa separadora Marshalling E/S VIP para la separación segura entre los módulos de base equipados con seguridad intrínseca y sin ella para los sistemas Honeywell. La placa separadora se monta directamente sobre el carril DIN al final del módulo de base. | 8.71 | 1 | DK | Interface Components (IF) | DK1 | DK115Z | 1 | 1 | SÍ | PC | F | 20,10 | G | 10 | 150 | 130 | MM | 4055626408163 | 85389099 | US | EC002498 | Imagen | Catálogo
2908578 | EEM-EM355 | Equipo de medición | Contador de energía trifásico para medir la potencia activa con medición de transformador 1 A/5 A en redes de hasta 500 V, con salida S0, con entrada digital e interfaz RS-485, certificado según la directiva MID | 481.4529 | 1 | CM | Power Supplies; | CMM | CMMC11 | 1 | 1 | SÍ | PC |  | 360,70 | G | 0 | 0 | 0 |  | 4055626338231 | 90283019 | IT | EC002301 | Imagen | Catálogo
2908590 | EEM-EM377 | Equipo de medición | Contador de energía trifásico para medir la potencia activa con medición directa en redes de hasta 500 V/80 A, con salida S0, interfaz Ethernet, certificado según la directiva MID | 743.5261 | 1 | CM | Power Supplies; | CMM | CMMC11 | 1 | 1 | SÍ | PC |  | 575,50 | G | 0 | 0 | 0 |  | 4055626338279 | 90283019 | IT | EC002301 | Imagen | Catálogo
2908613 | REL-PR1- 48DC/1/MB | Relé individual | Relé de alta potencia enchufable con contactos de potencia, especial para la conexión de cargas DC elevadas, 1 contacto normalmente abierto, imán de apagado, tensión de bobina: 48 V DC | 14.3067 | 1 | DK | Interface Components (IF) | DK6 | DK6961 | 1 | 10 | NO | PC |  | 87,50 | G | 58 | 41 | 39 | MM | 4055626312781 | 85364190 | PL | EC001437 | Imagen | Catálogo
2908652 | VAL-MS BE/FM/120 | Elemento base de protección contra sobretensiones tipo 2 | Elemento de base para descargadores tipo 2 de la serie de productos VALVETRAB MS, con contacto de indicación remota. Ejecución: 1 canal | 37.32 | 1 | CL | Trabtech (TT) | CL1 | CL1321 | 120 | 120 | NO | PC |  | 75,00 | G | 85 | 571 | 191 | MM | 4055626317892 | 85366990 | DE | EC002496 | Imagen | Catálogo
2908660 | MACX MCR-EX-TS-I-OLP | Convertidor de temperatura | Ex i-Convertidor de temperatura alimentado en bucle de salida para transmitir hasta 2 señales de sensor desde sensores RTD y TC, así como transmisores de resistencia y tensión mediante 4 mA ... 20 mA. HART, Amplificador de separación i Ex con seguridad funcional SIL, Configuración estándar, Safety Integrity Level (SIL, IEC 61508): 2, Systematic Capability: 3, Conexión por tornillo | 780.68 | 1 | DK | Interface Components (IF) | DK1 | DK1243 | 1 | 1 | NO | PC | F | 208,00 | G | 36 | 128 | 123 | MM | 4055626355429 | 85437090 | DE | EC002919 | Imagen | Catálogo
2908661 | MACX MCR-EX-TS-I-OLP-SP | Convertidor de temperatura | Ex i-Convertidor de temperatura alimentado en bucle de salida para transmitir hasta 2 señales de sensor desde sensores RTD y TC, así como transmisores de resistencia y tensión mediante 4 mA ... 20 mA. HART, Amplificador de separación i Ex con seguridad funcional SIL, Configuración estándar, Safety Integrity Level (SIL, IEC 61508): 2, Systematic Capability: 3, Conexión push-in | 780.68 | 1 | DK | Interface Components (IF) | DK1 | DK1243 | 1 | 1 | NO | PC |  | 205,70 | G | 35 | 128 | 123 | MM | 4055626355436 | 85437090 | DE | EC002919 | Imagen | Catálogo
2908662 | MACX MCR-TS-I-OLP | Convertidor de temperatura | Convertidor de temperatura alimentado en bucle de salida para transmitir hasta 2 señales de sensor desde sensores RTD y TC, así como transmisores de resistencia y tensión mediante 4 mA ... 20 mA. HART, Amplificador de separación con seguridad funcional SIL, Configuración estándar, Safety Integrity Level (SIL, IEC 61508): 2, Systematic Capability: 3, Conexión por tornillo | 698.79 | 1 | DK | Interface Components (IF) | DK1 | DK1143 | 1 | 1 | NO | PC |  | 201,70 | G | 0 | 0 | 0 |  | 4055626355450 | 85437090 | DE | EC002919 | Imagen | Catálogo
2908664 | MACX MCR-TS-I-OLP-SP | Convertidor de temperatura | Convertidor de temperatura alimentado en bucle de salida para transmitir hasta 2 señales de sensor desde sensores RTD y TC, así como transmisores de resistencia y tensión mediante 4 mA ... 20 mA. HART, Amplificador de separación con seguridad funcional SIL, Configuración estándar, Safety Integrity Level (SIL, IEC 61508): 2, Systematic Capability: 3, Conexión push-in | 698.79 | 1 | DK | Interface Components (IF) | DK1 | DK1143 | 1 | 1 | NO | PC |  | 205,00 | G | 35 | 127 | 123 | MM | 4055626355443 | 85437090 | DE | EC002919 | Imagen | Catálogo
2908666 | UMK-5REL/KSR-24/230/KRK5S/MSTB | Módulo de relés | módulo de relé específico para el cliente, con zócalos de enchufe para cinco minirelés de conmutación | 254.08 | 1 | DK | Interface Components (IF) | DK6 | DK61Y1 | 1 | 50 | NO | PC |  | 239,20 | G | 91 | 109 | 114 | MM | 4055626320267 | 85364190 | DE | EC001456 | Imagen | Catálogo
2908669 | ELR H5-IES-PT/500AC-3-IOL | Arrancador de motor híbrido | Controlador de arranque híbrido interconectable en redes para invertir motores 3~ AC hasta 500 V AC y corriente de salida 3 A, con desconexión por sobrecarga ajustable, función de parada de emergencia hasta SIL 3/PL e y conexión push-in. Conexión a IO-Link. | 412.36 | 1 | DK | Interface Components (IF) | DK7 | DK7432 | 1 | 1 | NO | PC |  | 308,80 | G | 0 | 0 | 0 |  | 4055626321240 | 85371098 | DE | EC001037 | Imagen | Catálogo
2908670 | ELR H5-IES-PT/500AC-9-IOL | Arrancador de motor híbrido | Controlador de arranque híbrido interconectable en redes para invertir motores 3~ AC hasta 500 V AC y corriente de salida 9 A, con desconexión por sobrecarga ajustable, función de parada de emergencia hasta SIL 3/PL e y conexión push-in. Conexión a IO-Link. | 412.36 | 1 | DK | Interface Components (IF) | DK7 | DK7434 | 1 | 1 | NO | PC |  | 306,22 | G | 0 | 0 | 0 |  | 4055626321257 | 85371098 | DE | EC001037 | Imagen | Catálogo
2908671 | ELR H3-IES-PT/500AC-3-IOL | Arrancador de motor híbrido | Controlador de arranque híbrido interconectable en redes para arrancar motores 3~ AC hasta 500 V AC y corriente de salida 3 A, con desconexión por sobrecarga ajustable, función de parada de emergencia hasta SIL 3/PL e y conexión push-in. Conexión a IO-Link. | 376.5 | 1 | DK | Interface Components (IF) | DK7 | DK7431 | 1 | 1 | NO | PC |  | 299,30 | G | 0 | 0 | 0 |  | 4055626321264 | 85371098 | DE | EC001037 | Imagen | Catálogo
2908672 | ELR H3-IES-PT/500AC-9-IOL | Arrancador de motor híbrido | Controlador de arranque híbrido interconectable en redes para arrancar motores 3~ AC hasta 500 V AC y corriente de salida 9 A, con desconexión por sobrecarga ajustable, función de parada de emergencia hasta SIL 3/PL e y conexión push-in. Conexión a IO-Link. | 376.5 | 1 | DK | Interface Components (IF) | DK7 | DK7433 | 1 | 1 | NO | PC |  | 299,37 | G | 0 | 0 | 0 |  | 4055626321271 | 85371098 | DE | EC001037 | Imagen | Catálogo
1648454 | BS-DIN RAIL FIXTURE | Alojamiento de carril DIN | Dispositivo ergonómico para el montaje de regleteros de bornas | 3766.5 | 1 | BH | Industrial Cabinet Solutions (ICS) | BH2 | BH2XX1 | 1 | 1 | NO | PC |  | 13.000,00 | G |  |  |  |  | 4067923181120 | 73089098 | DE | EC011822 |  | Catálogo
1686753 | BS-DIN RAIL FIXTURE/TWIN CLAMP | Bloque de carril DIN | Borna de dos caras para la fijación de carriles DIN | 70.23 | 1 | BH | Industrial Cabinet Solutions (ICS) | BH2 | BH2XX1 | 2 | 1 | NO | PC |  | 31,80 | G |  |  |  |  | 4067923245631 | 73089098 | DE | EC011822 |  | Catálogo
2908702 | ELR-TBUS-22,5-P | Conector de bus para carril DIN | Conector de bus para carril especial adecuado solo para arrancadores de motor híbrido modulares CONTACTRON pro, ELR H...-P y EM-...-P. En el paquete se incluyen 10 conectores de bus para carril. | 19.11 | 1 | DK | Interface Components (IF) | DK7 | DK74ZZ | 10 | 10 | NO | PC |  | 7,02 | G | 67 | 121 | 70 | MM | 4055626323190 | 85366990 | DE | EC002637 | Imagen | Catálogo
2908704 | MPB 18/1-8/35 | Puente para cableado | Puente de cableado para módulos con trama de circuitos de 17,5 mm, monofásico, 8 polos, sección de 35 mm² y tapas finales montadas | 22.2 | 1 | CL | Trabtech (TT) | CL1 | CL116Z | 10 | 1 | SÍ | PC |  | 81,01 | G | 33 | 180 | 110 | MM | 4055626337760 | 85369095 | DE | EC000215 | Imagen | Catálogo
2908705 | MPB 18/1-6/35 | Puente para cableado | Puente de cableado para módulos con trama de circuitos de 17,5 mm, monofásico, 6 polos, sección de 35 mm² y tapas finales montadas | 17.45 | 1 | CL | Trabtech (TT) | CL1 | CL116Z | 10 | 1 | SÍ | PC |  | 58,41 | G | 32 | 155 | 120 | MM | 4055626337777 | 85369095 | DE | EC000215 | Imagen | Catálogo
2908707 | CM 2-PA-TTC | Adaptador de equipo de comprobación | Adaptador de prueba CHECKMASTER 2 para la serie de productos TTC. | 1200.3 | 1 | CL | Trabtech (TT) | CLB | CLB122 | 1 | 1 | NO | PC | F | 584,00 | G | 96 | 328 | 134 | MM | 4055626343075 | 85363010 | DE | EC002495 | Imagen | Catálogo
1686896 | BS-RELATIVE SCALE | Escala de distancia | Escala relativa para la medición de distancias en regleteros de bornas | 167.67 | 1 | BH | Industrial Cabinet Solutions (ICS) | BH2 | BH2XX1 | 1 | 1 | NO | PC |  | n.a. | G | 0 | 0 | 0 |  | 4067923245389 | 90172039 | DE | EC011655 | Imagen | Catálogo
2908725 | VAL-MS 4_V/BE/FM | Elemento base de protección contra sobretensiones | El elemento base equivale al descargador del tipo 2 de la serie de productos VALVETRAB MS, salida integrada de indicación remota de 5 polos para su utilización con fusible DC para instalaciones. | 178.9 | 1 | CL | Trabtech (TT) | CL1 | CL1321 | 2 | 1 | SÍ | PC |  | 309,85 | G | 0 | 0 | 0 |  | 4055626345208 | 85363090 | CN | EC002496 | Imagen | Catálogo
2908728 | ME 17,5 UT/FE BUS/ 5 GN | Parte inferior de la carcasa | Caja para carril DIN, Parte inferior de la caja con pasador de metal, con contacto FE, diseño alto, con rendijas de ventilación, anchura: 17,6 mm, altura: 99 mm, profundidad: 107,3 mm, puenteado transversal: conector bus integrado, número de polos conector transversal: 5, Conector de bus: 5 contactos en paralelo | 21.87 | 1 | AC | DCS | ACH | ACHAAB | 10 | 10 | NO | PC |  | 45,13 | G | 117 | 236 | 107 | MM | 4017918160661 | 85369010 | DE | EC002779 | Imagen | Catálogo
1771741 | BS-WS PROJECT TROLLEY | Carro de preparación de pedidos | Carro de preparación de pedidos | 3329.1 | 1 | BH | Industrial Cabinet Solutions (ICS) | BH2 | BH2XX1 | 1 | 1 | NO | PC | F | n.a. | G | 0 | 0 | 0 |  | 4067923384552 | 87168000 | DE | EC001203 | Imagen | Catálogo
2908729 | TTC-6-LCP | Tapa | Tapa final como cierre de una serie de bornes TERMITRAB complete TTC-6... | 2.2 | 1 | CL | Trabtech (TT) | CL2 | CL226Z | 50 | 50 | NO | PC |  | 7,15 | G | 42 | 170 | 360 | MM | 4055626348278 | 85389099 | DE | EC000886 | Imagen | Catálogo
1328475 | BS-MAGAZINE TB | Almacén | Cargador de alimentación para componentes con un pie de fijación para carril DIN. | 116.64 | 1 | BH | Industrial Cabinet Solutions (ICS) | BH2 | BH2XX2 | 1 | 1 | NO | PC |  | 217,50 | G |  |  |  |  | 4063151622015 | 39269097 | DE | EC003616 |  | Catálogo
1524632 | BS-MAGAZINE TB/SPRING COMB | Almacén | Peine de resorte para el cargador de alimentación para componentes con un pie de fijación para carril DIN. | 48.6 | 1 | BH | Industrial Cabinet Solutions (ICS) | BH2 | BH2XX2 | 6 | 6 | NO | PC |  | 8,40 | G |  |  |  |  | 4067923234673 | 39269097 | DE | EC003616 |  | Catálogo
2908731 | ME 17,5 UT/FE BUS/10 GN | Parte inferior de la carcasa | Caja para carril DIN, Parte inferior de la caja con pasador de metal, con contacto FE, diseño alto, con rendijas de ventilación, anchura: 17,6 mm, altura: 99 mm, profundidad: 107,3 mm, puenteado transversal: conector bus integrado, número de polos conector transversal: 10, Conector de bus: 10 contactos en paralelo | 28.78 | 1 | AC | DCS | ACH | ACHAAB | 10 | 10 | NO | PC |  | 47,96 | G | 117 | 236 | 107 | MM | 4017918160654 | 85369010 | DE | EC002779 | Imagen | Catálogo
2908732 | TC-XC96-AI32-EX2-PRS-HIMAX01 | Soportes modulares | Termination Carrier para la conexión redundante de 32 amplificadores de separación MACX Analog Ex-i con salida doble a tarjetas de entrada analógicas del sistema de control HIMA-HIMax, a través de un conector C96, 96 polos. Apto para la tarjeta HIMax X-AI 32 01, con conexión de multiplexor HART | 2319.74 | 1 | DK | Interface Components (IF) | DK2 | DK271D | 1 | 1 | NO | PC |  | 22,22 | G | 500 | 235 | 235 | MM | 4055626327617 | 85366990 | DE | EC002780 | Imagen | Catálogo
2908735 | FA MCR-HT-D | Pantalla | Unidad de visualización para la inserción directa en el transmisor de cabezal FA MCR-... | 262.9281 | 1 | DK | Interface Components (IF) | DK1 | DK114Z | 1 | 1 | SÍ | PC |  | 37 | G | 3.5 | 12 | 8.5 | CM | 4055626363097 | 85249100 | DE | EC002498 | Imagen | Catálogo
2908744 | ME 22,5 UT/FE BUS/ 5 GN | Parte inferior de la carcasa | Caja para carril DIN, Parte inferior de la caja con pasador de metal, con contacto FE, diseño alto, con rendijas de ventilación, anchura: 22,6 mm, altura: 99 mm, profundidad: 107,3 mm, puenteado transversal: conector bus integrado, número de polos conector transversal: 5, Conector de bus: 5 contactos en paralelo | 22.51 | 1 | AC | DCS | ACH | ACHAAB | 10 | 10 | NO | PC |  | 61,66 | G | 97 | 362 | 115 | MM | 4017918160647 | 85369010 | DE | EC002779 | Imagen | Catálogo
2908746 | TC-XC96-AI32-EX-PRS-HIMAX01 | Soportes modulares | Termination Carrier para la conexión redundante de 32 amplificadores de separación MACX Analog Ex-i a tarjetas de entrada analógicas del sistema de control HIMA-HIMax, a través de un conector C96, 96 polos. Apto para la tarjeta HIMax X-AI 32 01, con conexión de multiplexor HART | 1991.12 | 1 | DK | Interface Components (IF) | DK2 | DK271D | 1 | 1 | NO | PC |  | 3.010,00 | G | 500 | 235 | 235 | MM | 4055626327709 | 85366990 | DE | EC002780 | Imagen | Catálogo
2908747 | TC-XC96-AI32-2EX-PS-HIMAX01 | Soportes modulares | Termination Carrier para la conexión de 16 amplificadores de separación MACX Analog Ex-i de dos canales a tarjetas de entrada analógicas del sistema de control HIMA-HIMax, a través de un conector C96, 96 polos. Apto para la tarjeta HIMax X-AI 32 01, con conexión de multiplexor HART | 1991.12 | 1 | DK | Interface Components (IF) | DK2 | DK271D | 1 | 1 | NO | PC |  | 22,22 | G | 500 | 235 | 235 | MM | 4055626328201 | 85366990 | DE | EC002780 | Imagen | Catálogo
2908748 | TC-XC96-AO16-EX-PS-HIMAX01 | Soportes modulares | Termination Carrier para la conexión de 16 amplificadores de separación MACX Analog Ex-i a tarjetas de salida analógicas del sistema de control HIMA-HIMax, a través de un conector C96, 96 polos. Apto para la tarjeta HIMax X-AO 16 01, con conexión de multiplexor HART | 1855.8 | 1 | DK | Interface Components (IF) | DK2 | DK271D | 1 | 1 | NO | PC |  | 22,22 | G | 500 | 235 | 235 | MM | 4055626328218 | 85366990 | DE | EC002780 | Imagen | Catálogo
2908749 | TC-XC96-DI32-2EX-PR-HIMAX01 | Soportes modulares | Termination Carrier para la conexión de 32 amplificadores de separación MACX Analog Ex-i a tarjetas de entrada digitales del sistema de control HIMA-HIMax, a través de un conector C96, 96 polos. Apto para la tarjeta HIMax X-DI 32 01 | 1933.13 | 1 | DK | Interface Components (IF) | DK2 | DK271D | 1 | 1 | NO | PC |  | 22,22 | G | 500 | 235 | 235 | MM | 4055626328256 | 85366990 | DE | EC002780 | Imagen | Catálogo
2908750 | TC-XC96-DI32-EX2-PR-HIMAX01 | Soportes modulares | Termination Carrier para la conexión redundante de 32 amplificadores de separación MACX Analog Ex-i a tarjetas de entrada digitales del sistema de control HIMA-HIMax, a través de un conector C96, 96 polos. Apto para la tarjeta HIMax X-DI 32 01 | 2513.09 | 1 | DK | Interface Components (IF) | DK2 | DK271D | 1 | 1 | NO | PC |  | 3.010,00 | G | 500 | 235 | 235 | MM | 4055626328225 | 85366990 | DE | EC002780 | Imagen | Catálogo
2908751 | TC-XC96-DI32-EX-PR-HIMAX02 | Soportes modulares | Termination Carrier para la conexión redundante de 32 amplificadores de separación MACX Analog Ex-i a tarjetas de entrada digitales del sistema de control HIMA-HIMax, a través de un conector C96, 96 polos. Apto para la tarjeta HIMax X-DI 32 02 | 2126.46 | 1 | DK | Interface Components (IF) | DK2 | DK271D | 1 | 1 | NO | PC |  | 22,22 | G | 500 | 235 | 235 | MM | 4055626328232 | 85366990 | DE | EC002780 | Imagen | Catálogo
2908752 | TC-XC96-DO32-EX-HIMAX01 | Soportes modulares | Termination Carrier para la conexión de 32 bloques de control de válvulas MACX Analog Ex-i a tarjetas de salida digitales del sistema de control HIMA-HIMax, a través de un conector C96 de 96 polos. Apto para la tarjeta HIMax X-DO 32 01, sin posibilidad de alimentación redundante | 1449.86 | 1 | DK | Interface Components (IF) | DK2 | DK271D | 1 | 1 | NO | PC |  | 22,22 | G | 500 | 235 | 235 | MM | 4055626328249 | 85366990 | DE | EC002780 | Imagen | Catálogo
2908755 | ME 22,5 UT/FE BUS/10 GN | Parte inferior de la carcasa | Caja para carril DIN, Parte inferior de la caja con pasador de metal, con contacto FE, diseño alto, con rendijas de ventilación, anchura: 22,6 mm, altura: 99 mm, profundidad: 107,3 mm, puenteado transversal: conector bus integrado, número de polos conector transversal: 10, Conector de bus: 10 contactos en paralelo | 29.43 | 1 | AC | DCS | ACH | ACHAAB | 10 | 10 | NO | PC |  | 65,00 | G | 96 | 363 | 116 | MM | 4017918160630 | 85369010 | DE | EC002779 | Imagen | Catálogo
2908760 | ME DH27 NS 35 | Espaciador | Distanciador, para proteger los contactos de entrada o salida para el carril DIN NS 35 | 111.62 | 100 | AC | DCS | ACH | ACHACZ | 50 | 50 | NO | PC |  | 11,04 | G | 86 | 282 | 149 | MM | 4017918160678 | 39269097 | DE | EC002779 | Imagen | Catálogo
2908773 | UM122-SEFE/L | Elemento lateral | Elemento lateral, izquierdo, con pie, anchura: 5 mm, longitud: 122 mm, para el montaje sobre el carril NS 32 o NS 35/7,5 | 189.61 | 100 | AC | DCS | ACH | ACHDBA | 10 | 10 | NO | PC |  | 8,37 | G | 27 | 126 | 190 | MM | 4017918160692 | 39269097 | PL | EC002779 | Imagen | Catálogo
2908777 | REL-SR- 24DC/2X21/FG | Relé de seguridad | Relé de seguridad con contactos de conducción forzada según DIN EN 61810-3, tipo de conmutación del contacto 2 conmutadores. Se cumplen los requisitos para el tipo A según DIN EN 61810-3 si la conexión se realiza como 1 contacto normalmente abierto/1 contacto normalmente cerrado. | 29.04 | 1 | DK | Interface Components (IF) | DK6 | DK69D5 | 20 | 20 | NO | PC |  | 19,45 | G | 15 | 625 | 40 | MM | 4055626338651 | 85364900 | CZ | EC001437 | Imagen | Catálogo
2908781 | FA MCR-DS-I-I-OLP | Indicador digital | Indicador de proceso alimentado en bucle de salida para el montaje en armario de control. HART | 620.98 | 1 | DK | Interface Components (IF) | DK1 | DK1141 | 1 | 1 | NO | PC |  | 332,00 | G | 0 | 0 | 0 |  | 4055626357089 | 90328900 | DE | EC011349 | Imagen | Catálogo
2908782 | FA MCR-FDS-I-I-OLP | Indicador digital | Indicador de proceso alimentado en bucle de salida en caja de campo. HART | 776.5994 | 1 | DK | Interface Components (IF) | DK1 | DK1141 | 1 | 1 | NO | PC |  | 816,00 | G | 0 | 0 | 0 |  | 4055626357096 | 90328900 | DE | EC011349 | Imagen | Catálogo
2908783 | FA MCR-FDS-PM | Kit de montaje | Juego para montaje en tubo para el indicador de procesos con alimentación en bucle de salida en la caja de campo FA MCR(-EX)-FDS-I-I-OLP. | 171.2066 | 1 | DK | Interface Components (IF) | DK1 | DK114Z | 1 | 1 | SÍ | PC |  | 285,70 | G | 0 | 0 | 0 |  | 4055626357218 | 73269098 | DE | EC002498 | Imagen | Catálogo
2908786 | UM122-SEFE/R | Elemento lateral | Elemento lateral, derecho, con pie, anchura: 5 mm de ancho, longitud: 122 mm, para el montaje sobre el carril NS 32 o NS 35/7,5 | 189.61 | 100 | AC | DCS | ACH | ACHDBA | 10 | 10 | NO | PC |  | 8,33 | G | 24 | 126 | 190 | MM | 4017918160708 | 39269097 | PL | EC002779 | Imagen | Catálogo
2908788 | VIP/MSTB/D50M/BASE/16CH/CX/EX | Módulo de base | Elemento de base Marshalling E/S VIP de 16 canales para uso universal. Bornas de campo y suministro enchufables disponibles como accesorios. Con tecnología de conexión push-in. Compatible con la serie Tricon CX DCS (D-SUB 50). | 1181.57 | 1 | DK | Interface Components (IF) | DK1 | DK115A | 1 | 1 | SÍ | PC | F | 755,50 | G | 0 | 0 | 0 |  | 4055626477992 | 85366990 | US | EC002780 | Imagen | Catálogo
2908800 | FA MCR-EX-DS-I-I-OLP | Indicador digital | Ex i, Indicador de proceso alimentado en bucle de salida para el montaje en armario de control. HART | 601.57 | 1 | DK | Interface Components (IF) | DK1 | DK1241 | 1 | 1 | NO | PC | F | 367,30 | G | 0 | 0 | 0 |  | 4055626357225 | 90328900 | DE | EC011349 | Imagen | Catálogo
2908801 | FA MCR-EX-FDS-I-I-OLP | Indicador digital | Ex i, Indicador de proceso alimentado en bucle de salida en caja de campo. HART | 752.3326 | 1 | DK | Interface Components (IF) | DK1 | DK1241 | 1 | 1 | NO | PC |  | 835,10 | G | 0 | 0 | 0 |  | 4055626364216 | 90328900 | DE | EC011349 | Imagen | Catálogo
2908802 | FA MCR-FDS-R250 | Resistencia | Resistencia de comunicación HART®, 250 Ω, en combinación con indicador digital 2908781 FA MCR-DS-I-I-OLP, 2908782 FA MCR-FDS-I-I-OLP, 2908800 FA MCR-EX-DS-I-I-OLP o 2908801 FA MCR-EX-FDS-I-I-OLP | 122.96 | 1 | DK | Interface Components (IF) | DK1 | DK114Z | 1 | 1 | SÍ | PC |  | 26,00 | G | 0 | 0 | 0 |  | 4055626357232 | 90328900 | DE | EC002498 | Imagen | Catálogo
2908803 | MINI MCR-EX-RPSS-I-I | Acondicionador de señal de alimentación | Ex i-El acondicionador de señal de entrada y alimentación transmite señales de 0 mA / 4 mA ... 20 mA alimentadas o activas desde la zona Ex a una carga hasta la zona segura. Con transparencia HART, tensión en vacío: 15 V DC, Configuración estándar, Detección de fallo de línea, Safety Integrity Level (SIL, IEC 61508): 3, Conexión por tornillo | 413.1 | 1 | DK | Interface Components (IF) | DK1 | DK1221 | 1 | 1 | SÍ | PC |  | 128,00 | G | 0 | 0 | 0 |  | 4055626362977 | 85437090 | DE | EC002653 | Imagen | Catálogo
2908804 | MINI MCR-EX-RPSS-I-I-PT | Acondicionador de señal de alimentación | Ex i-El acondicionador de señal de entrada y alimentación transmite señales de 0 mA / 4 mA ... 20 mA alimentadas o activas desde la zona Ex a una carga hasta la zona segura. Con transparencia HART, tensión en vacío: 15 V DC, Configuración estándar, Detección de fallo de línea, Safety Integrity Level (SIL, IEC 61508): 3, Conexión push-in | 413.1 | 1 | DK | Interface Components (IF) | DK1 | DK1221 | 1 | 1 | SÍ | PC |  | 120,83 | G | 0 | 0 | 0 |  | 4055626362984 | 85437090 | DE | EC002653 | Imagen | Catálogo
2908805 | MINI MCR-EX-IDS-I-I | Amplificador separador de salida | Ex i-Acondicionador de señal de salida para separar y transferir señales de 0 mA / 4 mA ... 20 mA desde el sistema de control a una carga con seguridad intrínseca en la zona Ex. Con transparencia HART, tensión en vacío: 27 V DC, Configuración estándar, Safety Integrity Level (SIL, IEC 61508): 3, Conexión por tornillo | 512 | 1 | DK | Interface Components (IF) | DK1 | DK1222 | 1 | 1 | SÍ | PC |  | 118,50 | G | 0 | 0 | 0 |  | 4055626357522 | 85437090 | DE | EC002653 | Imagen | Catálogo
2908806 | MINI MCR-EX-IDS-I-I-PT | Amplificador separador de salida | Ex i-Acondicionador de señal de salida para separar y transferir señales de 0 mA / 4 mA ... 20 mA desde el sistema de control a una carga con seguridad intrínseca en la zona Ex. Con transparencia HART, tensión en vacío: 27 V DC, Configuración estándar, Safety Integrity Level (SIL, IEC 61508): 3, Conexión push-in | 512 | 1 | DK | Interface Components (IF) | DK1 | DK1222 | 1 | 1 | SÍ | PC |  | 118,50 | G | 0 | 0 | 0 |  | 4055626357539 | 85437090 | DE | EC002653 | Imagen | Catálogo
2908807 | MINI MCR-EX-NAM-T | Acondicionador de señal | Ex i-Acondicionador de señal NAMUR para el funcionamiento de sensores de proximidad y conmutadores. Las señales se transmiten a través de 1 salida de transistor (pasiva) al nivel del sistema de control. Configuración estándar, Detección de fallo de línea, Safety Integrity Level (SIL, IEC 61508): 3, Conexión por tornillo | 312.32 | 1 | DK | Interface Components (IF) | DK1 | DK1223 | 1 | 1 | SÍ | PC |  | 121,80 | G | 0 | 0 | 0 |  | 4055626357553 | 85365019 | DE | EC001485 | Imagen | Catálogo
2908808 | MINI MCR-EX-NAM-T-PT | Acondicionador de señal | Ex i-Acondicionador de señal NAMUR para el funcionamiento de sensores de proximidad y conmutadores. Las señales se transmiten a través de 1 salida de transistor (pasiva) al nivel del sistema de control. Configuración estándar, Detección de fallo de línea, Safety Integrity Level (SIL, IEC 61508): 3, Conexión push-in | 312.32 | 1 | DK | Interface Components (IF) | DK1 | DK1223 | 1 | 1 | SÍ | PC |  | 116,40 | G | 0 | 0 | 0 |  | 4055626357560 | 85365019 | DE | EC001485 | Imagen | Catálogo
2908809 | UM122-LG 13 | Elemento lateral | Soporte de perfil extruido, módulo estrecho de 13 mm, compuesto por dos elementos laterales | 3.75 | 1 | AC | DCS | ACH | ACHDBA | 10 | 10 | NO | PC | F | 13,44 | G | 0 | 0 | 0 |  | 4017918160685 | 39269097 | PL | EC002779 | Imagen | Catálogo
2908810 | MINI MCR-EX-SD-21-48-LP | Bloque de control de válvulas | Ex i-Bloque de control de válvulas para activar electroválvulas con seguridad intrínseca en la zona Ex. tensión en vacío: 21 V DC, limitación de corriente: 48 mA, Configuración estándar, Loop-powered, Safety Integrity Level (SIL, IEC 61508): 3, Conexión por tornillo | 384 | 1 | DK | Interface Components (IF) | DK1 | DK1224 | 1 | 1 | SÍ | PC |  | 118,50 | G | 0 | 0 | 0 |  | 4055626357577 | 85437090 | DE | EC002653 | Imagen | Catálogo
2908811 | MINI MCR-EX-SD-21-48-LP-PT | Bloque de control de válvulas | Ex i-Bloque de control de válvulas para activar electroválvulas con seguridad intrínseca en la zona Ex. tensión en vacío: 21 V DC, limitación de corriente: 48 mA, Configuración estándar, Loop-powered, Safety Integrity Level (SIL, IEC 61508): 3, Conexión push-in | 384 | 1 | DK | Interface Components (IF) | DK1 | DK1224 | 1 | 1 | SÍ | PC |  | 118,50 | G | 0 | 0 | 0 |  | 4055626357584 | 85437090 | DE | EC002653 | Imagen | Catálogo
2908821 | REL-MR-12DC/21HC/EX | Relé individual | Relé de potencia en miniatura enchufable, RT III sellado con contactos de potencia, 1 contacto conmutado, tensión de entrada: 12 V DC, en combinación con el zócalo PLC correspondiente homologado según ATEX/IECEx (zona 2) y zona Ex clase I, div. 2. | 16.62 | 1 | DK | Interface Components (IF) | DK6 | DK6939 | 10 | 10 | NO | PC |  | 15,90 | G | 0 | 0 | 0 |  | 4055626345154 | 85364190 | AT | EC001437 | Imagen | Catálogo
2908822 | REL-MR-24DC/21HC/EX | Relé individual | Relé de potencia en miniatura enchufable, RT III sellado con contactos de potencia, 1 contacto conmutado, tensión de entrada: 24 V DC, en combinación con el zócalo PLC correspondiente homologado según ATEX/IECEx (zona 2) y zona Ex clase I, div. 2. | 15.45 | 1 | DK | Interface Components (IF) | DK6 | DK6939 | 10 | 10 | NO | PC |  | 15,90 | G | 18 | 309 | 26 | MM | 4055626345161 | 85364190 | AT | EC001437 | Imagen | Catálogo
2908823 | REL-MR-110DC/21HC/EX | Relé individual | Relé de potencia en miniatura enchufable, RT III sellado con contactos de potencia, 1 contacto conmutado, tensión de entrada: 110 V DC, en combinación con el zócalo PLC correspondiente homologado según ATEX/IECEx (zona 2) y zona Ex clase I, div. 2. | 15.85 | 1 | DK | Interface Components (IF) | DK6 | DK6939 | 10 | 10 | NO | PC |  | 15,90 | G | 20 | 41 | 25 | MM | 4055626345178 | 85364900 | AT | EC001437 | Imagen | Catálogo
2908824 | REL-MR-110DC/21-21/EX | Relé individual | Relé de potencia en miniatura enchufable, RT III sellado con contactos de potencia, 2 contactos conmutados, tensión de entrada: 110 V DC, en combinación con el zócalo PLC correspondiente homologado según ATEX/IECEx (zona 2) y zona Ex clase I, div. 2. | 15.85 | 1 | DK | Interface Components (IF) | DK6 | DK693B | 10 | 10 | NO | PC |  | 15,90 | G | 17 | 310 | 25 | MM | 4055626345185 | 85364900 | AT | EC001437 | Imagen | Catálogo
2908838 | ME 22,5 UT/FE KMGY | Parte inferior de la carcasa | Caja para carril DIN, Parte inferior de la caja con pasador de metal, con contacto FE, diseño alto, con rendijas de ventilación, anchura: 22,6 mm, altura: 99 mm, profundidad: 107,3 mm, color: gris claro (similar RAL 7035), puenteado transversal: sin conector de bus, número de polos conector transversal: no relevante | 9.79 | 1 | AC | DCS | ACH | ACHAAA | 10 | 10 | NO | PC |  | 44,12 | G | 115 | 236 | 105 | MM | 4017918375270 | 85389099 | DE | EC002779 | Imagen | Catálogo
2908843 | TTC-3-LCP | Tapa | Tapa final como cierre de una serie de bornes TERMITRAB complete TTC-3... | 2.2 | 1 | CL | Trabtech (TT) | CL2 | CL226Z | 50 | 50 | NO | PC |  | 7,80 | G | 48 | 170 | 370 | MM | 4055626348261 | 85389099 | DE | EC000886 | Imagen | Catálogo
2908845 | VIP-3/SC/2FLK14/AN/2P/S7-1500B | Módulo pasivo | Módulo de interconexión VARIOFACE COMPACT LINE para sistemas S7-1500 de Siemens con marcado específico S7-1500, para los canales 21 – 36, con conexión por tornillo, ancho de módulo: 82,5 mm | 79.21 | 1 | DK | Interface Components (IF) | DK2 | DK211S | 1 | 1 | SÍ | PC |  | 216,10 | G | 65 | 122 | 92 | MM | 4055626363523 | 85366990 | US | EC002780 | Imagen | Catálogo
2908846 | VIP-3/PT/2FLK14/AN/2P/S7-1500B | Módulo pasivo | Módulo de interconexión VARIOFACE COMPACT LINE para sistemas S7-1500 de Siemens con marcado específico S7-1500, para los canales 21 – 36, con conexión push-in, ancho de módulo: 82,5 mm | 90.3 | 1 | DK | Interface Components (IF) | DK2 | DK212S | 1 | 1 | SÍ | PC |  | 218,10 | G | 80 | 140 | 90 | MM | 4055626363530 | 85366990 | US | EC002780 | Imagen | Catálogo
2908855 | MACX MCR-EX-SL-RPSSI-2I-1S | Amplif. separador de aliment. | Ex i-Acondicionador de señal de entrada y de alimentación de transductor de medida; solo la salida 1 es transparente HART. Transfiere señales alimentadas o activas desde la zona Ex separadas galvánicamente en dos cargas.. número de canales: 1, Con transparencia HART, Configuración estándar, Safety Integrity Level (SIL, IEC 61508): 2, Performance Level (ISO 13849): d / KAT 2, Systematic Capability: 3, Conexión por tornillo | 604.92 | 1 | DK | Interface Components (IF) | DK1 | DK1211 | 1 | 1 | NO | PC |  | 255,30 | G | 0 | 0 | 0 |  | 4055626352190 | 85437090 | DE | EC002653 | Imagen | Catálogo
2908856 | MACX MCR-EX-SL-RPSSI-2I-1S-SP | Amplif. separador de aliment. | Ex i-Acondicionador de señal de entrada y de alimentación de transductor de medida; solo la salida 1 es transparente HART. Transfiere señales alimentadas o activas desde la zona Ex separadas galvánicamente en dos cargas.. número de canales: 1, Con transparencia HART, Configuración estándar, Safety Integrity Level (SIL, IEC 61508): 2, Performance Level (ISO 13849): d / KAT 2, Systematic Capability: 3, Conexión push-in | 604.92 | 1 | DK | Interface Components (IF) | DK1 | DK1211 | 1 | 1 | NO | PC |  | 250,00 | G | 0 | 0 | 0 |  | 4055626352183 | 85437090 | DE | EC002653 | Imagen | Catálogo
2908859 | VIP-PA-PWR/36XOE/ 1,0M/1756 | Adaptador frontal | VIP Power Cabling, adaptador frontal universal con cable redondo confeccionado y apantallado para la conexión a todos los módulos de E/S habituales de 36 polos ControlLogix® 1756. Es posible conectar 1 x 36 conductores individuales (cada uno de ellos equipado con puntera) (conexión en campo, p. ej. mediante 36 bornas). | 402.0811 | 1 | DK | Interface Components (IF) | DK2 | DK232R | 1 | 1 | NO | PC |  | 590,00 | G | 0 | 0 | 0 |  | 4063151467876 | 85444290 | US | EC002584 | Imagen | Catálogo
2908860 | VIP-PA-PWR/36XOE/ 2,0M/1756 | Adaptador frontal | Adaptador frontal VARIOFACE VIP, con cable redondo confeccionado y apantallado para ControlLogix® 1756 I/O, es posible conectar 1 x 36 conductores individuales | 464.7669 | 1 | DK | Interface Components (IF) | DK2 | DK232R | 1 | 1 | NO | PC |  | 1.096,00 | G | 0 | 0 | 0 |  | 4063151467883 | 85444290 | US | EC002584 | Imagen | Catálogo
2908861 | VIP-PA-PWR/36XOE/ 4,0M/1756 | Adaptador frontal | Adaptador frontal VARIOFACE VIP, con cable redondo confeccionado y apantallado para ControlLogix® 1756 I/O, es posible conectar 1 x 36 conductores individuales | 533.5606 | 1 | DK | Interface Components (IF) | DK2 | DK232R | 1 | 1 | NO | PC |  | 2.136,00 | G | 0 | 0 | 0 |  | 4063151467890 | 85444290 | US | EC002584 | Imagen | Catálogo
2908862 | VIP-PA-PWR/36XOE/ 6,0M/1756 | Adaptador frontal | Adaptador frontal VARIOFACE VIP, con cable redondo confeccionado y apantallado para ControlLogix® 1756 I/O, es posible conectar 1 x 36 conductores individuales | 613.056 | 1 | DK | Interface Components (IF) | DK2 | DK232R | 1 | 1 | NO | PC |  | 3.042,00 | G | 0 | 0 | 0 |  | 4063151468408 | 85444290 | US | EC002584 | Imagen | Catálogo
2908863 | VIP-PA-PWR/20XOE/ 1,0M/1756 | Adaptador frontal | VIP Power Cabling, adaptador frontal universal con cable redondo confeccionado y apantallado para la conexión a todos los módulos de E/S habituales de 20 polos ControlLogix® 1756. Es posible conectar 1 x 20 conductores individuales (cada uno de ellos equipado con puntera) (conexión en campo, p. ej. mediante 20 bornas). | 210.9749 | 1 | DK | Interface Components (IF) | DK2 | DK232R | 1 | 1 | NO | PC |  | 409,00 | G | 0 | 0 | 0 |  | 4063151533366 | 85444290 | US | EC002584 | Imagen | Catálogo
2908864 | VIP-PA-PWR/20XOE/ 2,0M/1756 | Adaptador frontal | Adaptador frontal VARIOFACE VIP, con cable redondo confeccionado y apantallado para módulo de E/S ControlLogix® 1756; es posible conectar 1 x 20 conductores individuales | 226.2704 | 1 | DK | Interface Components (IF) | DK2 | DK232R | 1 | 1 | NO | PC |  | 737,10 | G | 0 | 0 | 0 |  | 4063151467869 | 85444290 | US | EC002584 | Imagen | Catálogo
2908865 | VIP-PA-PWR/20XOE/ 4,0M/1756 | Adaptador frontal | Adaptador frontal VARIOFACE VIP, con cable redondo confeccionado y apantallado para módulo de E/S ControlLogix® 1756; es posible conectar 1 x 20 conductores individuales | 250.7329 | 1 | DK | Interface Components (IF) | DK2 | DK232R | 1 | 1 | NO | PC |  | 1.374,00 | G | 0 | 0 | 0 |  | 4063151465865 | 85444290 | US | EC002584 | Imagen | Catálogo
2908866 | VIP-PA-PWR/20XOE/ 6,0M/1756 | Adaptador frontal | Adaptador frontal VARIOFACE VIP, con cable redondo confeccionado y apantallado para módulo de E/S ControlLogix® 1756; es posible conectar 1 x 20 conductores individuales | 292.0153 | 1 | DK | Interface Components (IF) | DK2 | DK232R | 1 | 1 | NO | PC |  | 1.974,00 | G | 0 | 0 | 0 |  | 4063151468415 | 85444290 | US | EC002584 | Imagen | Catálogo
2908885 | FLX-D25F/16CH/AI/TDC3K | Módulo de transferencia de señales | Módulo de transferencia para la conversión de TDC3000 a plataformas de control modernas, entrada analógica, 16 canales | 1040.81 | 1 | DK | Interface Components (IF) | DK2 | DK2B8H | 1 | 1 | SÍ | PC |  | 492,00 | G | 0 | 0 | 0 |  | 4055626477923 | 85371098 | US | EC002780 | Imagen | Catálogo
2908886 | FLX-D25F/8CH/AO/TDC3K | Módulo de transferencia de señales | Módulo de transferencia para la conversión de TDC3000 a plataformas de control modernas, salida analógica, 8 canales | 802.7 | 1 | DK | Interface Components (IF) | DK2 | DK2B8H | 1 | 2 | SÍ | PC |  | 315,00 | G | 0 | 0 | 0 |  | 4055626477909 | 85371098 | US | EC002780 | Imagen | Catálogo
2908887 | FLX-D25F/16CH/AO/TDC3K | Módulo de transferencia de señales | Módulo de transferencia para la conversión de TDC3000 a plataformas de control modernas, salida analógica, 16 canales | 1143.22 | 1 | DK | Interface Components (IF) | DK2 | DK2B8H | 1 | 2 | SÍ | PC |  | 483,00 | G | 0 | 0 | 0 |  | 4055626477916 | 85371098 | US | EC002780 | Imagen | Catálogo
2908888 | FLX-D37F/32OSC/24DC/DI/TDC3K | Módulo activo | Módulo de transferencia para la conversión de TDC3000 a plataformas de control modernas, entrada digital, 32 canales, SSR | 4824.33 | 1 | DK | Interface Components (IF) | DK2 | DK2B9H | 1 | 1 | SÍ | PC |  | 1.837,50 | G | 0 | 0 | 0 |  | 4055626733050 | 85371098 | US | EC002780 | Imagen | Catálogo
2908889 | FLX-D37F/32CH/DI/TDC3K | Módulo de transferencia de señales | Módulo de transferencia para la conversión de TDC3000 a plataformas de control modernas, entrada digital, 32 canales | 2651.69 | 1 | DK | Interface Components (IF) | DK2 | DK2B8H | 1 | 1 | SÍ | PC |  | 577,50 | G | 0 | 0 | 0 |  | 4055626733067 | 85371098 | US | EC002780 | Imagen | Catálogo
2908890 | FLX-D37F/16OSC/24DC/DO/TDC3K | Módulo activo | Módulo de transferencia para la conversión de TDC3000 a plataformas de control modernas, salida digital, 16 canales, SSR | 2548.16 | 1 | DK | Interface Components (IF) | DK2 | DK2B9H | 1 | 1 | SÍ | PC |  | 1.050,00 | G | 0 | 0 | 0 |  | 4055626733074 | 85371098 | US | EC002780 | Imagen | Catálogo
1580818 | PPS/ZERO CUT BLOCK | Adaptador de corte cero | Adaptador para el corte cero de carriles DIN perforados mediante cortadores PPS. | 65.86 | 1 | BH | Industrial Cabinet Solutions (ICS) | BH3 | BH311Z | 1 | 1 | NO | PC |  | 92,33 | G |  |  |  |  | 4067923075573 | 85389099 | PL | EC011823 |  | Catálogo
2908891 | FLX-D37F/16RSC/24DC/DO/TDC3K | Módulo activo | Módulo de transferencia para la conversión de TDC3000 a plataformas de control modernas, salida digital, 16 canales con relé | 2796.6 | 1 | DK | Interface Components (IF) | DK2 | DK2B9H | 1 | 1 | SÍ | PC |  | 840,00 | G | 0 | 0 | 0 |  | 4055626733081 | 85371098 | US | EC002780 | Imagen | Catálogo
2908892 | FLX-D37F/32CH/DO/TDC3K | Módulo de transferencia de señales | Módulo de transferencia para la conversión de TDC3000 a plataformas de control modernas, salida digital, 32 canales | 2046.84 | 1 | DK | Interface Components (IF) | DK2 | DK2B8H | 1 | 1 | SÍ | PC |  | 525,00 | G | 0 | 0 | 0 |  | 4055626733098 | 85371098 | US | EC002780 | Imagen | Catálogo
2908893 | REL-PR3-110DC/3X21 | Relé individual | Relés de alta potencia enchufables con contactos de potencia, 3 contactos abiertos, tensión de bobina: 110 V DC | 17.87 | 1 | DK | Interface Components (IF) | DK6 | DK6965 | 1 | 1 | SÍ | PC |  | 87,40 | G | 58 | 41 | 39 | MM | 4055626353913 | 85364900 | PL | EC001437 | Imagen | Catálogo
2908894 | REL-PR3-48DC/3X21 | Relé individual | Relés de alta potencia enchufables con contactos de potencia, 3 contactos abiertos, tensión de bobina: 48 V DC | 17.05 | 1 | DK | Interface Components (IF) | DK6 | DK6965 | 1 | 1 | SÍ | PC |  | 85,10 | G | 57 | 41 | 39 | MM | 4055626353920 | 85364190 | PL | EC001437 | Imagen | Catálogo
2908897 | REL-OR3/LDP-48DC/3X21 | Relé individual | Relés octales enchufables con contactos de potencia, 3 contactos conmutados, tecla de prueba, diodo de libre circulación, indicación mecánica de posición de conmutación, polaridad A1+, A2-, tensión de entrada: 48 V DC | 18.98 | 1 | DK | Interface Components (IF) | DK6 | DK6953 | 10 | 10 | NO | PC |  | 90,59 | G | 77 | 183 | 79 | MM | 4055626355504 | 85364190 | PL | EC001437 | Imagen | Catálogo
2908898 | REL-OR3/LDP-110DC/3X21 | Relé individual | Relés octales enchufables con contactos de potencia, 3 contactos conmutados, tecla de prueba, diodo de libre circulación, indicación mecánica de posición de conmutación, polaridad A1+, A2-, tensión de entrada: 110 V DC | 19.87 | 1 | DK | Interface Components (IF) | DK6 | DK6953 | 10 | 10 | NO | PC |  | 91,87 | G | 77 | 183 | 78 | MM | 4055626355511 | 85364900 | PL | EC001437 | Imagen | Catálogo
2908920 | TC-XC96-DO32-PS-P-HIMAX01 | Soportes modulares | Termination Carrier para la conexión de relés de acoplamiento 24/32 PSR-PS22 a tarjetas de salida digitales del sistema de control HIMA HIMax. Apto para las tarjetas HIMax X-DO 24 01 y X-DO 32 01. Solución para aplicaciones de parada de emergencia (Emergency Shut Down, ESD). | 2295.37 | 1 | DK | Interface Components (IF) | DK2 | DK274D | 1 | 1 | SÍ | PC |  | 22,22 | G | 500 | 235 | 235 | MM | 4055626354880 | 85366990 | DE | EC002780 | Imagen | Catálogo
2908922 | ME 12,5 UTG PGBU | Parte inferior de la carcasa | Caja para carril DIN, Parte inferior de la carcasa con pasador de metal, diseño alto, sin rendijas de ventilación, anchura: 12,6 mm, altura: 99 mm, profundidad: 107,3 mm, color: azul colombino (similar RAL 5014), puenteado transversal: sin conector de bus, número de polos conector transversal: no relevante | 7.63 | 1 | AC | DCS | ACH | ACHAAA | 10 | 10 | NO | PC |  | 39,30 | G | 83 | 194 | 141 | MM | 4017918381837 | 85389099 | DE | EC002779 | Imagen | Catálogo
2908948 | ME 22,5 OT-MSTBO BU | Parte superior de la carcasa | Caja para carril DIN, Parte superior de la carcasa para conectores con carcasa de base, anchura: 22,6 mm, altura: 99 mm, profundidad: 45,85 mm, color: azul (similar RAL 5015) | 196.15 | 100 | AC | DCS | ACH | ACHAAD | 100 | 100 | NO | PC |  | 15,17 | G | 176 | 396 | 263 | MM | 4017918381776 | 85389099 | DE | EC002779 | Imagen | Catálogo
2908951 | MSTBO 2,5/ 2-G1L BK | Carcasa de base para placa de circuito impreso | Carcasa base placa de circuito impreso, sección nominal: 2,5 mm², color: negro, corriente nominal: 12 A, tensión nominal (III/2): 320 V, superficie de contacto: Sn, tipo de conexión del contacto: Macho, número de potenciales: 2, número de filas: 1, número de polos: 2, número de conexiones: 2, familia de artículos: MSTBO 2,5/..-G1L, paso: 5 mm, montaje: Soldadura por ola, disposición de pines: Disposición de pines lineal, longitud del pin [P]: 3,5 mm, número de pines de soldadura por potencial: 1, sistema enchufable: COMBICON MSTB 2,5, Orientación de la cara enchufable: Ortogonal, bloqueo: sin, tipo de embalaje: empaquetado en caja, Artículo con salida de pin lateral a la izquierda | 102.87 | 100 | AC | DCS | ACH | ACHADB | 50 | 50 | NO | PC |  | 1,35 | G | 44 | 93 | 91 | MM | 4017918381912 | 85366930 | PL | EC002637 | Imagen | Catálogo
2908964 | MSTBO 2,5/ 2-G1R BK | Carcasa de base para placa de circuito impreso | Carcasa base placa de circuito impreso, sección nominal: 2,5 mm², color: negro, corriente nominal: 12 A, tensión nominal (III/2): 320 V, superficie de contacto: Sn, tipo de conexión del contacto: Macho, número de potenciales: 2, número de filas: 1, número de polos: 2, número de conexiones: 2, familia de artículos: MSTBO 2,5/..-G1R, paso: 5 mm, tipo de conexión: enchufable, montaje: Soldadura por ola, disposición de pines: Disposición de pines lineal, longitud del pin [P]: 3,5 mm, número de pines de soldadura por potencial: 1, sistema enchufable: COMBICON MSTB 2,5, Orientación de la cara enchufable: Ortogonal, bloqueo: sin, tipo de embalaje: empaquetado en caja, Artículo con salida de pin lateral a la derecha | 102.87 | 100 | AC | DCS | ACH | ACHADB | 50 | 50 | NO | PC |  | 1,35 | G | 41 | 92 | 88 | MM | 4017918381905 | 85366930 | PL | EC002637 | Imagen | Catálogo
2908977 | ME 12,5 OT-MSTBO BK VPE500 | Parte superior de la carcasa | Caja para carril DIN, Parte superior de la carcasa para conectores con carcasa de base, anchura: 12,6 mm, altura: 99 mm, profundidad: 45,85 mm, color: negro (similar RAL 9005) | 164.19 | 100 | AC | DCS | ACH | ACHAAD | 500 | 500 | NO | PC |  | 11,05 | G | 286 | 398 | 258 | MM | 4017918381899 | 85389099 | DE | EC002779 | Imagen | Catálogo
2908980 | ME 22,5 OT-MSTBO BK | Parte superior de la carcasa | Caja para carril DIN, Parte superior de la carcasa para conectores con carcasa de base, anchura: 22,6 mm, altura: 99 mm, profundidad: 45,85 mm, color: negro (similar RAL 9005) | 196.15 | 100 | AC | DCS | ACH | ACHAAD | 100 | 100 | NO | PC |  | 15,35 | G | 173 | 396 | 264 | MM | 4017918381851 | 85389099 | DE | EC002779 | Imagen | Catálogo
2908993 | MSTBO 2,5/ 4-G1R BK | Carcasa de base para placa de circuito impreso | Carcasa base placa de circuito impreso, sección nominal: 2,5 mm², color: negro, corriente nominal: 12 A, tensión nominal (III/2): 320 V, superficie de contacto: Sn, tipo de conexión del contacto: Macho, número de potenciales: 4, número de filas: 1, número de polos: 4, número de conexiones: 4, familia de artículos: MSTBO 2,5/..-G1R, paso: 5 mm, tipo de conexión: enchufable, montaje: Soldadura por ola, disposición de pines: Disposición de pines lineal, longitud del pin [P]: 3,5 mm, número de pines de soldadura por potencial: 1, sistema enchufable: COMBICON MSTB 2,5, Orientación de la cara enchufable: Ortogonal, bloqueo: sin, tipo de embalaje: empaquetado en caja, Artículo con salida de pin lateral a la derecha | 241.4 | 100 | AC | DCS | ACH | ACHADB | 200 | 200 | NO | PC |  | 2,69 | G | 93 | 181 | 116 | MM | 4017918391966 | 85366930 | DE | EC002637 | Imagen | Catálogo
2909002 | MSTBO 2,5/ 4-G1L BK | Carcasa de base para placa de circuito impreso | Carcasa base placa de circuito impreso, sección nominal: 2,5 mm², color: negro, corriente nominal: 12 A, tensión nominal (III/2): 320 V, superficie de contacto: Sn, tipo de conexión del contacto: Macho, número de filas: 1, número de polos: 4, familia de artículos: MSTBO 2,5/..-G1L, paso: 5 mm, montaje: Soldadura por ola, disposición de pines: Disposición de pines lineal, longitud del pin [P]: 3,5 mm, número de pines de soldadura por potencial: 1, sistema enchufable: COMBICON MSTB 2,5, Orientación de la cara enchufable: Ortogonal, bloqueo: sin, tipo de embalaje: empaquetado en caja, Artículo con salida de pin lateral a la izquierda | 241.4 | 100 | AC | DCS | ACH | ACHADB | 200 | 200 | NO | PC |  | 2,66 | G | 93 | 181 | 116 | MM | 4017918381875 | 85366930 | DE | EC002637 | Imagen | Catálogo
2909044 | UM122-SEFE/R KMGY | Elemento lateral | Elemento lateral, derecho, con pie, anchura: 5 mm de ancho, longitud: 122 mm, para el montaje sobre el carril NS 32 o NS 35/7,5 | 189.61 | 100 | AC | DCS | ACH | ACHDBA | 100 | 100 | NO | PC |  | 9,05 | G | 85 | 260 | 200 | MM | 4017918386146 | 39269097 | PL | EC002779 | Imagen | Catálogo
2909055 | REL-PR3-220DC/3X21 | Relé individual | Relés de alta potencia enchufables con contactos de potencia, 3 conmutadores, tensión de bobina: 220 V DC | 19.12 | 1 | DK | Interface Components (IF) | DK6 | DK6965 | 1 | 1 | SÍ | PC |  | 89,10 | G | 40 | 57 | 41 | MM | 4055626358789 | 85364900 | PL | EC001437 | Imagen | Catálogo
2909056 | REL-PR3-125DC/3X21 | Relé individual | Relés de alta potencia enchufables con contactos de potencia, 3 conmutadores, tensión de bobina: 125 V DC | 19.12 | 1 | DK | Interface Components (IF) | DK6 | DK6965 | 1 | 50 | SÍ | PC |  | 84,20 | G | 0 | 0 | 0 |  | 4055626358796 | 85364900 | PL | EC001437 | Imagen | Catálogo
2909057 | UM122-SEFE/L KMGY | Elemento lateral | Elemento lateral, izquierdo, con pie, anchura: 5 mm, longitud: 122 mm, para el montaje sobre el carril NS 32 o NS 35/7,5 | 189.61 | 100 | AC | DCS | ACH | ACHDBA | 100 | 1 | SÍ | PC |  | 9,30 | G | 84 | 258 | 168 | MM | 4017918386139 | 39269097 | PL | EC002779 | Imagen | Catálogo
1400686 | SAC-3P-M12MS/0,6-PUR/B-1L-Z180 | Cable para sensores/actuadores | Cable para sensores/actuadores | 23.03 | 1 | AF | Industrial Field Connectivity (IFC) | AF1 | AF1DLA | 1 | 50 | SÍ | PC |  | 47,80 | G | 0 | 0 | 0 |  | 4046356511773 | 85444290 | PL | EC001855 |  | Catálogo
2909170 | ME 22,5 UT BK | Parte inferior de la carcasa | Caja para carril DIN, Parte inferior de la carcasa con pasador de metal, diseño alto, con rendijas de ventilación, anchura: 22,6 mm, altura: 99 mm, profundidad: 107,3 mm, color: negro (similar RAL 9005), puenteado transversal: sin conector de bus, número de polos conector transversal: no relevante | 8.13 | 1 | AC | DCS | ACH | ACHAAA | 10 | 10 | NO | PC |  | 43,32 | G | 286 | 398 | 258 | MM | 4017918397715 | 85389099 | DE | EC002779 | Imagen | Catálogo
2909207 | REL-OR3/LDP-125DC/3X21 | Relé individual | Relés octales enchufables con contactos de potencia, 3 conmutadores, tecla de prueba, diodo de libre circulación, indicación mecánica de posición de conmutación, polaridad A1+, A2-, tensión de entrada: 125 V DC | 20.92 | 1 | DK | Interface Components (IF) | DK6 | DK6953 | 10 | 50 | NO | PC |  | 88,97 | G | 78 | 183 | 79 | MM | 4055626360171 | 85364900 | PL | EC001437 | Imagen | Catálogo
2909211 | REL-OR3/LDP-12DC/3X21 | Relé individual | Relés octales enchufables con contactos de potencia, 3 conmutadores, tecla de prueba, diodo de libre circulación, indicación mecánica de posición de conmutación, polaridad A1+, A2-, tensión de entrada: 12 V DC | 20.09 | 1 | DK | Interface Components (IF) | DK6 | DK6953 | 10 | 50 | NO | PC |  | 92,02 | G | 0 | 0 | 0 |  | 4055626360218 | 85364190 | PL | EC001437 | Imagen | Catálogo
1798870 | PC 5/12-ST1-7,62 BD:CU-PE SO | Conector para placa de circuito impreso | Conector de placa de circuito impreso, sección nominal: 6 mm², color: verde, corriente nominal: 32 A, tensión nominal (III/2): 1000 V, superficie de contacto: Sn, tipo de conexión del contacto: Hembra, número de potenciales: 12, número de filas: 1, número de polos: 12, número de conexiones: 12, familia de artículos: PC 5/..-ST1, paso: 7,62 mm, tipo de conexión: Conexión por tornillo con cápsula de tracción, forma de sujeción de tornillos: H1L Philipps-Recess con ranura longitudinal, dirección de conexión conductor/placa de circuito impreso: 0 °, gancho de sujeción: - Gancho de sujeción, sistema enchufable: COMBICON PC 5, bloqueo: sin, tipo de sujeción: sin, tipo de embalaje: empaquetado en caja | 2005.37 | 100 | AA | PCB Connectors (PCC) | AAD | AADABA | 50 | 1000 | NO | PC |  | 52,33 | G | 195 | 182 | 116 | MM | 4046356763066 | 85366990 | DE | EC002638 |  | Catálogo
1772225 | SAC-2P-DTMS/ 2,0-PUR/DTFS | Cable para sensores/actuadores | Cable para sensores/actuadores | 40.16 | 1 | AF | Industrial Field Connectivity (IFC) | AF1 | AF1DWA | 1 | 100 | NO | PC | F | 22,22 | G | 0 | 0 | 0 |  | 4067923388567 | 85444290 | CZ | EC001855 |  | Catálogo
2909293 | ME 45 UTG BK OE | Parte inferior de la carcasa | Caja para carril DIN, Parte inferior de la carcasa con pasador de metal, diseño alto, sin rendijas de ventilación, anchura: 45,2 mm, altura: 99 mm, profundidad: 107,3 mm, color: negro (similar RAL 9005), puenteado transversal: sin conector de bus, número de polos conector transversal: no relevante | 12.2 | 1 | AC | DCS | ACH | ACHAAA | 100 | 100 | NO | PC |  | 55,30 | G | 322 | 591 | 391 | MM | 4017918401894 | 85389099 | DE | EC002779 | Imagen | Catálogo
2909332 | ME B-22,5 MKDSO RD | Tapón ciego | Caja para carril DIN, Tapón ciego para puntos de embornaje no equipados (MKDSO), anchura: 21 mm, altura: 17,05 mm, profundidad: 8,55 mm, color: rojo (similar RAL 3001) | 85.51 | 100 | AC | DCS | ACH | ACHAAZ | 200 | 200 | NO | PC |  | 1,19 | G | 91 | 108 | 113 | MM | 4017918406615 | 39269097 | DE | EC002779 | Imagen | Catálogo
2909345 | ME 45 OT-MKDSO SET | Parte superior de la carcasa | Caja para carril DIN, Set formado por parte superior de la carcasa y 8 unidades de bornas para placa de circuito impreso (4 polos) con conexión por tornillo, anchura: 45,2 mm, altura: 99 mm, profundidad: 45,85 mm, color: verde (similar RAL 6021) | 36.11 | 1 | AC | DCS | ACH | ACHAAD | 1 | 1 | NO | PC |  | 85,40 | G | 0 | 0 | 0 |  | 4017918163327 | 85369010 | DE | EC001031 | Imagen | Catálogo
2909358 | ME 45 UT/FE GN | Parte inferior de la carcasa | Caja para carril DIN, Parte inferior de la carcasa con pasador de metal, con 2 contactos FE, diseño alto, con rendijas de ventilación, anchura: 45,2 mm, altura: 99 mm, profundidad: 107,3 mm, color: verde (similar RAL 6021), puenteado transversal: sin conector de bus, número de polos conector transversal: no relevante | 14.56 | 1 | AC | DCS | ACH | ACHAAA | 10 | 10 | NO | PC |  | 65,40 | G | 154 | 220 | 178 | MM | 4017918163310 | 85389099 | DE | EC002779 | Imagen | Catálogo
2909361 | ME 45 UT GN | Parte inferior de la carcasa | Caja para carril DIN, Parte inferior de la carcasa con pasador de metal, diseño alto, con rendijas de ventilación, anchura: 45,2 mm, altura: 99 mm, profundidad: 107,3 mm, color: verde (similar RAL 6021), puenteado transversal: sin conector de bus, número de polos conector transversal: no relevante | 12.86 | 1 | AC | DCS | ACH | ACHAAA | 10 | 10 | NO | PC |  | 62,89 | G | 152 | 214 | 170 | MM | 4017918163358 | 85389099 | DE | EC002779 | Imagen | Catálogo
2909374 | ME 45 UTG GN | Parte inferior de la carcasa | Caja para carril DIN, Parte inferior de la carcasa con pasador de metal, diseño alto, sin rendijas de ventilación, anchura: 45,2 mm, altura: 99 mm, profundidad: 107,3 mm, color: verde (similar RAL 6021), puenteado transversal: sin conector de bus, número de polos conector transversal: no relevante | 12.86 | 1 | AC | DCS | ACH | ACHAAA | 10 | 10 | NO | PC |  | 64,02 | G | 153 | 214 | 177 | MM | 4017918163341 | 85389099 | DE | EC002779 | Imagen | Catálogo
2909387 | ME 45 UTG/FE GN | Parte inferior de la carcasa | Caja para carril DIN, Parte inferior de la carcasa con pasador de metal, con 2 contactos FE, diseño alto, sin rendijas de ventilación, anchura: 45,2 mm, altura: 99 mm, profundidad: 107,3 mm, color: verde (similar RAL 6021), puenteado transversal: sin conector de bus, número de polos conector transversal: no relevante | 14.56 | 1 | AC | DCS | ACH | ACHAAA | 10 | 10 | NO | PC |  | 67,13 | G | 152 | 214 | 170 | MM | 4017918171483 | 85389099 | DE | EC002779 | Imagen | Catálogo
2909390 | ME 45 OT-MKDSO GN | Parte superior de la carcasa | Caja para carril DIN, Parte superior de la carcasa para bornas para placa de circuito impreso con conexión por tornillo, anchura: 45,2 mm, altura: 99 mm, profundidad: 45,85 mm, color: verde (similar RAL 6021) | 3.2 | 1 | AC | DCS | ACH | ACHAAD | 10 | 10 | NO | PC |  | 22,19 | G | 117 | 236 | 107 | MM | 4017918163334 | 85389099 | DE | EC002779 | Imagen | Catálogo
2909400 | MKDSO 2,5/ 4-L RD | Borna para placa de circuito impreso | Terminal de tarjetas de circuitos impresos, corriente nominal: 24 A, tensión nominal (III/2): 400 V, sección nominal: 2,5 mm², número de potenciales: 4, número de filas: 1, número de polos por fila: 4, familia de artículos: MKDSO 2,5/..-L, paso: 5 mm, tipo de conexión: Conexión por tornillo con cápsula de tracción, montaje: Soldadura por ola, dirección de conexión conductor/placa de circuito impreso: 0 °, color: rojo, Disposición de pines: Disposición de pines lineal, Longitud del pin [P]: 3,5 mm, número de pines de soldadura por potencial: 1, tipo de embalaje: empaquetado en caja. Artículo con salida de pin lateral a la izquierda | 4.16 | 1 | AC | DCS | ACH | ACHADA | 200 | 200 | NO | PC |  | 8,06 | G | 93 | 269 | 114 | MM | 4017918401696 | 85369010 | DE | EC002643 | Imagen | Catálogo
2909413 | MKDSO 2,5/ 4-R RD | Borna para placa de circuito impreso | Terminal de tarjetas de circuitos impresos, corriente nominal: 24 A, tensión nominal (III/2): 400 V, sección nominal: 2,5 mm², número de potenciales: 4, número de filas: 1, número de polos por fila: 4, familia de artículos: MKDSO 2,5/..-R, paso: 5 mm, tipo de conexión: Conexión por tornillo con cápsula de tracción, montaje: Soldadura por ola, dirección de conexión conductor/placa de circuito impreso: 0 °, color: rojo, Disposición de pines: Disposición de pines lineal, Longitud del pin [P]: 3,5 mm, número de pines de soldadura por potencial: 1, tipo de embalaje: empaquetado en caja. Artículo con salida de pin lateral a la derecha | 4.16 | 1 | AC | DCS | ACH | ACHADA | 200 | 200 | NO | PC |  | 8,07 | G | 79 | 110 | 78 | MM | 4017918236649 | 85369010 | DE | EC002643 | Imagen | Catálogo
2909442 | UM122-SEMFE-A92 | Elemento lateral | Elemento lateral, para cubierta de perfil UM 122 sobre carril simétrico NS 35/7,5, con fijación atornillada de tornillos M3, par de apriete 0,25 Nm | 3.75 | 1 | AC | DCS | ACH | ACHDBA | 10 | 10 | NO | PC |  | 29,45 | G | 57 | 160 | 275 | MM | 4017918171681 | 39269097 | PL | EC002779 | Imagen | Catálogo
2909471 | UM122-FE | Elemento de pie | Elemento de pie UM 122 FE, para caja de perfil extruido UM 122 | 98.18 | 100 | AC | DCS | ACH | ACHDBA | 10 | 10 | NO | PC |  | 9,81 | G | 52 | 148 | 76 | MM | 4017918171674 | 39269097 | PL | EC002779 | Imagen | Catálogo
1752055 | SAC-5PT-F/F-M VP KU | Distribuidor T | Distribuidor T, boquilla de purga paralela | 57.03 | 1 | AF | Industrial Field Connectivity (IFC) | AF1 | AF1GAA | 1 | 100 | NO | PC | F | 24,20 | G | 0 | 0 | 0 |  | 4067923322110 | 85366990 | DE | EC002925 |  | Catálogo
2909507 | ME 17,5 OT-MSTBO GY | Parte superior de la carcasa | Caja para carril DIN, Parte superior de la carcasa para conectores con carcasa de base, anchura: 17,6 mm, altura: 99 mm, profundidad: 45,85 mm, color: gris (similar RAL 7042) | 190.65 | 100 | AC | DCS | ACH | ACHAAD | 100 | 100 | NO | PC |  | 14,10 | G | 165 | 398 | 258 | MM | 4017918404499 | 85389099 | DE | EC002779 | Imagen | Catálogo
2909509 | PLC-RSC- 24DC/21-21/EX | Módulo de relés | PLC-INTERFACE, compuesto por un borne de base para montar sobre carril en 14 mm con conexión por tornillo y relé enchufable con contacto de potencia, 2 contactos conmutados, tensión de entrada 24 V DC. Homologado según ATEX/IECEx (zona 2) y zona Ex clase I, div. 2. | 35.85 | 1 | DK | Interface Components (IF) | DK6 | DK623K | 10 | 10 | NO | PC |  | 76,52 | G | 106 | 147 | 92 | MM | 4055626363134 | 85364190 | DE | EC001437 | Imagen | Catálogo
2909511 | PLC-RSC-120UC/21-21/EX | Módulo de relés | PLC-INTERFACE, compuesto por un borne de base para montar sobre carril en 14 mm con conexión por tornillo y relé enchufable con contacto de potencia, 2 contactos conmutados, tensión de entrada 120 V AC/110 V DC. Homologado según ATEX/IECEx (zona 2) y zona Ex clase I, div. 2. | 44.52 | 1 | DK | Interface Components (IF) | DK6 | DK623K | 10 | 10 | NO | PC |  | 78,60 | G | 107 | 147 | 92 | MM | 4055626363141 | 85364900 | DE | EC001437 | Imagen | Catálogo
2909512 | PLC-RSC-230UC/21-21/EX | Módulo de relés | PLC-INTERFACE, compuesto por un borne de base para montar sobre carril en 14 mm con conexión por tornillo y relé enchufable con contacto de potencia, 2 contactos conmutados, tensión de entrada 230 V AC/220 V DC. Homologado según ATEX/IECEx (zona 2) y zona Ex clase I, div. 2. | 44.52 | 1 | DK | Interface Components (IF) | DK6 | DK623K | 10 | 10 | NO | PC |  | 78,60 | G | 107 | 146 | 93 | MM | 4055626363158 | 85364900 | DE | EC001437 | Imagen | Catálogo
2909513 | PLC-RPT-12DC/21-21/EX | Módulo de relés | PLC-INTERFACE, compuesto por un borne de base para montar sobre carril en 14 mm con conexión push-in y relé enchufable con contacto de potencia, 2 contactos conmutados, tensión de entrada 12 V DC. Homologado según ATEX/IECEx (zona 2) y zona Ex clase I, div. 2. | 41.7665 | 1 | DK | Interface Components (IF) | DK6 | DK62BK | 10 | 10 | NO | PC |  | 72,81 | G | 108 | 149 | 94 | MM | 4055626363165 | 85364190 | DE | EC001437 | Imagen | Catálogo
2909514 | PLC-RPT- 24DC/21-21/EX | Módulo de relés | PLC-INTERFACE, compuesto por un borne de base para montar sobre carril en 14 mm con conexión push-in y relé enchufable con contacto de potencia, 2 contactos conmutados, tensión de entrada 24 V DC. Homologado según ATEX/IECEx (zona 2) y zona Ex clase I, div. 2. | 35.85 | 1 | DK | Interface Components (IF) | DK6 | DK62BK | 10 | 10 | NO | PC |  | 73,31 | G | 105 | 148 | 93 | MM | 4055626363172 | 85364190 | DE | EC001437 | Imagen | Catálogo
2909515 | PLC-RPT-120UC/21-21/EX | Módulo de relés | PLC-INTERFACE, compuesto por un borne de base para montar sobre carril en 14 mm con conexión push-in y relé enchufable con contacto de potencia, 2 contactos conmutados, tensión de entrada 120 V AC/110 V DC. Homologado según ATEX/IECEx (zona 2) y zona Ex clase I, div. 2. | 44.52 | 1 | DK | Interface Components (IF) | DK6 | DK62BK | 10 | 10 | NO | PC |  | 73,17 | G | 107 | 147 | 92 | MM | 4055626363189 | 85364900 | DE | EC001437 | Imagen | Catálogo
2909516 | PLC-RPT-230UC/21-21/EX | Módulo de relés | PLC-INTERFACE, compuesto por un borne de base para montar sobre carril en 14 mm con conexión push-in y relé enchufable con contacto de potencia, 2 contactos conmutados, tensión de entrada 230 V AC/220 V DC. Homologado según ATEX/IECEx (zona 2) y zona Ex clase I, div. 2. | 45.84 | 1 | DK | Interface Components (IF) | DK6 | DK62BK | 10 | 10 | NO | PC |  | 64,76 | G | 92 | 147 | 106 | MM | 4055626363196 | 85364900 | DE | EC001437 | Imagen | Catálogo
2909517 | PLC-RSC-12DC/21-21/EX | Módulo de relés | PLC-INTERFACE, compuesto por un borne de base para montar sobre carril en 14 mm con conexión por tornillo y relé enchufable con contacto de potencia, 2 contactos conmutados, tensión de entrada 12 V DC. Homologado según ATEX/IECEx (zona 2) y zona Ex clase I, div. 2. | 38.7 | 1 | DK | Interface Components (IF) | DK6 | DK623K | 10 | 10 | NO | PC |  | 78,60 | G | 107 | 147 | 93 | MM | 4055626363202 | 85364190 | DE | EC001437 | Imagen | Catálogo
2909518 | PLC-RSC-12DC/21HC/EX | Módulo de relés | PLC-INTERFACE, compuesto por un borne de base para montar sobre carril en 14 mm con conexión por tornillo y relé enchufable con contacto de potencia de 10 A, 1 contacto conmutado, tensión de entrada de 12 V DC. Homologado según ATEX/IECEx (zona 2) y zona Ex clase I, div. 2. | 44.84 | 1 | DK | Interface Components (IF) | DK6 | DK623K | 10 | 10 | NO | PC |  | 78,60 | G | 106 | 148 | 93 | MM | 4055626363462 | 85364190 | DE | EC001437 | Imagen | Catálogo
2909519 | PLC-RSC-24DC/21HC/EX | Módulo de relés | PLC-INTERFACE, compuesto por un borne de base para montar sobre carril en 14 mm con conexión por tornillo y relé enchufable con contacto de potencia de 10 A, 1 contacto conmutado, tensión de entrada de 24 V DC. Homologado según ATEX/IECEx (zona 2) y zona Ex clase I, div. 2. | 36.76 | 1 | DK | Interface Components (IF) | DK6 | DK623K | 10 | 10 | NO | PC |  | 78,60 | G | 107 | 147 | 93 | MM | 4055626363479 | 85364190 | DE | EC001437 | Imagen | Catálogo
2909520 | PLC-RSC-120UC/21HC/EX | Módulo de relés | PLC-INTERFACE, compuesto por un borne de base para montar sobre carril en 14 mm con conexión por tornillo y relé enchufable con contacto de potencia de 10 A, 1 contacto conmutado, tensión de entrada 120 V AC/110 V DC. Homologado según ATEX/IECEx (zona 2) y zona Ex clase I, div. 2. | 45.47 | 1 | DK | Interface Components (IF) | DK6 | DK623K | 10 | 10 | NO | PC |  | 78,60 | G | 108 | 149 | 94 | MM | 4055626363486 | 85364900 | DE | EC001437 | Imagen | Catálogo
2909521 | PLC-RSC-230UC/21HC/EX | Módulo de relés | PLC-INTERFACE, compuesto por un borne de base para montar sobre carril en 14 mm con conexión por tornillo y relé enchufable con contacto de potencia de 10 A, 1 contacto conmutado, tensión de entrada 230 V AC/220 V DC. Homologado según ATEX/IECEx (zona 2) y zona Ex clase I, div. 2. | 47.2564 | 1 | DK | Interface Components (IF) | DK6 | DK623K | 10 | 10 | NO | PC |  | 78,60 | G | 108 | 149 | 94 | MM | 4055626363493 | 85364900 | DE | EC001437 | Imagen | Catálogo
2909522 | PLC-RSC-12DC/21/EX | Módulo de relés | PLC-INTERFACE, compuesto por un borne de base para montar sobre carril en 6,2 mm con conexión por tornillo y relé en miniatura enchufable con contacto de potencia de 6 A, 1 contacto conmutado, tensión de entrada de 12 V DC. Homologado según ATEX/IECEx (zona 2) y zona Ex clase I, div. 2. | 30.55 | 1 | DK | Interface Components (IF) | DK6 | DK622K | 10 | 10 | NO | PC |  | 42,28 | G | 91 | 114 | 78 | MM | 4055626363608 | 85364190 | DE | EC001437 | Imagen | Catálogo
2909523 | ME B-17,5 MSTBO GY | Tapón ciego | Caja para carril DIN, Tapón ciego para puntos de embornaje no equipados (MSTBO), anchura: 15 mm, altura: 19,05 mm, profundidad: 12,3 mm, color: gris (similar RAL 7042) | 70.14 | 100 | AC | DCS | ACH | ACHAAZ | 100 | 100 | NO | PC |  | 1,09 | G | 48 | 186 | 79 | MM | 4017918404529 | 39269097 | DE | EC002779 | Imagen | Catálogo
2909524 | PLC-RSC-24DC/21/EX | Módulo de relés | PLC-INTERFACE, compuesto por un borne de base para montar sobre carril en 6,2 mm con conexión por tornillo y relé en miniatura enchufable con contacto de potencia de 6 A, 1 contacto conmutado, tensión de entrada de 24 V DC. Homologado según ATEX/IECEx (zona 2) y zona Ex clase I, div. 2. | 29.1 | 1 | DK | Interface Components (IF) | DK6 | DK622K | 10 | 10 | NO | PC |  | 41,40 | G | 91 | 114 | 78 | MM | 4055626363615 | 85364190 | DE | EC001437 | Imagen | Catálogo
2909525 | PLC-RSC-120UC/21/EX | Módulo de relés | PLC-INTERFACE, compuesto por un borne de base para montar sobre carril en 6,2 mm con conexión por tornillo y relé en miniatura enchufable con contacto de potencia de 6 A, 1 contacto conmutado, tensión de entrada de 120 V AC/110 V DC. Homologado según ATEX/IECEx (zona 2) y zona Ex clase I, div. 2. | 42.56 | 1 | DK | Interface Components (IF) | DK6 | DK622K | 10 | 10 | NO | PC |  | 42,71 | G | 91 | 114 | 78 | MM | 4055626363622 | 85364900 | DE | EC001437 | Imagen | Catálogo
2909526 | PLC-RSC-230UC/21/EX | Módulo de relés | PLC-INTERFACE, compuesto por un borne de base para montar sobre carril en 6,2 mm con conexión por tornillo y relé en miniatura enchufable con contacto de potencia de 6 A, 1 contacto conmutado, tensión de entrada de 230 V AC/220 V DC. Homologado según ATEX/IECEx (zona 2) y zona Ex clase I, div. 2. | 42.56 | 1 | DK | Interface Components (IF) | DK6 | DK622K | 10 | 10 | NO | PC |  | 43,08 | G | 91 | 114 | 78 | MM | 4055626363639 | 85364900 | DE | EC001437 | Imagen | Catálogo
2909527 | PLC-RPT-12DC/21/EX | Módulo de relés | PLC-INTERFACE, compuesto por un borne de base para montar sobre carril en 6,2 mm con conexión push-in y relé en miniatura enchufable con contacto de potencia de 6 A, 1 contacto conmutado, tensión de entrada de 12 V DC. Homologado según ATEX/IECEx (zona 2) y zona Ex clase I, div. 2. | 30.55 | 1 | DK | Interface Components (IF) | DK6 | DK62AK | 10 | 10 | NO | PC |  | 37,36 | G | 91 | 114 | 78 | MM | 4055626363646 | 85364190 | DE | EC001437 | Imagen | Catálogo
2909528 | PLC-RPT-24DC/21/EX | Módulo de relés | PLC-INTERFACE, compuesto por un borna de base para montar sobre carril en 6,2 mm con conexión push-in y relé en miniatura enchufable con contacto de potencia de 6 A, 1 conmutador, tensión de entrada de 24 V DC. Certificado según ATEX/IECEx (zona 2) y zona Ex clase I, div. 2. | 29.1 | 1 | DK | Interface Components (IF) | DK6 | DK62AK | 10 | 10 | NO | PC |  | 37,51 | G | 91 | 114 | 78 | MM | 4055626363653 | 85364190 | DE | EC001437 | Imagen | Catálogo
2909529 | PLC-RPT-120UC/21/EX | Módulo de relés | PLC-INTERFACE, compuesto por un borne de base para montar sobre carril en 6,2 mm con conexión push-in y relé en miniatura enchufable con contacto de potencia de 6 A, 1 contacto conmutado, tensión de entrada de 120 V AC/110 V DC. Homologado según ATEX/IECEx (zona 2) y zona Ex clase I, div. 2. | 42.56 | 1 | DK | Interface Components (IF) | DK6 | DK62AK | 10 | 10 | NO | PC |  | 39,70 | G | 91 | 114 | 78 | MM | 4055626363660 | 85364900 | DE | EC001437 | Imagen | Catálogo
2909530 | PLC-RPT-230UC/21/EX | Módulo de relés | PLC-INTERFACE, compuesto por un borne de base para montar sobre carril en 6,2 mm con conexión push-in y relé en miniatura enchufable con contacto de potencia de 6 A, 1 contacto conmutado, tensión de entrada de 230 V AC/220 V DC. Homologado según ATEX/IECEx (zona 2) y zona Ex clase I, div. 2. | 43.84 | 1 | DK | Interface Components (IF) | DK6 | DK62AK | 10 | 10 | NO | PC |  | 38,93 | G | 91 | 114 | 78 | MM | 4055626363677 | 85364900 | DE | EC001437 | Imagen | Catálogo
2909532 | PLC-RPT-24DC/21HC/EX | Módulo de relés | PLC-INTERFACE, compuesto por un borne de base para montar sobre carril en 14 mm con conexión push-in y relé enchufable con contacto de potencia de 10 A, 1 contacto conmutado, tensión de entrada de 24 V DC. Homologado según ATEX/IECEx (zona 2) y zona Ex clase I, div. 2. | 36.76 | 1 | DK | Interface Components (IF) | DK6 | DK62BK | 10 | 10 | NO | PC |  | 75,05 | G | 107 | 147 | 92 | MM | 4055626363691 | 85364190 | DE | EC001437 | Imagen | Catálogo
2909533 | PLC-RPT-120UC/21HC/EX | Módulo de relés | PLC-INTERFACE, compuesto por un borne de base para montar sobre carril en 14 mm con conexión push-in y relé enchufable con contacto de potencia de 10 A, 1 contacto conmutado, tensión de entrada de 120 V AC/110 V DC. Homologado según ATEX/IECEx (zona 2) y zona Ex clase I, div. 2. | 45.8659 | 1 | DK | Interface Components (IF) | DK6 | DK62BK | 10 | 10 | NO | PC |  | 74,78 | G | 101 | 146 | 94 | MM | 4055626363707 | 85364900 | DE | EC001437 | Imagen | Catálogo
2909534 | PLC-RPT-230UC/21HC/EX | Módulo de relés | PLC-INTERFACE, compuesto por un borne de base para montar sobre carril en 14 mm con conexión push-in y relé enchufable con contacto de potencia de 10 A, 1 contacto conmutado, tensión de entrada de 230 V AC/220 V DC. Homologado según ATEX/IECEx (zona 2) y zona Ex clase I, div. 2. | 46.84 | 1 | DK | Interface Components (IF) | DK6 | DK62BK | 10 | 10 | NO | PC |  | 75,35 | G | 95 | 147 | 105 | MM | 4055626363714 | 85364900 | DE | EC001437 | Imagen | Catálogo
2909536 | ME 22,5 UTG GY | Parte inferior de la carcasa | Caja para carril DIN, Parte inferior de la carcasa con pasador de metal, diseño alto, sin rendijas de ventilación, anchura: 22,6 mm, altura: 99 mm, profundidad: 107,3 mm, color: gris (similar RAL 7042), puenteado transversal: sin conector de bus, número de polos conector transversal: no relevante | 8.22 | 1 | AC | DCS | ACH | ACHAAA | 10 | 10 | NO | PC |  | 44,20 | G | 286 | 398 | 258 | MM | 4017918404512 | 85389099 | DE | EC002779 | Imagen | Catálogo
2909549 | MSTBO 2,5/ 3-G1L GY | Carcasa de base para placa de circuito impreso | Carcasa base placa de circuito impreso, sección nominal: 2,5 mm², color: gris, corriente nominal: 12 A, tensión nominal (III/2): 320 V, superficie de contacto: Sn, tipo de conexión del contacto: Macho, número de potenciales: 3, número de filas: 1, número de polos: 3, número de conexiones: 3, familia de artículos: MSTBO 2,5/..-G1L, paso: 5 mm, montaje: Soldadura por ola, disposición de pines: Disposición de pines lineal, longitud del pin [P]: 3,5 mm, número de pines de soldadura por potencial: 1, sistema enchufable: COMBICON MSTB 2,5, Orientación de la cara enchufable: Ortogonal, bloqueo: sin, tipo de embalaje: empaquetado en caja, Artículo con salida de pin lateral a la izquierda | 146.77 | 100 | AC | DCS | ACH | ACHADB | 200 | 200 | NO | PC |  | 1,73 | G | 94 | 135 | 112 | MM | 4017918404598 | 85366930 | PL | EC002637 | Imagen | Catálogo
2909552 | MSTBO 2,5/ 3-G1R GY | Carcasa de base para placa de circuito impreso | Carcasa base placa de circuito impreso, sección nominal: 2,5 mm², color: gris, corriente nominal: 12 A, tensión nominal (III/2): 320 V, superficie de contacto: Sn, tipo de conexión del contacto: Macho, número de potenciales: 3, número de filas: 1, número de polos: 3, número de conexiones: 3, familia de artículos: MSTBO 2,5/..-G1R, paso: 5 mm, tipo de conexión: enchufable, montaje: Soldadura por ola, disposición de pines: Disposición de pines lineal, longitud del pin [P]: 3,5 mm, número de pines de soldadura por potencial: 1, sistema enchufable: COMBICON MSTB 2,5, Orientación de la cara enchufable: Ortogonal, bloqueo: sin, tipo de embalaje: empaquetado en caja, Artículo con salida de pin lateral a la derecha | 146.77 | 100 | AC | DCS | ACH | ACHADB | 200 | 200 | NO | PC |  | 1,73 | G | 93 | 134 | 112 | MM | 4017918404604 | 85366930 | PL | EC002637 | Imagen | Catálogo
2909554 | ELR H5-IES-PT- 24DC/500AC-9-P | Arrancador de motor híbrido | Arrancador de motor híbrido como alternativa al circuito de protección inversor clásico. Invierte motores de 3~ AC hasta 9 A, ofrece protección del motor, ATEX y paro de emergencia hasta SIL 3. Posibilidad de desconexión en grupo, alimentación y ampliación de relés mediante conectores de bus para carril. | 342.27 | 1 | DK | Interface Components (IF) | DK7 | DK7474 | 1 | 1 | NO | PC |  | 317,90 | G | 0 | 0 | 0 |  | 4055626406046 | 85371098 | DE | EC001037 | Imagen | Catálogo
2909555 | ELR H3-IES-PT- 24DC/500AC-9-P | Arrancador de motor híbrido | Arrancador de motor híbrido como alternativa al circuito de protección clásico. Arranca motores de 3~ AC hasta 9 A, ofrece protección del motor, ATEX y paro de emergencia hasta SIL 3. Posibilidad de desconexión en grupo, alimentación y ampliación de relés mediante conectores de bus para carril. | 323.25 | 1 | DK | Interface Components (IF) | DK7 | DK7473 | 1 | 1 | SÍ | PC |  | 306,00 | G | 0 | 0 | 0 |  | 4055626406053 | 85371098 | DE | EC001037 | Imagen | Catálogo
2909556 | ELR H5-IES-PT- 24DC/500AC-3-P | Arrancador de motor híbrido | Arrancador de motor híbrido como alternativa al circuito de protección inversor clásico. Invierte motores de 3~ AC hasta 3 A, ofrece protección del motor, ATEX y paro de emergencia hasta SIL 3. Posibilidad de desconexión en grupo, alimentación y ampliación de relés mediante conectores de bus para carril. | 342.27 | 1 | DK | Interface Components (IF) | DK7 | DK7472 | 1 | 1 | SÍ | PC |  | 316,90 | G | 0 | 0 | 0 |  | 4055626406060 | 85371098 | DE | EC001037 | Imagen | Catálogo
2909557 | ELR H3-IES-PT- 24DC/500AC-3-P | Arrancador de motor híbrido | Arrancador de motor híbrido como alternativa al circuito de protección clásico. Arranca motores de 3~ AC hasta 3 A, ofrece protección del motor, ATEX y paro de emergencia hasta SIL 3. Posibilidad de desconexión en grupo, alimentación y ampliación de relés mediante conectores de bus para carril. | 323.25 | 1 | DK | Interface Components (IF) | DK7 | DK7471 | 1 | 1 | SÍ | PC |  | 306,00 | G | 0 | 0 | 0 |  | 4055626406077 | 85371098 | DE | EC001037 | Imagen | Catálogo
2909560 | ELR H5-I-PT- 24DC/500AC-9-P | Arrancador de motor híbrido | Arrancador de motor híbrido como alternativa al circuito de contactores inversores clásico. Invierte motores de 3~ AC hasta 9 A y ofrece protección para el motor. Posibilidad de alimentación y ampliación de relés mediante conectores de bus para carril. | 285.21 | 1 | DK | Interface Components (IF) | DK7 | DK7484 | 1 | 1 | NO | PC |  | 260,00 | G | 0 | 0 | 0 |  | 4055626406602 | 85371098 | DE | EC001037 | Imagen | Catálogo
2909561 | ELR H3-I-PT- 24DC/500AC-9-P | Arrancador de motor híbrido | Arrancador de motor híbrido como alternativa al circuito de contactores clásico. Arranca motores de 3~ AC hasta 9 A y ofrece protección para el motor. Posibilidad de alimentación y ampliación de relés mediante conectores de bus para carril. | 266.2 | 1 | DK | Interface Components (IF) | DK7 | DK7483 | 1 | 1 | NO | PC |  | 244,20 | G | 0 | 0 | 0 |  | 4055626406619 | 85371098 | DE | EC001037 | Imagen | Catálogo
2909562 | ELR H5-I-PT- 24DC/500AC-3-P | Arrancador de motor híbrido | Arrancador de motor híbrido como alternativa al circuito de contactores inversores clásico. Invierte motores de 3~ AC hasta 3 A y ofrece protección para el motor. Posibilidad de alimentación y ampliación de relés mediante conectores de bus para carril. | 285.21 | 1 | DK | Interface Components (IF) | DK7 | DK7482 | 1 | 1 | NO | PC |  | 256,10 | G | 0 | 0 | 0 |  | 4055626406626 | 85371098 | DE | EC001037 | Imagen | Catálogo
2909563 | ELR H3-I-PT- 24DC/500AC-3-P | Arrancador de motor híbrido | Arrancador de motor híbrido como alternativa al circuito de contactores clásico. Arranca motores de 3~ AC hasta 3 A y ofrece protección para el motor. Posibilidad de alimentación y ampliación de relés mediante conectores de bus para carril. | 266.2 | 1 | DK | Interface Components (IF) | DK7 | DK7481 | 1 | 1 | NO | PC |  | 242,22 | G | 0 | 0 | 0 |  | 4055626406633 | 85371098 | DE | EC001037 | Imagen | Catálogo
2909567 | ELR H5-IS-PT- 24DC/500AC-9-P | Arrancador de motor híbrido | Arrancador de motor híbrido como alternativa al circuito de protección inversor clásico. Invierte motores de 3~ AC hasta 9 A, ofrece protección del motor y paro de emergencia hasta SIL 3 / PL e. Posibilidad de desconexión en grupo, alimentación y ampliación de relés mediante conectores de bus para carril. | 304.23 | 1 | DK | Interface Components (IF) | DK7 | DK7474 | 1 | 1 | NO | PC |  | 315,00 | G | 0 | 0 | 0 |  | 4055626425498 | 85371098 | DE | EC001037 | Imagen | Catálogo
2909568 | ELR H3-IS-PT- 24DC/500AC-9-P | Arrancador de motor híbrido | Arrancador de motor híbrido como alternativa al circuito de protección clásico. Arranca motores de 3~ AC hasta 9 A, ofrece protección del motor y paro de emergencia hasta SIL 3 / PL e. Posibilidad de desconexión en grupo, alimentación y ampliación de relés mediante conectores de bus para carril. | 285.21 | 1 | DK | Interface Components (IF) | DK7 | DK7473 | 1 | 1 | NO | PC |  | 306,00 | G | 0 | 0 | 0 |  | 4055626426211 | 85371098 | DE | EC001037 | Imagen | Catálogo
2909569 | ELR H5-IS-PT- 24DC/500AC-3-P | Arrancador de motor híbrido | Arrancador de motor híbrido como alternativa al circuito de protección inversor clásico. Invierte motores de 3~ AC hasta 3 A, ofrece protección del motor y paro de emergencia hasta SIL 3 / PL e. Posibilidad de desconexión en grupo, alimentación y ampliación de relés mediante conectores de bus para carril. | 304.23 | 1 | DK | Interface Components (IF) | DK7 | DK7472 | 1 | 1 | NO | PC |  | 316,90 | G | 0 | 0 | 0 |  | 4055626426266 | 85371098 | DE | EC001037 | Imagen | Catálogo
2909570 | ELR H3-IS-PT- 24DC/500AC-3-P | Arrancador de motor híbrido | Arrancador de motor híbrido como alternativa al circuito de protección clásico. Arranca motores de 3~ AC hasta 3 A, ofrece protección del motor y paro de emergencia hasta SIL 3 / PL e. Posibilidad de desconexión en grupo, alimentación y ampliación de relés mediante conectores de bus para carril. | 285.21 | 1 | DK | Interface Components (IF) | DK7 | DK7471 | 1 | 1 | NO | PC |  | 300,13 | G | 0 | 0 | 0 |  | 4055626426273 | 85371098 | DE | EC001037 | Imagen | Catálogo
2909573 | EM-2RPT/21AU-R/L-P | Módulo de ampliación | Relé de módulo de ampliación para arrancador de motor híbrido ELR-...-P, respuesta de marcha a la derecha y la izquierda con señal de control y conexión push-in, conector de bus para carril incluido | 121.2 | 1 | DK | Interface Components (IF) | DK7 | DK7485 | 1 | 1 | SÍ | PC |  | 152,00 | G | 35 | 153 | 111 | MM | 4055626445489 | 85364190 | DE | EC001437 | Imagen | Catálogo
2909575 | QUINT4-PS/1AC/24DC/1.3/PT | Fuente de alimentación | Fuentes de alimentación conmutadas de primario QUINT POWER, Conexión push-in, Montaje sobre carril DIN, entrada: 1 fásico, salida: 24 V DC / 1,3 A | 116.46 | 1 | CM | Power Supplies; | CMP | CMPI13 | 1 | 1 | SÍ | PC |  | 251,40 | G | 0 | 0 | 0 |  | 4055626356471 | 85044095 | VN | EC002540 | Imagen | Catálogo
2909576 | QUINT4-PS/1AC/24DC/2.5/PT | Fuente de alimentación | Fuentes de alimentación conmutadas de primario QUINT POWER, Conexión push-in, Montaje sobre carril DIN, entrada: 1 fásico, salida: 24 V DC / 2,5 A | 144.53 | 1 | CM | Power Supplies; | CMP | CMPI13 | 1 | 1 | SÍ | PC |  | 311,10 | G | 0 | 0 | 0 |  | 4055626356495 | 85044095 | VN | EC002540 | Imagen | Catálogo
2909577 | QUINT4-PS/1AC/24DC/3.8/PT | Fuente de alimentación | Fuentes de alimentación conmutadas de primario QUINT POWER, Conexión push-in, Montaje sobre carril DIN, entrada: 1 fásico, salida: 24 V DC / 3,8 A | 214.56 | 1 | CM | Power Supplies; | CMP | CMPI13 | 1 | 1 | SÍ | PC |  | 380,00 | G | 0 | 0 | 0 |  | 4055626356488 | 85044095 | VN | EC002540 | Imagen | Catálogo
2909581 | MKDSO 2,5/ 4-R GY | Borna para placa de circuito impreso | Terminal de tarjetas de circuitos impresos, corriente nominal: 24 A, tensión nominal (III/2): 400 V, sección nominal: 2,5 mm², número de potenciales: 4, número de filas: 1, número de polos por fila: 4, familia de artículos: MKDSO 2,5/..-R, paso: 5 mm, tipo de conexión: Conexión por tornillo con cápsula de tracción, montaje: Soldadura por ola, dirección de conexión conductor/placa de circuito impreso: 0 °, color: gris, Disposición de pines: Disposición de pines lineal, Longitud del pin [P]: 3,5 mm, número de pines de soldadura por potencial: 1, tipo de embalaje: empaquetado en caja. Artículo con salida de pin lateral a la derecha | 4.16 | 1 | AC | DCS | ACH | ACHADA | 200 | 200 | NO | PC |  | 8,15 | G | 91 | 271 | 114 | MM | 4017918404482 | 85369010 | DE | EC002643 | Imagen | Catálogo
2909589 | FLT-SEC-P-T1-3S-264/50-FM | Descargador combinado contra rayos y sobretensiones de tipo 1+2 | Descargador de corrientes de rayo enchufable y a prueba de corriente de fuga, según el tipo 1/clase I, para redes de alimentación trifásicas, con N y PE separados (L1, L2, L3, PE, N). | 1653.88 | 1 | CL | Trabtech (TT) | CL1 | CL1173 | 1 | 1 | NO | PC |  | 1.491,00 | G | 92 | 190 | 141 | MM | 4055626368795 | 85363010 | DE | EC000381 | Imagen | Catálogo
2909590 | VAL-SEC-T2-3S-350VF-FM | Descargador de sobretensiones modelo 2 | Equipo de protección contra sobretensiones enchufable a prueba de corriente de fuga, según el tipo 2/clase II, para redes de alimentación de corriente trifásicas con N y PE separado (sistema de 5 conductores: L1, L2, L3, N, PE), con contacto de indicación remota. | 528.05 | 1 | CL | Trabtech (TT) | CL1 | CL1351 | 1 | 1 | SÍ | PC |  | 388,04 | G | 57 | 108 | 79 | MM | 4055626371597 | 85363090 | DE | EC000941 | Imagen | Catálogo
2909591 | VAL-SEC-T2-3C-350VF-FM | Descargador de sobretensiones modelo 2 | Equipo de protección contra sobretensiones enchufable a prueba de corriente de fuga, según el tipo 2/clase II, para redes de alimentación de corriente trifásicas con tendido de PE y N combinados en un conductor (sistema de 4 conductores: L1, L2, L3, PEN), con contacto de indicación remota. | 453.52 | 1 | CL | Trabtech (TT) | CL1 | CL1351 | 1 | 1 | SÍ | PC |  | 303,10 | G | 78 | 107 | 45 | MM | 4055626371603 | 85363090 | DE | EC000941 | Imagen | Catálogo
2909592 | VAL-SEC-T2-1S-350VF-FM | Descargador de sobretensiones modelo 2 | Equipo de protección contra sobretensiones enchufable a prueba de corriente de fuga, según el tipo 2/clase II, para redes de alimentación de corriente monofásicas con N y PE separado (sistema de 3 conductores: L1, N, PE), con contacto de indicación remota. | 269.56 | 1 | CL | Trabtech (TT) | CL1 | CL1351 | 1 | 1 | SÍ | PC |  | 211,70 | G | 33 | 113 | 83 | MM | 4055626371610 | 85363090 | DE | EC000941 | Imagen | Catálogo
2909594 | MKDSO 2,5/ 4-L GY | Borna para placa de circuito impreso | Terminal de tarjetas de circuitos impresos, corriente nominal: 24 A, tensión nominal (III/2): 400 V, sección nominal: 2,5 mm², número de potenciales: 4, número de filas: 1, número de polos por fila: 4, familia de artículos: MKDSO 2,5/..-L, paso: 5 mm, tipo de conexión: Conexión por tornillo con cápsula de tracción, montaje: Soldadura por ola, dirección de conexión conductor/placa de circuito impreso: 0 °, color: gris, Disposición de pines: Disposición de pines lineal, Longitud del pin [P]: 3,5 mm, número de pines de soldadura por potencial: 1, tipo de embalaje: empaquetado en caja. Artículo con salida de pin lateral a la izquierda | 4.16 | 1 | AC | DCS | ACH | ACHADA | 200 | 200 | NO | PC |  | 8,13 | G | 91 | 271 | 114 | MM | 4017918404581 | 85369010 | DE | EC002643 | Imagen | Catálogo
2909596 | VAL-SEC-T2-350VF-P | Protección enchufable contra sobretensiones tipo 2 | Conector de repuesto a prueba de corriente de fuga para equipos de protección contra sobretensiones de la línea de productos VALVETRAB SEC para los trayectos L-N y L-PEN. | 109.43 | 1 | CL | Trabtech (TT) | CL1 | CL1351 | 1 | 1 | SÍ | PC |  | 56,90 | G | 14 | 155 | 157 | MM | 4055626371627 | 85363090 | DE | EC002496 | Imagen | Catálogo
2909604 | ME 35 UT BK | Parte inferior de la carcasa | Caja para carril DIN, Parte inferior de la carcasa con pasador de metal, diseño alto, con rendijas de ventilación, anchura: 35,2 mm, altura: 99 mm, profundidad: 107,3 mm, color: negro (similar RAL 9005), puenteado transversal: sin conector de bus, número de polos conector transversal: no relevante | 9.66 | 1 | AC | DCS | ACH | ACHAAA | 100 | 100 | NO | PC |  | 61,62 | G | 322 | 591 | 391 | MM | 4017918236656 | 85389099 | DE | EC002779 | Imagen | Catálogo
2909617 | ME 17,5 OT-MSTBO BK | Parte superior de la carcasa | Caja para carril DIN, Parte superior de la carcasa para conectores con carcasa de base, anchura: 17,6 mm, altura: 99 mm, profundidad: 45,85 mm, color: negro (similar RAL 9005) | 190.65 | 100 | AC | DCS | ACH | ACHAAD | 100 | 100 | NO | PC |  | 11,59 | G | 134 | 295 | 255 | MM | 4017918405175 | 85389099 | DE | EC002779 | Imagen | Catálogo
2909620 | ME B-17,5 MSTBO BK | Tapón ciego | Caja para carril DIN, Tapón ciego para puntos de embornaje no equipados (MSTBO), anchura: 15 mm, altura: 19,05 mm, profundidad: 12,3 mm, color: negro (similar RAL 9005) | 70.14 | 100 | AC | DCS | ACH | ACHAAZ | 200 | 200 | NO | PC | F | 1,02 | G | 60 | 189 | 118 | MM | 4017918405168 | 39269097 | DE | EC002779 | Imagen | Catálogo
2909629 | VAL-MS-T1/T2 48/12.5/1+1/1U/FM | Descargadores de corrientes de rayo/de sobretensiones tipo 1/2 | Descargador de corrientes de rayo/de sobretensiones enchufable universal con varistores para aplicaciones de -48VDC en los que el conductor de retorno (polo positivo) se ha puesto a tierra, sin evaluación de riesgo para clases de protección contra rayos III y IV con contacto de indicación remota. | 395.11 | 1 | CL | Trabtech (TT) | CL1 | CL1151 | 6 | 6 | NO | PC |  | 242,22 | G | 90 | 260 | 120 | MM | 4055626370545 | 85363010 | US | EC000941 | Imagen | Catálogo
2909630 | VAL-US 60/1+1/1U/FM | Descargador de sobretensiones modelo 2 | Dispositivo universal enchufable de protección contra sobretensiones y corrientes de rayo equipado con varistores para aplicaciones 48–60 V DC con dos conductores y puesta a tierra, con contacto de indicación remota | 268.38 | 1 | CL | Trabtech (TT) | CL1 | CL1321 | 1 | 1 | SÍ | PC |  | 222,22 | G | 0 | 0 | 0 |  | 4055626370538 | 85363010 | DE | EC000941 | Imagen | Catálogo
2909633 | MSTBO 2,5/ 3-G1R BK | Carcasa de base para placa de circuito impreso | Carcasa base placa de circuito impreso, sección nominal: 2,5 mm², color: negro, corriente nominal: 12 A, tensión nominal (III/2): 320 V, superficie de contacto: Sn, tipo de conexión del contacto: Macho, número de potenciales: 3, número de filas: 1, número de polos: 3, número de conexiones: 3, familia de artículos: MSTBO 2,5/..-G1R, paso: 5 mm, tipo de conexión: enchufable, montaje: Soldadura por ola, disposición de pines: Disposición de pines lineal, longitud del pin [P]: 3,5 mm, número de pines de soldadura por potencial: 1, sistema enchufable: COMBICON MSTB 2,5, Orientación de la cara enchufable: Ortogonal, bloqueo: sin, tipo de embalaje: empaquetado en caja, Artículo con salida de pin lateral a la derecha | 146.77 | 100 | AC | DCS | ACH | ACHADB | 200 | 200 | NO | PC |  | 1,70 | G | 92 | 134 | 114 | MM | 4017918405182 | 85366930 | DE | EC002637 | Imagen | Catálogo
2909635 | VAL-SEC-T2-3S-350/40-FM | Descargador de sobretensiones modelo 2 | Dispositivo de protección contra sobretensiones enchufable, según el tipo 2/clase II, para redes de suministro eléctrico trifásicas con N y PE separado (sistema de 5 conductores: L1, L2, L3, N, PE), con contacto de indicación remota. Con una capacidad de derivación de 40 kA según los requisitos de VDE 0100-534:2016-10 en dispositivo de protección contra sobretensiones (SPD)en el punto de alimentación de la instalación. | 469.37 | 1 | CL | Trabtech (TT) | CL1 | CL1351 | 1 | 1 | SÍ | PC |  | 402,80 | G | 82 | 109 | 59 | MM | 4055626378206 | 85363090 | DE | EC000941 | Imagen | Catálogo
2909636 | VAL-SEC-T2-N/PE-264/40-P | Protección enchufable contra sobretensiones tipo 2 | Conector de repuesto para descargador de sobretensiones de la línea de productos VALVETRAB SEC para el trayecto N-PE. | 128.45 | 1 | CL | Trabtech (TT) | CL1 | CL1351 | 1 | 1 | SÍ | PC |  | 52,70 | G | 15 | 200 | 130 | MM | 4055626378213 | 85363090 | DE | EC002496 | Imagen | Catálogo
2909637 | VAL-SEC-T2-3S-350/40 | Descargador de sobretensiones modelo 2 | Dispositivo de protección contra sobretensiones enchufable, según el tipo 2/clase II, para redes de suministro eléctrico trifásicas con N y PE separados (sistema de 5 conductores: L1, L2, L3, N, PE). Con una capacidad de derivación de 40 kA según los requisitos de VDE 0100-534:2016-10 en dispositivo de protección contra sobretensiones (SPD)en el punto de alimentación de la instalación. | 412.28 | 1 | CL | Trabtech (TT) | CL1 | CL1351 | 1 | 1 | SÍ | PC |  | 398,20 | G | 82 | 109 | 59 | MM | 4055626378220 | 85363090 | DE | EC000941 | Imagen | Catálogo
2909641 | REL-MR- 12DC/21/MS | Relé individual | Relé de potencia en miniatura enchufable, con contacto de potencia, 1 contacto conmutado, accionamiento manual, tensión de entrada 12 V DC | 14.3 | 1 | DK | Interface Components (IF) | DK6 | DK6923 | 10 | 10 | NO | PC |  | 6,63 | G | 5 | 305 | 25 | MM | 4055626377667 | 85364190 | CZ | EC001437 | Imagen | Catálogo
2909642 | REL-MR- 24DC/21/MS | Relé individual | Relé de potencia en miniatura enchufable, con contacto de potencia, 1 contacto conmutado, accionamiento manual, tensión de entrada 24 V DC | 12.8 | 1 | DK | Interface Components (IF) | DK6 | DK6923 | 10 | 10 | NO | PC |  | 6,77 | G | 26 | 10 | 303 | MM | 4055626377674 | 85364190 | CZ | EC001437 | Imagen | Catálogo
2909643 | REL-MR- 60DC/21/MS | Relé individual | Relé de potencia en miniatura enchufable, con contacto de potencia, 1 contacto conmutado, accionamiento manual, tensión de entrada 60 V DC | 21.02 | 1 | DK | Interface Components (IF) | DK6 | DK6923 | 10 | 10 | NO | PC |  | 6,62 | G | 25 | 10 | 302 | MM | 4055626377681 | 85364190 | CZ | EC001437 | Imagen | Catálogo
2909644 | REL-MR- 12DC/21AU/MS | Relé individual | Relé de potencia en miniatura enchufable, con contacto de oro multicapa, 1 contacto conmutado, accionamiento manual, tensión de entrada 12 V DC | 15.965 | 1 | DK | Interface Components (IF) | DK6 | DK6924 | 10 | 10 | NO | PC |  | 6,65 | G | 8 | 310 | 25 | MM | 4055626377698 | 85364190 | CZ | EC001437 | Imagen | Catálogo
2909645 | REL-MR- 24DC/21AU/MS | Relé individual | Relé de potencia en miniatura enchufable, con contacto de oro multicapa, 1 contacto conmutado, accionamiento manual, tensión de entrada 24 V DC | 14.97 | 1 | DK | Interface Components (IF) | DK6 | DK6924 | 10 | 10 | NO | PC |  | 6,80 | G | 8 | 309 | 24 | MM | 4055626377803 | 85364190 | CZ | EC001437 | Imagen | Catálogo
2909646 | MSTBO 2,5/ 3-G1L BK | Carcasa de base para placa de circuito impreso | Carcasa base placa de circuito impreso, sección nominal: 2,5 mm², color: negro, corriente nominal: 12 A, tensión nominal (III/2): 320 V, superficie de contacto: Sn, tipo de conexión del contacto: Macho, número de potenciales: 3, número de filas: 1, número de polos: 3, número de conexiones: 3, familia de artículos: MSTBO 2,5/..-G1L, paso: 5 mm, montaje: Soldadura por ola, disposición de pines: Disposición de pines lineal, longitud del pin [P]: 3,5 mm, número de pines de soldadura por potencial: 1, sistema enchufable: COMBICON MSTB 2,5, Orientación de la cara enchufable: Ortogonal, bloqueo: sin, tipo de embalaje: empaquetado en caja, Artículo con salida de pin lateral a la izquierda | 146.77 | 100 | AC | DCS | ACH | ACHADB | 200 | 200 | NO | PC |  | 1,70 | G | 92 | 134 | 114 | MM | 4017918236663 | 85366930 | DE | EC002637 | Imagen | Catálogo
2909647 | REL-MR- 60DC/21AU/MS | Relé individual | Relé de potencia en miniatura enchufable, con contacto de oro multicapa, 1 contacto conmutado, accionamiento manual, tensión de entrada 60 V DC | 22.1141 | 1 | DK | Interface Components (IF) | DK6 | DK6924 | 10 | 10 | NO | PC |  | 6,63 | G | 5 | 300 | 25 | MM | 4055626377810 | 85364190 | CZ | EC001437 | Imagen | Catálogo
2909648 | PLC-RSC- 12DC/21/MS | Módulo de relés | PLC-INTERFACE, compuesto de borne de base PLC-BSC.../21 con conexión por tornillo y relé en miniatura enchufable con contacto de potencia y accionamiento manual, 1 contacto conmutado, tensión de entrada 12 V DC | 30.61 | 1 | DK | Interface Components (IF) | DK6 | DK622A | 10 | 1 | SÍ | PC |  | 39,77 | G | 91 | 78 | 113 | MM | 4055626377834 | 85364190 | DE | EC001437 | Imagen | Catálogo
2909649 | PLC-RSC- 24DC/21/MS | Módulo de relés | PLC-INTERFACE, compuesto de borne de base PLC-BSC.../21 con conexión por tornillo y relé en miniatura enchufable con contacto de potencia y accionamiento manual, 1 contacto conmutado, tensión de entrada 24 V DC | 23.12 | 1 | DK | Interface Components (IF) | DK6 | DK622A | 10 | 1 | SÍ | PC |  | 39,77 | G | 102 | 72 | 95 | MM | 4055626377841 | 85364190 | DE | EC001437 | Imagen | Catálogo
2909650 | PLC-RSC- 24UC/21/MS | Módulo de relés | PLC-INTERFACE, compuesto de borne de base PLC-BSC.../21 con conexión por tornillo y relé en miniatura enchufable con contacto de potencia y accionamiento manual, 1 contacto conmutado, tensión de entrada 24 V AC/DC | 35.77 | 1 | DK | Interface Components (IF) | DK6 | DK622A | 10 | 1 | SÍ | PC |  | 39,37 | G | 92 | 77 | 112 | MM | 4055626377858 | 85364190 | DE | EC001437 | Imagen | Catálogo
2909651 | PLC-RSC-120UC/21/MS | Módulo de relés | PLC-INTERFACE, compuesto de borne de base PLC-BSC.../21 con conexión por tornillo y relé en miniatura enchufable con contacto de potencia y accionamiento manual, 1 contacto conmutado, tensión de entrada 120 V AC/110 V DC | 34.04 | 1 | DK | Interface Components (IF) | DK6 | DK622A | 10 | 1 | SÍ | PC |  | 40,79 | G | 102 | 72 | 95 | MM | 4055626377865 | 85364900 | DE | EC001437 | Imagen | Catálogo
2909652 | PLC-RSC-125DC/21/MS | Módulo de relés | PLC-INTERFACE, compuesto de borne de base PLC-BSC.../21 con conexión por tornillo y relé en miniatura enchufable con contacto de potencia y accionamiento manual, 1 contacto conmutado, tensión de entrada 125 V DC | 42.52 | 1 | DK | Interface Components (IF) | DK6 | DK622A | 10 | 1 | SÍ | PC |  | 39,77 | G | 93 | 78 | 113 | MM | 4055626377872 | 85364900 | DE | EC001437 | Imagen | Catálogo
2909653 | PLC-RSC-230UC/21/MS | Módulo de relés | PLC-INTERFACE, compuesto de borne de base PLC-BSC.../21 con conexión por tornillo y relé en miniatura enchufable con contacto de potencia y accionamiento manual, 1 contacto conmutado, tensión de entrada 230 V AC/220 V DC | 35.39 | 1 | DK | Interface Components (IF) | DK6 | DK622A | 10 | 1 | SÍ | PC |  | 39,77 | G | 92 | 78 | 111 | MM | 4055626377889 | 85364900 | DE | EC001437 | Imagen | Catálogo
2909655 | PLC-RSC- 24DC/21AU/MS | Módulo de relés | PLC-INTERFACE, compuesto de borne de base PLC-BSC.../21 con conexión por tornillo y relé en miniatura enchufable con contacto de oro multicapa y accionamiento manual, 1 contacto conmutado, tensión de entrada 24 V DC | 24.49 | 1 | DK | Interface Components (IF) | DK6 | DK622B | 10 | 1 | SÍ | PC |  | 39,77 | G | 102 | 72 | 95 | MM | 4055626377902 | 85364190 | DE | EC001437 | Imagen | Catálogo
2909656 | PLC-RSC- 24UC/21AU/MS | Módulo de relés | PLC-INTERFACE, compuesto de borne de base PLC-BSC.../21 con conexión por tornillo y relé en miniatura enchufable con contacto de oro multicapa y accionamiento manual, 1 contacto conmutado, tensión de entrada 24 V AC/DC | 37.33 | 1 | DK | Interface Components (IF) | DK6 | DK622B | 10 | 1 | SÍ | PC |  | 41,93 | G | 100 | 72 | 95 | MM | 4055626377919 | 85364190 | DE | EC001437 | Imagen | Catálogo
2909657 | PLC-RSC-120UC/21AU/MS | Módulo de relés | PLC-INTERFACE, compuesto de borne de base PLC-BSC.../21 con conexión por tornillo y relé en miniatura enchufable con contacto de oro multicapa y accionamiento manual, 1 contacto conmutado, tensión de entrada 120 V AC/110 V DC | 35.6998 | 1 | DK | Interface Components (IF) | DK6 | DK622B | 10 | 1 | SÍ | PC |  | 39,77 | G | 102 | 72 | 95 | MM | 4055626377926 | 85364900 | DE | EC001437 | Imagen | Catálogo
2909659 | ME B-22,5 MSTBO BK | Tapón ciego | Caja para carril DIN, Tapón ciego para puntos de embornaje no equipados (MSTBO), anchura: 20 mm, altura: 19,05 mm, profundidad: 12,3 mm, color: negro (similar RAL 9005) | 67.44 | 100 | AC | DCS | ACH | ACHAAZ | 200 | 200 | NO | PC |  | 1,25 | G | 80 | 174 | 131 | MM | 4017918405199 | 39269097 | DE | EC002779 | Imagen | Catálogo
2909660 | PLC-RSC-230UC/21AU/MS | Módulo de relés | PLC-INTERFACE, compuesto de borne de base PLC-BSC.../21 con conexión por tornillo y relé en miniatura enchufable con contacto de oro multicapa y accionamiento manual, 1 contacto conmutado, tensión de entrada 230 V AC/220 V DC | 37.183 | 1 | DK | Interface Components (IF) | DK6 | DK622B | 10 | 1 | SÍ | PC |  | 39,77 | G | 94 | 80 | 112 | MM | 4055626377940 | 85364900 | DE | EC001437 | Imagen | Catálogo
2909661 | PLC-RSC- 24DC/ 1/MS/ACT | Módulo de relés | PLC-INTERFACE para funciones de salida, compuesto de borne de base PLC-BSC.../ACT con conexión por tornillo y relé en miniatura enchufable con contacto de potencia y accionamiento manual, 1 contacto de cierre, tensión de entrada 24 V DC | 23.12 | 1 | DK | Interface Components (IF) | DK6 | DK622A | 10 | 1 | SÍ | PC |  | 41,05 | G | 92 | 79 | 112 | MM | 4055626377957 | 85364190 | DE | EC001437 | Imagen | Catálogo
2909663 | PLC-RSC- 24DC/ 1AU/MS/SEN | Módulo de relés | PLC-INTERFACE para funciones de entrada, compuesto de borne de base PLC-BSC.../SEN con conexión por tornillo y relé en miniatura enchufable con contacto de oro multicapa y accionamiento manual, 1 contacto de cierre, tensión de entrada 24 V DC | 24.49 | 1 | DK | Interface Components (IF) | DK6 | DK622B | 10 | 1 | SÍ | PC |  | 39,77 | G | 99 | 71 | 95 | MM | 4055626377964 | 85364190 | DE | EC001437 | Imagen | Catálogo
2909664 | PLC-RSC-120UC/ 1AU/MS/SEN | Módulo de relés | PLC-INTERFACE para funciones de entrada, compuesto de borne de base PLC-BSC.../SEN con conexión por tornillo y relé en miniatura enchufable con contacto de oro multicapa y accionamiento manual, 1 contacto de cierre, tensión de entrada 120 V AC/110 V DC | 37.183 | 1 | DK | Interface Components (IF) | DK6 | DK622B | 10 | 1 | SÍ | PC |  | 39,77 | G | 92 | 79 | 111 | MM | 4055626377971 | 85364900 | DE | EC001437 | Imagen | Catálogo
2909666 | PLC-RPT- 12DC/21/MS | Módulo de relés | PLC-INTERFACE, compuesto de borne de base PLC-BPT.../21 con conexión push-in y relé en miniatura enchufable con contacto de potencia y accionamiento manual, 1 contacto conmutado, tensión de entrada 12 V DC | 30.61 | 1 | DK | Interface Components (IF) | DK6 | DK62AA | 10 | 1 | SÍ | PC |  | 35,49 | G | 99 | 70 | 94 | MM | 4055626377995 | 85364190 | DE | EC001437 | Imagen | Catálogo
2909667 | PLC-RPT- 24DC/21/MS | Módulo de relés | PLC-INTERFACE, compuesto de borne de base PLC-BPT.../21 con conexión push-in y relé en miniatura enchufable con contacto de potencia y accionamiento manual, 1 contacto conmutado, tensión de entrada 24 V DC | 23.12 | 1 | DK | Interface Components (IF) | DK6 | DK62AA | 10 | 1 | SÍ | PC |  | 35,25 | G | 100 | 71 | 95 | MM | 4055626378008 | 85364190 | DE | EC001437 | Imagen | Catálogo
2909668 | PLC-RPT- 24UC/21/MS | Módulo de relés | PLC-INTERFACE, compuesto de borne de base PLC-BPT.../21 con conexión push-in y relé en miniatura enchufable con contacto de potencia y accionamiento manual, 1 contacto conmutado, tensión de entrada 24 V AC/ DC | 35.77 | 1 | DK | Interface Components (IF) | DK6 | DK62AA | 10 | 1 | SÍ | PC |  | 35,51 | G | 102 | 72 | 95 | MM | 4055626378015 | 85364190 | DE | EC001437 | Imagen | Catálogo
2909669 | PLC-RPT-120UC/21/MS | Módulo de relés | PLC-INTERFACE, compuesto de borne de base PLC-BPT.../21 con conexión push-in y relé en miniatura enchufable con contacto de potencia y accionamiento manual, 1 contacto conmutado, tensión de entrada 120 V AC/110 V DC | 34.04 | 1 | DK | Interface Components (IF) | DK6 | DK62AA | 10 | 1 | SÍ | PC |  | 37,20 | G | 100 | 71 | 95 | MM | 4055626378022 | 85364900 | DE | EC001437 | Imagen | Catálogo
2909670 | PLC-RPT-230UC/21/MS | Módulo de relés | PLC-INTERFACE, compuesto de borne de base PLC-BPT.../21 con conexión push-in y relé en miniatura enchufable con contacto de potencia y accionamiento manual, 1 contacto conmutado, tensión de entrada 230 V AC/220 V DC | 35.39 | 1 | DK | Interface Components (IF) | DK6 | DK62AA | 10 | 1 | SÍ | PC |  | 37,26 | G | 92 | 79 | 112 | MM | 4055626378039 | 85364900 | DE | EC001437 | Imagen | Catálogo
2909671 | PLC-RPT- 12DC/21AU/MS | Módulo de relés | PLC-INTERFACE para funciones de entrada, compuesto de borne de base PLC-BPT.../21 con conexión push-in y relé en miniatura enchufable con contacto de oro multicapa y accionamiento manual, 1 contacto conmutado, tensión de entrada 12 V DC | 32.29 | 1 | DK | Interface Components (IF) | DK6 | DK62AB | 10 | 1 | SÍ | PC |  | 35,49 | G | 102 | 72 | 95 | MM | 4055626378046 | 85364190 | DE | EC001437 | Imagen | Catálogo
2909672 | PLC-RPT- 24DC/21AU/MS | Módulo de relés | PLC-INTERFACE para funciones de entrada, compuesto de borne de base PLC-BPT.../21 con conexión push-in y relé en miniatura enchufable con contacto de oro multicapa y accionamiento manual, 1 contacto conmutado, tensión de entrada 24 V DC | 24.49 | 1 | DK | Interface Components (IF) | DK6 | DK62AB | 10 | 1 | SÍ | PC |  | 35,49 | G | 92 | 77 | 112 | MM | 4055626378053 | 85364190 | DE | EC001437 | Imagen | Catálogo
2909673 | PLC-RPT- 24UC/21AU/MS | Módulo de relés | PLC-INTERFACE para funciones de entrada, compuesto de borne de base PLC-BPT.../21 con conexión push-in y relé en miniatura enchufable con contacto de oro multicapa y accionamiento manual, 1 contacto conmutado, tensión de entrada 24 V AC/DC | 37.33 | 1 | DK | Interface Components (IF) | DK6 | DK62AB | 10 | 1 | SÍ | PC |  | 37,40 | G | 92 | 77 | 112 | MM | 4055626378060 | 85364190 | DE | EC001437 | Imagen | Catálogo
2909674 | PLC-RPT-120UC/21AU/MS | Módulo de relés | PLC-INTERFACE para funciones de entrada, compuesto de borne de base PLC-BPT.../21 con conexión push-in y relé en miniatura enchufable con contacto de oro multicapa y accionamiento manual, 1 contacto conmutado, tensión de entrada 120 V AC/110 V DC | 35.39 | 1 | DK | Interface Components (IF) | DK6 | DK62AB | 10 | 1 | SÍ | PC |  | 35,49 | G | 100 | 72 | 97 | MM | 4055626378077 | 85364900 | DE | EC001437 | Imagen | Catálogo
2909676 | PLC-RPT-230UC/21AU/MS | Módulo de relés | PLC-INTERFACE para funciones de entrada, compuesto de borne de base PLC-BPT.../21 con conexión push-in y relé en miniatura enchufable con contacto de oro multicapa y accionamiento manual, 1 contacto conmutado, tensión de entrada 230 V AC/220 V DC | 36.85 | 1 | DK | Interface Components (IF) | DK6 | DK62AB | 10 | 1 | SÍ | PC |  | 37,39 | G | 100 | 71 | 95 | MM | 4055626378084 | 85364900 | DE | EC001437 | Imagen | Catálogo
2909677 | PLC-RPT- 24DC/ 1/MS/ACT | Módulo de relés | PLC-INTERFACE para funciones de salida, compuesto de borne de base PLC-BPT.../ACT con conexión push-in y relé en miniatura enchufable con contacto de potencia y accionamiento manual, 1 contacto de cierre, tensión de entrada 24 V DC | 23.12 | 1 | DK | Interface Components (IF) | DK6 | DK62AA | 10 | 1 | SÍ | PC |  | 36,49 | G | 102 | 72 | 95 | MM | 4055626378091 | 85364190 | DE | EC001437 | Imagen | Catálogo
2909678 | PLC-RPT- 24DC/ 1AU/MS/SEN | Módulo de relés | PLC-INTERFACE para funciones de entrada, compuesto de borne de base PLC-BPT.../SEN con conexión push-in y relé en miniatura enchufable con contacto de oro multicapa y accionamiento manual, 1 contacto de cierre, tensión de entrada 24 V DC | 24.49 | 1 | DK | Interface Components (IF) | DK6 | DK62AB | 10 | 1 | SÍ | PC |  | 35,49 | G | 100 | 70 | 95 | MM | 4055626378107 | 85364190 | DE | EC001437 | Imagen | Catálogo
2909679 | PLC-RPT-120UC/ 1AU/MS/SEN | Módulo de relés | PLC-INTERFACE para funciones de entrada, compuesto de borne de base PLC-BPT.../SEN con conexión push-in y relé en miniatura enchufable con contacto de oro multicapa y accionamiento manual, 1 contacto de cierre, tensión de entrada 120 V AC/110 V DC | 37.183 | 1 | DK | Interface Components (IF) | DK6 | DK62A7 | 10 | 1 | SÍ | PC |  | 35,49 | G | 93 | 79 | 112 | MM | 4055626378114 | 85364900 | DE | EC001437 | Imagen | Catálogo
2909680 | PLC-RPT-230UC/ 1AU/MS/SEN | Módulo de relés | PLC-INTERFACE para funciones de entrada, compuesto de borne de base PLC-BPT.../SEN con conexión push-in y relé en miniatura enchufable con contacto de oro multicapa y accionamiento manual, 1 contacto de cierre, tensión de entrada 230 V AC/220 V DC | 38.21 | 1 | DK | Interface Components (IF) | DK6 | DK62AB | 10 | 1 | SÍ | PC |  | 35,49 | G | 101 | 73 | 95 | MM | 4055626378121 | 85364900 | DE | EC001437 | Imagen | Catálogo
2909681 | TWN4 MIFARE NFC USB ADAPTER | Adaptador para programación | Adaptador de programación Near Field Communication (NFC) con interfaz USB, para la configuración inalámbrica de productos aptos para NFC de Phoenix Contact con software. No se requiere un driver USB separado. | 249.55 | 1 | CM | Power Supplies; | CMP | CMPIZ9 | 1 | 1 | SÍ | PC |  | 160,10 | G | 0 | 0 | 0 |  | 4055626370569 | 84718000 | DE | EC002498 | Imagen | Catálogo
2909688 | EG 45-A/ABS BK | Parte superior de la carcasa | Caja para componentes, Cubierta, para conexión a los dos lados, anchura: 45 mm, altura: 75 mm, color: negro (similar RAL 9005) | 3.22 | 1 | AC | DCS | ACH | ACHCGA | 20 | 20 | NO | PC |  | 20,21 | G | 173 | 467 | 317 | MM | 4017918406608 | 85389099 | PL | EC002779 | Imagen | Catálogo
2909714 | ME 22,5 UTG BK OE | Parte inferior de la carcasa | Caja para carril DIN, Parte inferior de la carcasa con pasador de metal, diseño alto, sin rendijas de ventilación, anchura: 22,6 mm, altura: 99 mm, profundidad: 107,3 mm, color: negro (similar RAL 9005), puenteado transversal: sin conector de bus, número de polos conector transversal: no relevante | 8.77 | 1 | AC | DCS | ACH | ACHAAA | 10 | 10 | NO | PC |  | 45,60 | G | 286 | 398 | 258 | MM | 4017918410872 | 85389099 | DE | EC002779 | Imagen | Catálogo
2909738 | REL-IR4/24DC/4X21/EX | Relé individual | Relé industrial enchufable, RT III sellado con contactos de potencia, 4 contactos conmutados, indicador de la posición de conmutación mecánico, polaridad: sin polaridad, tensión de entrada: 24 V DC en combinación con zócalos RIF-2.../EX homologados según ATEX/IECEx (zona 2) y zona Ex clase I, div. 2. | 21.79 | 1 | DK | Interface Components (IF) | DK6 | DK694H | 10 | 10 | NO | PC |  | 35,43 | G | 52 | 115 | 63 | MM | 4055626379685 | 85364190 | PL | EC001437 | Imagen | Catálogo
2909739 | RIF-2-RPT-LV-230AC/4X21/EX | Módulo de relés | Módulo de relé premontado compuesto de: zócalo de relé, módulo insertable de función, relé con contacto de potencia y brida de sujeción homologados según ATEX/IECEx (zona 2) y zona Ex clase I, div. 2, Conexión push-in, 4 contactos inversores, Varistor, Tensión de entrada: 230 V AC | 47.19 | 1 | DK | Interface Components (IF) | DK6 | DK652A | 10 | 10 | NO | PC |  | 108,30 | G | 84 | 316 | 105 | MM | 4055626379692 | 85364900 | CN | EC001437 | Imagen | Catálogo
2909740 | RIF-2-RPT-LV-120AC/4X21/EX | Módulo de relés | Módulo de relé premontado compuesto de: zócalo de relé, módulo insertable de función, relé con contacto de potencia y brida de sujeción homologados según ATEX/IECEx (zona 2) y zona Ex clase I, div. 2, Conexión push-in, 4 contactos inversores, Varistor, Tensión de entrada: 120 V AC | 47.19 | 1 | DK | Interface Components (IF) | DK6 | DK652A | 10 | 10 | NO | PC |  | 110,31 | G | 84 | 316 | 105 | MM | 4055626379906 | 85364900 | CN | EC001437 | Imagen | Catálogo
2909741 | RIF-2-RPT-LDP-24DC/4X21/EX | Módulo de relés | Módulo de relé premontado compuesto de: zócalo de relé, módulo insertable de función, relé con contacto de potencia y brida de sujeción homologados según ATEX/IECEx (zona 2) y zona Ex clase I, div. 2, Conexión push-in, 4 contactos inversores, Diodo de libre circulación, Tensión de entrada: 24 V DC | 45.27 | 1 | DK | Interface Components (IF) | DK6 | DK652A | 10 | 1 | SÍ | PC |  | 109,63 | G | 82 | 313 | 104 | MM | 4055626379913 | 85364110 | CN | EC001437 | Imagen | Catálogo
2909742 | REL-IR4/230AC/4X21/EX | Relé individual | Relé industrial enchufable, RT III sellado con contactos de potencia, 4 contactos conmutados, indicador de la posición de conmutación mecánico, polaridad: sin polaridad, tensión de entrada: 230 V AC en combinación con zócalos RIF-2.../EX homologados según ATEX/IECEx (zona 2) y zona Ex clase I, div. 2. | 22.83 | 1 | DK | Interface Components (IF) | DK6 | DK694H | 10 | 10 | NO | PC |  | 32,85 | G | 52 | 116 | 61 | MM | 4055626379920 | 85364900 | PL | EC001437 | Imagen | Catálogo
2909743 | ME 45 OT-MSTBO GN | Parte superior de la carcasa | Caja para carril DIN, Parte superior de la carcasa para conectores con carcasa de base, anchura: 45,2 mm, altura: 99 mm, profundidad: 45,85 mm, color: verde (similar RAL 6021) | 3.2 | 1 | AC | DCS | ACH | ACHAAD | 10 | 10 | NO | PC |  | 26,09 | G | 113 | 234 | 104 | MM | 4017918164232 | 85389099 | DE | EC002779 | Imagen | Catálogo
2909744 | REL-IR4/120AC/4X21/EX | Relé individual | Relé industrial enchufable, RT III sellado con contactos de potencia, 4 contactos conmutados, indicador de la posición de conmutación mecánico, polaridad: sin polaridad, tensión de entrada: 120 V AC en combinación con zócalos RIF-2.../EX homologados según ATEX/IECEx (zona 2) y zona Ex clase I, div. 2. | 22.83 | 1 | DK | Interface Components (IF) | DK6 | DK694H | 10 | 10 | NO | PC |  | 34,80 | G | 51 | 115 | 61 | MM | 4055626379937 | 85364900 | PL | EC001437 | Imagen | Catálogo
2909772 | MKDSO 2,5/ 2-L BK VPE200 | Borna para placa de circuito impreso | Terminal de tarjetas de circuitos impresos, corriente nominal: 24 A, tensión nominal (III/2): 400 V, sección nominal: 2,5 mm², número de potenciales: 2, número de filas: 1, número de polos por fila: 2, familia de artículos: MKDSO 2,5/..-L, paso: 5 mm, tipo de conexión: Conexión por tornillo con cápsula de tracción, montaje: Soldadura por ola, dirección de conexión conductor/placa de circuito impreso: 0 °, color: negro, Disposición de pines: Disposición de pines lineal, Longitud del pin [P]: 3,5 mm, número de pines de soldadura por potencial: 1, tipo de embalaje: empaquetado en caja. Artículo con salida de pin lateral a la izquierda | 208.5 | 100 | AC | DCS | ACH | ACHADA | 200 | 200 | NO | PC | F | 3,82 | G | 90 | 108 | 113 | MM | 4017918412845 | 85369010 | DE | EC002643 | Imagen | Catálogo
2909775 | RIF-1-RPT-LV-120AC/2X21MS | Módulo de relés | Módulo de relé premontado con conexión push-in, compuesto de: zócalo de relé, brida de sujeción de relé, módulo antiparasitario enchufable y relé con contacto de potencia con pulsador de prueba y LED de estado integrado. Tipo de conmutación del contacto: 2 conmutador. Tensión de entrada: 120 V AC | 26.34 | 1 | DK | Interface Components (IF) | DK6 | DK6529 | 10 | 10 | NO | PC |  | 70,80 | G | 85 | 171 | 104 | MM | 4055626380278 | 85364900 | CN | EC001437 | Imagen | Catálogo
2909776 | RIF-1-RPT-LV-120AC/1X21MS | Módulo de relés | Módulo de relé premontado con conexión push-in, compuesto de: zócalo de relé, brida de sujeción de relé, módulo antiparasitario enchufable y relé con contacto de potencia con pulsador de prueba y LED de estado integrado. Tipo de conmutación del contacto: 1 conmutador. Tensión de entrada: 120 V AC | 24.46 | 1 | DK | Interface Components (IF) | DK6 | DK6529 | 10 | 10 | NO | PC |  | 70,80 | G | 85 | 171 | 104 | MM | 4055626380292 | 85364110 | CN | EC001437 | Imagen | Catálogo
2909777 | TR-ES-1T-MUL-10H | Relé temporizado | Relé de temporización multifuncional con 7 funciones y un rango de tiempo ajustable (50 ms - 10 h), tensión de alimentación: 24 V DC ... 48 V DC/24 V AC... 240 V AC, 1 conmutador | 115.61 | 1 | DK | Interface Components (IF) | DKF | DKF112 | 10 | 10 | NO | PC |  | 50,56 | G | 85 | 200 | 96 | MM | 4055626491691 | 85364190 | AT | EC001439 | Imagen | Catálogo
2909785 | MKDSO 2,5/ 2-R BK VPE200 | Borna para placa de circuito impreso | Terminal de tarjetas de circuitos impresos, corriente nominal: 24 A, tensión nominal (III/2): 400 V, sección nominal: 2,5 mm², número de potenciales: 2, número de filas: 1, número de polos por fila: 2, familia de artículos: MKDSO 2,5/..-R, paso: 5 mm, tipo de conexión: Conexión por tornillo con cápsula de tracción, montaje: Soldadura por ola, dirección de conexión conductor/placa de circuito impreso: 0 °, color: negro, Disposición de pines: Disposición de pines lineal, Longitud del pin [P]: 3,5 mm, número de pines de soldadura por potencial: 1, tipo de embalaje: empaquetado en caja. Artículo con salida de pin lateral a la derecha | 208.5 | 100 | AC | DCS | ACH | ACHADA | 200 | 200 | NO | PC |  | 3,75 | G | 91 | 107 | 113 | MM | 4017918412852 | 85369010 | DE | EC002643 | Imagen | Catálogo
1800341 | MCD 1,5/ 4-G-3,81 BK | Carcasa de base para placa de circuito impreso | Carcasa base placa de circuito impreso, sección nominal: 1,5 mm², color: negro, corriente nominal: 8 A, tensión nominal (III/2): 160 V, superficie de contacto: Sn, tipo de conexión del contacto: Macho, número de potenciales: 8, número de filas: 2, número de polos: 4, número de conexiones: 8, familia de artículos: MCD 1,5/..-G, paso: 3,81 mm, montaje: Soldadura por ola, disposición de pines: Disposición de pines lineal, longitud del pin [P]: 3,5 mm, número de pines de soldadura por potencial: 1, sistema enchufable: COMBICON MC 1,5, Orientación de la cara enchufable: Estándar, bloqueo: sin, tipo de sujeción: sin, tipo de embalaje: empaquetado en caja | 350.57 | 100 | AA | PCB Connectors (PCC) | AAB | AABSHA | 50 | 50 | NO | PC |  | 3,83 | G | 92 | 76 | 114 | MM | 4046356324953 | 85366930 | DE | EC002637 |  | Catálogo
2909808 | UM-BE 16,5-1 BK | Elemento de base | Cajas de perfil extruido, Montaje sobre carril DIN, Elemento de base de módulo enchufable | 240.88 | 100 | AC | DCS | ACH | ACHDDA | 50 | 50 | NO | PC |  | 7,95 | G | 0 | 0 | 0 |  | 4017918412968 | 85369010 | PL | EC002779 | Imagen | Catálogo
2909824 | UM-SE 1 BK | Elemento lateral | Cajas de perfil extruido, Elemento lateral | 163.58 | 100 | AC | DCS | ACH | ACHDDA | 10 | 10 | NO | PC |  | 2,84 | G | 30 | 180 | 120 | MM | 4017918412975 | 85369010 | PL | EC002779 | Imagen | Catálogo
2909840 | ME 22,5 UT/FE LBGY | Parte inferior de la carcasa | Caja para carril DIN, Parte inferior de la caja con pasador de metal, con contacto FE, diseño alto, con rendijas de ventilación, anchura: 22,6 mm, altura: 99 mm, profundidad: 107,3 mm, color: beige (similar RAL 7032), puenteado transversal: sin conector de bus, número de polos conector transversal: no relevante | 8.94 | 1 | AC | DCS | ACH | ACHAAA | 10 | 10 | NO | PC |  | 43,76 | G | 286 | 398 | 258 | MM | 4017918415532 | 85389099 | DE | EC002779 | Imagen | Catálogo
2909844 | F-MS 1100 ST | Protección enchufable contra sobretensiones tipo 2 | Protección enchuf. contra sobretensiones tipo 2, descargador de arco con resistencia al aislamiento, utilización solo como protección enchuf. de repuesto para el art. completo correspondiente. | 125.86 | 1 | CL | Trabtech (TT) | CL1 | CL1321 | 1 | 10 | SÍ | PC | F | 54,90 | G | 29 | 118 | 84 | MM | 4055626394589 | 85363010 | DE | EC002496 | Imagen | Catálogo
2909853 | ME 22,5 OT-MSTBO LBGY | Parte superior de la carcasa | Caja para carril DIN, Parte superior de la carcasa para conectores con carcasa de base, anchura: 22,6 mm, altura: 99 mm, profundidad: 45,85 mm, color: beige (similar RAL 7032) | 216.71 | 100 | AC | DCS | ACH | ACHAAD | 100 | 100 | NO | PC |  | 15,58 | G | 178 | 402 | 265 | MM | 4017918236670 | 85389099 | DE | EC002779 | Imagen | Catálogo
2909866 | MSTBO 2,5/ 4-G1L LBGY | Carcasa de base para placa de circuito impreso | Carcasa base placa de circuito impreso, sección nominal: 2,5 mm², color: beige, corriente nominal: 12 A, tensión nominal (III/2): 320 V, superficie de contacto: Sn, tipo de conexión del contacto: Macho, número de filas: 1, número de polos: 4, familia de artículos: MSTBO 2,5/..-G1L, paso: 5 mm, montaje: Soldadura por ola, disposición de pines: Disposición de pines lineal, longitud del pin [P]: 3,5 mm, número de pines de soldadura por potencial: 1, sistema enchufable: COMBICON MSTB 2,5, Orientación de la cara enchufable: Ortogonal, bloqueo: sin, tipo de embalaje: empaquetado en caja, Artículo con salida de pin lateral a la izquierda | 2.52 | 1 | AC | DCS | ACH | ACHADB | 200 | 200 | NO | PC |  | 2,67 | G | 91 | 181 | 114 | MM | 4017918415525 | 85366930 | PL | EC002637 | Imagen | Catálogo
2909869 | 18PLUS-EM02-00-PT01-01 | Elemento de base | Módulo de alimentación para 18PLUS-AM02… para alimentar el sistema | 72.11 | 1 | CL | Trabtech (TT) | CLA | CLA221 | 20 | 1 | SÍ | PC |  | 80,20 | G | 92 | 303 | 225 | MM | 4055626405896 | 85369010 | TN | EC002936 | Imagen | Catálogo
2909870 | 18PLUS-AM02-00-PT01-01 | Elemento de base | Elemento de base para alojar interruptores de protección de la línea TMCP... y ECP... | 42.74 | 1 | CL | Trabtech (TT) | CLA | CLA221 | 24 | 1 | SÍ | PC |  | 63,70 | G | 92 | 303 | 225 | MM | 4055626406107 | 85369010 | TN | EC002936 | Imagen | Catálogo
2909871 | 18PLUS-SM02-01-PT01-01 | Elemento de base | Módulo de señales con aviso remoto, contacto libre de potencial e indicador de función óptico | 50.73 | 1 | CL | Trabtech (TT) | CLA | CLA221 | 20 | 1 | SÍ | PC |  | 51,00 | G | 92 | 303 | 225 | MM | 4055626406114 | 85369010 | TN | EC002936 | Imagen | Catálogo
2909884 | RIF-1-RPT-LDP-24DC/1IC | Módulo de relés | Módulo de relé premontado con conexión push-in, compuesto de: zócalo de relé, relé con contacto de potencia, módulo de indicación/antiparasitario enchufable y brida de sujeción. Tipo de conmutación del contacto: 1 contacto normalmente abierto, corriente de entrada máx. hasta 130 A pico, 80 A (20 ms) tensión de entrada 24 V DC | 19.77 | 1 | DK | Interface Components (IF) | DK6 | DK6529 | 10 | 10 | NO | PC |  | 69,00 | G | 85 | 171 | 104 | MM | 4055626405216 | 85364900 | CN | EC001437 | Imagen | Catálogo
1800347 | MCD 1,5/10-G-3,81 BK | Carcasa de base para placa de circuito impreso | Carcasa base placa de circuito impreso, sección nominal: 1,5 mm², color: negro, corriente nominal: 8 A, tensión nominal (III/2): 160 V, superficie de contacto: Sn, tipo de conexión del contacto: Macho, número de potenciales: 20, número de filas: 2, número de polos: 10, número de conexiones: 20, familia de artículos: MCD 1,5/..-G, paso: 3,81 mm, montaje: Soldadura por ola, disposición de pines: Disposición de pines lineal, longitud del pin [P]: 3,5 mm, número de pines de soldadura por potencial: 1, sistema enchufable: COMBICON MC 1,5, Orientación de la cara enchufable: Estándar, bloqueo: sin, tipo de sujeción: sin, tipo de embalaje: empaquetado en caja | 876.42 | 100 | AA | PCB Connectors (PCC) | AAB | AABSHA | 50 | 50 | NO | PC |  | 8,58 | G | 93 | 179 | 114 | MM | 4046356149594 | 85366930 | DE | EC002637 |  | Catálogo
2909893 | FLKM 50/KDS3-MT/PPA/S7-1500 | Módulo de transferencia de señales | Módulo de interconexión VARIOFACE para Siemens SIMATIC® S7-1500, con rotulación (1-40) específica de SIMATIC®, borne interrumpible por cuchilla y toma de pruebas | 307.4 | 1 | DK | Interface Components (IF) | DK2 | DK218S | 1 | 1 | SÍ | PC |  | 490,00 | G | 88 | 267 | 115 | MM | 4055626407876 | 85369010 | DE | EC002780 | Imagen | Catálogo
2909894 | FLKM-2FLK14/KDS3-MT/AN/S7-1500 | Módulo de transferencia de señales | Módulo de interconexión VARIOFACE para módulos analógicos de Siemens SIMATIC® S7-1500, para máx. 2x 2 canales con rotulación específica de SIMATIC®, borne interrumpible por cuchilla y toma de pruebas así como bornes de fuente de alimentación | 187.41 | 1 | DK | Interface Components (IF) | DK2 | DK218S | 1 | 1 | SÍ | PC |  | 332,00 | G | 93 | 136 | 113 | MM | 4055626407869 | 85369010 | DE | EC002780 | Imagen | Catálogo
2909895 | ME DH36 NS 35 | Espaciador | Separador, para protección de contactos de entrada/salida para carril NS 35, anchura [B] 36 mm | 124.0429 | 100 | AC | DCS | ACH | ACHACZ | 50 | 50 | NO | PC | F | 13,15 | G | 85 | 260 | 200 | MM | 4017918166885 | 39269097 | DE | EC002779 | Imagen | Catálogo
2909902 | PTCB E1 24DC/1A NO | Interruptores de protección de aparatos electrónicos | Interruptor electrónico para protección de equipos de un canal para proteger consumidores en 24 V DC en caso de sobrecarga y cortocircuito. Distribución de potencial sencilla con los componentes del sistema de bornas para carril CLIPLINE complete. Con corriente nominal fija. Para la instalación sobre carriles DIN. | 47.03 | 1 | CL | Trabtech (TT) | CLA | CLA135 | 1 | 1 | NO | PC |  | 34,50 | G | 20 | 200 | 170 | MM | 4055626408705 | 85363010 | DE | EC003538 | Imagen | Catálogo
2909903 | PTCB E1 24DC/2A NO | Interruptores de protección de aparatos electrónicos | Interruptor electrónico para protección de equipos de un canal para proteger consumidores en 24 V DC en caso de sobrecarga y cortocircuito. Distribución de potencial sencilla con los componentes del sistema de bornas para carril CLIPLINE complete. Con corriente nominal fija. Para la instalación sobre carriles DIN. | 47.03 | 1 | CL | Trabtech (TT) | CLA | CLA135 | 1 | 1 | NO | PC |  | 34,70 | G | 20 | 200 | 170 | MM | 4055626408712 | 85363010 | DE | EC003538 | Imagen | Catálogo
2909904 | PTCB E1 24DC/3A NO | Interruptores de protección de aparatos electrónicos | Interruptor electrónico para protección de equipos de un canal para proteger consumidores en 24 V DC en caso de sobrecarga y cortocircuito. Distribución de potencial sencilla con los componentes del sistema de bornas para carril CLIPLINE complete. Con corriente nominal fija. Para la instalación sobre carriles DIN. | 47.03 | 1 | CL | Trabtech (TT) | CLA | CLA135 | 1 | 1 | NO | PC |  | 34,10 | G | 20 | 200 | 170 | MM | 4055626408729 | 85363010 | DE | EC003538 | Imagen | Catálogo
2909905 | ME 45 OT-MSTBO SET | Parte superior de la carcasa | Caja para carril DIN, Set formado por parte superior de la carcasa y 8 unidades de carcasas de base para placa de circuito impreso (4 polos) y 8 unidades de bornas para placa de circuito impreso con conexión por tornillo (4 polos), anchura: 45,2 mm, altura: 99 mm, profundidad: 45,85 mm, color: verde (similar RAL 6021) | 52.33 | 1 | AC | DCS | ACH | ACHAAD | 1 | 1 | NO | PC |  | 99,80 | G | 46 | 110 | 130 | MM | 4017918170011 | 85366990 | DE | EC001031 | Imagen | Catálogo
2909906 | PTCB E1 24DC/4A NO | Interruptores de protección de aparatos electrónicos | Interruptor electrónico para protección de equipos de un canal para proteger consumidores en 24 V DC en caso de sobrecarga y cortocircuito. Distribución de potencial sencilla con los componentes del sistema de bornas para carril CLIPLINE complete. Con corriente nominal fija. Para la instalación sobre carriles DIN. | 47.03 | 1 | CL | Trabtech (TT) | CLA | CLA135 | 1 | 1 | NO | PC |  | 34,70 | G | 20 | 200 | 170 | MM | 4055626408736 | 85363010 | DE | EC003538 | Imagen | Catálogo
2909908 | PTCB E1 24DC/6A NO | Interruptores de protección de aparatos electrónicos | Interruptor electrónico para protección de equipos de un canal para proteger consumidores en 24 V DC en caso de sobrecarga y cortocircuito. Distribución de potencial sencilla con los componentes del sistema de bornas para carril CLIPLINE complete. Con corriente nominal fija. Para la instalación sobre carriles DIN. | 47.03 | 1 | CL | Trabtech (TT) | CLA | CLA135 | 1 | 1 | NO | PC |  | 34,40 | G | 20 | 200 | 170 | MM | 4055626408750 | 85363010 | DE | EC003538 | Imagen | Catálogo
2909909 | PTCB E1 24DC/1-3A NO | Interruptores de protección de aparatos electrónicos | Interruptor electrónico para protección de equipos de 1 canal para proteger consumidores en 24 V DC en caso de sobrecarga y cortocircuito. Distribución de potencial sencilla con los componentes del sistema de bornas para carril CLIPLINE complete. Con bloqueo electrónico de las corrientes nominales ajustadas. Para la instalación sobre carriles DIN. | 50.8 | 1 | CL | Trabtech (TT) | CLA | CLA135 | 1 | 1 | NO | PC |  | 35,70 | G | 20 | 200 | 170 | MM | 4055626408767 | 85363010 | DE | EC003538 | Imagen | Catálogo
2909910 | PTCB E1 24DC/8A NO | Interruptores de protección de aparatos electrónicos | Interruptor electrónico para protección de equipos de un canal para proteger consumidores en 24 V DC en caso de sobrecarga y cortocircuito. Distribución de potencial sencilla con los componentes del sistema de bornas para carril CLIPLINE complete. Con corriente nominal fija. Para la instalación sobre carriles DIN. | 47.03 | 1 | CL | Trabtech (TT) | CLA | CLA135 | 1 | 1 | NO | PC |  | 34,30 | G | 20 | 200 | 170 | MM | 4055626408774 | 85363010 | DE | EC003538 | Imagen | Catálogo
2909916 | PLC-LOGIC-STARTERKIT3 | Kit de inicio | Kit de inicio 3 PLC logic formado por: módulo lógico independiente enchufable (SAM2), ocho bornes de salida de relé con conexión push-in (250 V AC/DC, máx. 6 A) y cable de programación Micro USB | 400.23 | 1 | DK | Interface Components (IF) | DK2 | DK26Z2 | 1 | 1 | NO | PC |  | 612,70 | G | 136 | 198 | 123 | MM | 4055626409122 | 85371098 | DE | EC002581 | Imagen | Catálogo
2909950 | ME B-22,5 MSTBO BEIGE | Tapón ciego | Caja para carril DIN, Tapón ciego para puntos de embornaje no equipados (MSTBO), anchura: 20 mm, altura: 19,05 mm, profundidad: 12,3 mm, color: beige (similar RAL 7032) | 85.51 | 100 | AC | DCS | ACH | ACHAAZ | 200 | 200 | NO | PC | F | 1,29 | G | 82 | 176 | 132 | MM | 4017918418243 | 39269097 | DE | EC002779 | Imagen | Catálogo
2909963 | UM 108-PROFIL 235CM BK | Perfil | Soporte de perfil extruido, con un ancho de construcción de 108 mm y una longitud fija de 235 cm | 79.41 | 1 | AC | DCS | ACH | ACHDBB | 1 | 1 | SÍ | PC |  | 1,00 | KG | 30 | 2000 | 130 | MM | 4017918419226 | 39162000 | DE | EC002779 | Imagen | Catálogo
2909968 | VAL-SEC-T2-3C-440-FM | Descargador de sobretensiones modelo 2 | Descargador de sobretensiones enchufable según el tipo 2/clase II, para redes de alimentación de corriente trifásicas con tendido de PE y N combinados en un conductor (sistema de 4 conductores: L1, L2, L3, PEN), con contacto de indicación remota. | 382.16 | 1 | CL | Trabtech (TT) | CL1 | CL1351 | 1 | 1 | NO | PC |  | 328,40 | G | 80 | 109 | 45 | MM | 4055626409054 | 85363090 | DE | EC000941 | Imagen | Catálogo
2909969 | VAL-SEC-T2-440-P | Protección enchufable contra sobretensiones tipo 2 | Conector de repuesto para descargador de sobretensiones de la línea de productos VALVETRAB SEC para los trayectos L-N y L-PEN. | 87.22 | 1 | CL | Trabtech (TT) | CL1 | CL1351 | 1 | 1 | NO | PC |  | 66,62 | G | 15 | 200 | 130 | MM | 4055626409061 | 85363090 | DE | EC002496 | Imagen | Catálogo
2909976 | UM108-FE BK | Elemento de pie | Elemento de pie, 107,5 mm de ancho, para el montaje sobre NS 32 o NS 35/7,5, debajo del perfil extruido UM 108. | 80.7 | 100 | AC | DCS | ACH | ACHDBB | 50 | 50 | NO | PC |  | 7,84 | G | 30 | 185 | 380 | MM | 4017918419233 | 39269097 | PL | EC002779 | Imagen | Catálogo
2909989 | UM108-SE BK | Elemento lateral | Elemento lateral, anchura 5 mm, anchura de la placa de circuito impreso: 107,5 mm | 111.62 | 100 | AC | DCS | ACH | ACHDBA | 10 | 10 | NO | PC |  | 6,67 | G | 18 | 252 | 135 | MM | 4017918419240 | 39269097 | PL | EC002779 | Imagen | Catálogo
2909992 | ME 35 UTG BK | Parte inferior de la carcasa | Caja para carril DIN, Parte inferior de la carcasa con pasador de metal, diseño alto, sin rendijas de ventilación, anchura: 35,2 mm, altura: 99 mm, profundidad: 107,3 mm, color: negro (similar RAL 9005), puenteado transversal: sin conector de bus, número de polos conector transversal: no relevante | 9.66 | 1 | AC | DCS | ACH | ACHAAA | 100 | 100 | NO | PC |  | 111,60 | G | 226 | 600 | 400 | MM | 4017918420093 | 85389099 | DE | EC002779 | Imagen | Catálogo
2910105 | UNO2-PS/1AC/24DC/480W | Fuente de alimentación | Fuentes de alimentación conmutadas de primario, UNO POWER, Conexión por tornillo, Montaje sobre carril DIN, entrada: 1 fásico, salida: 24 V DC / 20 A, ajustable desde 24 V DC ... 28 V DC | 311.07 | 1 | CM | Power Supplies; | CMP | CMPV13 | 1 | 1 | SÍ | PC |  | 1.252,40 | G | 86 | 181 | 170 | MM | 4055626456652 | 85044095 | TH | EC002540 | Imagen | Catálogo
2910110 | PLC-RPT-230UC/21/SO46 | Módulo de relés | PLC-INTERFACE contra corrientes parásitas y/o tensiones parásitas en el lado de control, compuesto por borne de base PLC-BPT.../21 con conexión push-in y relé en miniatura enchufable con contacto de potencia, 1 contacto conmutado, tensión de entrada 230 V AC | 47.4 | 1 | DK | Interface Components (IF) | DK6 | DK62AM | 10 | 1 | SÍ | PC |  | 32,60 | G | 102 | 70 | 88 | MM | 4055626426808 | 85364900 | DE | EC001437 | Imagen | Catálogo
2910119 | QUINT4-PS/24DC/24DC/5/PT | Convertidor DC/DC | Convertidor DC/DC conmutado en primario, QUINT POWER, Montaje sobre carril DIN, SFB Technology (Selective Fuse Breaking), entrada: 24 V DC, salida: 24 V DC / 5 A | 308.98 | 1 | CM | Power Supplies; | CMD | CMDI43 | 1 | 1 | SÍ | PC |  | 837,70 | G | 72 | 184 | 177 | MM | 4055626536651 | 85044095 | TH | EC002540 | Imagen | Catálogo
2910120 | QUINT4-PS/24DC/24DC/10/PT | Convertidor DC/DC | Convertidor DC/DC conmutado en primario, QUINT POWER, Montaje sobre carril DIN, SFB Technology (Selective Fuse Breaking), entrada: 24 V DC, salida: 24 V DC / 10 A | 421.85 | 1 | CM | Power Supplies; | CMD | CMDI43 | 1 | 1 | SÍ | PC |  | 1.043,00 | G | 0 | 0 | 0 |  | 4055626537498 | 85044095 | TH | EC002540 | Imagen | Catálogo
2910121 | QUINT4-PS/24DC/24DC/20/PT | Convertidor DC/DC | Convertidor DC/DC conmutado en primario, QUINT POWER, Montaje sobre carril DIN, SFB Technology (Selective Fuse Breaking), entrada: 24 V DC, salida: 24 V DC / 20 A | 704.02 | 1 | CM | Power Supplies; | CMD | CMDI43 | 1 | 1 | SÍ | PC |  | 1.574,00 | G | 117 | 186 | 178 | MM | 4055626537481 | 85044095 | TH | EC002540 | Imagen | Catálogo
2910122 | QUINT4-PS/24DC/12DC/8/PT | Convertidor DC/DC | Convertidor DC/DC conmutado en primario, QUINT POWER, Montaje sobre carril DIN, SFB Technology (Selective Fuse Breaking), entrada: 24 V DC, salida: 12 V DC / 8 A | 351.31 | 1 | CM | Power Supplies; | CMD | CMDI43 | 1 | 1 | SÍ | PC |  | 833,00 | G | 73 | 185 | 180 | MM | 4055626537474 | 85044095 | TH | EC002540 | Imagen | Catálogo
2910123 | QUINT4-PS/24DC/48DC/5/PT | Convertidor DC/DC | Convertidor DC/DC conmutado en primario, QUINT POWER, Montaje sobre carril DIN, SFB Technology (Selective Fuse Breaking), entrada: 24 V DC, salida: 48 V DC / 5 A | 543.18 | 1 | CM | Power Supplies; | CMD | CMDI44 | 1 | 1 | SÍ | PC |  | 1.068,00 | G | 0 | 0 | 0 |  | 4055626537450 | 85044095 | TH | EC002540 | Imagen | Catálogo
2910124 | QUINT4-PS/12DC/24DC/5/PT | Convertidor DC/DC | Convertidor DC/DC conmutado en primario, QUINT POWER, Montaje sobre carril DIN, SFB Technology (Selective Fuse Breaking), entrada: 12 V DC, salida: 24 V DC / 5 A | 373.88 | 1 | CM | Power Supplies; | CMD | CMDI43 | 1 | 1 | SÍ | PC |  | 825,70 | G | 72 | 186 | 177 | MM | 4055626537443 | 85044095 | TH | EC002540 | Imagen | Catálogo
2910125 | QUINT4-PS/48DC/24DC/5/PT | Convertidor DC/DC | Convertidor DC/DC conmutado en primario, QUINT POWER, Montaje sobre carril DIN, SFB Technology (Selective Fuse Breaking), entrada: 48 V DC, salida: 24 V DC / 5 A | 373.88 | 1 | CM | Power Supplies; | CMD | CMDI43 | 1 | 1 | SÍ | PC |  | 806,80 | G | 0 | 0 | 0 |  | 4055626537436 | 85044095 | TH | EC002540 | Imagen | Catálogo
2910128 | QUINT4-PS/48DC/48DC/5/PT | Convertidor DC/DC | Convertidor DC/DC conmutado en primario, QUINT POWER, Montaje sobre carril DIN, SFB Technology (Selective Fuse Breaking), entrada: 48 V DC, salida: 48 V DC / 5 A | 534.72 | 1 | CM | Power Supplies; | CMD | CMDI44 | 1 | 1 | SÍ | PC |  | 1.032,90 | G | 0 | 0 | 0 |  | 4055626537320 | 85044095 | TH | EC002540 | Imagen | Catálogo
2910132 | QUINT4-PS/24DC/24DC/5/PT/CO | Convertidor DC/DC | Convertidor DC/DC conmutado en primario, QUINT POWER, Montaje sobre carril DIN, SFB Technology (Selective Fuse Breaking), entrada: 24 V DC, salida: 24 V DC / 5 A | 387.99 | 1 | CM | Power Supplies; | CMD | CMDI43 | 1 | 1 | SÍ | PC |  | 834,60 | G | 0 | 0 | 0 |  | 4055626536699 | 85044095 | TH | EC002540 | Imagen | Catálogo
2910133 | QUINT4-PS/24DC/24DC/10/PT/CO | Convertidor DC/DC | Convertidor DC/DC conmutado en primario, QUINT POWER, Montaje sobre carril DIN, SFB Technology (Selective Fuse Breaking), entrada: 24 V DC, salida: 24 V DC / 10 A | 534.72 | 1 | CM | Power Supplies; | CMD | CMDI43 | 1 | 1 | SÍ | PC |  | 1.043,00 | G | 0 | 0 | 0 |  | 4055626537429 | 85044095 | TH | EC002540 | Imagen | Catálogo
2910139 | VIP/UM-PRO/BASE DIVIDER/CX | Placa separadora | Placa separadora Marshalling E/S VIP para la separación segura entre los módulos enchufables con seguridad intrínseca y la fuente de alimentación del módulo de base VIP/MSTB/D50M/BASE/16CH/CX/EX.La placa separadora se monta directamente en el módulo de base entre las IOA enchufables y la fuente de alimentación. | 25.41 | 1 | DK | Interface Components (IF) | DK1 | DK115Z | 1 | 1 | SÍ | PC |  | 12,60 | G | 0 | 0 | 0 |  | 4063151377960 | 85389099 | US | EC002498 | Imagen | Catálogo
2910140 | PLC-TR-1T-MUL-300M | Relé temporizado | Relé de temporización multifunción de construcción especialmente estrecha con 4 funciones y un intervalo temporal configurable (de 0,1 s a 300 min), 1 inversor, conexión por tornillo | 96.74 | 1 | DK | Interface Components (IF) | DK6 | DK622H | 1 | 1 | NO | PC |  | 44,01 | G | 11 | 184 | 138 | MM | 4055626430492 | 85364900 | DE | EC001439 | Imagen | Catálogo
2910141 | PLC-TR-1T-MUL-300M-PT | Relé temporizado | Relé de temporización multifunción de construcción especialmente estrecha con 4 funciones, intervalo de tiempo configurable (de 0,1 s a 300 min), 1 inversor, conexión push-in | 96.74 | 1 | DK | Interface Components (IF) | DK6 | DK62AH | 1 | 1 | NO | PC |  | 38,30 | G | 12 | 180 | 140 | MM | 4055626430607 | 85364900 | DE | EC001439 | Imagen | Catálogo
2910153 | IOA REL 24V DO/BFI/3.0A/EX | Módulo de relés | Módulo de relé para elementos de base Marshalling E/S VIP. Para conmutar cargas de 24 V DC hasta máx. 3 A. Incluye fusible e indicación de fallo de fusible. Se puede usar contacto normalmente abierto o normalmente cerrado. | 98.42 | 1 | DK | Interface Components (IF) | DK1 | DK1154 | 1 | 1 | SÍ | PC |  | 69,30 | G | 25 | 140 | 80 | MM | 4055626447278 | 85364190 | US | EC001437 | Imagen | Catálogo
2910154 | IOA REL 120V DO/BFI/3.0A/EX | Módulo de relés | Módulo de relé para elementos de base Marshalling E/S VIP. Para conmutar cargas de 120 V AC hasta máx. 3 A. Incluye fusible e indicación de fallo de fusible. Se puede usar contacto normalmente abierto o normalmente cerrado. | 104.9261 | 1 | DK | Interface Components (IF) | DK1 | DK1154 | 1 | 1 | SÍ | PC | F | 68,20 | G | 0 | 0 | 0 |  | 4055626447285 | 85364900 | US | EC001437 | Imagen | Catálogo
2910155 | IOA REL 24V DI/BFI/1.0A/EX | Módulo de relés | Módulo de relé para elementos de base Marshalling E/S VIP. Para acoplar con separación galvánica a entradas digitales equipos en campo de 24 V DC. Incluye fusible e indicación de fallo de fusible. | 98.42 | 1 | DK | Interface Components (IF) | DK1 | DK1153 | 1 | 1 | SÍ | PC | F | 69,80 | G | 25 | 140 | 80 | MM | 4055626447292 | 85364190 | US | EC001437 | Imagen | Catálogo
2910157 | IOA REL 120V DI/1.0A/EX | Módulo de relés | Módulo de relé para elementos de base Marshalling E/S VIP. Para acoplar, con separación galvánica, equipos en campo de 120 V AC a entradas digitales. Incluye fusible e indicación de fallo de fusible. | 104.9261 | 1 | DK | Interface Components (IF) | DK1 | DK1153 | 1 | 1 | SÍ | PC | F | 68,20 | G | 0 | 0 | 0 |  | 4055626447704 | 85364900 | US | EC001437 | Imagen | Catálogo
2910322 | PACT RCP-D95-5M | Bobina | Bobina Rogowski con una longitud de 300 mm. El diámetro de la bobina de medición en estado instalado es de 95 mm. La bobina Rogowski sirve para la medición de corriente AC de barras colectoras y líneas de alta tensión. | 233.72 | 1 | CM | Power Supplies; | CMM | CMMA12 | 1 | 1 | SÍ | PC |  | 212,00 | G | 0 | 0 | 0 |  | 4055626437583 | 90309000 | DE | EC002498 | Imagen | Catálogo
2910323 | PACT RCP-D95-10M | Bobina | Bobina Rogowski con una longitud de 300 mm. El diámetro de la bobina de medición en estado instalado es de 95 mm. La bobina Rogowski sirve para la medición de corriente AC de barras colectoras y líneas de alta tensión. | 269.67 | 1 | CM | Power Supplies; | CMM | CMMA12 | 1 | 1 | SÍ | PC |  | 357,00 | G | 0 | 0 | 0 |  | 4055626437576 | 90309000 | DE | EC002498 | Imagen | Catálogo
2910324 | PACT RCP-D190-10M | Bobina | Bobina Rogowski con una longitud de 600 mm. El diámetro de la bobina de medición en estado instalado es de 190 mm. La bobina Rogowski sirve para la medición de corriente AC de barras colectoras y líneas de alta tensión. | 269.67 | 1 | CM | Power Supplies; | CMM | CMMA12 | 1 | 1 | SÍ | PC |  | 380,50 | G | 0 | 0 | 0 |  | 4055626437569 | 90309000 | DE | EC002498 | Imagen | Catálogo
2910325 | PACT RCP-4000A-1A-D95-5M | Transformador de corriente | Set formado por un transductor de medida de 1 A y una bobina Rogowski con línea de señales. Longitud de la bobina Rogowski: 300 mm, diámetro: 95 mm. Longitud de la línea de señales: 5 m. La bobina Rogowski mide corriente AC de barras colectoras y líneas de alta tensión. | 456.8 | 1 | CM | Power Supplies; | CMM | CMMA12 | 1 | 1 | NO | PC |  | 353,40 | G | 0 | 0 | 0 |  | 4055626437644 | 85437090 | DE | EC002048 | Imagen | Catálogo
2910326 | PACT RCP-4000A-1A-D95-10M | Transformador de corriente | Set formado por un transductor de medida 1 A y una bobina Rogowski con línea de señales. Longitud de la bobina Rogowski: 300 mm, diámetro: 95 mm. Longitud de la línea de señales: 10 m. La bobina Rogowski mide corriente AC de barras colectoras y líneas de alta tensión. | 493.45 | 1 | CM | Power Supplies; | CMM | CMMA12 | 1 | 1 | NO | PC |  | 526,00 | G | 0 | 0 | 0 |  | 4055626437651 | 85437090 | DE | EC002048 | Imagen | Catálogo
2910327 | PACT RCP-4000A-1A-D190-10M | Transformador de corriente | Set formado por un transductor de medida 1 A y una bobina Rogowski con línea de señales. Longitud de la bobina Rogowski: 600 mm, diámetro: 190 mm. Longitud de la línea de señales: 10 m. La bobina Rogowski mide corriente AC de barras colectoras y líneas de alta tensión. | 493.45 | 1 | CM | Power Supplies; | CMM | CMMA12 | 1 | 1 | NO | PC |  | 551,00 | G | 0 | 0 | 0 |  | 4055626437668 | 85437090 | DE | EC002048 | Imagen | Catálogo
2910328 | VAL-US-48/65-P | Protección enchufable contra sobretensiones tipo 1 | Dispositivo de protección contra sobretensiones tipo 1, componente reconocido por UL, y protección enchufable contra sobretensiones IEC tipo 2 con varistor y dispositivo térmico de desconexión para la utilización con elementos base VAL-US, señalización mecánica y óptica de defectos | 105.97 | 1 | CL | Trabtech (TT) | CL1 | CL1151 | 1 | 1 | SÍ | PC |  | 60,00 | G | 0 | 0 | 0 |  | 4055626445298 | 85363030 | DE | EC002496 | Imagen | Catálogo
2910330 | VAL-US-120/65-P | Protección enchufable contra sobretensiones tipo 1 | Dispositivo de protección contra sobretensiones tipo 1, componente reconocido por UL, y protección enchufable contra sobretensiones IEC tipo 2 con varistor y dispositivo térmico de desconexión para la utilización con elementos base VAL-US, señalización mecánica y óptica de defectos | 105.97 | 1 | CL | Trabtech (TT) | CL1 | CL1151 | 1 | 1 | SÍ | PC |  | 81,70 | G | 0 | 0 | 0 |  | 4055626445304 | 85363030 | DE | EC002496 | Imagen | Catálogo
2910331 | VAL-US-277/80-P | Dispositivo de protec. contra sobretensiones | Dispositivo de protección contra sobretensiones tipo 1, componente reconocido por UL, y protección enchufable contra sobretensiones IEC tipo 2 con varistor y dispositivo térmico de desconexión para la utilización con elementos base VAL-US, señalización mecánica y óptica de defectos | 105.97 | 1 | CL | Trabtech (TT) | CL1 | CL1151 | 1 | 1 | NO | PC |  | 89,50 | G | 19 | 127 | 152 | MM | 4055626445311 | 85363030 | DE | EC002496 | Imagen | Catálogo
2910332 | GDT-US-NG/80-P | Protección enchufable contra sobretensiones tipo 1 | Dispositivo de protección contra sobretensiones tipo 1, componente reconocido por UL, protección enchufable contra sobretensiones IEC tipo 2 con descargador de gas y dispositivo térmico de desconexión para la utilización con elementos base VAL-US, señalización mecánica y óptica de defectos | 130.92 | 1 | CL | Trabtech (TT) | CL1 | CL1151 | 1 | 1 | SÍ | PC |  | 78,20 | G | 0 | 0 | 0 |  | 4055626445328 | 85363030 | DE | EC002496 | Imagen | Catálogo
2910333 | VAL-US-48/40-P | Protección enchufable contra sobretensiones tipo 2 | Dispositivo de protección contra sobretensiones tipo 2, componente reconocido por UL, protección enchufable contra sobretensiones IEC tipo 2 con varistor y dispositivo térmico de desconexión para la utilización con elementos base VAL-US, señalización mecánica y óptica de defectos | 58.61 | 1 | CL | Trabtech (TT) | CL1 | CL1321 | 1 | 1 | NO | PC |  | 35,10 | G | 0 | 0 | 0 |  | 4055626444468 | 85363030 | DE | EC002496 | Imagen | Catálogo
2910335 | VAL-US-120/40-P | Protección enchufable contra sobretensiones tipo 1 | Dispositivo de protección contra sobretensiones tipo 1, componente reconocido por UL, y protección enchufable contra sobretensiones IEC tipo 2 con varistor y dispositivo térmico de desconexión para la utilización con elementos base VAL-US, señalización mecánica y óptica de defectos | 58.61 | 1 | CL | Trabtech (TT) | CL1 | CL1321 | 1 | 1 | NO | PC |  | 39,80 | G | 10 | 100 | 120 | MM | 4055626444475 | 85363030 | DE | EC002496 | Imagen | Catálogo
2910336 | VAL-US-240/40-P | Protección enchufable contra sobretensiones tipo 1 | Dispositivo de protección contra sobretensiones tipo 1, componente reconocido por UL, y protección enchufable contra sobretensiones IEC tipo 2 con varistor y dispositivo térmico de desconexión para la utilización con elementos base VAL-US, señalización mecánica y óptica de defectos | 58.61 | 1 | CL | Trabtech (TT) | CL1 | CL1321 | 1 | 1 | NO | PC |  | 52,50 | G | 20 | 160 | 130 | MM | 4055626444482 | 85363030 | DE | EC002496 | Imagen | Catálogo
2910337 | VAL-US-240D/40-P | Protección enchufable contra sobretensiones tipo 1 | Dispositivo de protección contra sobretensiones tipo 1, componente reconocido por UL, y protección enchufable contra sobretensiones IEC tipo 2 con varistor y dispositivo térmico de desconexión para la utilización con elementos base VAL-US, señalización mecánica y óptica de defectos | 58.61 | 1 | CL | Trabtech (TT) | CL1 | CL1321 | 1 | 1 | NO | PC |  | 44,50 | G | 20 | 150 | 100 | MM | 4055626444499 | 85363030 | DE | EC002496 | Imagen | Catálogo
2910338 | VAL-US-277/40-P | Protección enchufable contra sobretensiones tipo 1 | Dispositivo de protección contra sobretensiones tipo 1, componente reconocido por UL, y protección enchufable contra sobretensiones IEC tipo 2 con varistor y dispositivo térmico de desconexión para la utilización con elementos base VAL-US, señalización mecánica y óptica de defectos | 58.61 | 1 | CL | Trabtech (TT) | CL1 | CL1321 | 1 | 1 | NO | PC |  | 51,80 | G | 19 | 160 | 125 | MM | 4055626444802 | 85363030 | DE | EC002496 | Imagen | Catálogo
2910339 | VAL-US-347/30-P | Protección enchufable contra sobretensiones tipo 1 | Dispositivo de protección contra sobretensiones tipo 1, componente reconocido por UL, y protección enchufable contra sobretensiones IEC tipo 2 con varistor y dispositivo térmico de desconexión para la utilización con elementos base VAL-US, señalización mecánica y óptica de defectos | 58.61 | 1 | CL | Trabtech (TT) | CL1 | CL1321 | 1 | 1 | NO | PC |  | 63,00 | G | 30 | 150 | 120 | MM | 4055626444819 | 85363030 | DE | EC002496 | Imagen | Catálogo
2910340 | VAL-US-480D/30-P | Protección enchufable contra sobretensiones tipo 1 | Dispositivo de protección contra sobretensiones tipo 1, componente reconocido por UL, y protección enchufable contra sobretensiones IEC tipo 2 con varistor y dispositivo térmico de desconexión para la utilización con elementos base VAL-US, señalización mecánica y óptica de defectos | 58.61 | 1 | CL | Trabtech (TT) | CL1 | CL1321 | 1 | 1 | NO | PC |  | 63,10 | G | 19 | 128 | 140 | MM | 4055626444826 | 85363030 | DE | EC002496 | Imagen | Catálogo
2910341 | VAL-US-600D/30-P | Protección enchufable contra sobretensiones tipo 1 | Dispositivo de protección contra sobretensiones tipo 1, componente reconocido por UL, y protección enchufable contra sobretensiones IEC tipo 2 con varistor y dispositivo térmico de desconexión para la utilización con elementos base VAL-US, señalización mecánica y óptica de defectos | 58.61 | 1 | CL | Trabtech (TT) | CL1 | CL1321 | 1 | 1 | NO | PC |  | 66,60 | G | 0 | 0 | 0 |  | 4055626444833 | 85363030 | DE | EC002496 | Imagen | Catálogo
2910342 | GDT-US-NG/40-P | Protección enchufable contra sobretensiones tipo 1 | Dispositivo de protección contra sobretensiones tipo 1, componente reconocido por UL, protección enchufable contra sobretensiones IEC tipo 2 con descargador de gas y dispositivo térmico de desconexión para la utilización con elementos base VAL-US, señalización mecánica y óptica de defectos | 73.04 | 1 | CL | Trabtech (TT) | CL1 | CL1321 | 1 | 1 | SÍ | PC |  | 42,50 | G | 23 | 90 | 90 | MM | 4055626444840 | 85363030 | DE | EC002496 | Imagen | Catálogo
2910343 | VAL-US-48/40/1+0-FM | Dispositivo de protec. contra sobretensiones | Dispositivo de protección contra sobretensiones de 1 canal con contacto de indicación remota, para 48 V DC. | 86.76 | 1 | CL | Trabtech (TT) | CL1 | CL132U | 1 | 1 | SÍ | PC |  | 131,30 | G | 70 | 100 | 30 | MM | 4055626444857 | 85363030 | DE | EC000941 | Imagen | Catálogo
2910344 | VAL-US-48/40/1+1V-FM | Dispositivo de protec. contra sobretensiones | Dispositivo de protección contra sobretensiones de 2 canales con contacto de indicación remota, para 48 V DC, 2 hilos más tierra. | 173.54 | 1 | CL | Trabtech (TT) | CL1 | CL132U | 1 | 1 | SÍ | PC |  | 214,30 | G | 83 | 44 | 112 | MM | 4055626444864 | 85363030 | DE | EC000941 | Imagen | Catálogo
2910345 | VAL-US-48/65/1+0-FM | Dispositivo de protec. contra sobretensiones | Dispositivo de protección contra sobretensiones, certificación UL tipo 1 e IEC tipo 1/2, monocanal con contacto de indicación remota, para 48 V DC. | 141.83 | 1 | CL | Trabtech (TT) | CL1 | CL115U | 1 | 1 | SÍ | PC |  | 156,00 | G | 0 | 0 | 0 |  | 4055626444871 | 85363030 | DE | EC000941 | Imagen | Catálogo
2910346 | VAL-US-48/65/1+1V-FM | Dispositivo de protec. contra sobretensiones | Dispositivo de protección contra sobretensiones, certificación UL tipo 1 e IEC tipo 1/2, bicanal con contacto de indicación remota, para 48 V DC, 2 hilos más tierra | 283.66 | 1 | CL | Trabtech (TT) | CL1 | CL115U | 1 | 1 | SÍ | PC |  | 262,00 | G | 45 | 110 | 80 | MM | 4055626444888 | 85363030 | DE | EC000941 | Imagen | Catálogo
2910348 | VAL-US-120/40/1+0-FM | Dispositivo de protec. contra sobretensiones | Dispositivo de protección contra sobretensiones, certificación UL tipo 1 e IEC tipo 2, monocanal con contacto de indicación remota, para 120 V AC | 86.76 | 1 | CL | Trabtech (TT) | CL1 | CL132U | 1 | 1 | SÍ | PC |  | 135,00 | G | 33 | 115 | 83 | MM | 4055626444895 | 85363030 | DE | EC000941 | Imagen | Catálogo
2910349 | VAL-US-120/40/1+1-FM | Dispositivo de protec. contra sobretensiones | Dispositivo de protección contra sobretensiones, certificación UL tipo 1 e IEC tipo 2, bicanal con contacto de indicación remota, para 120 V AC, 2 hilos más tierra. | 179.32 | 1 | CL | Trabtech (TT) | CL1 | CL132U | 1 | 1 | SÍ | PC |  | 225,20 | G | 83 | 46 | 110 | MM | 4055626444901 | 85363030 | DE | EC000941 | Imagen | Catálogo
2910351 | VAL-US-120/40/2+0-FM | Dispositivo de protec. contra sobretensiones | Dispositivo de protección contra sobretensiones, certificación UL tipo 1 e IEC tipo 2, bicanal con contacto de indicación remota, para 120/240 V AC de fase partida, 3 hilos. | 173.54 | 1 | CL | Trabtech (TT) | CL1 | CL132U | 1 | 1 | SÍ | PC |  | 224,60 | G | 83 | 46 | 110 | MM | 4055626444918 | 85363030 | DE | EC000941 | Imagen | Catálogo
2910352 | VAL-US-120/40/2+1-FM | Dispositivo de protec. contra sobretensiones | Dispositivo de protección contra sobretensiones, certificación UL tipo 1 e IEC tipo 2, tricanal con contacto de indicación remota, para 120/240 V AC de fase partida, 3 hilos más tierra. | 266.1 | 1 | CL | Trabtech (TT) | CL1 | CL132U | 1 | 1 | SÍ | PC |  | 309,00 | G | 83 | 62 | 110 | MM | 4055626444925 | 85363030 | DE | EC000941 | Imagen | Catálogo
2910353 | VAL-US-120/40/3+0-FM | Dispositivo de protec. contra sobretensiones | Dispositivo de protección contra sobretensiones, certificación UL tipo 1 e IEC tipo 2, tricanal con contacto de indicación remota, para 120/240 V AC de fase partida o 120/208 V AC trifásica (conexión en estrella), 4 hilos. | 260.3 | 1 | CL | Trabtech (TT) | CL1 | CL132U | 1 | 1 | SÍ | PC |  | 312,00 | G | 84 | 62 | 112 | MM | 4055626444932 | 85363030 | DE | EC000941 | Imagen | Catálogo
2910354 | VAL-US-120/40/3+1-FM | Dispositivo de protec. contra sobretensiones | Dispositivo de protección contra sobretensiones, certificación UL tipo 1 e IEC tipo 2, tetracanal con contacto de indicación remota, para 120/208 V AC tetrafásica (conexión en estrella), 4 hilos más tierra. | 352.85 | 1 | CL | Trabtech (TT) | CL1 | CL132U | 1 | 1 | SÍ | PC |  | 397,40 | G | 85 | 80 | 110 | MM | 4055626444949 | 85363030 | DE | EC000941 | Imagen | Catálogo
2910355 | VAL-US-120/65/1+0-FM | Dispositivo de protec. contra sobretensiones | Dispositivo de protección contra sobretensiones, certificación UL tipo 1 e IEC tipo 2, monocanal con contacto de indicación remota, para 120 V AC | 141.83 | 1 | CL | Trabtech (TT) | CL1 | CL115U | 1 | 1 | SÍ | PC |  | 177,30 | G | 0 | 0 | 0 |  | 4055626444956 | 85363030 | DE | EC000941 | Imagen | Catálogo
2910356 | VAL-US-120/65/1+1-FM | Dispositivo de protec. contra sobretensiones | Dispositivo de protección contra sobretensiones, certificación UL tipo 1 e IEC tipo 2, bicanal con contacto de indicación remota, para 120 V AC, 2 hilos más tierra. | 300.68 | 1 | CL | Trabtech (TT) | CL1 | CL115U | 1 | 1 | SÍ | PC |  | 302,00 | G | 83 | 45 | 110 | MM | 4055626444963 | 85363030 | DE | EC000941 | Imagen | Catálogo
2910357 | VAL-US-120/65/2+0-FM | Dispositivo de protec. contra sobretensiones | Dispositivo de protección contra sobretensiones, certificación UL tipo 1 e IEC tipo 2, bicanal con contacto de indicación remota, para 120/240 V AC de fase partida, 3 hilos. | 283.66 | 1 | CL | Trabtech (TT) | CL1 | CL115U | 1 | 1 | SÍ | PC |  | 305,00 | G | 84 | 45 | 110 | MM | 4055626444970 | 85363030 | DE | EC000941 | Imagen | Catálogo
2910358 | VAL-US-120/65/2+1-FM | Dispositivo de protec. contra sobretensiones | Dispositivo de protección contra sobretensiones, certificación UL tipo 1 e IEC tipo 2, tricanal con contacto de indicación remota, para 120/240 V AC de fase partida, 3 hilos más tierra. | 442.51 | 1 | CL | Trabtech (TT) | CL1 | CL115U | 1 | 1 | SÍ | PC |  | 429,40 | G | 84 | 62 | 111 | MM | 4055626444987 | 85363030 | DE | EC000941 | Imagen | Catálogo
2910359 | VAL-US-120/65/3+0-FM | Dispositivo de protec. contra sobretensiones | Dispositivo de protección contra sobretensiones, certificación UL tipo 1 e IEC tipo 2, tricanal con contacto de indicación remota, para 120/240 V AC de fase partida o 120/208 V AC trifásica (conexión en estrella), 4 hilos. | 425.48 | 1 | CL | Trabtech (TT) | CL1 | CL115U | 1 | 1 | SÍ | PC |  | 436,70 | G | 83 | 62 | 110 | MM | 4055626444994 | 85363030 | DE | EC000941 | Imagen | Catálogo
2910360 | VAL-US-120/65/3+1-FM | Dispositivo de protec. contra sobretensiones | Dispositivo de protección contra sobretensiones, certificación UL tipo 1 e IEC tipo 2, tetracanal con contacto de indicación remota, para 120/208 V AC tetrafásica (conexión en estrella), 4 hilos más tierra. | 584.34 | 1 | CL | Trabtech (TT) | CL1 | CL115U | 1 | 1 | SÍ | PC |  | 558,00 | G | 84 | 79 | 111 | MM | 4055626445007 | 85363030 | DE | EC000941 | Imagen | Catálogo
2910361 | VAL-US-240/40/1+0-FM | Dispositivo de protec. contra sobretensiones | Dispositivo de protección contra sobretensiones, certificación UL tipo 1 e IEC tipo 2, monocanal con contacto de indicación remota, para 240 V AC. | 86.76 | 1 | CL | Trabtech (TT) | CL1 | CL132U | 1 | 1 | SÍ | PC |  | 148,60 | G | 0 | 0 | 0 |  | 4055626445014 | 85363030 | DE | EC000941 | Imagen | Catálogo
2910362 | VAL-US-240/40/1+1-FM | Dispositivo de protec. contra sobretensiones | Dispositivo de protección contra sobretensiones, certificación UL tipo 1 e IEC tipo 2, bicanal con contacto de indicación remota, para 240 V AC, 2 hilos más tierra. | 179.32 | 1 | CL | Trabtech (TT) | CL1 | CL132U | 1 | 1 | SÍ | PC |  | 235,90 | G | 83 | 45 | 110 | MM | 4055626445021 | 85363030 | DE | EC000941 | Imagen | Catálogo
2910364 | VAL-US-240/40/2+0-FM | Dispositivo de protec. contra sobretensiones | Dispositivo de protección contra sobretensiones, certificación UL tipo 1 e IEC tipo 2, bicanal con contacto de indicación remota, para 240/480 V AC de fase partida, 3 hilos. | 173.54 | 1 | CL | Trabtech (TT) | CL1 | CL132U | 1 | 1 | SÍ | PC |  | 250,00 | G | 83 | 44 | 110 | MM | 4055626445038 | 85363030 | DE | EC000941 | Imagen | Catálogo
2910365 | VAL-US-240/40/2+1-FM | Dispositivo de protec. contra sobretensiones | Dispositivo de protección contra sobretensiones, certificación UL tipo 1 e IEC tipo 2, tricanal con contacto de indicación remota, para 240/480 V AC de fase partida, 3 hilos más tierra. | 266.1 | 1 | CL | Trabtech (TT) | CL1 | CL132U | 1 | 1 | SÍ | PC |  | 335,00 | G | 114 | 1 | 60 | MM | 4055626445045 | 85363030 | DE | EC000941 | Imagen | Catálogo
2910366 | VAL-US-240/40/3+0-FM | Dispositivo de protec. contra sobretensiones | Dispositivo de protección contra sobretensiones, certificación UL tipo 1 e IEC tipo 2, tricanal con contacto de indicación remota, para 240/480 V AC de fase partida o 240/415 V AC trifásica (conexión en estrella), 4 hilos. | 260.3 | 1 | CL | Trabtech (TT) | CL1 | CL132U | 1 | 1 | SÍ | PC |  | 350,00 | G | 0 | 0 | 0 |  | 4055626445052 | 85363030 | DE | EC000941 | Imagen | Catálogo
2910367 | VAL-US-240/40/3+1-FM | Dispositivo de protec. contra sobretensiones | Dispositivo de protección contra sobretensiones, certificación UL tipo 1 e IEC tipo 2, tetracanal con contacto de indicación remota, para 240/415 V AC, 4 hilos más tierra. | 352.85 | 1 | CL | Trabtech (TT) | CL1 | CL132U | 1 | 1 | SÍ | PC |  | 434,10 | G | 80 | 105 | 80 | MM | 4055626445069 | 85363030 | DE | EC000941 | Imagen | Catálogo
2910368 | VAL-US-240D/40/1+0-FM | Dispositivo de protec. contra sobretensiones | Dispositivo de protección contra sobretensiones, certificación UL tipo 1 e IEC tipo 2, monocanal con contacto de indicación remota, para 240 V AC. | 86.76 | 1 | CL | Trabtech (TT) | CL1 | CL132U | 1 | 1 | SÍ | PC |  | 141,00 | G | 0 | 0 | 0 |  | 4055626445076 | 85363030 | DE | EC000941 | Imagen | Catálogo
2910369 | VAL-US-240D/40/2+0-FM | Dispositivo de protec. contra sobretensiones | Dispositivo de protección contra sobretensiones, certificación UL tipo 1 e IEC tipo 2, bicanal con contacto de indicación remota, para 240 V AC delta a tierra en vértice. | 173.54 | 1 | CL | Trabtech (TT) | CL1 | CL132U | 1 | 1 | SÍ | PC |  | 235,30 | G | 84 | 46 | 110 | MM | 4055626445083 | 85363030 | DE | EC000941 | Imagen | Catálogo
2910370 | VAL-US-240D/40/3+0-FM | Dispositivo de protec. contra sobretensiones | Dispositivo de protección contra sobretensiones, certificación UL tipo 1 e IEC tipo 2, tricanal con contacto de indicación remota, para 240 V AC delta. | 260.3 | 1 | CL | Trabtech (TT) | CL1 | CL132U | 1 | 1 | SÍ | PC |  | 330,40 | G | 84 | 62 | 111 | MM | 4055626445090 | 85363030 | DE | EC000941 | Imagen | Catálogo
2910371 | VAL-US-240HLD/40/3+1-FM | Dispositivo de protec. contra sobretensiones | Dispositivo de protección contra sobretensiones, certificación UL tipo 1 e IEC tipo 2, tetracanal con contacto de indicación remota, para 240 V AC delta triángulo. | 352.85 | 1 | CL | Trabtech (TT) | CL1 | CL132U | 1 | 1 | SÍ | PC |  | 401,80 | G | 110 | 110 | 90 | MM | 4055626445106 | 85363030 | DE | EC000941 | Imagen | Catálogo
2910372 | VAL-US-277/40/1+0-FM | Dispositivo de protec. contra sobretensiones | Dispositivo de protección contra sobretensiones, certificación UL tipo 1 e IEC tipo 2, monocanal con contacto de indicación remota, para 277 V AC. | 86.76 | 1 | CL | Trabtech (TT) | CL1 | CL132U | 1 | 1 | SÍ | PC |  | 148,00 | G | 32 | 114 | 83 | MM | 4055626445113 | 85363030 | DE | EC000941 | Imagen | Catálogo
2910373 | VAL-US-277/40/1+1-FM | Dispositivo de protec. contra sobretensiones | Dispositivo de protección contra sobretensiones, certificación UL tipo 1 e IEC tipo 2, bicanal con contacto de indicación remota, para 277 V AC, 2 hilos más tierra. | 179.32 | 1 | CL | Trabtech (TT) | CL1 | CL132U | 1 | 1 | SÍ | PC |  | 237,00 | G | 50 | 110 | 80 | MM | 4055626445120 | 85363030 | DE | EC000941 | Imagen | Catálogo
2910374 | VAL-US-277/40/3+1-FM | Dispositivo de protec. contra sobretensiones | Dispositivo de protección contra sobretensiones, certificación UL tipo 1 e IEC tipo 2, tetracanal con contacto de indicación remota, para 277/480 V AC, 4 hilos más tierra. | 352.85 | 1 | CL | Trabtech (TT) | CL1 | CL132U | 1 | 1 | SÍ | PC |  | 435,00 | G | 83 | 111 | 81 | MM | 4055626445137 | 85363030 | DE | EC000941 | Imagen | Catálogo
2910375 | VAL-US-277/40/4+0-FM | Dispositivo de protec. contra sobretensiones | Dispositivo de protección contra sobretensiones, certificación UL tipo 1 e IEC tipo 2, tetracanal con contacto de indicación remota, para 277/480 V AC, 4 hilos más tierra. | 352.85 | 1 | CL | Trabtech (TT) | CL1 | CL132U | 1 | 1 | SÍ | PC |  | 455,00 | G | 85 | 81 | 110 | MM | 4055626445144 | 85363030 | DE | EC000941 | Imagen | Catálogo
2910377 | VAL-US-277/80/1+0-FM | Dispositivo de protec. contra sobretensiones | Dispositivo de protección contra sobretensiones, certificación UL tipo 1 e IEC tipo 2, monocanal con contacto de indicación remota, para 277 V AC. | 144.6 | 1 | CL | Trabtech (TT) | CL1 | CL132U | 1 | 1 | SÍ | PC |  | 185,00 | G | 0 | 0 | 0 |  | 4055626445151 | 85363030 | DE | EC000941 | Imagen | Catálogo
2910378 | VAL-US-277/80/1+1V-FM | Dispositivo de protec. contra sobretensiones | Dispositivo de protección contra sobretensiones, certificación UL tipo 1 e IEC tipo 2, bicanal con contacto de indicación remota, para 277 V AC, 2 hilos más tierra. | 289.22 | 1 | CL | Trabtech (TT) | CL1 | CL132U | 1 | 1 | SÍ | PC |  | 320,20 | G | 83 | 45 | 110 | MM | 4055626445168 | 85363030 | DE | EC000941 | Imagen | Catálogo
2910379 | VAL-US-277/80/3+1V-FM | Dispositivo de protec. contra sobretensiones | Dispositivo de protección contra sobretensiones, certificación UL tipo 1 e IEC tipo 2, tetracanal con contacto de indicación remota, para 277/480 V AC, 4 hilos más tierra. | 578.47 | 1 | CL | Trabtech (TT) | CL1 | CL132U | 1 | 1 | SÍ | PC |  | 595,40 | G | 85 | 81 | 111 | MM | 4055626445175 | 85363030 | DE | EC000941 | Imagen | Catálogo
2910380 | VAL-US-277/80/4+0-FM | Dispositivo de protec. contra sobretensiones | Dispositivo de protección contra sobretensiones, certificación UL tipo 1 e IEC tipo 2, tetracanal con contacto de indicación remota, para 277/480 V AC, 4 hilos más tierra. | 578.47 | 1 | CL | Trabtech (TT) | CL1 | CL132U | 1 | 1 | SÍ | PC |  | 605,30 | G | 0 | 0 | 0 |  | 4055626445182 | 85363030 | DE | EC000941 | Imagen | Catálogo
2910381 | VAL-US-347/30/1+0-FM | Dispositivo de protec. contra sobretensiones | Dispositivo de protección contra sobretensiones, certificación UL tipo 1 e IEC tipo 2, monocanal con contacto de indicación remota, para 347 V AC. | 86.76 | 1 | CL | Trabtech (TT) | CL1 | CL132U | 1 | 1 | SÍ | PC |  | 158,00 | G | 0 | 0 | 0 |  | 4055626445199 | 85363030 | DE | EC000941 | Imagen | Catálogo
2910382 | VAL-US-347/30/1+1V-FM | Dispositivo de protec. contra sobretensiones | Dispositivo de protección contra sobretensiones, certificación UL tipo 1 e IEC tipo 2, bicanal con contacto de indicación remota, para 347 V AC, 2 hilos más tierra. | 173.54 | 1 | CL | Trabtech (TT) | CL1 | CL132U | 1 | 1 | SÍ | PC |  | 269,40 | G | 0 | 0 | 0 |  | 4055626445205 | 85363030 | DE | EC000941 | Imagen | Catálogo
2910383 | VAL-US-347/30/3+0-FM | Dispositivo de protec. contra sobretensiones | Dispositivo de protección contra sobretensiones, certificación UL tipo 1 e IEC tipo 2, tricanal con contacto de indicación remota, para 347/600 V AC y 400/690 V AC, 4 hilos. | 260.3 | 1 | CL | Trabtech (TT) | CL1 | CL132U | 1 | 1 | SÍ | PC |  | 382,20 | G | 86 | 63 | 111 | MM | 4055626445212 | 85363030 | DE | EC000941 | Imagen | Catálogo
2910384 | VAL-US-480D/30/1+0-FM | Dispositivo de protec. contra sobretensiones | Dispositivo de protección contra sobretensiones, certificación UL tipo 1 e IEC tipo 2, monocanal con contacto de indicación remota, para 480 V AC delta. | 86.76 | 1 | CL | Trabtech (TT) | CL1 | CL132U | 1 | 1 | SÍ | PC |  | 159,20 | G | 32 | 114 | 84 | MM | 4055626445229 | 85363030 | DE | EC000941 | Imagen | Catálogo
2910385 | VAL-US-480D/30/2+0-FM | Dispositivo de protec. contra sobretensiones | Dispositivo de protección contra sobretensiones, certificación UL tipo 1 e IEC tipo 2, bicanal con contacto de indicación remota, para 480 V AC delta a tierra en vértice. | 173.54 | 1 | CL | Trabtech (TT) | CL1 | CL132U | 1 | 1 | SÍ | PC |  | 272,90 | G | 0 | 0 | 0 |  | 4055626445236 | 85363030 | DE | EC000941 | Imagen | Catálogo
2910386 | VAL-US-480D/30/3+0-FM | Dispositivo de protec. contra sobretensiones | Dispositivo de protección contra sobretensiones, certificación UL tipo 1 e IEC tipo 2, tricanal con contacto de indicación remota, para 480 V AC delta. | 260.3 | 1 | CL | Trabtech (TT) | CL1 | CL132U | 1 | 1 | SÍ | PC |  | 384,80 | G | 86 | 63 | 111 | MM | 4055626445243 | 85363030 | DE | EC000941 | Imagen | Catálogo
2910387 | VAL-US-480HLD/30/3+1V-FM | Dispositivo de protec. contra sobretensiones | Dispositivo de protección contra sobretensiones, certificación UL tipo 1 e IEC tipo 2, tetracanal con contacto de indicación remota, para 480 V AC delta triángulo. | 347.08 | 1 | CL | Trabtech (TT) | CL1 | CL132U | 1 | 1 | SÍ | PC |  | 442,40 | G | 85 | 81 | 111 | MM | 4055626445250 | 85363030 | DE | EC000941 | Imagen | Catálogo
2910388 | VAL-US-600D/30/1+0-FM | Dispositivo de protec. contra sobretensiones | Dispositivo de protección contra sobretensiones, certificación UL tipo 1 e IEC tipo 2, monocanal con contacto de indicación remota, para 600 V AC delta. | 86.76 | 1 | CL | Trabtech (TT) | CL1 | CL132U | 1 | 1 | SÍ | PC |  | 162,80 | G | 0 | 0 | 0 |  | 4055626445267 | 85363030 | DE | EC000941 | Imagen | Catálogo
2910390 | VAL-US-600D/30/2+0-FM | Dispositivo de protec. contra sobretensiones | Dispositivo de protección contra sobretensiones, certificación UL tipo 1 e IEC tipo 2, bicanal con contacto de indicación remota, para 600 V AC delta a tierra en vértice. | 173.54 | 1 | CL | Trabtech (TT) | CL1 | CL132U | 1 | 1 | SÍ | PC |  | 278,00 | G | 0 | 0 | 0 |  | 4055626445274 | 85363030 | DE | EC000941 | Imagen | Catálogo
2910391 | VAL-US-600D/30/3+0-FM | Dispositivo de protec. contra sobretensiones | Dispositivo de protección contra sobretensiones, certificación UL tipo 1 e IEC tipo 2, tricanal con contacto de indicación remota, para 600 V AC delta. | 260.3 | 1 | CL | Trabtech (TT) | CL1 | CL132U | 1 | 1 | SÍ | PC |  | 389,70 | G | 83 | 62 | 110 | MM | 4055626445281 | 85363030 | DE | EC000941 | Imagen | Catálogo
2910410 | CBMC E4 24DC/1-4A+ IOL | Interruptores de protección de aparatos electrónicos | Interruptor de protección de equipos electrónico multicanal con interfaz IO-Link para proteger cuatro consumidores en 24 V DC en caso de sobrecarga y cortocircuito. Con bloqueo electrónico de las corrientes nominales ajustadas. Para la instalación en carriles DIN. | 191.87 | 1 | CL | Trabtech (TT) | CLA | CLA152 | 1 | 1 | NO | PC |  | 130,00 | G | 20 | 200 | 170 | MM | 4055626448558 | 85362010 | DE | EC003538 | Imagen | Catálogo
2910411 | CBMC E4 24DC/1-10A IOL | Interruptores de protección de aparatos electrónicos | Interruptor de protección de equipos electrónico multicanal con interfaz IO-Link para proteger cuatro consumidores en 24 V DC en caso de sobrecarga y cortocircuito. Con bloqueo electrónico de las corrientes nominales ajustadas. Para la instalación en carriles DIN. | 191.87 | 1 | CL | Trabtech (TT) | CLA | CLA152 | 1 | 1 | NO | PC |  | 129,00 | G | 20 | 200 | 170 | MM | 4055626448572 | 85362010 | DE | EC003538 | Imagen | Catálogo
2910416 | VIP/S/MVSTBR/KIT CX | Juego de conectores | Juego de conectores para su utilización con VIP/MSTB/D50M/BASE..., conexiones por tornillo | 118.759 | 1 | DK | Interface Components (IF) | DK1 | DK115Z | 1 | 1 | SÍ | PC | F | 159,60 | G | 0 | 0 | 0 |  | 4055626478777 | 85366990 | US | EC002498 | Imagen | Catálogo
2910417 | VIP/P/FKC/KIT CX | Juego de conectores | Juego de conectores para su utilización con VIP/MSTB/D50M/BASE..., conexiones push-in | 137.59 | 1 | DK | Interface Components (IF) | DK1 | DK115Z | 1 | 1 | SÍ | PC | F | 129,20 | G | 0 | 0 | 0 |  | 4055626478791 | 85366990 | US | EC002498 | Imagen | Catálogo
2910419 | PT-IQ-3-BE-UT | Elemento base de protección contra sobretensiones | Elemento de base para protección enchufable PLUGTRAB PT-IQ (3-HF, 2X1,1X2) | 141.13 | 1 | CL | Trabtech (TT) | CL2 | CL2151 | 1 | 1 | NO | PC | F | 71,80 | G | 25 | 142 | 111 | MM | 4055626461564 | 85366990 | DE | EC000943 | Imagen | Catálogo
2910421 | IOA REL 230V DO/BFI/NO/3.0A/EX | Módulo de relés | Módulo de relé para elementos de base Marshalling E/S VIP. Para conmutar cargas de 230 V AC hasta máx. 3 A. Incluye fusible e indicación de fallo de fusible. Se puede usar un contacto normalmente abierto. | 118.6045 | 1 | DK | Interface Components (IF) | DK1 | DK1154 | 1 | 1 | SÍ | PC | F | 67,30 | G | 0 | 0 | 0 |  | 4055626495989 | 85364900 | US | EC001437 | Imagen | Catálogo
2910422 | IOA REL 230V DO/BFI/NC/3.0A/EX | Módulo de relés | Módulo de relé para elementos de base Marshalling E/S VIP. Para conmutar cargas de 230 V AC hasta máx. 3 A. Incluye fusible e indicación de fallo de fusible. Se puede usar un contacto normalmente cerrado. | 118.6045 | 1 | DK | Interface Components (IF) | DK1 | DK1154 | 1 | 1 | SÍ | PC | F | 67,90 | G | 0 | 0 | 0 |  | 4055626495996 | 85364900 | US | EC001437 | Imagen | Catálogo
2910423 | IOA REL 230V DI/1.0A/EX | Módulo de relés | Módulo de relé para elementos de base Marshalling E/S VIP. Para acoplar, con separación galvánica, equipos en campo de 230 V AC a entradas digitales. Incluye fusible e indicación de fallo de fusible. | 118.6045 | 1 | DK | Interface Components (IF) | DK1 | DK1153 | 1 | 1 | SÍ | PC | F | 68,90 | G | 0 | 0 | 0 |  | 4055626497303 | 85364900 | US | EC001437 | Imagen | Catálogo
2910476 | VAL-MS 400/3+0/VF-FM | Descargador de sobretensiones modelo 2 | Dispositivo de protección contra sobretensiones de 3 canales, para montaje sobre NS 35/7,5, con contacto de indicación remota (FM) como conmutador, tensión de 400 V AC | 380.74 | 1 | CL | Trabtech (TT) | CL1 | CL1321 | 1 | 1 | SÍ | PC |  | 418,30 | G | 82 | 108 | 79 | MM | 4055626459172 | 85363010 | DE | EC000941 | Imagen | Catálogo
2910495 | FLT-EE-T1-1+0-264/25 | Descargador combinado contra rayos y sobretensiones de tipo 1+2 | Descargador de corrientes de rayo, según el tipo 1/clase I, para redes de fuentes de alimentación monofásicas, con PE y N tendidos de forma combinada en un conductor (L1, PEN). | 291.82 | 1 | CL | Trabtech (TT) | CLP | CLP111 | 1 | 1 | NO | PC | F | 320,00 | G | 80 | 109 | 45 | MM | 4055626460369 | 85363030 | DE | EC000381 | Imagen | Catálogo
2910496 | FLT-EE-T1-1+0-264/50 | Descargador combinado contra rayos y sobretensiones de tipo 1+2 | Descargador de corrientes de rayo, según el tipo 1/clase I, para redes de fuentes de alimentación monofásicas, con PE y N tendidos de forma combinada en un conductor (L1, PEN). | 366.4 | 1 | CL | Trabtech (TT) | CLP | CLP111 | 1 | 1 | NO | PC | F | 332,80 | G | 45 | 108 | 77 | MM | 4055626460376 | 85363030 | DE | EC000381 | Imagen | Catálogo
2910501 | FLT-SEC-H MPB-3+1 | Puente para cableado | Puente de cableado para la conexión de tres descargadores de corrientes de rayo FLASHTRAB SEC HYBRID con un descargador de arco N/PE en una conexión 3+1 para sistemas TN-S-/TT. Con paso de 17,5 mm, monofásico, de 8 polos, sección de 35 mm² con carcasa de plástico estable para la protección contra contactos accidentales necesaria al utilizarse como puente de conductor neutro. | 67.09 | 1 | CL | Trabtech (TT) | CL1 | CL116Z | 1 | 1 | NO | PC |  | 97,50 | G | 15 | 200 | 130 | MM | 4055626461915 | 85369095 | DE | EC002496 | Imagen | Catálogo
2910502 | PLC-RSC- 24DC/21-21/MS | Módulo de relés | PLC-INTERFACE, compuesto por relé de zócalo y relé con contacto de potencia enchufable con activación manual, LED de estado integrado y diodo de libre circulación, Conexión por tornillo, 2 contactos conmutados, Diodo de libre circulación, Tensión de entrada: 24 V DC | 29.63 | 1 | DK | Interface Components (IF) | DK6 | DK623C | 10 | 1 | SÍ | PC |  | 77,58 | G | 108 | 149 | 94 | MM | 4055626486079 | 85364190 | DE | EC001437 | Imagen | Catálogo
2910503 | PLC-RSC- 24UC/21-21/MS | Módulo de relés | PLC-INTERFACE, compuesto por relé de zócalo y relé con contacto de potencia enchufable con activación manual, LED de estado integrado, Conexión por tornillo, 2 contactos conmutados, Puente rectificador, Tensión de entrada: 24 V AC/DC | 39.5623 | 1 | DK | Interface Components (IF) | DK6 | DK623C | 10 | 1 | SÍ | PC |  | 80,57 | G | 108 | 149 | 94 | MM | 4055626486086 | 85364190 | DE | EC001437 | Imagen | Catálogo
2910505 | PLC-RSC-120UC/21-21/MS | Módulo de relés | PLC-INTERFACE, compuesto por relé de zócalo y relé con contacto de potencia enchufable con activación manual, LED de estado integrado, Conexión por tornillo, 2 contactos conmutados, Puente rectificador, Tensión de entrada: 120 V AC / 110 V DC | 41.1485 | 1 | DK | Interface Components (IF) | DK6 | DK623C | 10 | 1 | SÍ | PC |  | 80,09 | G | 108 | 149 | 94 | MM | 4055626486604 | 85364900 | DE | EC001437 | Imagen | Catálogo
2910506 | PLC-RSC-230UC/21-21/MS | Módulo de relés | PLC-INTERFACE, compuesto por relé de zócalo y relé con contacto de potencia enchufable con activación manual, LED de estado integrado, Conexión por tornillo, 2 contactos conmutados, Puente rectificador, Tensión de entrada: 230 V AC / 220 V DC | 40.79 | 1 | DK | Interface Components (IF) | DK6 | DK623C | 10 | 1 | SÍ | PC |  | 77,47 | G | 108 | 149 | 94 | MM | 4055626486611 | 85364900 | DE | EC001437 | Imagen | Catálogo
2910507 | PLC-RSC- 24DC/21-21AU/MS | Módulo de relés | PLC-INTERFACE, compuesto por relé de zócalo y relé de contactos de oro de varias capas enchufable con accionamiento manual, LED de estado integrado y diodo de libre circulación, Conexión por tornillo, 2 contactos conmutados, Diodo de libre circulación, Tensión de entrada: 24 V DC | 30.91 | 1 | DK | Interface Components (IF) | DK6 | DK623D | 10 | 1 | SÍ | PC |  | 77,62 | G | 94 | 147 | 105 | MM | 4055626486628 | 85364190 | DE | EC001437 | Imagen | Catálogo
2910508 | PLC-RSC- 24UC/21-21AU/MS | Módulo de relés | PLC-INTERFACE, compuesto por relé de zócalo y relé de contactos de oro de varias capas enchufable con accionamiento manual, LED de estado integrado, Conexión por tornillo, 2 contactos conmutados, Puente rectificador, Tensión de entrada: 24 V AC/DC | 40.9734 | 1 | DK | Interface Components (IF) | DK6 | DK623D | 10 | 1 | SÍ | PC |  | 80,00 | G | 108 | 149 | 94 | MM | 4055626486635 | 85364190 | DE | EC001437 | Imagen | Catálogo
2910511 | PLC-RSC-120UC/21-21AU/MS | Módulo de relés | PLC-INTERFACE, compuesto por relé de zócalo y relé de contactos de oro de varias capas enchufable con accionamiento manual, LED de estado integrado, Conexión por tornillo, 2 contactos conmutados, Puente rectificador, Tensión de entrada: 120 V AC / 110 V DC | 41.3648 | 1 | DK | Interface Components (IF) | DK6 | DK623D | 10 | 1 | SÍ | PC |  | 79,80 | G | 108 | 149 | 94 | MM | 4055626486659 | 85364900 | DE | EC001437 | Imagen | Catálogo
2910513 | PLC-RSC-230UC/21-21AU/MS | Módulo de relés | PLC-INTERFACE, compuesto por relé de zócalo y relé de contactos de oro de varias capas enchufable con accionamiento manual, LED de estado integrado, Conexión por tornillo, 2 contactos conmutados, Puente rectificador, Tensión de entrada: 230 V AC / 220 V DC | 41 | 1 | DK | Interface Components (IF) | DK6 | DK623D | 10 | 1 | SÍ | PC |  | 80,15 | G | 108 | 149 | 94 | MM | 4055626486666 | 85364900 | DE | EC001437 | Imagen | Catálogo
2910514 | PLC-RSC- 24DC/21HC/MS | Módulo de relés | PLC-INTERFACE, compuesto por relé de zócalo y relé con contacto de potencia enchufable con activación manual, LED de estado integrado y diodo de libre circulación, Conexión por tornillo, 1 conmutador, Diodo contra inv. de polaridad, Diodo de libre circulación, Tensión de entrada: 24 V DC | 30.62 | 1 | DK | Interface Components (IF) | DK6 | DK623A | 10 | 1 | SÍ | PC |  | 82,40 | G | 106 | 147 | 92 | MM | 4055626486673 | 85364190 | DE | EC001437 | Imagen | Catálogo
2910515 | PLC-RSC- 24UC/21HC/MS | Módulo de relés | PLC-INTERFACE, compuesto por relé de zócalo y relé con contacto de potencia enchufable con activación manual, LED de estado integrado, Conexión por tornillo, 1 conmutador, Puente rectificador, Tensión de entrada: 24 V AC/DC | 40.17 | 1 | DK | Interface Components (IF) | DK6 | DK623A | 10 | 1 | SÍ | PC |  | 82,00 | G | 108 | 149 | 94 | MM | 4055626486680 | 85364190 | DE | EC001437 | Imagen | Catálogo
2910517 | PLC-RSC-120UC/21HC/MS | Módulo de relés | PLC-INTERFACE, compuesto por relé de zócalo y relé con contacto de potencia enchufable con activación manual, LED de estado integrado, Conexión por tornillo, 1 conmutador, Puente rectificador, Tensión de entrada: 120 V AC / 110 V DC | 42.4566 | 1 | DK | Interface Components (IF) | DK6 | DK623A | 10 | 1 | SÍ | PC |  | 81,00 | G | 108 | 149 | 94 | MM | 4055626487410 | 85364900 | DE | EC001437 | Imagen | Catálogo
2910519 | PLC-RPT- 24DC/21-21/MS | Módulo de relés | PLC-INTERFACE, compuesto por relé de zócalo y relé con contacto de potencia enchufable con activación manual, LED de estado integrado y diodo de libre circulación, Conexión push-in, 2 contactos conmutados, Diodo de libre circulación, Tensión de entrada: 24 V DC | 29.63 | 1 | DK | Interface Components (IF) | DK6 | DK62BC | 10 | 10 | NO | PC |  | 72,80 | G | 106 | 148 | 92 | MM | 4055626486710 | 85364190 | DE | EC001437 | Imagen | Catálogo
2910520 | PLC-RPT- 24UC/21-21/MS | Módulo de relés | PLC-INTERFACE, compuesto por relé de zócalo y relé con contacto de potencia enchufable con activación manual, LED de estado integrado, Conexión push-in, 2 contactos conmutados, Puente rectificador, Tensión de entrada: 24 V AC/DC | 39.21 | 1 | DK | Interface Components (IF) | DK6 | DK62BC | 10 | 10 | NO | PC |  | 75,20 | G | 106 | 146 | 92 | MM | 4055626486727 | 85364190 | DE | EC001437 | Imagen | Catálogo
2910521 | PLC-RPT- 48DC/21-21/MS | Módulo de relés | PLC-INTERFACE, compuesto por relé de zócalo y relé con contacto de potencia enchufable con activación manual, LED de estado integrado y diodo de libre circulación, Conexión push-in, 2 contactos conmutados, Puente rectificador, Tensión de entrada: 48 V DC | 38.84 | 1 | DK | Interface Components (IF) | DK6 | DK62BC | 10 | 10 | NO | PC |  | 73,38 | G | 108 | 149 | 94 | MM | 4055626486734 | 85364190 | DE | EC001437 | Imagen | Catálogo
2910522 | PLC-RPT-120UC/21-21/MS | Módulo de relés | PLC-INTERFACE, compuesto por relé de zócalo y relé con contacto de potencia enchufable con activación manual, LED de estado integrado, Conexión push-in, 2 contactos conmutados, Puente rectificador, Tensión de entrada: 120 V AC / 110 V DC | 40.79 | 1 | DK | Interface Components (IF) | DK6 | DK62BC | 10 | 10 | NO | PC |  | 74,95 | G | 108 | 149 | 94 | MM | 4055626486741 | 85364900 | DE | EC001437 | Imagen | Catálogo
2910523 | PLC-RPT-230UC/21-21/MS | Módulo de relés | PLC-INTERFACE, compuesto por relé de zócalo y relé con contacto de potencia enchufable con activación manual, LED de estado integrado, Conexión push-in, 2 contactos conmutados, Puente rectificador, Tensión de entrada: 230 V AC / 220 V DC | 40.79 | 1 | DK | Interface Components (IF) | DK6 | DK62BC | 10 | 10 | NO | PC |  | 74,70 | G | 107 | 147 | 92 | MM | 4055626486758 | 85364900 | DE | EC001437 | Imagen | Catálogo
2910524 | PLC-RPT- 24DC/21-21AU/MS | Módulo de relés | PLC-INTERFACE, compuesto por relé de zócalo y relé de contactos de oro de varias capas enchufable con accionamiento manual, LED de estado integrado y diodo de libre circulación, Conexión push-in, 2 contactos conmutados, Diodo de libre circulación, Tensión de entrada: 24 V DC | 30.91 | 1 | DK | Interface Components (IF) | DK6 | DK62BD | 10 | 10 | NO | PC |  | 75,00 | G | 108 | 147 | 92 | MM | 4055626486765 | 85364190 | DE | EC001437 | Imagen | Catálogo
2910526 | PLC-RPT- 24UC/21-21AU/MS | Módulo de relés | PLC-INTERFACE, compuesto por relé de zócalo y relé de contactos de oro de varias capas enchufable con accionamiento manual, LED de estado integrado, Conexión push-in, 2 contactos conmutados, Puente rectificador, Tensión de entrada: 24 V AC/DC | 40.61 | 1 | DK | Interface Components (IF) | DK6 | DK62BD | 10 | 10 | NO | PC |  | 73,50 | G | 108 | 149 | 94 | MM | 4055626486772 | 85364190 | DE | EC001437 | Imagen | Catálogo
2910528 | PLC-RPT-120UC/21-21AU/MS | Módulo de relés | PLC-INTERFACE, compuesto por relé de zócalo y relé de contactos de oro de varias capas enchufable con accionamiento manual, LED de estado integrado, Conexión push-in, 2 contactos conmutados, Puente rectificador, Tensión de entrada: 120 V AC / 110 V DC | 41 | 1 | DK | Interface Components (IF) | DK6 | DK62BD | 10 | 10 | NO | PC |  | 72,76 | G | 108 | 149 | 94 | MM | 4055626486796 | 85364900 | DE | EC001437 | Imagen | Catálogo
2910529 | PLC-RPT-230UC/21-21AU/MS | Módulo de relés | PLC-INTERFACE, compuesto por relé de zócalo y relé de contactos de oro de varias capas enchufable con accionamiento manual, LED de estado integrado, Conexión push-in, 2 contactos conmutados, Puente rectificador, Tensión de entrada: 230 V AC / 220 V DC | 41 | 1 | DK | Interface Components (IF) | DK6 | DK62BD | 10 | 10 | NO | PC |  | 74,80 | G | 108 | 149 | 94 | MM | 4055626486802 | 85364900 | DE | EC001437 | Imagen | Catálogo
2910530 | PLC-RPT- 24DC/21HC/MS | Módulo de relés | PLC-INTERFACE, compuesto por relé de zócalo y relé con contacto de potencia enchufable con activación manual, LED de estado integrado y diodo de libre circulación, Conexión push-in, 1 conmutador, Diodo contra inv. de polaridad, Diodo de libre circulación, Tensión de entrada: 24 V DC | 30.62 | 1 | DK | Interface Components (IF) | DK6 | DK62BA | 10 | 10 | NO | PC |  | 76,78 | G | 107 | 147 | 93 | MM | 4055626486819 | 85364190 | DE | EC001437 | Imagen | Catálogo
2910531 | PLC-RPT- 24UC/21HC/MS | Módulo de relés | PLC-INTERFACE, compuesto por relé de zócalo y relé con contacto de potencia enchufable con activación manual, LED de estado integrado, Conexión push-in, 1 conmutador, Puente rectificador, Tensión de entrada: 24 V AC/DC | 40.5202 | 1 | DK | Interface Components (IF) | DK6 | DK62BA | 10 | 10 | NO | PC |  | 76,90 | G | 108 | 149 | 94 | MM | 4055626486826 | 85364190 | DE | EC001437 | Imagen | Catálogo
2910533 | PLC-RPT-120UC/21HC/MS | Módulo de relés | PLC-INTERFACE, compuesto por relé de zócalo y relé con contacto de potencia enchufable con activación manual, LED de estado integrado, Conexión push-in, 1 conmutador, Puente rectificador, Tensión de entrada: 120 V AC / 110 V DC | 42.08 | 1 | DK | Interface Components (IF) | DK6 | DK62BA | 10 | 10 | NO | PC |  | 68,00 | G | 108 | 149 | 94 | MM | 4055626486840 | 85364900 | DE | EC001437 | Imagen | Catálogo
2910534 | PLC-RPT-230UC/21HC/MS | Módulo de relés | PLC-INTERFACE, compuesto por relé de zócalo y relé con contacto de potencia enchufable con activación manual, LED de estado integrado, Conexión push-in, 1 conmutador, Puente rectificador, Tensión de entrada: 230 V AC / 220 V DC | 42.08 | 1 | DK | Interface Components (IF) | DK6 | DK62BA | 10 | 10 | NO | PC |  | 76,86 | G | 107 | 146 | 92 | MM | 4055626486857 | 85364900 | DE | EC001437 | Imagen | Catálogo
2910535 | PLC-RSC- 24DC/2X21/FG | Módulo de relés | PLC-INTERFACE, compuesta por zócalo de relé y relé de seguridad enchufable con contactos de conducción forzada según DIN EN 61810-3, Conexión por tornillo, 2 contactos inversores, con guía forzada, Diodo de libre circulación, Tensión de entrada: 24 V DC | 58.52 | 1 | DK | Interface Components (IF) | DK6 | DK623J | 10 | 1 | SÍ | PC |  | 80,02 | G | 108 | 149 | 94 | MM | 4055626486864 | 85364190 | DE | EC001437 | Imagen | Catálogo
2910536 | PLC-RSC- 24UC/2X21/FG | Módulo de relés | PLC-INTERFACE, compuesta por zócalo de relé y relé de seguridad enchufable con contactos de conducción forzada según DIN EN 61810-3, Conexión por tornillo, 2 contactos inversores, con guía forzada, Puente rectificador, Tensión de entrada: 24 V AC/DC | 64.0866 | 1 | DK | Interface Components (IF) | DK6 | DK623J | 10 | 1 | SÍ | PC |  | 82,80 | G | 108 | 149 | 94 | MM | 4055626486871 | 85364190 | DE | EC001437 | Imagen | Catálogo
2910537 | PLC-RPT- 24DC/2X21/FG | Módulo de relés | PLC-INTERFACE, compuesta por zócalo de relé y relé de seguridad enchufable con contactos de conducción forzada según DIN EN 61810-3, Conexión push-in, 2 contactos inversores, con guía forzada, Diodo de libre circulación, Tensión de entrada: 24 V DC | 60.87 | 1 | DK | Interface Components (IF) | DK6 | DK62BJ | 10 | 10 | NO | PC |  | 75,30 | G | 107 | 147 | 92 | MM | 4055626486055 | 85364190 | DE | EC001437 | Imagen | Catálogo
2910539 | PLC-RPT- 24UC/2X21/FG | Módulo de relés | PLC-INTERFACE, compuesta por zócalo de relé y relé de seguridad enchufable con contactos de conducción forzada según DIN EN 61810-3, Conexión push-in, 2 contactos inversores, con guía forzada, Puente rectificador, Tensión de entrada: 24 V AC/DC | 63.52 | 1 | DK | Interface Components (IF) | DK6 | DK62BJ | 10 | 10 | NO | PC |  | 77,66 | G | 108 | 149 | 94 | MM | 4055626486062 | 85364190 | DE | EC001437 | Imagen | Catálogo
2910550 | VAL-MS-EE-T1/T2-3+1-335-FM | Descargadores de corrientes de rayo/de sobretensiones tipo 1/2 | Descargador de corrientes de rayo / sobretensiones enchufable universal equipado con varistores para redes trifásicas de alimentación de corriente con N y PE separadas (sistema de 5 conductores: L1, L2, L3, N, PE) para las clases de protección contra rayos III y IV, con contacto de indicación remota. | 703.39 | 1 | CL | Trabtech (TT) | CLP | CLP121 | 1 | 1 | SÍ | PC |  | 669,00 | G | 85 | 80 | 109 | MM | 4055626462318 | 85363030 | DE | EC000381 | Imagen | Catálogo
2910551 | VAL-MS-EE-T1/T2-3+1-335 | Descargadores de corrientes de rayo/de sobretensiones tipo 1/2 | Descargador de corrientes de rayo / sobretensiones enchufable universal equipado con varistores para redes trifásicas de alimentación de corriente con N y PE separadas (sistema de 5 conductores: L1, L2, L3, N, PE) para las clases de protección contra rayos III y IV. | 634.79 | 1 | CL | Trabtech (TT) | CLP | CLP121 | 1 | 1 | SÍ | PC |  | 672,40 | G | 85 | 80 | 109 | MM | 4055626462370 | 85363030 | DE | EC000381 | Imagen | Catálogo
2910552 | VAL-MS-EE-T1/T2-1+1-335-FM | Descargadores de corrientes de rayo/de sobretensiones tipo 1/2 | Descargador de corrientes de rayo / sobretensiones enchufable universal equipado con varistores para redes monofásicas de alimentación de corriente con N y PE separados (sistema de 3 conductores: L1, N, PE), con contacto de indicación remota. | 351.28 | 1 | CL | Trabtech (TT) | CLP | CLP121 | 1 | 1 | SÍ | PC |  | 356,60 | G | 85 | 46 | 112 | MM | 4055626462363 | 85363030 | DE | EC000381 | Imagen | Catálogo
2910553 | VAL-MS-EE-T1/T2-1+1-335 | Descargadores de corrientes de rayo/de sobretensiones tipo 1/2 | Descargador de corrientes de rayo / sobretensiones enchufable universal equipado con varistores para redes monofásicas de alimentación de corriente con N y PE separadas (sistema de 3 conductores: L1, N, PE). | 315.24 | 1 | CL | Trabtech (TT) | CLP | CLP121 | 1 | 1 | SÍ | PC |  | 342,50 | G | 85 | 46 | 112 | MM | 4055626462356 | 85363030 | DE | EC000381 | Imagen | Catálogo
2910555 | VAL-MS-EE-T1/T2-3+0-335 | Descargadores de corrientes de rayo/de sobretensiones tipo 1/2 | Descargador de corrientes de rayo / sobretensiones enchufable universal equipado con varistores para redes trifásicas de alimentación de corriente con N y PE comunes (sistema de 4 conductores: L1, L2, L3, PEN). | 432.32 | 1 | CL | Trabtech (TT) | CLP | CLP121 | 1 | 1 | SÍ | PC |  | 539,90 | G | 86 | 63 | 111 | MM | 4055626462349 | 85363030 | DE | EC000381 | Imagen | Catálogo
2910556 | VAL-MS-EE-T1/T2-335-P | Protección enchufable contra sobretensiones tipo 1/2 | Conector de repuesto L-N para descargador de corrientes de rayo y de sobretensiones enchufable VAL-MS-T1/T2 335/12.5. | 128.65 | 1 | CL | Trabtech (TT) | CLP | CLP121 | 10 | 10 | NO | PC |  | 111,67 | G | 54 | 187 | 94 | MM | 4055626462332 | 85363030 | DE | EC002496 | Imagen | Catálogo
2910557 | F-MS-EE-T1/T2-50-P | Protección enchufable contra sobretensiones tipo 1/2 | Conector de repuesto N-PE para descargador de corrientes de rayo y de sobretensiones VAL-MS-T1/T2 335/12.5. | 154.4 | 1 | CL | Trabtech (TT) | CLP | CLP121 | 10 | 10 | NO | PC |  | 222,22 | G | 54 | 187 | 94 | MM | 4055626462325 | 85363030 | DE | EC002496 | Imagen | Catálogo
2910574 | VAL-MS-EE-T2-3+1-320-FM | Descargador de sobretensiones modelo 2 | Dispositivo de protección contra sobretensiones de 4 canales, para montaje sobre NS 35/7,5, con contacto de indicación remota (FM) como conmutador, tensión de 230 V AC | 341.3 | 1 | CL | Trabtech (TT) | CLP | CLP211 | 1 | 1 | SÍ | PC |  | 421,30 | G | 79 | 109 | 78 | MM | 4055626462677 | 85363030 | CN | EC000941 | Imagen | Catálogo
2910575 | VAL-MS-EE-T2-3+1-320 | Descargador de sobretensiones modelo 2 | Dispositivo de protección contra sobretensiones de 4 canales (en conmutación 3+1), para montaje sobre NS 35/7,5, tensión de 230 V AC | 341.3 | 1 | CL | Trabtech (TT) | CLP | CLP211 | 1 | 1 | SÍ | PC |  | 411,00 | G | 80 | 107 | 77 | MM | 4055626462660 | 85363030 | CN | EC000941 | Imagen | Catálogo
2910578 | F-MS-EE-T2-40 | Disp. de protec. contra sobretensiones tipo 2 | Descargador de sobretensiones tipo 2, compuesto por elemento de base y protección enchufable con descargador de arco de corriente suma N-PE, para montaje sobre NS 35/7,5, anchura de la carcasa: 17,5 mm (1UD) | 104.8 | 1 | CL | Trabtech (TT) | CLP | CLP211 | 1 | 1 | SÍ | PC |  | 127,70 | G | 0 | 0 | 0 |  | 4055626462790 | 85363030 | CN | EC000941 | Imagen | Catálogo
2910579 | VAL-MS-EE-T2-320-P | Protección enchufable contra sobretensiones tipo 2 | Protección enchufable contra sobretensiones tipo 2 con varistor de alta potencia para elemento de base VAL-MS, con control térmico, indicación óptica de defecto. Ejecución: 320 V AC | 59.62 | 1 | CL | Trabtech (TT) | CLP | CLP211 | 10 | 1 | SÍ | PC |  | 45,17 | G | 0 | 0 | 0 |  | 4055626462783 | 85363030 | CN | EC002496 | Imagen | Catálogo
2910586 | ESSENTIAL-PS/1AC/24DC/120W/EE | Fuente de alimentación | Fuente de alimentación conmutada en primario ESSENTIAL edition para montaje sobre carril DIN, entrada: monofásica, salida: 24 V DC/120 W | 105.36 | 1 | CM | Power Supplies; | CMB | CMB313 | 1 | 1 | NO | PC |  | 678,50 | G | 90 | 173 | 169 | MM | 4055626464411 | 85044095 | IN | EC002540 | Imagen | Catálogo
2910587 | ESSENTIAL-PS/1AC/24DC/240W/EE | Fuente de alimentación | Fuente de alimentación conmutada en primario ESSENTIAL edition para montaje sobre carril DIN, entrada: monofásica, salida: 24 V DC/240 W | 168.6316 | 1 | CM | Power Supplies; | CMB | CMB313 | 1 | 1 | NO | PC |  | 972,30 | G | 0 | 0 | 0 |  | 4055626464404 | 85044095 | IN | EC002540 | Imagen | Catálogo
2910588 | ESSENTIAL-PS/1AC/24DC/480W/EE | Fuente de alimentación | Fuente de alimentación conmutada en primario ESSENTIAL edition para montaje sobre carril DIN, entrada: monofásica, salida: 24 V DC/480 W | 274.77 | 1 | CM | Power Supplies; | CMB | CMB313 | 1 | 1 | NO | PC |  | 1.489,00 | G | 0 | 0 | 0 |  | 4055626463391 | 85044095 | IN | EC002540 | Imagen | Catálogo
2910758 | UM IA WF 1000 | Manual | Manual | 68.48 | 1 | BH | Industrial Cabinet Solutions (ICS) | BH3 | BH322Z | 1 | 1 | NO | PC |  | 986,50 | G | 0 | 0 | 0 |  | 4046356489348 | 49019900 | DE | EC001045 | Imagen | Catálogo
2910897 | UM IA THERMOMARK ROLL | Manual | Manual | 37.75 | 1 | BG | Marking and Installation (MI) | BG1 | BG122Z | 1 | 1 | SÍ | PC |  | 141,94 | G | 0 | 0 | 0 |  | 4046356647830 | 49019900 | DE | EC001045 | Imagen | Catálogo
2910936 | UM IA CF CRIMPHANDY | Manual | Manual | 68.48 | 1 | BH | Industrial Cabinet Solutions (ICS) | BH3 | BH322Z | 1 | 1 | SÍ | PC |  | 472,00 | G | 0 | 0 | 0 |  | 4046356892605 | 49111010 | DE | EC001045 | Imagen | Catálogo
2911045 | ST-OE3- 60DC/ 48DC/100 | Relé de estado sólido | Relé enchufable de estado sólido de introducción, con indicador luminoso y circuito de protección en circuito de protección en circuito de entrada y salida, entrada: 48 - 60 V DC, salida: 8 - 48 V DC/máx. 100 mA, enchufable a bloques de bornes de base | 147.49 | 1 | DK | Interface Components (IF) | DK6 | DK61B1 | 10 | 1 | SÍ | PC | F | 27,93 | G | 42 | 209 | 98 | MM | 4017918079475 | 85364190 | DE | EC001504 | Imagen | Catálogo
2911058 | ST-OE3- 24DC/ 48DC/100 | Relé de estado sólido | Relé enchufable de estado sólido de introducción, con indicador luminoso y circuito de protección en circuito de protección en circuito de entrada y salida, entrada: 24 V DC, salida: 8 - 48 V DC/máx. 100 mA, enchufable a bloques de bornes de base | 145 | 1 | DK | Interface Components (IF) | DK6 | DK61B1 | 10 | 1 | SÍ | PC |  | 26,80 | G | 43 | 209 | 98 | MM | 4017918079482 | 85364190 | DE | EC001504 | Imagen | Catálogo
2911692 | ST-OE2- 24DC/ 48DC/100 | Relé de estado sólido | Relé enchufable de estado sólido de introducción, con indicador luminoso y circuito de protección en circuito de protección en circuito de entrada y salida, entrada: 24 V DC, salida: 8 - 48 V DC/máx. 100 mA, enchufable a bloques de bornes de base | 131.98 | 1 | DK | Interface Components (IF) | DK6 | DK61B1 | 10 | 1 | SÍ | PC | F | 22,10 | G | 0 | 0 | 0 |  | 4017918079710 | 85364190 | DE | EC001504 | Imagen | Catálogo
2911728 | ST-OE2-220DC/ 48DC/100 | Relé de estado sólido | Relé enchufable de estado sólido de introducción, con indicador luminoso y circuito de protección en circuito de protección en circuito de entrada y salida, entrada: 220 V DC, salida: 8 - 48 V DC/máx. 100 mA, enchufable a bloques de bornes de base | 145.2197 | 1 | DK | Interface Components (IF) | DK6 | DK61B1 | 10 | 1 | SÍ | PC | F | 23,05 | G | 0 | 0 | 0 |  | 4017918079741 | 85364900 | DE | EC001504 | Imagen | Catálogo
2913159 | VL PANEL MOUNTING KIT | Kit de montaje | Kit de montaje para PC industrial Valueline®, VL PPC 2000 y VL PPC 3000. El kit incluye hardware para el montaje en una placa frontal. | 129.162 | 1 | DR | Automation Systems (AS) | DRB | DRBAAZ | 1 | 1 | NO | PC |  | 247,20 | G | 95 | 220 | 145 | MM | 4046356531276 | 73269098 | TW | EC002584 | Imagen | Catálogo
2913161 | VL WALL MOUNTING KIT | Kit de montaje | Equipo de montaje, Valueline IPC. Incluido hardware para montaje mural. | 51.6648 | 1 | DR | Automation Systems (AS) | DRB | DRBAAZ | 1 | 1 | NO | PC |  | 215,70 | G | 95 | 220 | 145 | MM | 4046356531696 | 73269098 | TW | EC002584 | Imagen | Catálogo
2914071 | ME 22,5 UT/FE BUS/ 5 KMGY | Parte inferior de la carcasa | Caja para carril DIN, Parte inferior de la caja con pasador de metal, con contacto FE, diseño alto, con rendijas de ventilación, anchura: 22,6 mm, altura: 99 mm, profundidad: 107,3 mm, color: gris claro (similar RAL 7035), puenteado transversal: conector bus integrado, número de polos conector transversal: 5, Conector de bus: 5 contactos en paralelo | 22.51 | 1 | AC | DCS | ACH | ACHAAB | 10 | 10 | NO | PC |  | 56,71 | G | 98 | 361 | 117 | MM | 4017918950224 | 85369010 | DE | EC002779 | Imagen | Catálogo
2914084 | ME MAX 12,5 3-3 KMGY | Caja para electrónica | Caja para carril DIN, Carcasa completa con pasador de metal, diseño alto, con rendijas de ventilación, anchura: 12,6 mm, altura: 99 mm, profundidad: 113,65 mm, color: gris claro (similar RAL 7035), puenteado transversal: sin conector de bus, número de polos conector transversal: no relevante | 8.67 | 1 | AC | DCS | ACH | ACHABA | 10 | 10 | NO | PC |  | 56,28 | G | 108 | 249 | 181 | MM | 4017918950354 | 85389099 | DE | EC001031 | Imagen | Catálogo
2914097 | ME MAX 12,5 G 3-3 KMGY | Caja para electrónica | Caja para carril DIN, Carcasa completa con pasador de metal, diseño alto, sin rendijas de ventilación, anchura: 12,6 mm, altura: 99 mm, profundidad: 113,65 mm, color: gris claro (similar RAL 7035), puenteado transversal: sin conector de bus, número de polos conector transversal: no relevante | 8.67 | 1 | AC | DCS | ACH | ACHABA | 10 | 10 | NO | PC |  | 56,80 | G | 108 | 249 | 181 | MM | 4017918950361 | 85389099 | DE | EC001031 | Imagen | Catálogo
2914152 | ME B-22,5 MSTBO GY | Tapón ciego | Caja para carril DIN, Tapón ciego para puntos de embornaje no equipados (MSTBO), anchura: 20 mm, altura: 19,05 mm, profundidad: 12,3 mm, color: gris (similar RAL 7042) | 70.14 | 100 | AC | DCS | ACH | ACHAAZ | 10 | 10 | NO | PC |  | 1,29 | G | 21 | 150 | 100 | MM | 4017918951825 | 39269097 | DE | EC002779 | Imagen | Catálogo
2914181 | ME 17,5 OT-MSTBO SET KMGY | Parte superior de la carcasa | Caja para carril DIN, Set formado por parte superior de la carcasa y 4 unidades de carcasas de base para placa de circuito impreso (3 polos) y 4 unidades de bornas para placa de circuito impreso con conexión por tornillo (3 polos), anchura: 17,6 mm, altura: 99 mm, profundidad: 45,85 mm, color: gris claro (similar RAL 7035) | 17.96 | 1 | AC | DCS | ACH | ACHAAD | 10 | 10 | NO | PC |  | 42,70 | G | 65 | 238 | 163 | MM | 4017918953300 | 85366990 | DE | EC001031 | Imagen | Catálogo
2914233 | MSTBO 2,5/ 3-G1R BUGY CD:2 | Carcasa de base para placa de circuito impreso | Carcasa base placa de circuito impreso, sección nominal: 2,5 mm², color: gris azulado, corriente nominal: 12 A, tensión nominal (III/2): 320 V, superficie de contacto: Sn, tipo de conexión del contacto: Macho, número de filas: 1, número de polos: 3, familia de artículos: MSTBO 2,5/..-G1R, paso: 5 mm, tipo de conexión: enchufable, montaje: Soldadura por ola, disposición de pines: Disposición de pines lineal, longitud del pin [P]: 3,5 mm, número de pines de soldadura por potencial: 1, sistema enchufable: COMBICON MSTB 2,5, Orientación de la cara enchufable: Ortogonal, bloqueo: sin, tipo de embalaje: empaquetado en caja, Codificación fija del polo: 2, artículo con salida de pines lateral a la derecha | 155 | 100 | AC | DCS | ACH | ACHADB | 50 | 50 | NO | PC | F | 1,90 | G | 39 | 92 | 115 | MM | 4017918953515 | 85366930 | PL | EC002637 | Imagen | Catálogo
2914246 | MSTBO 2,5/ 3-G1R BUGY CD:2,3 | Carcasa de base para placa de circuito impreso | Carcasa base placa de circuito impreso, sección nominal: 2,5 mm², color: gris azulado, corriente nominal: 12 A, tensión nominal (III/2): 320 V, superficie de contacto: Sn, tipo de conexión del contacto: Macho, número de filas: 1, número de polos: 3, familia de artículos: MSTBO 2,5/..-G1R, paso: 5 mm, tipo de conexión: enchufable, montaje: Soldadura por ola, disposición de pines: Disposición de pines lineal, longitud del pin [P]: 3,5 mm, número de pines de soldadura por potencial: 1, sistema enchufable: COMBICON MSTB 2,5, Orientación de la cara enchufable: Ortogonal, bloqueo: sin, tipo de embalaje: empaquetado en caja, Codificación fija de los polos: 2, 3, artículo con salida de pines lateral a la derecha | 155 | 100 | AC | DCS | ACH | ACHADB | 50 | 50 | NO | PC |  | 1,91 | G | 38 | 91 | 104 | MM | 4017918953522 | 85366930 | PL | EC002637 | Imagen | Catálogo
2914259 | MSTBO 2,5/ 3-G1R BUGY CD:1,2 | Carcasa de base para placa de circuito impreso | Carcasa base placa de circuito impreso, sección nominal: 2,5 mm², color: gris azulado, corriente nominal: 12 A, tensión nominal (III/2): 320 V, superficie de contacto: Sn, tipo de conexión del contacto: Macho, número de filas: 1, número de polos: 3, familia de artículos: MSTBO 2,5/..-G1R, paso: 5 mm, tipo de conexión: enchufable, montaje: Soldadura por ola, disposición de pines: Disposición de pines lineal, longitud del pin [P]: 3,5 mm, número de pines de soldadura por potencial: 1, sistema enchufable: COMBICON MSTB 2,5, Orientación de la cara enchufable: Ortogonal, bloqueo: sin, tipo de embalaje: empaquetado en caja, Codificación fija de los polos: 1, 2, artículo con salida de pines lateral a la derecha | 155 | 100 | AC | DCS | ACH | ACHADB | 50 | 50 | NO | PC |  | 1,91 | G | 37 | 90 | 104 | MM | 4017918953546 | 85366930 | PL | EC002637 | Imagen | Catálogo
2914275 | MSTBO 2,5/ 4-G1L BUGY CD:1,4 | Carcasa de base para placa de circuito impreso | Carcasa base placa de circuito impreso, sección nominal: 2,5 mm², color: gris azulado, corriente nominal: 12 A, tensión nominal (III/2): 320 V, superficie de contacto: Sn, tipo de conexión del contacto: Macho, número de filas: 1, número de polos: 4, familia de artículos: MSTBO 2,5/..-G1L, paso: 5 mm, montaje: Soldadura por ola, disposición de pines: Disposición de pines lineal, longitud del pin [P]: 3,5 mm, número de pines de soldadura por potencial: 1, sistema enchufable: COMBICON MSTB 2,5, Orientación de la cara enchufable: Ortogonal, bloqueo: sin, tipo de embalaje: empaquetado en caja, Codificación fija de los polos: 1, 4, artículo con salida de pines lateral a la izquierda | 4.05 | 1 | AC | DCS | ACH | ACHADB | 50 | 50 | NO | PC | F | 2,90 | G | 62 | 79 | 113 | MM | 4017918953485 | 85366930 | PL | EC002637 | Imagen | Catálogo
2914288 | MSTBO 2,5/ 4-G1R BUGY CD:1,2,3,4 | Carcasa de base para placa de circuito impreso | Carcasa base placa de circuito impreso, sección nominal: 2,5 mm², color: gris azulado, corriente nominal: 12 A, tensión nominal (III/2): 320 V, superficie de contacto: Sn, tipo de conexión del contacto: Macho, número de filas: 1, número de polos: 4, familia de artículos: MSTBO 2,5/..-G1R, paso: 5 mm, tipo de conexión: enchufable, montaje: Soldadura por ola, disposición de pines: Disposición de pines lineal, longitud del pin [P]: 3,5 mm, número de pines de soldadura por potencial: 1, sistema enchufable: COMBICON MSTB 2,5, Orientación de la cara enchufable: Ortogonal, bloqueo: sin, tipo de embalaje: empaquetado en caja, Codificación fija de los polos: 1, 2, 3, 4, artículo con salida de pines lateral a la derecha | 4.05 | 1 | AC | DCS | ACH | ACHADB | 50 | 50 | NO | PC |  | 2,94 | G | 59 | 77 | 112 | MM | 4017918953508 | 85366930 | PL | EC002637 | Imagen | Catálogo
2914327 | ME 22,5 UT/FE TBUS KMGY | Parte inferior de la carcasa | Caja para carril DIN, Parte inferior de la caja con pasador de metal, con contacto FE, diseño alto, con rendijas de ventilación, anchura: 22,6 mm, altura: 99 mm, profundidad: 107,3 mm, color: gris claro (similar RAL 7035), puenteado transversal: Conector de bus para carril DIN (opcional), número de polos conector transversal: 5 | 10.15 | 1 | AC | DCS | ACH | ACHAAC | 10 | 10 | NO | PC |  | 42,82 | G | 117 | 236 | 107 | MM | 4017918953997 | 85389099 | DE | EC002779 | Imagen | Catálogo
2914369 | ME TBUS PST 1,5/ 5-3,81 THRR32 | Conector de contacto | Conector macho para soldar en la placa de circuito impreso, para contactar en el conector de bus para carriles simétricos | 6.06 | 1 | AC | DCS | ACH | ACHACZ | 440 | 440 | NO | PC | F | 2,02 | G | 0 | 0 | 0 |  | 4046356051057 | 85366990 | DE | EC002637 | Imagen | Catálogo
2914408 | ME B-22,5 MSTBO YE | Tapón ciego | Caja para carril DIN, Tapón ciego para puntos de embornaje no equipados (MSTBO), anchura: 20 mm, altura: 19,05 mm, profundidad: 12,3 mm, color: amarillo (similar RAL 1018) | 70.14 | 100 | AC | DCS | ACH | ACHAAZ | 10 | 10 | NO | PC |  | 1,29 | G | 17 | 155 | 100 | MM | 4017918957995 | 39269097 | DE | EC002779 | Imagen | Catálogo
2914518 | UEGM 25 GN OHNE LOGO | Caja para electrónica | Caja para electrónica, color: verde ,Caja para componentes, Carcasa completa | 17.68 | 1 | AC | DCS | ACH | ACHCCB | 10 | 10 | NO | PC |  | 56,30 | G | 88 | 267 | 115 | MM | 4017918958824 | 85369010 | DE | EC001031 | Imagen | Catálogo
2914521 | UEG 20 GN OHNE LOGO | Caja para electrónica | Carcasa para electrónica, para insertar una placa de circuito impreso, completamente equipada con 4 conexiones por tornillo o por enchufe plano por cada lado | 22.35 | 1 | AC | DCS | ACH | ACHCCA | 10 | 10 | NO | PC |  | 49,70 | G | 88 | 267 | 115 | MM | 4017918976606 | 85369010 | DE | EC001031 | Imagen | Catálogo
2914550 | UM 45-PROFIL 100CM | Perfil | Cajas de perfil extruido, Perfil básico, anchura de perfil (interior): 41,85 mm, anchura de perfil (exterior): 44,8 mm, longitud: 1000 mm, altura: 44,8 mm, profundidad: 18,95 mm, Nota: longitud de perfil necesaria = longitud de la placa de circuito impreso - 3 mm | 27.62 | 1 | AC | DCS | ACH | ACHDBA | 1 | 1 | SÍ | PC |  | 400,00 | G | 15 | 1000 | 50 | MM | 4017918959142 | 39162000 | DE | EC002779 | Imagen | Catálogo
2914563 | UM100-PROFIL 100CM | Perfil | Cajas de perfil extruido, Perfil básico, anchura de perfil (interior): 100 mm, anchura de perfil (exterior): 122,6 mm, longitud: 1000 mm, profundidad: 21,5 mm, Nota: longitud de perfil necesaria = longitud de la placa de circuito impreso - 3,6 mm | 38.23 | 1 | AC | DCS | ACH | ACHDBA | 1 | 1 | SÍ | PC |  | 400,00 | G | 27 | 1021 | 127 | MM | 4017918959159 | 39162000 | DE | EC002779 | Imagen | Catálogo
2914576 | UM122-PROFIL 100CM | Perfil | Cajas de perfil extruido, Perfil básico, anchura de perfil (interior): 122 mm, anchura de perfil (exterior): 127,5 mm, longitud: 1000 mm, Nota: longitud de perfil necesaria = longitud de la placa de circuito impreso - 9,5 mm | 80.92 | 1 | AC | DCS | ACH | ACHDBA | 1 | 1 | SÍ | PC |  | 300,00 | G | 15 | 1000 | 125 | MM | 4017918959166 | 39162000 | DE | EC002779 | Imagen | Catálogo
1800432 | SMKDSP 1,5/ 3 BK | Borna para placa de circuito impreso | Terminal de tarjetas de circuitos impresos, corriente nominal: 17,5 A, tensión nominal (III/2): 400 V, sección nominal: 1,5 mm², número de potenciales: 3, número de filas: 1, número de polos por fila: 3, familia de artículos: SMKDSP 1,5, paso: 5 mm, tipo de conexión: Conexión por tornillo con cápsula de tracción, forma de sujeción de tornillos: L Ranura longitudinal, montaje: Soldadura por ola, dirección de conexión conductor/placa de circuito impreso: 55 °, color: negro, Disposición de pines: Disposición de pines lineal, Longitud del pin [P]: 3,5 mm, número de pines de soldadura por potencial: 1, tipo de embalaje: empaquetado en caja | 147.87 | 100 | AA | PCB Connectors (PCC) | AAL | AALFGR | 50 | 50 | NO | PC |  | 4,65 | G | 37 | 91 | 108 | MM | 4046356093859 | 85369010 | DE | EC002643 |  | Catálogo
2914615 | UM-A/U N 73 14CM | Tapa | Cajas de perfil extruido, Cubierta, anchura: 73 mm | 8.53 | 1 | AC | DCS | ACH | ACHDBZ | 1 | 1 | SÍ | PC |  | 41,70 | G | 0 | 0 | 0 |  | 4017918959401 | 39169010 | DE | EC002779 | Imagen | Catálogo
2914644 | UM122-A/U92 L16,27CM SO5 | Tapa | Cajas de perfil extruido, Bloqueo, Cubierta, anchura: 92 mm, anchura de perfil (exterior): 92 mm, longitud: 162,7 mm, altura: 34 mm, Nota: longitud máx. de la cubierta = longitud de la placa de circuito impreso - 19 mm | 18.12 | 1 | AC | DCS | ACH | ACHDBZ | 10 | 1 | SÍ | PC |  | 72,15 | G | 109 | 366 | 144 | MM | 4017918959579 | 39169010 | DE | EC002779 | Imagen | Catálogo
2914660 | ME MAX B-12,5 KMGY | Tapón ciego | Caja para carril DIN, Tapón ciego para puntos de embornaje no equipados, anchura: 11 mm, altura: 21,6 mm, profundidad: 8,1 mm, color: gris claro (similar RAL 7035) | 52.44 | 100 | AC | DCS | ACH | ACHABZ | 10 | 10 | NO | PC |  | 0,88 | G | 9 | 150 | 60 | MM | 4046356051132 | 39269097 | DE | EC002779 | Imagen | Catálogo
2914725 | MSTBT 2,5/ 3-ST SET SO3 | Conector para placa de circuito impreso | Conector para placa de circuito impreso | 16.5 | 1 | AC | DCS | ACH | ACHADB | 10 | 10 | NO | PC | F | 27,76 | G | 98 | 90 | 102 | MM | 4017918959555 | 85366990 | DE | EC002638 | Imagen | Catálogo
2914754 | ME B-17,5 MSTBO BU | Tapón ciego | Caja para carril DIN, Tapón ciego para puntos de embornaje no equipados (MSTBO), anchura: 15 mm, altura: 19,05 mm, profundidad: 12,3 mm, color: azul (similar RAL 5015) | 68.39 | 100 | AC | DCS | ACH | ACHAAZ | 10 | 10 | NO | PC |  | 1,12 | G | 16 | 150 | 71 | MM | 4017918959524 | 39269097 | DE | EC002779 | Imagen | Catálogo
2914767 | ME 45 UTG/FE1 KMGY | Parte inferior de la carcasa | Caja para carril DIN, Parte inferior de la caja con pasador de metal, con contacto FE, diseño alto, sin rendijas de ventilación, anchura: 45,2 mm, altura: 99 mm, profundidad: 107,3 mm, color: gris claro (similar RAL 7035), puenteado transversal: sin conector de bus, número de polos conector transversal: no relevante | 13.94 | 1 | AC | DCS | ACH | ACHAAA | 10 | 10 | NO | PC |  | 67,18 | G | 152 | 214 | 170 | MM | 4017918976613 | 85389099 | DE | EC002779 | Imagen | Catálogo
2914783 | ME 17,5 UT TBUS KMGY | Parte inferior de la carcasa | Caja para carril DIN, Parte inferior de la carcasa con pasador de metal, diseño alto, con rendijas de ventilación, anchura: 17,6 mm, altura: 99 mm, profundidad: 107,3 mm, color: gris claro (similar RAL 7035), puenteado transversal: Conector de bus para carril DIN (opcional), número de polos conector transversal: 5 | 8.29 | 1 | AC | DCS | ACH | ACHAAC | 10 | 10 | NO | PC |  | 39,88 | G | 117 | 236 | 107 | MM | 4017918964559 | 85389099 | DE | EC002779 | Imagen | Catálogo
2914796 | ME 17,5 UTG TBUS KMGY | Parte inferior de la carcasa | Caja para carril DIN, Parte inferior de la carcasa con pasador de metal, diseño alto, sin rendijas de ventilación, anchura: 17,6 mm, altura: 99 mm, profundidad: 107,3 mm, color: gris claro (similar RAL 7035), puenteado transversal: Conector de bus para carril DIN (opcional), número de polos conector transversal: 5 | 8.29 | 1 | AC | DCS | ACH | ACHAAC | 10 | 10 | NO | PC |  | 40,74 | G | 116 | 234 | 105 | MM | 4017918964542 | 85389099 | DE | EC002779 | Imagen | Catálogo
2914806 | ME 22,5 UTG TBUS KMGY | Parte inferior de la carcasa | Caja para carril DIN, Parte inferior de la carcasa con pasador de metal, diseño alto, sin rendijas de ventilación, anchura: 22,6 mm, altura: 99 mm, profundidad: 107,3 mm, color: gris claro (similar RAL 7035), puenteado transversal: Conector de bus para carril DIN (opcional), número de polos conector transversal: 5 | 8.5 | 1 | AC | DCS | ACH | ACHAAC | 10 | 10 | NO | PC |  | 42,85 | G | 116 | 234 | 104 | MM | 4046356051149 | 85389099 | DE | EC002779 | Imagen | Catálogo
2914819 | ME 35 UT TBUS KMGY | Parte inferior de la carcasa | Caja para carril DIN, Parte inferior de la carcasa con pasador de metal, diseño alto, con rendijas de ventilación, anchura: 35,2 mm, altura: 99 mm, profundidad: 107,3 mm, color: gris claro (similar RAL 7035), puenteado transversal: Conector de bus para carril DIN (opcional), número de polos conector transversal: 5 | 12.12 | 1 | AC | DCS | ACH | ACHAAC | 10 | 10 | NO | PC |  | 58,31 | G | 108 | 365 | 142 | MM | 4017918964634 | 85389099 | DE | EC002779 | Imagen | Catálogo
2914822 | ME 35 UTG TBUS KMGY | Parte inferior de la carcasa | Caja para carril DIN, Parte inferior de la carcasa con pasador de metal, diseño alto, sin rendijas de ventilación, anchura: 35,2 mm, altura: 99 mm, profundidad: 107,3 mm, color: gris claro (similar RAL 7035), puenteado transversal: Conector de bus para carril DIN (opcional), número de polos conector transversal: 5 | 12.12 | 1 | AC | DCS | ACH | ACHAAC | 10 | 10 | NO | PC |  | 59,79 | G | 109 | 366 | 144 | MM | 4017918964627 | 85389099 | DE | EC002779 | Imagen | Catálogo
2914835 | ME 22,5 F-UT TBUS KMGY | Parte inferior de la carcasa | Caja para carril DIN, Parte inferior de la carcasa con pasador de metal, diseño plano, con rendijas de ventilación, anchura: 22,6 mm, altura: 99 mm, profundidad: 84,8 mm, color: gris claro (similar RAL 7035), puenteado transversal: Conector de bus para carril DIN (opcional), número de polos conector transversal: 5 | 8.13 | 1 | AC | DCS | ACH | ACHAAC | 10 | 10 | NO | PC |  | 35,32 | G | 116 | 233 | 105 | MM | 4017918964603 | 85389099 | DE | EC002779 | Imagen | Catálogo
2914848 | ME 45 UTG TBUS KMGY | Parte inferior de la carcasa | Caja para carril DIN, Parte inferior de la carcasa con pasador de metal, diseño alto, sin rendijas de ventilación, anchura: 45,2 mm, altura: 99 mm, profundidad: 107,3 mm, color: gris claro (similar RAL 7035), puenteado transversal: Conector de bus para carril DIN (opcional), número de polos conector transversal: 5 | 13.01 | 1 | AC | DCS | ACH | ACHAAC | 10 | 10 | NO | PC |  | 63,08 | G | 153 | 213 | 178 | MM | 4017918964610 | 85389099 | DE | EC002779 | Imagen | Catálogo
2914851 | ME 22,5 F-UTG TBUS KMGY | Parte inferior de la carcasa | Caja para carril DIN, Parte inferior de la carcasa con pasador de metal, diseño plano, sin rendijas de ventilación, anchura: 22,6 mm, altura: 99 mm, profundidad: 84,8 mm, color: gris claro (similar RAL 7035), puenteado transversal: Conector de bus para carril DIN (opcional), número de polos conector transversal: 5 | 8.13 | 1 | AC | DCS | ACH | ACHAAC | 10 | 10 | NO | PC |  | 35,97 | G | 117 | 236 | 107 | MM | 4017918964597 | 85389099 | DE | EC002779 | Imagen | Catálogo
2914864 | ME 35 OT-MSTBO KMGY | Parte superior de la carcasa | Caja para carril DIN, Parte superior de la carcasa para conectores con carcasa de base, anchura: 35,2 mm, altura: 99 mm, profundidad: 45,85 mm, color: gris claro (similar RAL 7035) | 3.11 | 1 | AC | DCS | ACH | ACHAAD | 10 | 10 | NO | PC |  | 23,14 | G | 115 | 234 | 106 | MM | 4017918964573 | 85389099 | DE | EC002779 | Imagen | Catálogo
2914877 | ME 22,5 OT-1MSTBO KMGY | Parte superior de la carcasa | Caja para carril DIN, Parte superior de la carcasa para conectores con carcasa de base, anchura: 22,6 mm, altura: 99 mm, profundidad: 45,85 mm, color: gris claro (similar RAL 7035) | 216.71 | 100 | AC | DCS | ACH | ACHAAD | 10 | 10 | NO | PC |  | 17,63 | G | 54 | 234 | 106 | MM | 4017918964580 | 85389099 | DE | EC002779 | Imagen | Catálogo
2914880 | ME 22,5 OT-3MSTBO KMGY | Parte superior de la carcasa | Caja para carril DIN, Parte superior de la carcasa para conectores con carcasa de base, anchura: 22,6 mm, altura: 102 mm, profundidad: 60,15 mm, color: gris claro (similar RAL 7035) | 216.71 | 100 | AC | DCS | ACH | ACHAAD | 10 | 10 | NO | PC |  | 18,97 | G | 82 | 193 | 137 | MM | 4017918964566 | 85389099 | DE | EC002779 | Imagen | Catálogo
2914893 | UEGM 22,5 GN S10 | Caja para electrónica | Carcasa, Carcasa completa, puenteado transversal: sin conector de bus, anchura: 22,5 mm | 20.6515 | 1 | AC | DCS | ACH | ACHCCB | 10 | 10 | NO | PC |  | 52.26 | G | 0 | 0 | 0 |  | 4017918976644 | 85369010 | DE | EC001031 | Imagen | Catálogo
2914987 | ME 22,5 UT/FE BU | Parte inferior de la carcasa | Caja para carril DIN, Parte inferior de la caja con pasador de metal, con contacto FE, diseño alto, con rendijas de ventilación, anchura: 22,6 mm, altura: 99 mm, profundidad: 107,3 mm, color: azul (similar RAL 5015), puenteado transversal: sin conector de bus, número de polos conector transversal: no relevante | 9.43 | 1 | AC | DCS | ACH | ACHAAA | 10 | 10 | NO | PC |  | 44,17 | G | 116 | 235 | 105 | MM | 4017918978266 | 85389099 | DE | EC002779 | Imagen | Catálogo
2914990 | ME 17,5 UT TBUS RD | Parte inferior de la carcasa | Caja para carril DIN, Parte inferior de la carcasa con pasador de metal, diseño alto, con rendijas de ventilación, anchura: 17,6 mm, altura: 99 mm, profundidad: 107,3 mm, color: rojo (similar RAL 3001), puenteado transversal: Conector de bus para carril DIN (opcional), número de polos conector transversal: 5 | 7.97 | 1 | AC | DCS | ACH | ACHAAC | 10 | 10 | NO | PC |  | 39,81 | G | 117 | 236 | 107 | MM | 4017918978402 | 85389099 | DE | EC002779 | Imagen | Catálogo
2915009 | ME 22,5 OT-MSTBO GNTQ | Parte superior de la carcasa | Caja para carril DIN, Parte superior de la carcasa para conectores con carcasa de base, anchura: 22,6 mm, altura: 99 mm, profundidad: 45,85 mm, color: verde turquesa (similar RAL 5018) | 197.52 | 100 | AC | DCS | ACH | ACHAAD | 10 | 10 | NO | PC |  | 15,24 | G | 55 | 234 | 104 | MM | 4017918965259 | 85389099 | DE | EC002779 | Imagen | Catálogo
2915054 | ME MAX B-22,5 FRBK | Tapón ciego | Caja para carril DIN, Tapón ciego para puntos de embornaje no equipados, anchura: 20 mm, altura: 21,6 mm, profundidad: 8,1 mm, color: pardo grisáceo (similar RAL 8019) | 60.34 | 100 | AC | DCS | ACH | ACHABZ | 50 | 500 | NO | PC |  | 1,07 | G | 28 | 150 | 100 | MM | 4046356182881 | 39269097 | DE | EC002779 | Imagen | Catálogo
2915067 | ME 22,5 UTG TBUS BK | Parte inferior de la carcasa | Caja para carril DIN, Parte inferior de la carcasa con pasador de metal, diseño alto, sin rendijas de ventilación, anchura: 22,6 mm, altura: 99 mm, profundidad: 107,3 mm, color: negro (similar RAL 9005), puenteado transversal: Conector de bus para carril DIN (opcional), número de polos conector transversal: 5 | 8.2194 | 1 | AC | DCS | ACH | ACHAAC | 10 | 250 | NO | PC |  | 42,53 | G | 117 | 236 | 107 | MM | 4046356152983 | 85389099 | DE | EC002779 | Imagen | Catálogo
2915148 | ME 35 UT KMGY | Parte inferior de la carcasa | Caja para carril DIN, Parte inferior de la carcasa con pasador de metal, diseño alto, con rendijas de ventilación, anchura: 35,2 mm, altura: 99 mm, profundidad: 107,3 mm, color: gris claro (similar RAL 7035), puenteado transversal: sin conector de bus, número de polos conector transversal: no relevante | 11.63 | 1 | AC | DCS | ACH | ACHAAA | 10 | 10 | NO | PC |  | 62,00 | G | 109 | 366 | 144 | MM | 4046356154994 | 85389099 | DE | EC002779 | Imagen | Catálogo
2915177 | UM122-SEFE/L BK | Elemento lateral | Cajas de perfil extruido, Montaje sobre carril DIN, Elemento lateral (izquierda), con pie de encaje, anchura: 6,45 mm, altura: 127,5 mm, profundidad: 27,1 mm | 184.23 | 100 | AC | DCS | ACH | ACHDBA | 10 | 10 | NO | PC |  | 8,49 | G | 25 | 125 | 140 | MM | 4046356157186 | 39269097 | PL | EC002779 | Imagen | Catálogo
2915180 | UM122-SEFE/R BK | Elemento lateral | Elemento lateral, derecho, con pie, anchura: 5 mm de ancho, longitud: 122 mm, para el montaje sobre el carril NS 32 o NS 35/7,5 | 184.23 | 100 | AC | DCS | ACH | ACHDBA | 10 | 10 | NO | PC |  | 8,27 | G | 22 | 125 | 140 | MM | 4046356157179 | 39269097 | PL | EC002779 | Imagen | Catálogo
2915193 | MKDSO 2,5/ 4-L KMGY BD+-ERD TS | Borna para placa de circuito impreso | Terminal de tarjetas de circuitos impresos, corriente nominal: 24 A, tensión nominal (III/2): 400 V, sección nominal: 2,5 mm², número de potenciales: 4, número de filas: 1, número de polos por fila: 4, familia de artículos: MKDSO 2,5/..-L, paso: 5 mm, tipo de conexión: Conexión por tornillo con cápsula de tracción, montaje: Soldadura por ola, dirección de conexión conductor/placa de circuito impreso: 0 °, color: gris claro, Disposición de pines: Disposición de pines lineal, Longitud del pin [P]: 3,5 mm, número de pines de soldadura por potencial: 1, tipo de embalaje: empaquetado en caja. Variante impresa, artículo con salida de pines lateral a la izquierda | 4.6 | 1 | AC | DCS | ACH | ACHADA | 200 | 200 | NO | PC | F | 8,07 | G | 91 | 271 | 114 | MM | 4046356157193 | 85369010 | DE | EC002643 | Imagen | Catálogo
2915216 | MSTBO 2,5/ 3 G1L THRR44 BK | Carcasa de base para placa de circuito impreso | Carcasa base placa de circuito impreso, sección nominal: 2,5 mm², color: negro, corriente nominal: 16 A, tensión nominal (III/2): 320 V, superficie de contacto: Sn, tipo de conexión del contacto: Macho, número de filas: 1, número de polos: 3, familia de artículos: MSTBO 2,5/..-G1L-THR, paso: 5 mm, montaje: Soldar THR, disposición de pines: Disposición de pines lineal, longitud del pin [P]: 2,5 mm, número de pines de soldadura por potencial: 1, sistema enchufable: COMBICON MSTB 2,5, Orientación de la cara enchufable: Ortogonal, bloqueo: sin, tipo de embalaje: Correa de 44 mm de ancho, Artículo con salida de pin lateral a la izquierda | 235.92 | 100 | AC | DCS | ACH | ACHADB | 170 | 170 | NO | PC |  | 5,04 | G | 50 | 328 | 328 | MM | 4046356157988 | 85366930 | PL | EC002637 | Imagen | Catálogo
2915229 | MSTBO 2,5/ 3 G1R THRR44 BK | Carcasa de base para placa de circuito impreso | Carcasa base placa de circuito impreso, sección nominal: 2,5 mm², color: negro, corriente nominal: 16 A, tensión nominal (III/2): 320 V, superficie de contacto: Sn, tipo de conexión del contacto: Macho, número de filas: 1, número de polos: 3, familia de artículos: MSTBO 2,5/..-G1R-THR, paso: 5 mm, montaje: Soldar THR, disposición de pines: Disposición de pines lineal, longitud del pin [P]: 2,5 mm, número de pines de soldadura por potencial: 1, sistema enchufable: COMBICON MSTB 2,5, Orientación de la cara enchufable: Ortogonal, bloqueo: sin, tipo de embalaje: Correa de 44 mm de ancho, Artículo con salida de pin lateral a la derecha | 235.92 | 100 | AC | DCS | ACH | ACHADB | 170 | 170 | NO | PC |  | 5,02 | G | 50 | 328 | 328 | MM | 4046356157995 | 85366930 | PL | EC002637 | Imagen | Catálogo
2915232 | ME 22,5 UT BUS/10+2 GN | Parte inferior de la carcasa | Caja para carril DIN, Parte inferior de la carcasa con pasador de metal, diseño alto, con rendijas de ventilación, anchura: 22,6 mm, altura: 99 mm, profundidad: 107,3 mm, color: verde (similar RAL 6021), puenteado transversal: conector bus integrado, número de polos conector transversal: 10+2, Conector de bus: 10 contactos en paralelo, 2 contactos en serie | 18.98 | 1 | AC | DCS | ACH | ACHAAB | 10 | 10 | NO | PC |  | 67,00 | G | 98 | 361 | 117 | MM | 4046356159432 | 85369010 | DE | EC002779 | Imagen | Catálogo
2915258 | MKDSO 2,5/ 2-R KMGY | Borna para placa de circuito impreso | Terminal de tarjetas de circuitos impresos, corriente nominal: 24 A, tensión nominal (III/2): 400 V, sección nominal: 2,5 mm², número de potenciales: 2, número de filas: 1, número de polos por fila: 2, familia de artículos: MKDSO 2,5/..-R, paso: 5 mm, tipo de conexión: Conexión por tornillo con cápsula de tracción, montaje: Soldadura por ola, dirección de conexión conductor/placa de circuito impreso: 0 °, color: gris claro, Disposición de pines: Disposición de pines lineal, Longitud del pin [P]: 3,5 mm, número de pines de soldadura por potencial: 1, tipo de embalaje: empaquetado en caja. Artículo con salida de pin lateral a la derecha | 200.25 | 100 | AC | DCS | ACH | ACHADA | 250 | 250 | NO | PC |  | 3,70 | G | 93 | 108 | 114 | MM | 4046356167697 | 85369010 | DE | EC002643 | Imagen | Catálogo
2915261 | MKDSO 2,5/ 2-L KMGY | Borna para placa de circuito impreso | Terminal de tarjetas de circuitos impresos, corriente nominal: 24 A, tensión nominal (III/2): 400 V, sección nominal: 2,5 mm², número de potenciales: 2, número de filas: 1, número de polos por fila: 2, familia de artículos: MKDSO 2,5/..-L, paso: 5 mm, tipo de conexión: Conexión por tornillo con cápsula de tracción, montaje: Soldadura por ola, dirección de conexión conductor/placa de circuito impreso: 0 °, color: gris claro, Disposición de pines: Disposición de pines lineal, Longitud del pin [P]: 3,5 mm, número de pines de soldadura por potencial: 1, tipo de embalaje: empaquetado en caja. Artículo con salida de pin lateral a la izquierda | 200.25 | 100 | AC | DCS | ACH | ACHADA | 250 | 250 | NO | PC |  | 3,74 | G | 96 | 108 | 114 | MM | 4046356167680 | 85369010 | DE | EC002643 | Imagen | Catálogo
2915313 | MKDSO 2,5/ 4-L KMGY BD:21-24 | Borna para placa de circuito impreso | Terminal de tarjetas de circuitos impresos, corriente nominal: 24 A, tensión nominal (III/2): 400 V, sección nominal: 2,5 mm², número de potenciales: 4, número de filas: 1, número de polos por fila: 4, familia de artículos: MKDSO 2,5/..-L, paso: 5 mm, tipo de conexión: Conexión por tornillo con cápsula de tracción, montaje: Soldadura por ola, dirección de conexión conductor/placa de circuito impreso: 0 °, color: gris claro, Disposición de pines: Disposición de pines lineal, Longitud del pin [P]: 3,5 mm, número de pines de soldadura por potencial: 1, tipo de embalaje: empaquetado en caja. Variante impresa, artículo con salida de pines lateral a la izquierda | 4.47 | 1 | AC | DCS | ACH | ACHADA | 200 | 200 | NO | PC | F | 8,28 | G | 91 | 271 | 114 | MM | 4046356163590 | 85369010 | DE | EC002643 | Imagen | Catálogo
2915326 | MKDSO 2,5/ 4-L KMGY BD:25-28 | Borna para placa de circuito impreso | Terminal de tarjetas de circuitos impresos, corriente nominal: 24 A, tensión nominal (III/2): 400 V, sección nominal: 2,5 mm², número de potenciales: 4, número de filas: 1, número de polos por fila: 4, familia de artículos: MKDSO 2,5/..-L, paso: 5 mm, tipo de conexión: Conexión por tornillo con cápsula de tracción, montaje: Soldadura por ola, dirección de conexión conductor/placa de circuito impreso: 0 °, color: gris claro, Disposición de pines: Disposición de pines lineal, Longitud del pin [P]: 3,5 mm, número de pines de soldadura por potencial: 1, tipo de embalaje: empaquetado en caja. Variante impresa, artículo con salida de pines lateral a la izquierda | 4.47 | 1 | AC | DCS | ACH | ACHADA | 200 | 200 | NO | PC | F | 8,28 | G | 91 | 271 | 114 | MM | 4046356163606 | 85369010 | DE | EC002643 | Imagen | Catálogo
2915339 | MKDSO 2,5/ 4-R KMGY BD:14-11 | Borna para placa de circuito impreso | Terminal de tarjetas de circuitos impresos, corriente nominal: 24 A, tensión nominal (III/2): 400 V, sección nominal: 2,5 mm², número de potenciales: 4, número de filas: 1, número de polos por fila: 4, familia de artículos: MKDSO 2,5/..-R, paso: 5 mm, tipo de conexión: Conexión por tornillo con cápsula de tracción, montaje: Soldadura por ola, dirección de conexión conductor/placa de circuito impreso: 0 °, color: gris claro, Disposición de pines: Disposición de pines lineal, Longitud del pin [P]: 3,5 mm, número de pines de soldadura por potencial: 1, tipo de embalaje: empaquetado en caja. Variante impresa, artículo con salida de pines lateral a la derecha | 4.47 | 1 | AC | DCS | ACH | ACHADA | 200 | 200 | NO | PC | F | 8,28 | G | 91 | 271 | 114 | MM | 4046356163583 | 85369010 | DE | EC002643 | Imagen | Catálogo
2915753 | ME 70 UT GN | Parte inferior de la carcasa | Caja para carril DIN, Parte inferior de la carcasa con pasador de metal, diseño alto, con rendijas de ventilación, anchura: 70,4 mm, altura: 99 mm, profundidad: 107,3 mm, color: verde (similar RAL 6021), puenteado transversal: sin conector de bus, número de polos conector transversal: no relevante | 26.44 | 1 | AC | DCS | ACH | ACHAAA | 10 | 50 | NO | PC |  | 92,13 | G | 134 | 295 | 255 | MM | 4046356176828 | 85389099 | DE | EC002779 | Imagen | Catálogo
2915779 | UEGM-MSTB-BE BK | Elemento de pie | Elemento de pie, color: negro ,Caja básica, Elemento de base, color: negro | 3.86 | 1 | AC | DCS | ACH | ACHCCZ | 10 | 100 | NO | PC | F | 7,89 | G | 44 | 110 | 99 | MM | 4046356177665 | 85369010 | DE | EC002779 | Imagen | Catálogo
2915795 | UM 25-PROFIL 100CM | Perfil | Cajas de perfil extruido, Perfil básico, longitud: 1000 mm, Nota: longitud de perfil necesaria = longitud de la placa de circuito impreso - 3 mm | 24.66 | 1 | AC | DCS | ACH | ACHDBA | 1 | 1 | SÍ | PC |  | 200,00 | G | 0 | 0 | 0 |  | 4046356178686 | 39162000 | DE | EC002779 | Imagen | Catálogo
2915834 | MSTBO 2,5/ 4-G1R YE | Carcasa de base para placa de circuito impreso | Carcasa base placa de circuito impreso, sección nominal: 2,5 mm², color: amarillo, corriente nominal: 12 A, tensión nominal (III/2): 320 V, superficie de contacto: Sn, tipo de conexión del contacto: Macho, número de potenciales: 4, número de filas: 1, número de polos: 4, número de conexiones: 4, familia de artículos: MSTBO 2,5/..-G1R, paso: 5 mm, tipo de conexión: enchufable, montaje: Soldadura por ola, disposición de pines: Disposición de pines lineal, longitud del pin [P]: 3,5 mm, número de pines de soldadura por potencial: 1, sistema enchufable: COMBICON MSTB 2,5, Orientación de la cara enchufable: Ortogonal, bloqueo: sin, tipo de embalaje: empaquetado en caja, Artículo con salida de pin lateral a la derecha | 219.46 | 100 | AC | DCS | ACH | ACHADB | 50 | 50 | NO | PC |  | 2,82 | G | 59 | 76 | 113 | MM | 4046356167604 | 85366930 | PL | EC002637 | Imagen | Catálogo
2915931 | MSTBO 2,5/ 4-G1L YE | Carcasa de base para placa de circuito impreso | Carcasa base placa de circuito impreso, sección nominal: 2,5 mm², color: amarillo, corriente nominal: 12 A, tensión nominal (III/2): 320 V, superficie de contacto: Sn, tipo de conexión del contacto: Macho, número de filas: 1, número de polos: 4, familia de artículos: MSTBO 2,5/..-G1L, paso: 5 mm, montaje: Soldadura por ola, disposición de pines: Disposición de pines lineal, longitud del pin [P]: 3,5 mm, número de pines de soldadura por potencial: 1, sistema enchufable: COMBICON MSTB 2,5, Orientación de la cara enchufable: Ortogonal, bloqueo: sin, tipo de embalaje: empaquetado en caja, Artículo con salida de pin lateral a la izquierda | 215.16 | 100 | AC | DCS | ACH | ACHADB | 50 | 50 | NO | PC |  | 2,83 | G | 60 | 78 | 113 | MM | 4046356167611 | 85366930 | PL | EC002637 | Imagen | Catálogo
2916493 | IB IL 24 PSDO 4/4-PAC | Módulo de seguridad | Módulo digital de salida orientado a la seguridad, grado de protección IP20, para el sistema SafetyBridge-, INTERBUS-Safety y PROFIsafe. Dispone de 4 salidas digitales seguras que, en función de la parametrización, contienen en cada caso una salida de conexión en positivo y otra en negativo. | 460.23 | 1 | DN | Automation Infrastructure (AI) | DNA | DNA431 | 1 | 1 | SÍ | PC |  | 355,40 | G | 84 | 128 | 120 | MM | 4046356286626 | 85389091 | DE | EC001599 | Imagen | Catálogo
2920010 | PT 1X2-BE/FM | Elemento base de protección contra sobretensiones tipo 2 | Elemento de base para el alojamiento de una protección enchufable con indicación de estado para un circuito de dos hilos sin potencial de tierra | 61.52 | 1 | CL | Trabtech (TT) | CL2 | CL2112 | 10 | 1 | SÍ | PC |  | 55,56 | G | 60 | 185 | 113 | MM | 4046356154024 | 85366990 | DE | EC000943 | Imagen | Catálogo
2920036 | PT 2X1-BE/FM | Elemento base de protección contra sobretensiones | Elemento de base para el alojamiento de una protección enchufable con indicación de estado para dos conductores de señales con potencial de referencia común. | 61.52 | 1 | CL | Trabtech (TT) | CL2 | CL2112 | 10 | 1 | SÍ | PC |  | 55,00 | G | 60 | 184 | 112 | MM | 4046356154093 | 85363010 | DE | EC000943 | Imagen | Catálogo
2920049 | PT 2X1+F-BE/FM | Elemento base de protección contra sobretensiones | Elemento de base para el alojamiento de una protección enchufable con indicación de estado para dos conductores de señales con potencial de referencia común, descargador de arco integrado para una conexión de alta resistencia de la masa del circuito de protección de la protección enchufable al potencial de tierra. | 70.36 | 1 | CL | Trabtech (TT) | CL2 | CL2112 | 10 | 1 | SÍ | PC |  | 56,96 | G | 61 | 184 | 111 | MM | 4046356154086 | 85363010 | DE | EC000943 | Imagen | Catálogo
2920065 | PT 1X2-12DC/FM-ST | Protección enchufable contra sobretensiones | Protección enchufable contra sobretensiones con indicación de diagnóstico y estado en el módulo e indicación remota para un circuito de señales de dos conductores libre de potencial. | 219.73 | 1 | CL | Trabtech (TT) | CL2 | CL2112 | 10 | 1 | SÍ | PC |  | 30,55 | G | 62 | 182 | 64 | MM | 4046356153980 | 85363010 | DE | EC000943 | Imagen | Catálogo
2920078 | PT 1X2-24DC/FM-ST | Protección enchufable contra sobretensiones | Protección enchufable contra sobretensiones con indicación de diagnóstico y estado en el módulo e indicación remota para un circuito de señales de dos conductores libre de potencial. | 219.73 | 1 | CL | Trabtech (TT) | CL2 | CL2112 | 10 | 1 | SÍ | PC |  | 30,12 | G | 62 | 182 | 64 | MM | 4046356154000 | 85363010 | DE | EC000943 | Imagen | Catálogo
2920120 | PT 2X1-24DC/FM-ST | Protección enchufable contra sobretensiones | Protección enchufable contra sobretensiones con indicación de estado integrada en el módulo y contacto de indicación remota para dos conductores de señales con potencial de referencia común. Tensión nominal: 24 V DC | 229.75 | 1 | CL | Trabtech (TT) | CL2 | CL2112 | 10 | 1 | SÍ | PC |  | 29,89 | G | 62 | 182 | 64 | MM | 4046356154079 | 85363010 | DE | EC000943 | Imagen | Catálogo
2920146 | PT 2X1-24AC/FM-ST | Protección enchufable contra sobretensiones | Protección enchufable contra sobretensiones con indicación de estado integrada en el módulo y contacto de indicación remota para dos conductores de señales con potencial de referencia común. Tensión nominal: 24 V AC | 229.75 | 1 | CL | Trabtech (TT) | CL2 | CL2112 | 10 | 1 | SÍ | PC |  | 30,05 | G | 61 | 180 | 63 | MM | 4046356154062 | 85363010 | DE | EC000943 | Imagen | Catálogo
2920230 | VAL-MS 320/3+0 | Descargador de sobretensiones modelo 2 | Descargador de sobretensiones para sistemas de alimentación de corriente de 4 conductores (L1, L2, L3, PEN), compuesto por elemento de base y protecciones enchufables, para el montaje en NS 35. | 293.4 | 1 | CL | Trabtech (TT) | CL1 | CL1321 | 1 | 1 | SÍ | PC |  | 350,30 | G | 80 | 108 | 59 | MM | 4046356157070 | 85363030 | CN | EC000941 | Imagen | Catálogo
2920243 | VAL-MS 320/3+0-FM | Descargador de sobretensiones modelo 2 | Descargador de sobretensiones para sistemas de alimentación de corriente de 4 conductores (L1, L2, L3, PEN), compuesto por elemento de base con contacto de indicación remota y protecciones enchufables, para el montaje en NS 35. | 353.16 | 1 | CL | Trabtech (TT) | CL1 | CL1321 | 1 | 1 | SÍ | PC |  | 352,80 | G | 82 | 109 | 59 | MM | 4046356157087 | 85363030 | CN | EC000941 | Imagen | Catálogo
2920256 | VAL-MS 750/30-ST | Protección enchufable contra sobretensiones tipo 2 | Protección enchufable contra sobretensiones tipo 2 con varistor para elemento de base VAL-MS, con control térmico, indicación óptica de defecto. Ejecución: 750 V AC | 82.49 | 1 | CL | Trabtech (TT) | CL1 | CL1321 | 10 | 1 | SÍ | PC |  | 64,67 | G | 61 | 181 | 65 | MM | 4046356157308 | 85363030 | DE | EC002496 | Imagen | Catálogo
2920269 | VAL-MS 750/30/3+0 | Descargador de sobretensiones modelo 2 | Descargador de sobretensiones para sistemas de alimentación de corriente de 4 conductores (L1, L2, L3, PEN), compuesto por elemento de base y protecciones enchufables, para el montaje en NS 35. | 324.55 | 1 | CL | Trabtech (TT) | CL1 | CL1321 | 1 | 1 | SÍ | PC |  | 402,60 | G | 80 | 108 | 58 | MM | 4046356157902 | 85363030 | DE | EC000941 | Imagen | Catálogo
2920272 | VAL-MS 750/30/3+0-FM | Descargador de sobretensiones modelo 2 | Descargador de sobretensiones para sistemas de alimentación de corriente de 4 conductores (L1, L2, L3, PEN), compuesto por elemento de base con contacto de indicación remota y protecciones enchufables, para el montaje en NS 35. | 383.71 | 1 | CL | Trabtech (TT) | CL1 | CL1321 | 1 | 1 | SÍ | PC |  | 409,00 | G | 82 | 109 | 59 | MM | 4046356157896 | 85363030 | DE | EC000941 | Imagen | Catálogo
2920353 | VAL-MS 385/80 ST | Protección enchufable contra sobretensiones tipo 2 | Protección enchufable contra sobretensiones tipo 2 con varistor para VAL-MS 385/80/..., con control térmico, indicación óptica de defecto. | 116.29 | 1 | CL | Trabtech (TT) | CL1 | CL1322 | 10 | 10 | SÍ | PC | F | 88,00 | G | 54 | 187 | 94 | MM | 4046356157353 | 85363090 | DE | EC002496 | Imagen | Catálogo
2920434 | VAL-MS 580-ST | Protección enchufable contra sobretensiones tipo 2 | Protección enchufable contra sobretensiones tipo 2 con varistor de alta potencia para elemento de base VAL-MS, con control térmico, indicación óptica de defecto. Ejecución: 580 V AC | 82.49 | 1 | CL | Trabtech (TT) | CL1 | CL1321 | 10 | 1 | SÍ | PC |  | 61,04 | G | 62 | 180 | 65 | MM | 4046356163682 | 85363030 | DE | EC002496 | Imagen | Catálogo
2920447 | VAL-MS 580/3+0-FM | Descargador de sobretensiones modelo 2 | Descargador de sobretensiones para sistemas de alimentación de corriente de 4 conductores (L1, L2, L3, PEN), compuesto por elemento de base con contacto de indicación remota y protecciones enchufables, para el montaje en NS 35. | 365.78 | 1 | CL | Trabtech (TT) | CL1 | CL1321 | 1 | 1 | SÍ | PC |  | 388,00 | G | 82 | 109 | 59 | MM | 4046356163569 | 85363030 | DE | EC000941 | Imagen | Catálogo
2920450 | VAL-MS 580/3+0 | Descargador de sobretensiones modelo 2 | Descargador de sobretensiones para sistemas de alimentación de corriente de 4 conductores (L1, L2, L3, PEN), compuesto por elemento de base y protecciones enchufables, para el montaje en NS 35. | 306.62 | 1 | CL | Trabtech (TT) | CL1 | CL1321 | 1 | 1 | SÍ | PC |  | 389,40 | G | 82 | 109 | 59 | MM | 4046356163675 | 85363030 | DE | EC000941 | Imagen | Catálogo
2920528 | VAL-MS/1+1-BE | Elemento base de protección contra sobretensiones tipo 2 | Elemento de base para descargadores tipo 2 de la serie de productos VALVETRAB MS. Ejecución para fuentes de alimentación monofásicas con conducción separada de N y PE. | 59.3 | 1 | CL | Trabtech (TT) | CL1 | CL1321 | 1 | 1 | SÍ | PC |  | 172,10 | G | 44 | 107 | 79 | MM | 4046356298988 | 85366990 | DE | EC002496 | Imagen | Catálogo
2920531 | VAL-MS/1+1-BE/FM | Elemento base de protección contra sobretensiones tipo 2 | Elemento de base para descargadores tipo 2 de la serie de productos VALVETRAB MS, con contacto de indicación remota. Ejecución para fuentes de alimentación monofásicas con conducción separada de N y PE. | 86.94 | 1 | CL | Trabtech (TT) | CL1 | CL1321 | 1 | 1 | SÍ | PC |  | 176,60 | G | 77 | 108 | 45 | MM | 4046356298995 | 85366990 | DE | EC002496 | Imagen | Catálogo
2920612 | DT-UFB-485/BS | Dispositivo de protec. contra sobretensiones | Adaptador D-SUB 9 con protección contra sobretensiones para interfaces RS-485. Alternativamente, encajable sobre carril. | 254.91 | 1 | CL | Trabtech (TT) | CL3 | CL3112 | 1 | 1 | NO | PC |  | 333,90 | G | 47 | 113 | 78 | MM | 4046356155120 | 85363010 | DE | EC000943 | Imagen | Catálogo
2920667 | SFP 1-5/120AC | Disp. de protec. contra sobretensiones de filtro CEM | Protección de dispositivos, según el tipo 3/clase III, con filtro antiparasitario de red contra tensiones parásitas de alta frecuencia, para redes de alimentación de corriente monofásicas con N y PE separados (sistema de 3 conductores: L1, N, PE), con contacto de indicación remota. | 415.1209 | 1 | CL | Trabtech (TT) | CLC | CLC131 | 1 | 1 | NO | PC |  | 610.9 | G | 82 | 117 | 110 | MM | 4046356158558 | 85363010 | DE | EC000942 | Imagen | Catálogo
2920670 | SFP 1-10/120AC | Disp. de protec. contra sobretensiones de filtro CEM | Protección de dispositivos, según el tipo 3/clase III, con filtro antiparasitario de red contra tensiones parásitas de alta frecuencia, para redes de alimentación de corriente monofásicas con N y PE separados (sistema de 3 conductores: L1, N, PE), con contacto de indicación remota. | 462.5215 | 1 | CL | Trabtech (TT) | CLC | CLC131 | 1 | 1 | NO | PC |  | 614.3 | G | 83 | 118 | 110 | MM | 4046356158480 | 85363010 | DE | EC000942 | Imagen | Catálogo
2920683 | SFP 1-15/120AC | Disp. de protec. contra sobretensiones de filtro CEM | Protección de dispositivos, según el tipo 3/clase III, con filtro antiparasitario de red contra tensiones parásitas de alta frecuencia, para redes de alimentación de corriente monofásicas con N y PE separados (sistema de 3 conductores: L1, N, PE), con contacto de indicación remota. | 509.5719 | 1 | CL | Trabtech (TT) | CLC | CLC131 | 1 | 1 | NO | PC |  | 611.3 | G | 82 | 118 | 110 | MM | 4046356158565 | 85363010 | DE | EC000942 | Imagen | Catálogo
2920829 | CT 10-2/2-GS/3E-110AC | Almacén | Almacén para protecciones bastas LSA-PLUS para 10 circuitos de dos hilos, equipado con 10 descargadores de gas de tres electrodos. | 317.04 | 1 | CL | Trabtech (TT) | CL3 | CL3212 | 10 | 1 | SÍ | PC | F | 81,51 | G | 88 | 267 | 115 | MM | 4046356181822 | 85363010 | DE | EC000943 | Imagen | Catálogo
2920968 | VAL-MS 385/80/3+1-FM | Descargador de sobretensiones modelo 2 | Descargador de sobretensiones tipo 2 para sistemas de alimentación de 5 conductores (L1, L2, L3, N, PE), con bloqueo de conector y contacto de indicación remota. | 553.21 | 1 | CL | Trabtech (TT) | CL1 | CL1322 | 1 | 1 | NO | PC |  | 599,35 | G | 83 | 111 | 81 | MM | 4046356280983 | 85363090 | DE | EC000941 | Imagen | Catálogo
2921080 | VAL-MS 385/80/3+0-FM | Descargador de sobretensiones modelo 2 | Descargador de sobretensiones tipo 2 para sistemas de alimentación de 4 conductores (L1, L2, L3, PEN), con bloqueo de conector y contacto de indicación remota. | 467.78 | 1 | CL | Trabtech (TT) | CL1 | CL1322 | 1 | 1 | SÍ | PC |  | 480,10 | G | 86 | 63 | 111 | MM | 4046356280099 | 85363090 | DE | EC000941 | Imagen | Catálogo
2921284 | VAL-MS 385/80/1+1-FM | Descargador de sobretensiones modelo 2 | Descargador de sobretensiones tipo 2 para sistemas de alimentación de 3 conductores (L1, N, PE), con bloqueo de conector y contacto de indicación remota. | 303.67 | 1 | CL | Trabtech (TT) | CL1 | CL1322 | 1 | 1 | SÍ | PC |  | 330,80 | G | 83 | 44 | 110 | MM | 4046356280006 | 85363090 | DE | EC000941 | Imagen | Catálogo
2921307 | F-MS 80 ST | Protección enchufable contra sobretensiones tipo 2 | Protec. enchuf. contra sobretensiones tipo 2, con descargador de arco de corriente suma N-PE. | 118.5 | 1 | CL | Trabtech (TT) | CL1 | CL1322 | 10 | 10 | SÍ | PC | F | 77,75 | G | 54 | 187 | 94 | MM | 4046356290838 | 85363030 | DE | EC002496 | Imagen | Catálogo
2921365 | PT 2X1-VF-230AC-ST | Protección enchufable contra sobretensiones | Protección enchufable con circuito de protección a prueba de corriente de fuga para dos señales sin potencial de tierra. Circuito en serie compuesto por varistor y un descargador de sobretensiones relleno de gas, entre los conductores de señales y tierra. | 134.55 | 1 | CL | Trabtech (TT) | CL2 | CL2111 | 10 | 1 | SÍ | PC |  | 27,17 | G | 62 | 182 | 64 | MM | 4046356286572 | 85363010 | DE | EC000943 | Imagen | Catálogo
2924016 | MACX MCR-EX-SL-RPSSI-I-SP | Amplificador separador de alimentación/entrada | Acondicionador de señal de entrada y de alimentación con seguridad intrínseca, con transparencia HART. Transmite señales de 0/4-20 mA alimentadas o activas desde la zona Ex a una carga (activa o pasiva) hasta la zona segura. Separación galvánica de 3 vías, SIL 2 según IEC 61508 con conexión push-in | 394.89 | 1 | DK | Interface Components (IF) | DK1 | DK1211 | 1 | 1 | NO | PC |  | 174,50 | G | 31 | 131 | 126 | MM | 4046356338066 | 85437090 | DE | EC002653 | Imagen | Catálogo
2924029 | MACX MCR-EX-SL-RPSSI-I-UP-SP | Amplificador separador de alimentación/entrada | Acondicionador de señal de entrada y de alimentación con seguridad intrínseca, con transparencia HART. Transmite señales de 0/4 ... 20 mA alimentadas o activas desde la zona Ex a una carga (activa o pasiva) en la zona segura. SIL 2 (1oo1) / SIL 3 (1oo2), alimentación de rango amplio. | 487.24 | 1 | DK | Interface Components (IF) | DK1 | DK1211 | 1 | 1 | NO | PC |  | 189,20 | G | 38 | 129 | 125 | MM | 4046356338172 | 85437090 | DE | EC002653 | Imagen | Catálogo
2924045 | MACX MCR-EX-SL-NAM-R-SP | Acondicionador de señal | Amplificador de separación NAMUR, Ex i. Para el funcionamiento de detectores de proximidad y conmutadores en la zona Ex. Las señales son transmitidas a través de una salida de relé (contacto conmutado) a la zona segura. Detección de fallo de cable (LFD), separación de 3 vías, SIL 2. | 222.48 | 1 | DK | Interface Components (IF) | DK1 | DK1213 | 1 | 1 | NO | PC |  | 170,00 | G | 0 | 0 | 0 |  | 4046356338059 | 85365019 | DE | EC001485 | Imagen | Catálogo
2924061 | MACX MCR-EX-SL-NAM-2RO-SP | Acondicionador de señal | Amplificador de separación NAMUR, Ex i. Para el funcionamiento de detectores de proximidad y conmutadores en la zona Ex. Las señales son transmitidas a través de 2 salidas de relé (contactos abiertos) a la zona segura. Detección de fallo de cable (LFD), separación de 3 vías, SIL 2. | 266.77 | 1 | DK | Interface Components (IF) | DK1 | DK1213 | 1 | 1 | NO | PC |  | 175,00 | G | 0 | 0 | 0 |  | 4046356337359 | 85365019 | DE | EC001485 | Imagen | Catálogo
2924074 | MACX MCR-EX-SL-NAM-2T-SP | Acondicionador de señal | Ex i-Acondicionador de señal NAMUR para el funcionamiento de sensores de proximidad y conmutadores en la zona Ex. Las señales son transmitidas a través de 2 salidas de transistor (pasivas) a la zona segura. número de canales: 1, Configuración estándar, Separación de 3 vías, Detección de fallo de línea, Safety Integrity Level (SIL, IEC 61508): 2, Systematic Capability: 3, Conexión push-in | 280.79 | 1 | DK | Interface Components (IF) | DK1 | DK1213 | 1 | 1 | NO | PC |  | 170,00 | G | 0 | 0 | 0 |  | 4046356337366 | 85365019 | DE | EC001485 | Imagen | Catálogo
2924087 | MACX MCR-EX-SL-2NAM-RO-SP | Acondicionador de señal | Amplificador de separación NAMUR Ex i, 2 canales. Para el funcionamiento de detectores de proximidad y conmutadores en la zona Ex. Las señales son transmitidas a través de salidas de relé (contactos abiertos) a la zona segura. Detección de fallos (LFD), separación de 3 vías, SIL 2. | 279.49 | 1 | DK | Interface Components (IF) | DK1 | DK1213 | 1 | 1 | NO | PC |  | 181,90 | G | 0 | 0 | 0 |  | 4046356338042 | 85365019 | DE | EC001485 | Imagen | Catálogo
2924090 | MACX MCR-EX-SL-2NAM-T-SP | Acondicionador de señal | Ex i-Acondicionador de señal NAMUR para el funcionamiento de sensores de proximidad e interruptores en la zona Ex. Las señales se transmiten por cada canal a la zona segura a través de 1 salida de transistor (pasiva).. número de canales: 2, Configuración estándar, Separación de 3 vías, Detección de fallo de línea, Safety Integrity Level (SIL, IEC 61508): 2, Systematic Capability: 3, Conexión push-in | 328.96 | 1 | DK | Interface Components (IF) | DK1 | DK1213 | 1 | 1 | NO | PC |  | 173,40 | G | 0 | 0 | 0 |  | 4046356337335 | 85365019 | DE | EC001485 | Imagen | Catálogo
2924100 | MACX MCR-EX-SL-SD-21-60-LP-SP | Bloque de control de válvulas | Bloque de control de válvulas Ex i. Para la activación con seguridad intrínseca de válvulas magnéticas Ex i, componentes de alarma o LEDs instalados en la zona Ex. Limitación de corriente a 58 mA. Para gases hasta el grupo IIB, alimentados en bucle, separación galvánica, SIL 3. Conexión push-in. | 267.6 | 1 | DK | Interface Components (IF) | DK1 | DK1214 | 1 | 1 | SÍ | PC |  | 160,43 | G | 0 | 0 | 0 |  | 4046356338523 | 85437090 | DE | EC002653 | Imagen | Catálogo
2924113 | MACX MCR-EX-SL-SD-21-25-LP-SP | Bloque de control de válvulas | Bloque de control de válvulas Ex i. Para la activación con seguridad intrínseca de válvulas magnéticas Ex i, componentes de alarma o LEDs instalados en la zona Ex. Limitación de corriente a 25 mA. Para gases hasta el grupo IIC, alimentados en bucle, separación galvánica, SIL 3, conexión push-in. | 267.6 | 1 | DK | Interface Components (IF) | DK1 | DK1214 | 1 | 1 | SÍ | PC |  | 160,00 | G | 0 | 0 | 0 |  | 4046356338516 | 85437090 | DE | EC002653 | Imagen | Catálogo
2924126 | MACX MCR-EX-SL-SD-24-48-LP-SP | Bloque de control de válvulas | Bloque de control de válvulas Ex i. Para la activación con seguridad intrínseca de válvulas magnéticas Ex i, componentes de alarma o LEDs instalados en la zona Ex. Limitación de corriente a 48 mA. Para gases hasta el grupo IIC, alimentados en bucle, separación galvánica, SIL 3, conexión push-in. | 267.6 | 1 | DK | Interface Components (IF) | DK1 | DK1214 | 1 | 1 | SÍ | PC |  | 159,50 | G | 0 | 0 | 0 |  | 4046356338486 | 85437090 | DE | EC002653 | Imagen | Catálogo
2924139 | MACX MCR-EX-SL-SD-21-40-LP-SP | Bloque de control de válvulas | Bloque de control de válvulas Ex i. Para la activación con seguridad intrínseca de válvulas magnéticas Ex i, componentes de alarma o LEDs instalados en la zona Ex. Limitación de corriente a 40 mA. Para gases hasta el grupo IIC, alimentados en bucle, separación galvánica, SIL 3, conexión push-in. | 267.6 | 1 | DK | Interface Components (IF) | DK1 | DK1214 | 1 | 1 | SÍ | PC |  | 160,80 | G | 0 | 0 | 0 |  | 4046356338493 | 85437090 | DE | EC002653 | Imagen | Catálogo
2924184 | MACX MCR-PTB-SP | Módulo de alimentación y módulo de mensaje de error | Módulo de alimentación y de señalización de errores con conexión push-in, conector de bus para carril correspondiente ME 17,5 TBUS 1,5/5-ST-3,81 GY incluido | 183.12 | 1 | DK | Interface Components (IF) | DK1 | DK111Z | 1 | 1 | NO | PC |  | 156,90 | G | 0 | 0 | 0 |  | 4046356342766 | 85437090 | DE | EC001600 | Imagen | Catálogo
2924207 | MACX MCR-SL-RPSSI-I-SP | Amplificador separador de alimentación/entrada | Acondicionador de señal de entrada y de alimentación, con transparencia HART. Transmite señales de 0/4-20 mA alimentadas o activas a una carga (activa o pasiva). Separación galvánica de 3 vías, SIL 2 según IEC 61508. | 375.56 | 1 | DK | Interface Components (IF) | DK1 | DK1111 | 1 | 1 | SÍ | PC |  | 174,60 | G | 31 | 131 | 126 | MM | 4046356448338 | 85437090 | DE | EC002653 | Imagen | Catálogo
2924210 | MACX MCR-SL-RPSSI-I-UP-SP | Amplif. separador de aliment. | Acondicionador de señal de alimentación para la alimentación de transmisores de 2 y 4 conductores con transparencia HART y alimentación de amplio alcance, SIL 2 (1oo1)/SIL 3 (1oo2), conexión push-in | 442.33 | 1 | DK | Interface Components (IF) | DK1 | DK1111 | 1 | 1 | SÍ | PC |  | 176,10 | G | 38 | 129 | 125 | MM | 4046356449502 | 85437090 | DE | EC002653 | Imagen | Catálogo
2924236 | MACX MCR-EX-SL-RPSSI-2I-SP | Amplif. separador de aliment. | Ex i-El acondicionador de señal de entrada y de alimentación de transductor de medida transfiere señales alimentadas o activas de 0 mA / 4 mA ... 20 mA desde la zona Ex a la zona segura separadas galvánicamente en dos cargas.. número de canales: 1, Con transparencia HART, Configuración estándar, Separación de 3 vías, Safety Integrity Level (SIL, IEC 61508): 2, Performance Level (ISO 13849): d / KAT 2, Systematic Capability: 3, Conexión push-in | 603.09 | 1 | DK | Interface Components (IF) | DK1 | DK1211 | 1 | 1 | NO | PC |  | 235,00 | G | 0 | 0 | 0 |  | 4046356463676 | 85437090 | DE | EC002653 | Imagen | Catálogo
2924249 | MACX MCR-EX-SL-2NAM-R-UP-SP | Acondicionador de señal | Amplificador de separación NAMUR Ex-i de 2 canales con amplia gama de alimentación para detectores de proximidad e interruptores. Como salida de señal está disponible un relé con contacto conmutado por canal. Detección de fallos (LFD), separación de 3 vías, SIL 2. | 341 | 1 | DK | Interface Components (IF) | DK1 | DK1213 | 1 | 1 | NO | PC |  | 197,60 | G | 0 | 0 | 0 |  | 4046356463683 | 85365019 | DE | EC001485 | Imagen | Catálogo
2924252 | MACX MCR-SL-NAM-R-SP | Acondicionador de señal | Amplificador separador NAMUR para el servicio de detectores de proximidad y conmutadores. Las señales se transmiten al nivel de mando a través de la salida de relé (contacto conmutado). Detección de fallo de cable (LFD), separación galvánica de 3 vías, SIL 2, con conexión Push-in. | 210.92 | 1 | DK | Interface Components (IF) | DK1 | DK1113 | 1 | 1 | SÍ | PC |  | 172,00 | G | 0 | 0 | 0 |  | 4046356478908 | 85365019 | DE | EC001485 | Imagen | Catálogo
2924265 | MACX MCR-SL-NAM-2RO-SP | Acondicionador de señal | Amplificador de separación NAMUR para el funcionamiento de detectores de proximidad y conmutadores. Las señales se transmiten al nivel de mando a través de 2 salidas de relé separadas (contacto normalmente abierto). Detección de fallo de cable (LFD), separación de 3 vías galvánica, SIL 2, conexión push-in. | 232.56 | 1 | DK | Interface Components (IF) | DK1 | DK1113 | 1 | 1 | SÍ | PC |  | 175,60 | G | 0 | 0 | 0 |  | 4046356491679 | 85365019 | DE | EC001485 | Imagen | Catálogo
2924278 | MACX MCR-SL-NAM-2T-SP | Acondicionador de señal | Acondicionador de señal NAMUR para el funcionamiento de sensores de proximidad y conmutadores. Las señales se transmiten a través de 2 salidas de transistor (pasivas) al nivel del sistema de control. número de canales: 1, Configuración estándar, Separación de 3 vías, Detección de fallo de línea, Safety Integrity Level (SIL, IEC 61508): 2, Systematic Capability: 3, Conexión push-in | 267.05 | 1 | DK | Interface Components (IF) | DK1 | DK1113 | 1 | 1 | SÍ | PC |  | 163,50 | G | 0 | 0 | 0 |  | 4046356492089 | 85365019 | DE | EC001485 | Imagen | Catálogo
2924281 | MACX MCR-SL-2NAM-T-SP | Acondicionador de señal | Acondicionador de señal NAMUR para el funcionamiento de sensores de proximidad y conmutadores. Las señales se transmiten por cada canal a través de 1 salida de transistor (pasiva) al nivel del sistema de control. número de canales: 2, Configuración estándar, Separación de 3 vías, Detección de fallo de línea, Safety Integrity Level (SIL, IEC 61508): 2, Systematic Capability: 3, Conexión push-in | 312.85 | 1 | DK | Interface Components (IF) | DK1 | DK1113 | 1 | 1 | SÍ | PC |  | 163,50 | G | 0 | 0 | 0 |  | 4046356491754 | 85365019 | DE | EC001485 | Imagen | Catálogo
2924294 | MACX MCR-SL-2NAM-RO-SP | Acondicionador de señal | Amplificador de separación NAMUR, 2 canales para el funcionamiento de detectores de proximidad y conmutadores. Las señales se transmiten al nivel de mando a través de las salidas de relé (contacto normalmente abierto). Detección de fallo de cable (LFD), separación de 3 vías galvánica, SIL 2, conexión push-in. | 265.81 | 1 | DK | Interface Components (IF) | DK1 | DK1113 | 1 | 1 | SÍ | PC |  | 179,00 | G | 0 | 0 | 0 |  | 4046356492096 | 85365019 | DE | EC001485 | Imagen | Catálogo
2924304 | MACX MCR-SL-2NAM-R-UP-SP | Acondicionador de señal | Amplificador de separación NAMUR de 2 canales con amplia gama de alimentación para detectores de proximidad y conmutadores. Como salida de señal, por canal hay un relé con contacto inversor. Detección de fallos (LFD), separación de 3 vías, conexión push-in, SIL 2. | 324.31 | 1 | DK | Interface Components (IF) | DK1 | DK1113 | 1 | 1 | SÍ | PC |  | 193,30 | G | 0 | 0 | 0 |  | 4046356491747 | 85365019 | DE | EC001485 | Imagen | Catálogo
2924676 | MACX MCR-EX-SL-RPSS-2I-2I-SP | Acondicionador de señal de alimentación | Acondicionador de señal de alimentación para transductor de potencia de seguridad intrínseca, 2 canales, transparente HART. Alimenta transductores de potencia de 2 conductores de seguridad intrínseca y transmite la señal de 4 ... 20 mA desde la zona Ex hacia la zona segura. Separación galvánica de 5 vías; conexión push-in, hasta SIL 3, PL. | 615.94 | 1 | DK | Interface Components (IF) | DK1 | DK1211 | 1 | 1 | NO | PC |  | 233,00 | G | 0 | 0 | 0 |  | 4046356665483 | 85437090 | DE | EC002653 | Imagen | Catálogo
2924689 | MACX MCR-EX-T-UI-UP-SP | Convertidor de temperatura | Convertidor de temperatura con seguridad intrínseca y programación libre, con salida analógica y 1 relé de valores límite, entradas de señal con seguridad intrínseca, termorresistencias en tecnología de 2, 3 o 4 conductores, termopares, alimentación de amplio alcance. Configuración estándar, Separación de 4 vías, Safety Integrity Level (SIL, IEC 61508): 2, Performance Level (ISO 13849): d, Systematic Capability: 2, Conexión push-in | 720.76 | 1 | DK | Interface Components (IF) | DK1 | DK1215 | 1 | 1 | NO | PC |  | 251,00 | G | 0 | 0 | 0 |  | 4046356629102 | 85437090 | DE | EC002919 | Imagen | Catálogo
2924799 | MACX MCR-EX-T-UIREL-UP-SP | Convertidor de temperatura | Convertidor de temperatura con seguridad intrínseca y programación libre, con salida analógica y 3 relé de valores límite, entradas de señal con seguridad intrínseca, termorresistencias en tecnología de 2, 3 o 4 conductores, termopares, alimentación de amplio alcance. Configuración estándar, Separación de 4 vías, Safety Integrity Level (SIL, IEC 61508): 2, Performance Level (ISO 13849): d, Systematic Capability: 2, Conexión push-in | 785.13 | 1 | DK | Interface Components (IF) | DK1 | DK1215 | 1 | 1 | NO | PC |  | 337,00 | G | 0 | 0 | 0 |  | 4046356629096 | 85437090 | DE | EC002919 | Imagen | Catálogo
2924825 | MACX MCR-SL-RPSSI-2I | Amplif. separador de aliment. | El acondicionador de señal de entrada y de alimentación de transductor de medida transfiere señales alimentadas o activas de 0 mA / 4 mA ... 20 mA desde el campo separadas galvánicamente en dos cargas.. número de canales: 1, Con transparencia HART, Configuración estándar, Separación de 3 vías, Safety Integrity Level (SIL, IEC 61508): 2, Performance Level (ISO 13849): d / KAT 2, Systematic Capability: 3, Conexión por tornillo | 573.57 | 1 | DK | Interface Components (IF) | DK1 | DK1111 | 1 | 1 | SÍ | PC |  | 246,70 | G | 0 | 0 | 0 |  | 4046356572040 | 85437090 | DE | EC002653 | Imagen | Catálogo
2924838 | MACX MCR-SL-RPSSI-2I-SP | Amplif. separador de aliment. | El acondicionador de señal de entrada y de alimentación de transductor de medida transfiere señales alimentadas o activas de 0 mA / 4 mA ... 20 mA desde el campo separadas galvánicamente en dos cargas.. número de canales: 1, Con transparencia HART, Configuración estándar, Separación de 3 vías, Safety Integrity Level (SIL, IEC 61508): 2, Performance Level (ISO 13849): d / KAT 2, Systematic Capability: 3, Conexión push-in | 573.57 | 1 | DK | Interface Components (IF) | DK1 | DK1111 | 1 | 1 | SÍ | PC |  | 230,70 | G | 0 | 0 | 0 |  | 4046356572057 | 85437090 | DE | EC002653 | Imagen | Catálogo
1807687 | SAC-5PY-M12MS/0,5-PUR/MS-FS VP | Cable para sensores/actuadores | Cable para sensores/actuadores, 5-polos, Conector recta M12, codificación: A, a Hembra recta M12 SPEEDCON, codificación: A y Conector recta M12 SPEEDCON, codificación: A, longitud de cable: 0,5 m, boquilla de purga paralela | 48.26 | 1 | AF | Industrial Field Connectivity (IFC) | AF1 | AF1GAC | 1 | 100 | NO | PC | F | 52,00 | G | 0 | 0 | 0 |  | 4067923433984 | 85444290 | PL | EC002925 |  | Catálogo
2924854 | TC-D37SUB-ADIO16-EX-P-UNI | Soportes modulares | Termination Carrier universal para conectar 16 amplificadores de separación MACX Analog Ex i a tarjetas de entrada/salida digitales o analógicas, a través de conectores enchufables D-SUB, 37 polos (conexión 1:1) | 1030.13 | 1 | DK | Interface Components (IF) | DK2 | DK271W | 1 | 1 | NO | PC |  | 1.342,00 | G | 500 | 235 | 235 | MM | 4046356592017 | 85366990 | DE | EC002780 | Imagen | Catálogo
2924867 | MACX MCR-EX-SL-SD-23-48-LFD | Bloque de control de válvulas | Bloque de control de válvulas Ex i para activar válvulas magnéticas Ex i en la zona Ex, entrada lógica, tensión de marcha en vacío 22,6 V, limitación de corriente a 48 mA, transparencia de defecto de línea y con salida de señalización de errores hasta SIL 3 según IEC 61508; conexión por tornillo | 422.45 | 1 | DK | Interface Components (IF) | DK1 | DK1214 | 1 | 1 | SÍ | PC |  | 173,30 | G | 0 | 0 | 0 |  | 4046356635172 | 85437090 | DE | EC002653 | Imagen | Catálogo
2924870 | MACX MCR-EX-SL-SD-23-48-LFD-SP | Bloque de control de válvulas | Bloque de control de válvulas Ex i para activar válvulas magnéticas Ex i en la zona Ex, entrada lógica, tensión de marcha en vacío 22,6 V, limitación de corriente a 48 mA, transparencia de defecto de línea y con salida de señalización de errores, hasta SIL 3 según IEC 61508; conexión push-in | 422.45 | 1 | DK | Interface Components (IF) | DK1 | DK1214 | 1 | 1 | SÍ | PC |  | 181,00 | G | 0 | 0 | 0 |  | 4046356635004 | 85437090 | DE | EC002653 | Imagen | Catálogo
2924883 | MACX MCR-EX-SL-NAM-NAM-SP | Acondicionador de señal | Ex i-Acondicionador de señal NAMUR para el funcionamiento de sensores de proximidad con seguridad intrínseca e interruptores en la zona Ex. Salida de transistor pasiva (resistiva según EN 60947-5-6). número de canales: 1, Configuración estándar, Separación de 3 vías, Transparencia de fallo de línea, Safety Integrity Level (SIL, IEC 61508): 2, Systematic Capability: 3, Conexión push-in | 299.73 | 1 | DK | Interface Components (IF) | DK1 | DK1213 | 1 | 1 | NO | PC |  | 176,50 | G | 0 | 0 | 0 |  | 4046356667852 | 85365019 | DE | EC001485 | Imagen | Catálogo
2924993 | MACX MCR-CJC | Conector | Conector para la compensación de punto frío para termopares, para una conexión segura de valores de límite, en combinación con el convertidor de temperatura MACX ...-T-UI... | 72.96 | 1 | DK | Interface Components (IF) | DK1 | DK111Z | 1 | 1 | SÍ | PC |  | 17,20 | G | 23 | 100 | 59 | MM | 4046356592949 | 85366990 | DE | EC002498 | Imagen | Catálogo
2925002 | MACX MCR-EX-CJC | Conector | Conector para la compensación de punto frío para termopares, para una conexión segura de valores de límite, en combinación con el convertidor de temperatura MACX ...EX-T-UI... | 76.72 | 1 | DK | Interface Components (IF) | DK1 | DK121Z | 1 | 1 | SÍ | PC |  | 16,90 | G | 23 | 100 | 59 | MM | 4046356592932 | 85366990 | DE | EC002498 | Imagen | Catálogo
2926014 | CABLE-D- 9SUB/F/OE/0,25/S/0,5M | Cable | Cable redondo confeccionado apantallado; conexión 1: Conductores individuales (9-polos) (Los conductores están rotulados y equipados con punteras. La pantalla trenzada sobresale por el extremo de cable separado.); conexión 2: Hembra de conexión D-SUB (1x 9-polos); longitud de cable: 0,5 m | 58.85 | 1 | DK | Interface Components (IF) | DK2 | DK2254 | 1 | 1 | NO | PC | F | 63,70 | G | 40 | 180 | 160 | MM | 4046356546744 | 85444290 | DE | EC000237 | Imagen | Catálogo
2926027 | CABLE-D- 9SUB/F/OE/0,25/S/1,0M | Cable | Cable redondo confeccionado apantallado; conexión 1: Conductores individuales (9-polos) (Los conductores están rotulados y equipados con punteras. La pantalla trenzada sobresale por el extremo de cable separado.); conexión 2: Hembra de conexión D-SUB (1x 9-polos); longitud de cable: 1 m | 61.64 | 1 | DK | Interface Components (IF) | DK2 | DK2254 | 1 | 1 | NO | PC |  | 102,70 | G | 29 | 200 | 219 | MM | 4046356546751 | 85444290 | DE | EC000237 | Imagen | Catálogo
2926030 | CABLE-D- 9SUB/F/OE/0,25/S/1,5M | Cable | Cable redondo confeccionado apantallado; conexión 1: Conductores individuales (9-polos) (Los conductores están rotulados y equipados con punteras. La pantalla trenzada sobresale por el extremo de cable separado.); conexión 2: Hembra de conexión D-SUB (1x 9-polos); longitud de cable: 1,5 m | 64.46 | 1 | DK | Interface Components (IF) | DK2 | DK2254 | 1 | 1 | NO | PC | F | 136,60 | G | 17 | 199 | 248 | MM | 4046356547741 | 85444290 | DE | EC000237 | Imagen | Catálogo
2926043 | CABLE-D- 9SUB/F/OE/0,25/S/2,0M | Cable | Cable redondo confeccionado apantallado; conexión 1: Conductores individuales (9-polos) (Los conductores están rotulados y equipados con punteras. La pantalla trenzada sobresale por el extremo de cable separado.); conexión 2: Hembra de conexión D-SUB (1x 9-polos); longitud de cable: 2 m | 67.25 | 1 | DK | Interface Components (IF) | DK2 | DK2254 | 1 | 1 | NO | PC |  | 169,30 | G | 15 | 220 | 185 | MM | 4046356547758 | 85444290 | DE | EC000237 | Imagen | Catálogo
2926056 | CABLE-D- 9SUB/F/OE/0,25/S/3,0M | Cable | Cable redondo confeccionado apantallado; conexión 1: Conductores individuales (9-polos) (Los conductores están rotulados y equipados con punteras. La pantalla trenzada sobresale por el extremo de cable separado.); conexión 2: Hembra de conexión D-SUB (1x 9-polos); longitud de cable: 3 m | 72.81 | 1 | DK | Interface Components (IF) | DK2 | DK2254 | 1 | 1 | NO | PC |  | 242,40 | G | 20 | 235 | 185 | MM | 4046356546768 | 85444290 | DE | EC000237 | Imagen | Catálogo
2926069 | CABLE-D- 9SUB/F/OE/0,25/S/4,0M | Cable | Cable redondo confeccionado apantallado; conexión 1: Conductores individuales (9-polos) (Los conductores están rotulados y equipados con punteras. La pantalla trenzada sobresale por el extremo de cable separado.); conexión 2: Hembra de conexión D-SUB (1x 9-polos); longitud de cable: 4 m | 78.44 | 1 | DK | Interface Components (IF) | DK2 | DK2254 | 1 | 1 | NO | PC | F | 307,60 | G | 29 | 187 | 235 | MM | 4046356546775 | 85444290 | DE | EC000237 | Imagen | Catálogo
2926072 | CABLE-D- 9SUB/F/OE/0,25/S/6,0M | Cable | Cable redondo confeccionado apantallado; conexión 1: Conductores individuales (9-polos) (Los conductores están rotulados y equipados con punteras. La pantalla trenzada sobresale por el extremo de cable separado.); conexión 2: Hembra de conexión D-SUB (1x 9-polos); longitud de cable: 6 m | 89.66 | 1 | DK | Interface Components (IF) | DK2 | DK2254 | 1 | 1 | NO | PC |  | 445,40 | G | 31 | 200 | 235 | MM | 4046356547765 | 85444290 | DE | EC000237 | Imagen | Catálogo
2926085 | CABLE-D-15SUB/F/OE/0,25/S/0,5M | Cable | Cable redondo confeccionado apantallado; conexión 1: Conductores individuales (15-polos) (Los conductores están rotulados y equipados con punteras. La pantalla trenzada sobresale por el extremo de cable separado.); conexión 2: Hembra de conexión D-SUB (1x 15-polos); longitud de cable: 0,5 m | 68.6 | 1 | DK | Interface Components (IF) | DK2 | DK2254 | 1 | 1 | NO | PC | F | 85,30 | G | 20 | 190 | 150 | MM | 4046356546782 | 85444290 | DE | EC000237 | Imagen | Catálogo
2926098 | CABLE-D-15SUB/F/OE/0,25/S/1,0M | Cable | Cable redondo confeccionado apantallado; conexión 1: Conductores individuales (15-polos) (Los conductores están rotulados y equipados con punteras. La pantalla trenzada sobresale por el extremo de cable separado.); conexión 2: Hembra de conexión D-SUB (1x 15-polos); longitud de cable: 1 m | 72.13 | 1 | DK | Interface Components (IF) | DK2 | DK2254 | 1 | 1 | NO | PC |  | 136,10 | G | 21 | 200 | 235 | MM | 4046356546799 | 85444290 | DE | EC000237 | Imagen | Catálogo
2926108 | CABLE-D-15SUB/F/OE/0,25/S/1,5M | Cable | Cable redondo confeccionado apantallado; conexión 1: Conductores individuales (15-polos) (Los conductores están rotulados y equipados con punteras. La pantalla trenzada sobresale por el extremo de cable separado.); conexión 2: Hembra de conexión D-SUB (1x 15-polos); longitud de cable: 1,5 m | 75.64 | 1 | DK | Interface Components (IF) | DK2 | DK2254 | 1 | 1 | NO | PC |  | 191,40 | G | 16 | 200 | 235 | MM | 4046356546805 | 85444290 | DE | EC000237 | Imagen | Catálogo
2926111 | CABLE-D-15SUB/F/OE/0,25/S/2,0M | Cable | Cable redondo confeccionado apantallado; conexión 1: Conductores individuales (15-polos) (Los conductores están rotulados y equipados con punteras. La pantalla trenzada sobresale por el extremo de cable separado.); conexión 2: Hembra de conexión D-SUB (1x 15-polos); longitud de cable: 2 m | 79.16 | 1 | DK | Interface Components (IF) | DK2 | DK2254 | 1 | 1 | NO | PC |  | 239,20 | G | 23 | 200 | 210 | MM | 4046356547970 | 85444290 | DE | EC000237 | Imagen | Catálogo
2926124 | CABLE-D-15SUB/F/OE/0,25/S/3,0M | Cable | Cable redondo confeccionado apantallado; conexión 1: Conductores individuales (15-polos) (Los conductores están rotulados y equipados con punteras. La pantalla trenzada sobresale por el extremo de cable separado.); conexión 2: Hembra de conexión D-SUB (1x 15-polos); longitud de cable: 3 m | 86.25 | 1 | DK | Interface Components (IF) | DK2 | DK2254 | 1 | 1 | NO | PC |  | 345,70 | G | 35 | 185 | 215 | MM | 4046356547987 | 85444290 | DE | EC000237 | Imagen | Catálogo
2926137 | CABLE-D-15SUB/F/OE/0,25/S/4,0M | Cable | Cable redondo confeccionado apantallado; conexión 1: Conductores individuales (15-polos) (Los conductores están rotulados y equipados con punteras. La pantalla trenzada sobresale por el extremo de cable separado.); conexión 2: Hembra de conexión D-SUB (1x 15-polos); longitud de cable: 4 m | 93.28 | 1 | DK | Interface Components (IF) | DK2 | DK2254 | 1 | 1 | NO | PC | F | 437,20 | G | 30 | 250 | 180 | MM | 4046356546812 | 85444290 | DE | EC000237 | Imagen | Catálogo
2926140 | CABLE-D-15SUB/F/OE/0,25/S/6,0M | Cable | Cable redondo confeccionado apantallado; conexión 1: Conductores individuales (15-polos) (Los conductores están rotulados y equipados con punteras. La pantalla trenzada sobresale por el extremo de cable separado.); conexión 2: Hembra de conexión D-SUB (1x 15-polos); longitud de cable: 6 m | 107.37 | 1 | DK | Interface Components (IF) | DK2 | DK2254 | 1 | 1 | NO | PC |  | 656,70 | G | 57 | 200 | 220 | MM | 4046356547994 | 85444290 | DE | EC000237 | Imagen | Catálogo
2926153 | CABLE-D-25SUB/F/OE/0,25/S/0,5M | Cable | Cable redondo confeccionado apantallado; conexión 1: Conductores individuales (25-polos) (Los conductores están rotulados y equipados con punteras. La pantalla trenzada sobresale por el extremo de cable separado.); conexión 2: Hembra de conexión D-SUB (1x 25-polos); longitud de cable: 0,5 m | 88.46 | 1 | DK | Interface Components (IF) | DK2 | DK2254 | 1 | 1 | NO | PC |  | 119,00 | G | 18 | 200 | 270 | MM | 4046356548007 | 85444290 | DE | EC000237 | Imagen | Catálogo
2926166 | CABLE-D-25SUB/F/OE/0,25/S/1,0M | Cable | Cable redondo confeccionado apantallado; conexión 1: Conductores individuales (25-polos) (Los conductores están rotulados y equipados con punteras. La pantalla trenzada sobresale por el extremo de cable separado.); conexión 2: Hembra de conexión D-SUB (1x 25-polos); longitud de cable: 1 m | 95.63 | 1 | DK | Interface Components (IF) | DK2 | DK2254 | 1 | 1 | NO | PC |  | 200,30 | G | 15 | 230 | 180 | MM | 4046356546829 | 85444290 | DE | EC000237 | Imagen | Catálogo
2926179 | CABLE-D-25SUB/F/OE/0,25/S/1,5M | Cable | Cable redondo confeccionado apantallado; conexión 1: Conductores individuales (25-polos) (Los conductores están rotulados y equipados con punteras. La pantalla trenzada sobresale por el extremo de cable separado.); conexión 2: Hembra de conexión D-SUB (1x 25-polos); longitud de cable: 1,5 m | 102.78 | 1 | DK | Interface Components (IF) | DK2 | DK2254 | 1 | 1 | NO | PC | F | 277,30 | G | 25 | 200 | 260 | MM | 4046356546836 | 85444290 | DE | EC000237 | Imagen | Catálogo
1756433 | UNIFOX-LM VDE | Alicates universales | Alicates combinados, superficie de agarre dentada, mandril de crimpado para terminales de cable no aislados, certificación VDE | 54 | 1 | BH | Industrial Cabinet Solutions (ICS) | BH3 | BH3161 | 1 | 1 | NO | PC |  | 411,00 | G | 0 | 0 | 0 |  | 4067923323575 | 82032000 | DE | EC011822 | Imagen | Catálogo
2926182 | CABLE-D-25SUB/F/OE/0,25/S/2,0M | Cable | Cable redondo confeccionado apantallado; conexión 1: Conductores individuales (25-polos) (Los conductores están rotulados y equipados con punteras. La pantalla trenzada sobresale por el extremo de cable separado.); conexión 2: Hembra de conexión D-SUB (1x 25-polos); longitud de cable: 2 m | 109.92 | 1 | DK | Interface Components (IF) | DK2 | DK2254 | 1 | 1 | NO | PC |  | 354,90 | G | 20 | 215 | 185 | MM | 4046356548014 | 85444290 | DE | EC000237 | Imagen | Catálogo
2926195 | CABLE-D-25SUB/F/OE/0,25/S/3,0M | Cable | Cable redondo confeccionado apantallado; conexión 1: Conductores individuales (25-polos) (Los conductores están rotulados y equipados con punteras. La pantalla trenzada sobresale por el extremo de cable separado.); conexión 2: Hembra de conexión D-SUB (1x 25-polos); longitud de cable: 3 m | 124.19 | 1 | DK | Interface Components (IF) | DK2 | DK2254 | 1 | 1 | NO | PC |  | 509,80 | G | 37 | 200 | 245 | MM | 4046356546843 | 85444290 | DE | EC000237 | Imagen | Catálogo
2926205 | CABLE-D-25SUB/F/OE/0,25/S/4,0M | Cable | Cable redondo confeccionado apantallado; conexión 1: Conductores individuales (25-polos) (Los conductores están rotulados y equipados con punteras. La pantalla trenzada sobresale por el extremo de cable separado.); conexión 2: Hembra de conexión D-SUB (1x 25-polos); longitud de cable: 4 m | 138.47 | 1 | DK | Interface Components (IF) | DK2 | DK2254 | 1 | 1 | NO | PC | F | 670,00 | G | 48 | 250 | 270 | MM | 4046356546850 | 85444290 | DE | EC000237 | Imagen | Catálogo
1669347 | UNIFOX-WRENCH P40 | Tenaza llave | Llave de pinza, con pulsador, superficie de agarre lisa, ajustable en paralelo, para ancho entre caras de hasta 40 mm, tamaño: 185 mm | 54 | 1 | BH | Industrial Cabinet Solutions (ICS) | BH3 | BH3161 | 1 | 10 | NO | PC |  | 257,00 | G |  |  |  |  | 4067923218208 | 82041100 | DE | EC011919 |  | Catálogo
1672976 | UNIFOX-WRENCH P40_DB | Tenaza llave | Llave de pinza, con pulsador, superficie de agarre lisa, ajustable en paralelo, para ancho entre caras de hasta 40 mm, tamaño: 185 mm | 54 | 1 | BH | Industrial Cabinet Solutions (ICS) | BH3 | BH3161 | 6 | 6 | NO | PC |  | 273,12 | G |  |  |  |  | 4067923223240 | 82041100 | DE | EC011919 |  | Catálogo
1756471 | UNIFOX-WRENCH P52 | Tenaza llave | Llave de pinza, con pulsador, superficie de agarre lisa, ajustable en paralelo, para ancho entre caras de hasta 52 mm, tamaño: 255 mm | 60.3 | 1 | BH | Industrial Cabinet Solutions (ICS) | BH3 | BH3161 | 1 | 1 | NO | PC |  | 446,60 | G |  |  |  |  | 4067923323278 | 82041100 | DE | EC011919 |  | Catálogo
1672978 | UNIFOX-WRENCH P52_DB | Tenaza llave | Llave de pinza, con pulsador, superficie de agarre lisa, ajustable en paralelo, para ancho entre caras de hasta 52 mm, tamaño: 255 mm | 59.4 | 1 | BH | Industrial Cabinet Solutions (ICS) | BH3 | BH3161 | 6 | 6 | NO | PC |  | 451,40 | G |  |  |  |  | 4067923223349 | 82041100 | DE | EC011919 |  | Catálogo
1669350 | UNIFOX-WRENCH P68 | Tenaza llave | Llave de pinza, con pulsador, superficie de agarre lisa, ajustable en paralelo, para ancho entre caras de hasta 68 mm, tamaño: 305 mm | 64.8 | 1 | BH | Industrial Cabinet Solutions (ICS) | BH3 | BH3161 | 1 | 1 | NO | PC |  | 702,90 | G |  |  |  |  | 4067923217454 | 82041100 | DE | EC011919 |  | Catálogo
1672979 | UNIFOX-WRENCH P68_DB | Tenaza llave | Llave de pinza, con pulsador, superficie de agarre lisa, ajustable en paralelo, para ancho entre caras de hasta 68 mm, tamaño: 305 mm | 64.8 | 1 | BH | Industrial Cabinet Solutions (ICS) | BH3 | BH3161 | 6 | 6 | NO | PC |  | 720,72 | G |  |  |  |  | 4067923223905 | 82041100 | DE | EC011919 |  | Catálogo
2926218 | CABLE-D-25SUB/F/OE/0,25/S/6,0M | Cable | Cable redondo confeccionado apantallado; conexión 1: Conductores individuales (25-polos) (Los conductores están rotulados y equipados con punteras. La pantalla trenzada sobresale por el extremo de cable separado.); conexión 2: Hembra de conexión D-SUB (1x 25-polos); longitud de cable: 6 m | 167.04 | 1 | DK | Interface Components (IF) | DK2 | DK2254 | 1 | 1 | NO | PC |  | 976,60 | G | 46 | 250 | 265 | MM | 4046356546867 | 85444290 | DE | EC000237 | Imagen | Catálogo
2926221 | CABLE-D-37SUB/F/OE/0,25/S/0,5M | Cable | Cable redondo confeccionado apantallado; conexión 1: Conductores individuales (37-polos) (Los conductores están rotulados y equipados con punteras. La pantalla trenzada sobresale por el extremo de cable separado.); conexión 2: Hembra de conexión D-SUB (1x 37-polos); longitud de cable: 0,5 m | 128.79 | 1 | DK | Interface Components (IF) | DK2 | DK2254 | 1 | 1 | NO | PC | F | 150,00 | G | 15 | 275 | 190 | MM | 4046356548021 | 85444290 | DE | EC000237 | Imagen | Catálogo
2926234 | CABLE-D-37SUB/F/OE/0,25/S/1,0M | Cable | Cable redondo confeccionado apantallado; conexión 1: Conductores individuales (37-polos) (Los conductores están rotulados y equipados con punteras. La pantalla trenzada sobresale por el extremo de cable separado.); conexión 2: Hembra de conexión D-SUB (1x 37-polos); longitud de cable: 1 m | 138.3 | 1 | DK | Interface Components (IF) | DK2 | DK2254 | 1 | 1 | NO | PC |  | 252,00 | G | 23 | 200 | 260 | MM | 4046356548038 | 85444290 | DE | EC000237 | Imagen | Catálogo
2926247 | CABLE-D-37SUB/F/OE/0,25/S/1,5M | Cable | Cable redondo confeccionado apantallado; conexión 1: Conductores individuales (37-polos) (Los conductores están rotulados y equipados con punteras. La pantalla trenzada sobresale por el extremo de cable separado.); conexión 2: Hembra de conexión D-SUB (1x 37-polos); longitud de cable: 1,5 m | 147.77 | 1 | DK | Interface Components (IF) | DK2 | DK2254 | 1 | 1 | NO | PC | F | 362,20 | G | 35 | 200 | 215 | MM | 4046356546874 | 85444290 | DE | EC000237 | Imagen | Catálogo
2926250 | CABLE-D-37SUB/F/OE/0,25/S/2,0M | Cable | Cable redondo confeccionado apantallado; conexión 1: Conductores individuales (37-polos) (Los conductores están rotulados y equipados con punteras. La pantalla trenzada sobresale por el extremo de cable separado.); conexión 2: Hembra de conexión D-SUB (1x 37-polos); longitud de cable: 2 m | 157.3 | 1 | DK | Interface Components (IF) | DK2 | DK2254 | 1 | 1 | NO | PC |  | 459,00 | G | 40 | 200 | 240 | MM | 4046356548045 | 85444290 | DE | EC000237 | Imagen | Catálogo
2926263 | CABLE-D-37SUB/F/OE/0,25/S/3,0M | Cable | Cable redondo confeccionado apantallado; conexión 1: Conductores individuales (37-polos) (Los conductores están rotulados y equipados con punteras. La pantalla trenzada sobresale por el extremo de cable separado.); conexión 2: Hembra de conexión D-SUB (1x 37-polos); longitud de cable: 3 m | 176.27 | 1 | DK | Interface Components (IF) | DK2 | DK2254 | 1 | 1 | NO | PC |  | 655,53 | G | 42 | 250 | 235 | MM | 4046356548052 | 85444290 | DE | EC000237 | Imagen | Catálogo
2926276 | CABLE-D-37SUB/F/OE/0,25/S/4,0M | Cable | Cable redondo confeccionado apantallado; conexión 1: Conductores individuales (37-polos) (Los conductores están rotulados y equipados con punteras. La pantalla trenzada sobresale por el extremo de cable separado.); conexión 2: Hembra de conexión D-SUB (1x 37-polos); longitud de cable: 4 m | 195.23 | 1 | DK | Interface Components (IF) | DK2 | DK2254 | 1 | 1 | NO | PC | F | 849,30 | G | 30 | 210 | 220 | MM | 4046356546881 | 85444290 | DE | EC000237 | Imagen | Catálogo
2926289 | CABLE-D-37SUB/F/OE/0,25/S/6,0M | Cable | Cable redondo confeccionado apantallado; conexión 1: Conductores individuales (37-polos) (Los conductores están rotulados y equipados con punteras. La pantalla trenzada sobresale por el extremo de cable separado.); conexión 2: Hembra de conexión D-SUB (1x 37-polos); longitud de cable: 6 m | 233.18 | 1 | DK | Interface Components (IF) | DK2 | DK2254 | 1 | 1 | NO | PC |  | 1.270,40 | G | 58 | 300 | 235 | MM | 4046356546898 | 85444290 | DE | EC000237 | Imagen | Catálogo
2926292 | CABLE-D-50SUB/F/OE/0,25/S/0,5M | Cable | Cable redondo confeccionado apantallado; conexión 1: Conductores individuales (50-polos) (Los conductores están rotulados y equipados con punteras. La pantalla trenzada sobresale por el extremo de cable separado.); conexión 2: Hembra de conexión D-SUB (1x 50-polos); longitud de cable: 0,5 m | 152.75 | 1 | DK | Interface Components (IF) | DK2 | DK2254 | 1 | 1 | NO | PC | F | 186,50 | G | 36 | 187 | 178 | MM | 4046356548069 | 85444290 | DE | EC000237 | Imagen | Catálogo
2926302 | CABLE-D-50SUB/F/OE/0,25/S/1,0M | Cable | Cable redondo confeccionado apantallado; conexión 1: Conductores individuales (50-polos) (Los conductores están rotulados y equipados con punteras. La pantalla trenzada sobresale por el extremo de cable separado.); conexión 2: Hembra de conexión D-SUB (1x 50-polos); longitud de cable: 1 m | 164.5 | 1 | DK | Interface Components (IF) | DK2 | DK2254 | 1 | 1 | NO | PC | F | 319,20 | G | 30 | 235 | 190 | MM | 4046356548090 | 85444290 | DE | EC000237 | Imagen | Catálogo
2926315 | CABLE-D-50SUB/F/OE/0,25/S/1,5M | Cable | Cable redondo confeccionado apantallado; conexión 1: Conductores individuales (50-polos) (Los conductores están rotulados y equipados con punteras. La pantalla trenzada sobresale por el extremo de cable separado.); conexión 2: Hembra de conexión D-SUB (1x 50-polos); longitud de cable: 1,5 m | 176.27 | 1 | DK | Interface Components (IF) | DK2 | DK2254 | 1 | 1 | NO | PC | F | 449,90 | G | 50 | 220 | 180 | MM | 4046356546904 | 85444290 | DE | EC000237 | Imagen | Catálogo
1673285 | UNIFOX-LM VDE_DB | Alicates universales | Alicates combinados, superficie de agarre dentada, mandril de crimpado para terminales de cable no aislados, certificación VDE | 54 | 1 | BH | Industrial Cabinet Solutions (ICS) | BH3 | BH3162 | 6 | 6 | NO | PC |  | 420,00 | G |  |  |  |  | 4067923223523 | 82032000 | DE | EC011822 |  | Catálogo
1672980 | UNIFOX-MP 6-1 VDE_DB | Herramienta multifunción | Alicates multifunción, 6 funciones en una herramienta, con zona de pelado y crimpado para punteras, con cortador de manguera, certificación VDE | 54 | 1 | BH | Industrial Cabinet Solutions (ICS) | BH3 | BH3162 | 6 | 6 | NO | PC |  | 196,00 | G |  |  |  |  | 4067923223530 | 82032000 | DE | EC011822 |  | Catálogo
1672981 | UNIFOX-MP 7-1 VDE_DB | Herramienta multifunción | Alicates multifunción, 7 funciones en una herramienta, con zona de pelado y crimpado para punteras y terminales de cable circulares aislados, con cortador diagonal, certificación VDE | 48.6 | 1 | BH | Industrial Cabinet Solutions (ICS) | BH3 | BH3162 | 6 | 6 | NO | PC |  | 183,30 | G |  |  |  |  | 4067923223417 | 82032000 | DE | EC011822 |  | Catálogo
2926328 | CABLE-D-50SUB/F/OE/0,25/S/2,0M | Cable | Cable redondo confeccionado apantallado; conexión 1: Conductores individuales (50-polos) (Los conductores están rotulados y equipados con punteras. La pantalla trenzada sobresale por el extremo de cable separado.); conexión 2: Hembra de conexión D-SUB (1x 50-polos); longitud de cable: 2 m | 188.01 | 1 | DK | Interface Components (IF) | DK2 | DK2254 | 1 | 1 | NO | PC |  | 571,00 | G | 44 | 200 | 220 | MM | 4046356546911 | 85444290 | DE | EC000237 | Imagen | Catálogo
2926331 | CABLE-D-50SUB/F/OE/0,25/S/3,0M | Cable | Cable redondo confeccionado apantallado; conexión 1: Conductores individuales (50-polos) (Los conductores están rotulados y equipados con punteras. La pantalla trenzada sobresale por el extremo de cable separado.); conexión 2: Hembra de conexión D-SUB (1x 50-polos); longitud de cable: 3 m | 211.51 | 1 | DK | Interface Components (IF) | DK2 | DK2254 | 1 | 1 | NO | PC | F | 838,60 | G | 45 | 250 | 210 | MM | 4046356548076 | 85444290 | DE | EC000237 | Imagen | Catálogo
2926344 | CABLE-D-50SUB/F/OE/0,25/S/4,0M | Cable | Cable redondo confeccionado apantallado; conexión 1: Conductores individuales (50-polos) (Los conductores están rotulados y equipados con punteras. La pantalla trenzada sobresale por el extremo de cable separado.); conexión 2: Hembra de conexión D-SUB (1x 50-polos); longitud de cable: 4 m | 235 | 1 | DK | Interface Components (IF) | DK2 | DK2254 | 1 | 1 | NO | PC | F | 1.090,00 | G | 55 | 245 | 200 | MM | 4046356548083 | 85444290 | DE | EC000237 | Imagen | Catálogo
2926357 | CABLE-D-50SUB/F/OE/0,25/S/6,0M | Cable | Cable redondo confeccionado apantallado; conexión 1: Conductores individuales (50-polos) (Los conductores están rotulados y equipados con punteras. La pantalla trenzada sobresale por el extremo de cable separado.); conexión 2: Hembra de conexión D-SUB (1x 50-polos); longitud de cable: 6 m | 282.01 | 1 | DK | Interface Components (IF) | DK2 | DK2254 | 1 | 1 | NO | PC | F | 1.602,30 | G | 75 | 300 | 220 | MM | 4046356546928 | 85444290 | DE | EC000237 | Imagen | Catálogo
2926360 | CABLE-D- 9SUB/M/OE/0,25/S/0,5M | Cable | Cable redondo confeccionado apantallado; conexión 1: Conductores individuales (9-polos) (Los conductores están rotulados y equipados con punteras. La pantalla trenzada sobresale por el extremo de cable separado.); conexión 2: Conector macho D-SUB (1x 9-polos); longitud de cable: 0,5 m | 58.85 | 1 | DK | Interface Components (IF) | DK2 | DK2254 | 1 | 1 | NO | PC |  | 65,40 | G | 17 | 200 | 265 | MM | 4046356548137 | 85444290 | DE | EC000237 | Imagen | Catálogo
2926373 | CABLE-D- 9SUB/M/OE/0,25/S/1,0M | Cable | Cable redondo confeccionado apantallado; conexión 1: Conductores individuales (9-polos) (Los conductores están rotulados y equipados con punteras. La pantalla trenzada sobresale por el extremo de cable separado.); conexión 2: Conector macho D-SUB (1x 9-polos); longitud de cable: 1 m | 61.64 | 1 | DK | Interface Components (IF) | DK2 | DK2254 | 1 | 1 | NO | PC | F | 101,90 | G | 17 | 200 | 220 | MM | 4046356548144 | 85444290 | DE | EC000237 | Imagen | Catálogo
2926386 | CABLE-D- 9SUB/M/OE/0,25/S/1,5M | Cable | Cable redondo confeccionado apantallado; conexión 1: Conductores individuales (9-polos) (Los conductores están rotulados y equipados con punteras. La pantalla trenzada sobresale por el extremo de cable separado.); conexión 2: Conector macho D-SUB (1x 9-polos); longitud de cable: 1,5 m | 64.46 | 1 | DK | Interface Components (IF) | DK2 | DK2254 | 1 | 1 | NO | PC |  | 135,34 | G | 17 | 200 | 230 | MM | 4046356546935 | 85444290 | DE | EC000237 | Imagen | Catálogo
2926399 | CABLE-D- 9SUB/M/OE/0,25/S/2,0M | Cable | Cable redondo confeccionado apantallado; conexión 1: Conductores individuales (9-polos) (Los conductores están rotulados y equipados con punteras. La pantalla trenzada sobresale por el extremo de cable separado.); conexión 2: Conector macho D-SUB (1x 9-polos); longitud de cable: 2 m | 67.25 | 1 | DK | Interface Components (IF) | DK2 | DK2254 | 1 | 1 | NO | PC |  | 171,30 | G | 25 | 200 | 175 | MM | 4046356546942 | 85444290 | DE | EC000237 | Imagen | Catálogo
2926409 | CABLE-D- 9SUB/M/OE/0,25/S/3,0M | Cable | Cable redondo confeccionado apantallado; conexión 1: Conductores individuales (9-polos) (Los conductores están rotulados y equipados con punteras. La pantalla trenzada sobresale por el extremo de cable separado.); conexión 2: Conector macho D-SUB (1x 9-polos); longitud de cable: 3 m | 72.81 | 1 | DK | Interface Components (IF) | DK2 | DK2254 | 1 | 1 | NO | PC |  | 238,10 | G | 19 | 196 | 197 | MM | 4046356546959 | 85444290 | DE | EC000237 | Imagen | Catálogo
2926412 | CABLE-D- 9SUB/M/OE/0,25/S/4,0M | Cable | Cable redondo confeccionado apantallado; conexión 1: Conductores individuales (9-polos) (Los conductores están rotulados y equipados con punteras. La pantalla trenzada sobresale por el extremo de cable separado.); conexión 2: Conector macho D-SUB (1x 9-polos); longitud de cable: 4 m | 78.44 | 1 | DK | Interface Components (IF) | DK2 | DK2254 | 1 | 1 | NO | PC |  | 307,90 | G | 28 | 200 | 218 | MM | 4046356548151 | 85444290 | DE | EC000237 | Imagen | Catálogo
2926425 | CABLE-D- 9SUB/M/OE/0,25/S/6,0M | Cable | Cable redondo confeccionado apantallado; conexión 1: Conductores individuales (9-polos) (Los conductores están rotulados y equipados con punteras. La pantalla trenzada sobresale por el extremo de cable separado.); conexión 2: Conector macho D-SUB (1x 9-polos); longitud de cable: 6 m | 89.66 | 1 | DK | Interface Components (IF) | DK2 | DK2254 | 1 | 1 | NO | PC |  | 436,60 | G | 34 | 200 | 220 | MM | 4046356546966 | 85444290 | DE | EC000237 | Imagen | Catálogo
2926438 | CABLE-D-15SUB/M/OE/0,25/S/0,5M | Cable | Cable redondo confeccionado apantallado; conexión 1: Conductores individuales (15-polos) (Los conductores están rotulados y equipados con punteras. La pantalla trenzada sobresale por el extremo de cable separado.); conexión 2: Conector macho D-SUB (1x 15-polos); longitud de cable: 0,5 m | 68.6 | 1 | DK | Interface Components (IF) | DK2 | DK2254 | 1 | 1 | NO | PC |  | 85,90 | G | 19 | 162 | 194 | MM | 4046356546973 | 85444290 | DE | EC000237 | Imagen | Catálogo
2926441 | CABLE-D-15SUB/M/OE/0,25/S/1,0M | Cable | Cable redondo confeccionado apantallado; conexión 1: Conductores individuales (15-polos) (Los conductores están rotulados y equipados con punteras. La pantalla trenzada sobresale por el extremo de cable separado.); conexión 2: Conector macho D-SUB (1x 15-polos); longitud de cable: 1 m | 72.13 | 1 | DK | Interface Components (IF) | DK2 | DK2254 | 1 | 1 | NO | PC | F | 136,40 | G | 25 | 200 | 135 | MM | 4046356548168 | 85444290 | DE | EC000237 | Imagen | Catálogo
2926454 | CABLE-D-15SUB/M/OE/0,25/S/1,5M | Cable | Cable redondo confeccionado apantallado; conexión 1: Conductores individuales (15-polos) (Los conductores están rotulados y equipados con punteras. La pantalla trenzada sobresale por el extremo de cable separado.); conexión 2: Conector macho D-SUB (1x 15-polos); longitud de cable: 1,5 m | 75.64 | 1 | DK | Interface Components (IF) | DK2 | DK2254 | 1 | 1 | NO | PC | F | 188,20 | G | 20 | 225 | 180 | MM | 4046356548175 | 85444290 | DE | EC000237 | Imagen | Catálogo
2926467 | CABLE-D-15SUB/M/OE/0,25/S/2,0M | Cable | Cable redondo confeccionado apantallado; conexión 1: Conductores individuales (15-polos) (Los conductores están rotulados y equipados con punteras. La pantalla trenzada sobresale por el extremo de cable separado.); conexión 2: Conector macho D-SUB (1x 15-polos); longitud de cable: 2 m | 79.16 | 1 | DK | Interface Components (IF) | DK2 | DK2254 | 1 | 1 | NO | PC | F | 242,40 | G | 20 | 230 | 182 | MM | 4046356546980 | 85444290 | DE | EC000237 | Imagen | Catálogo
1662200 | UNIFOX-MP 6-1 VDE | Herramienta multifunción | Alicates multifunción, 6 funciones en una herramienta, con zona de pelado y crimpado para punteras, con cortador de manguera, certificación VDE | 54 | 1 | BH | Industrial Cabinet Solutions (ICS) | BH3 | BH316S | 1 | 1 | NO | PC |  | 177,60 | G | 0 | 0 | 0 |  | 4067923200159 | 82032000 | DE | EC011822 | Imagen | Catálogo
1662199 | UNIFOX-MP 7-1 VDE | Herramienta multifunción | Alicates multifunción, 7 funciones en una herramienta, con zona de pelado y crimpado para punteras y terminales de cable circulares aislados, con cortador diagonal, certificación VDE | 48.6 | 1 | BH | Industrial Cabinet Solutions (ICS) | BH3 | BH316S | 1 | 1 | NO | PC |  | 180,00 | G | 0 | 0 | 0 |  | 4067923200531 | 82032000 | DE | EC011822 | Imagen | Catálogo
2926470 | CABLE-D-15SUB/M/OE/0,25/S/3,0M | Cable | Cable redondo confeccionado apantallado; conexión 1: Conductores individuales (15-polos) (Los conductores están rotulados y equipados con punteras. La pantalla trenzada sobresale por el extremo de cable separado.); conexión 2: Conector macho D-SUB (1x 15-polos); longitud de cable: 3 m | 86.25 | 1 | DK | Interface Components (IF) | DK2 | DK2254 | 1 | 1 | NO | PC |  | 343,10 | G | 37 | 195 | 290 | MM | 4046356548182 | 85444290 | DE | EC000237 | Imagen | Catálogo
2926483 | CABLE-D-15SUB/M/OE/0,25/S/4,0M | Cable | Cable redondo confeccionado apantallado; conexión 1: Conductores individuales (15-polos) (Los conductores están rotulados y equipados con punteras. La pantalla trenzada sobresale por el extremo de cable separado.); conexión 2: Conector macho D-SUB (1x 15-polos); longitud de cable: 4 m | 93.28 | 1 | DK | Interface Components (IF) | DK2 | DK2254 | 1 | 1 | NO | PC | F | 428,20 | G | 28 | 250 | 260 | MM | 4046356548199 | 85444290 | DE | EC000237 | Imagen | Catálogo
2926496 | CABLE-D-15SUB/M/OE/0,25/S/6,0M | Cable | Cable redondo confeccionado apantallado; conexión 1: Conductores individuales (15-polos) (Los conductores están rotulados y equipados con punteras. La pantalla trenzada sobresale por el extremo de cable separado.); conexión 2: Conector macho D-SUB (1x 15-polos); longitud de cable: 6 m | 107.37 | 1 | DK | Interface Components (IF) | DK2 | DK2254 | 1 | 1 | NO | PC |  | 651,70 | G | 38 | 248 | 217 | MM | 4046356546997 | 85444290 | DE | EC000237 | Imagen | Catálogo
2926506 | CABLE-D-25SUB/M/OE/0,25/S/0,5M | Cable | Cable redondo confeccionado apantallado; conexión 1: Conductores individuales (25-polos) (Los conductores están rotulados y equipados con punteras. La pantalla trenzada sobresale por el extremo de cable separado.); conexión 2: Conector macho D-SUB (1x 25-polos); longitud de cable: 0,5 m | 88.46 | 1 | DK | Interface Components (IF) | DK2 | DK2254 | 1 | 1 | NO | PC |  | 118,70 | G | 16 | 199 | 235 | MM | 4046356547000 | 85444290 | DE | EC000237 | Imagen | Catálogo
2926519 | CABLE-D-25SUB/M/OE/0,25/S/1,0M | Cable | Cable redondo confeccionado apantallado; conexión 1: Conductores individuales (25-polos) (Los conductores están rotulados y equipados con punteras. La pantalla trenzada sobresale por el extremo de cable separado.); conexión 2: Conector macho D-SUB (1x 25-polos); longitud de cable: 1 m | 95.63 | 1 | DK | Interface Components (IF) | DK2 | DK2254 | 1 | 1 | NO | PC |  | 198,90 | G | 24 | 200 | 250 | MM | 4046356547017 | 85444290 | DE | EC000237 | Imagen | Catálogo
2926522 | CABLE-D-25SUB/M/OE/0,25/S/1,5M | Cable | Cable redondo confeccionado apantallado; conexión 1: Conductores individuales (25-polos) (Los conductores están rotulados y equipados con punteras. La pantalla trenzada sobresale por el extremo de cable separado.); conexión 2: Conector macho D-SUB (1x 25-polos); longitud de cable: 1,5 m | 102.78 | 1 | DK | Interface Components (IF) | DK2 | DK2254 | 1 | 1 | NO | PC | F | 274,30 | G | 31 | 200 | 235 | MM | 4046356548205 | 85444290 | DE | EC000237 | Imagen | Catálogo
2926535 | CABLE-D-25SUB/M/OE/0,25/S/2,0M | Cable | Cable redondo confeccionado apantallado; conexión 1: Conductores individuales (25-polos) (Los conductores están rotulados y equipados con punteras. La pantalla trenzada sobresale por el extremo de cable separado.); conexión 2: Conector macho D-SUB (1x 25-polos); longitud de cable: 2 m | 109.92 | 1 | DK | Interface Components (IF) | DK2 | DK2254 | 1 | 1 | NO | PC |  | 356,70 | G | 20 | 240 | 180 | MM | 4046356547024 | 85444290 | DE | EC000237 | Imagen | Catálogo
2926548 | CABLE-D-25SUB/M/OE/0,25/S/3,0M | Cable | Cable redondo confeccionado apantallado; conexión 1: Conductores individuales (25-polos) (Los conductores están rotulados y equipados con punteras. La pantalla trenzada sobresale por el extremo de cable separado.); conexión 2: Conector macho D-SUB (1x 25-polos); longitud de cable: 3 m | 124.19 | 1 | DK | Interface Components (IF) | DK2 | DK2254 | 1 | 1 | NO | PC |  | 513,50 | G | 182 | 1 | 227 | MM | 4046356547031 | 85444290 | DE | EC000237 | Imagen | Catálogo
2926551 | CABLE-D-25SUB/M/OE/0,25/S/4,0M | Cable | Cable redondo confeccionado apantallado; conexión 1: Conductores individuales (25-polos) (Los conductores están rotulados y equipados con punteras. La pantalla trenzada sobresale por el extremo de cable separado.); conexión 2: Conector macho D-SUB (1x 25-polos); longitud de cable: 4 m | 138.47 | 1 | DK | Interface Components (IF) | DK2 | DK2254 | 1 | 1 | NO | PC | F | 650,00 | G | 39 | 250 | 241 | MM | 4046356548212 | 85444290 | DE | EC000237 | Imagen | Catálogo
2926564 | CABLE-D-25SUB/M/OE/0,25/S/6,0M | Cable | Cable redondo confeccionado apantallado; conexión 1: Conductores individuales (25-polos) (Los conductores están rotulados y equipados con punteras. La pantalla trenzada sobresale por el extremo de cable separado.); conexión 2: Conector macho D-SUB (1x 25-polos); longitud de cable: 6 m | 167.04 | 1 | DK | Interface Components (IF) | DK2 | DK2254 | 1 | 1 | NO | PC |  | 974,00 | G | 44 | 243 | 264 | MM | 4046356548229 | 85444290 | DE | EC000237 | Imagen | Catálogo
2926577 | CABLE-D-37SUB/M/OE/0,25/S/0,5M | Cable | Cable redondo confeccionado apantallado; conexión 1: Conductores individuales (37-polos) (Los conductores están rotulados y equipados con punteras. La pantalla trenzada sobresale por el extremo de cable separado.); conexión 2: Conector macho D-SUB (1x 37-polos); longitud de cable: 0,5 m | 128.79 | 1 | DK | Interface Components (IF) | DK2 | DK2254 | 1 | 1 | NO | PC | F | 147,00 | G | 20 | 38 | 190 | MM | 4046356547048 | 85444290 | DE | EC000237 | Imagen | Catálogo
2926580 | CABLE-D-37SUB/M/OE/0,25/S/1,0M | Cable | Cable redondo confeccionado apantallado; conexión 1: Conductores individuales (37-polos) (Los conductores están rotulados y equipados con punteras. La pantalla trenzada sobresale por el extremo de cable separado.); conexión 2: Conector macho D-SUB (1x 37-polos); longitud de cable: 1 m | 138.3 | 1 | DK | Interface Components (IF) | DK2 | DK2254 | 1 | 1 | NO | PC |  | 249,00 | G | 27 | 198 | 236 | MM | 4046356548236 | 85444290 | DE | EC000237 | Imagen | Catálogo
2926593 | CABLE-D-37SUB/M/OE/0,25/S/1,5M | Cable | Cable redondo confeccionado apantallado; conexión 1: Conductores individuales (37-polos) (Los conductores están rotulados y equipados con punteras. La pantalla trenzada sobresale por el extremo de cable separado.); conexión 2: Conector macho D-SUB (1x 37-polos); longitud de cable: 1,5 m | 147.77 | 1 | DK | Interface Components (IF) | DK2 | DK2254 | 1 | 1 | NO | PC | F | 350,00 | G | 32 | 200 | 220 | MM | 4046356548243 | 85444290 | DE | EC000237 | Imagen | Catálogo
2926603 | CABLE-D-37SUB/M/OE/0,25/S/2,0M | Cable | Cable redondo confeccionado apantallado; conexión 1: Conductores individuales (37-polos) (Los conductores están rotulados y equipados con punteras. La pantalla trenzada sobresale por el extremo de cable separado.); conexión 2: Conector macho D-SUB (1x 37-polos); longitud de cable: 2 m | 157.3 | 1 | DK | Interface Components (IF) | DK2 | DK2254 | 1 | 1 | NO | PC |  | 458,40 | G | 43 | 200 | 250 | MM | 4046356548250 | 85444290 | DE | EC000237 | Imagen | Catálogo
2926616 | CABLE-D-37SUB/M/OE/0,25/S/3,0M | Cable | Cable redondo confeccionado apantallado; conexión 1: Conductores individuales (37-polos) (Los conductores están rotulados y equipados con punteras. La pantalla trenzada sobresale por el extremo de cable separado.); conexión 2: Conector macho D-SUB (1x 37-polos); longitud de cable: 3 m | 176.27 | 1 | DK | Interface Components (IF) | DK2 | DK2254 | 1 | 1 | NO | PC |  | 668,80 | G | 39 | 235 | 250 | MM | 4046356547055 | 85444290 | DE | EC000237 | Imagen | Catálogo
2926629 | CABLE-D-37SUB/M/OE/0,25/S/4,0M | Cable | Cable redondo confeccionado apantallado; conexión 1: Conductores individuales (37-polos) (Los conductores están rotulados y equipados con punteras. La pantalla trenzada sobresale por el extremo de cable separado.); conexión 2: Conector macho D-SUB (1x 37-polos); longitud de cable: 4 m | 195.23 | 1 | DK | Interface Components (IF) | DK2 | DK2254 | 1 | 1 | NO | PC | F | 854,00 | G | 30 | 210 | 210 | MM | 4046356547062 | 85444290 | DE | EC000237 | Imagen | Catálogo
2926632 | CABLE-D-37SUB/M/OE/0,25/S/6,0M | Cable | Cable redondo confeccionado apantallado; conexión 1: Conductores individuales (37-polos) (Los conductores están rotulados y equipados con punteras. La pantalla trenzada sobresale por el extremo de cable separado.); conexión 2: Conector macho D-SUB (1x 37-polos); longitud de cable: 6 m | 233.18 | 1 | DK | Interface Components (IF) | DK2 | DK2254 | 1 | 1 | NO | PC | F | 1.254,00 | G | 45 | 235 | 205 | MM | 4046356548267 | 85444290 | DE | EC000237 | Imagen | Catálogo
2926645 | CABLE-D-50SUB/M/OE/0,25/S/0,5M | Cable | Cable redondo confeccionado apantallado; conexión 1: Conductores individuales (50-polos) (Los conductores están rotulados y equipados con punteras. La pantalla trenzada sobresale por el extremo de cable separado.); conexión 2: Conector macho D-SUB (1x 50-polos); longitud de cable: 0,5 m | 152.75 | 1 | DK | Interface Components (IF) | DK2 | DK2254 | 1 | 1 | NO | PC | F | 183,50 | G | 0 | 0 | 0 |  | 4046356547079 | 85444290 | DE | EC000237 | Imagen | Catálogo
2926658 | CABLE-D-50SUB/M/OE/0,25/S/1,0M | Cable | Cable redondo confeccionado apantallado; conexión 1: Conductores individuales (50-polos) (Los conductores están rotulados y equipados con punteras. La pantalla trenzada sobresale por el extremo de cable separado.); conexión 2: Conector macho D-SUB (1x 50-polos); longitud de cable: 1 m | 164.5 | 1 | DK | Interface Components (IF) | DK2 | DK2254 | 1 | 1 | NO | PC | F | 310,70 | G | 20 | 180 | 230 | MM | 4046356547086 | 85444290 | DE | EC000237 | Imagen | Catálogo
2926661 | CABLE-D-50SUB/M/OE/0,25/S/1,5M | Cable | Cable redondo confeccionado apantallado; conexión 1: Conductores individuales (50-polos) (Los conductores están rotulados y equipados con punteras. La pantalla trenzada sobresale por el extremo de cable separado.); conexión 2: Conector macho D-SUB (1x 50-polos); longitud de cable: 1,5 m | 176.27 | 1 | DK | Interface Components (IF) | DK2 | DK2254 | 1 | 1 | NO | PC | F | 442,00 | G | 46 | 179 | 236 | MM | 4046356548274 | 85444290 | DE | EC000237 | Imagen | Catálogo
2926674 | CABLE-D-50SUB/M/OE/0,25/S/2,0M | Cable | Cable redondo confeccionado apantallado; conexión 1: Conductores individuales (50-polos) (Los conductores están rotulados y equipados con punteras. La pantalla trenzada sobresale por el extremo de cable separado.); conexión 2: Conector macho D-SUB (1x 50-polos); longitud de cable: 2 m | 188.01 | 1 | DK | Interface Components (IF) | DK2 | DK2254 | 1 | 1 | NO | PC |  | 579,40 | G | 44 | 250 | 260 | MM | 4046356548281 | 85444290 | DE | EC000237 | Imagen | Catálogo
2926687 | CABLE-D-50SUB/M/OE/0,25/S/3,0M | Cable | Cable redondo confeccionado apantallado; conexión 1: Conductores individuales (50-polos) (Los conductores están rotulados y equipados con punteras. La pantalla trenzada sobresale por el extremo de cable separado.); conexión 2: Conector macho D-SUB (1x 50-polos); longitud de cable: 3 m | 211.51 | 1 | DK | Interface Components (IF) | DK2 | DK2254 | 1 | 1 | NO | PC | F | 840,00 | G | 40 | 280 | 220 | MM | 4046356547093 | 85444290 | DE | EC000237 | Imagen | Catálogo
2926690 | CABLE-D-50SUB/M/OE/0,25/S/4,0M | Cable | Cable redondo confeccionado apantallado; conexión 1: Conductores individuales (50-polos) (Los conductores están rotulados y equipados con punteras. La pantalla trenzada sobresale por el extremo de cable separado.); conexión 2: Conector macho D-SUB (1x 50-polos); longitud de cable: 4 m | 235 | 1 | DK | Interface Components (IF) | DK2 | DK2254 | 1 | 1 | NO | PC | F | 1.100,80 | G | 60 | 250 | 230 | MM | 4046356548298 | 85444290 | DE | EC000237 | Imagen | Catálogo
2926700 | CABLE-D-50SUB/M/OE/0,25/S/6,0M | Cable | Cable redondo confeccionado apantallado; conexión 1: Conductores individuales (50-polos) (Los conductores están rotulados y equipados con punteras. La pantalla trenzada sobresale por el extremo de cable separado.); conexión 2: Conector macho D-SUB (1x 50-polos); longitud de cable: 6 m | 282.01 | 1 | DK | Interface Components (IF) | DK2 | DK2254 | 1 | 1 | NO | PC | F | 1.609,00 | G | 52 | 255 | 215 | MM | 4046356548304 | 85444290 | DE | EC000237 | Imagen | Catálogo
2935959 | ME B-SA/NS 35 | Cobertor | Cobertor para bornes, 1 tira cubre hasta 12 puntos de embornaje, para lado de conector ME-BUS (lado hembra) | 100.14 | 100 | AC | DCS | ACH | ACHACZ | 10 | 10 | NO | PC |  | 5,24 | G | 31 | 125 | 120 | MM | 4017918611668 | 39269097 | DE | EC002779 | Imagen | Catálogo
2938183 | QUINT-PS-ADAPTER/2 | Adaptador de montaje | Adaptador para montaje de las fuentes de alimentación QUINT-POWER, 1 A, 2,5 A, y 5 A, a 90° sobre el carril | 12.44 | 1 | CM | Power Supplies; | CMP | CMPQZ9 | 1 | 1 | SÍ | PC |  | 108,00 | G | 24 | 107 | 60 | MM | 4017918177553 | 73269098 | DE | EC001024 | Imagen | Catálogo
2938235 | UWA 182/52 | Adaptador de montaje | Adaptador mural universal para el montaje fijo del equipo en caso de vibraciones fuertes. El equipo se atornilla directamente en la superficie de montaje. La fijación del adaptador mural universal se realiza arriba/abajo. | 30.02 | 1 | CM | Power Supplies; | CMP | CMPQZ9 | 1 | 1 | SÍ | PC |  | 216,30 | G | 15 | 220 | 80 | MM | 4046356051156 | 73269098 | DE | EC001024 | Imagen | Catálogo
2939014 | CM-SI-1AF | Fusible | Fusible de salida (5x20 mm), según IEC 127-2/EN 60127-2, 1 A rápido | 79 | 100 | CM | Power Supplies; | CMP | CMPLZ9 | 10 | 10 | NO | PC |  | 1,24 | G | 8 | 91 | 45 | MM | 4017918099442 | 85361010 | CN | EC002704 | Imagen | Catálogo
2939027 | CM-SI-2AF | Fusible | Fusible de salida (5x20 mm), según IEC 127-2/EN 60127-2, 2 A rápido | 79 | 100 | CM | Power Supplies; | CMP | CMPLZ9 | 10 | 10 | NO | PC |  | 1,30 | G | 6 | 90 | 136 | MM | 4017918099459 | 85361010 | CN | EC002704 | Imagen | Catálogo
2940029 | EMG 37-LG/SET | Caja para electrónica | Juego de carcasa para electrónica, compuesto por carcasa para electrónica y bloques de bornes para tarjeta, paso 5 | 28.17 | 1 | AC | DCS | ACH | ACHCBA | 10 | 1 | SÍ | PC |  | 61,59 | G | 63 | 237 | 162 | MM | 4017918079802 | 85369010 | DE | EC001031 | Imagen | Catálogo
2940045 | EMG 50-LG/SET | Caja para electrónica | Juego de carcasa para electrónica, compuesto por módulo para electrónica y bloques de bornes para tarjeta, paso 5 | 34.31 | 1 | AC | DCS | ACH | ACHCBA | 5 | 5 | NO | PC |  | 87,00 | G | 80 | 265 | 87 | MM | 4017918079826 | 85369010 | DE | EC001031 | Imagen | Catálogo
2940061 | EMG 22-REL/KSR-230/21/AU/SO46 | Módulo de relés | Interfaces de relés contra interferencias parásitas en el lado de mando, con mini-relés de conmutación soldados, contactos (Au): Potencias pequeñas, 1 contacto conmutado, tensión de entrada 230 V AC | 179.13 | 1 | DK | Interface Components (IF) | DK6 | DK61C2 | 10 | 10 | NO | PC |  | 67,57 | G | 56 | 310 | 111 | MM | 4017918079840 | 85364900 | DE | EC001437 | Imagen | Catálogo
2940087 | EMG 10-REL/KSR-G 24/ 1-LC AU | Módulo de relés | Módulo de relé, con mini-relé de conmutación soldado, contacto de oro para potencias pequeñas, 1 contacto abierto, tensión de entrada 24 V DC | 59.6 | 1 | DK | Interface Components (IF) | DK6 | DK61C2 | 10 | 10 | NO | PC |  | 35,72 | G | 66 | 118 | 92 | MM | 4017918079857 | 85364190 | DE | EC001437 | Imagen | Catálogo
1457326 | ADT-FUSE-5X20-2A/T/250V | Fusible de repuesto | Fusible de baja intensidad, corriente nominal: 2 A, característica de disparo: lento (T), longitud: 20 mm, diámetro: 5 mm | 83.11 | 100 | BH | Industrial Cabinet Solutions (ICS) | BH3 | BH322Y | 10 | 10 | NO | PC |  | 1,15 | G | 0 | 0 | 0 |  | 4063151848804 | 85361010 | DE | EC002298 | Imagen | Catálogo
2940090 | EMG 10-REL/KSR-G 24/21-LC AU | Módulo de relés | Módulo de relé, con mini-relé de conmutación soldado, contacto de oro para potencias pequeñas, 1 contacto conmutado, tensión de entrada 24 V DC | 64.3 | 1 | DK | Interface Components (IF) | DK6 | DK61C2 | 10 | 10 | NO | PC |  | 41,08 | G | 65 | 120 | 90 | MM | 4017918079864 | 85364190 | DE | EC001437 | Imagen | Catálogo
2940139 | SISM 45 H | Placa de montaje | Placa de montaje para atornillar aparatos de distribución, ejecución alta | 11.89 | 1 | AC | DCS | ACG | ACGEAC | 10 | 10 | NO | PC |  | 23,12 | G | 76 | 170 | 120 | MM | 4017918131159 | 39269097 | DE | EC002779 | Imagen | Catálogo
2940171 | DEK-REL- 24/I/1 | Módulo de relés | Borne-relé, con relés miniatura soldados, contacto (AgNi+Au): Potencias pequeñas hasta medianas, 1 contacto abierto, tensión de entrada 24 V AC/DC, para montaje sobre NS 35/7,5, anchura de borne 6,2 mm | 55.37 | 1 | DK | Interface Components (IF) | DK6 | DK61A2 | 10 | 1 | SÍ | PC |  | 23,31 | G | 68 | 123 | 98 | MM | 4017918079895 | 85364190 | CN | EC001437 | Imagen | Catálogo
2940207 | DEK-OE- 24DC/ 48DC/100 | Terminal de relé de estado sólido | Terminal de relé de estado sólido de introducción, entrada: 24 V DC, salida: 3-48 V DC/100 mA, ancho de borne 6,2 mm | 67.54 | 1 | DK | Interface Components (IF) | DK6 | DK61A1 | 10 | 1 | SÍ | PC |  | 20,83 | G | 66 | 123 | 96 | MM | 4017918079901 | 85364190 | CN | EC001504 | Imagen | Catálogo
2940210 | DEK-OE-230AC/ 48DC/100 | Terminal de relé de estado sólido | Terminal de relé de estado sólido de introducción, entrada: 230 V AC, salida: 3 - 48 V DC/ 100 mA, ancho de borne 6,2 mm | 100.14 | 1 | DK | Interface Components (IF) | DK6 | DK61A1 | 10 | 1 | SÍ | PC |  | 21,44 | G | 103 | 69 | 87 | MM | 4017918079918 | 85364900 | CN | EC001504 | Imagen | Catálogo
2940223 | DEK-OE- 5DC/ 48DC/100 | Terminal de relé de estado sólido | Terminal de relé de estado sólido de introducción, entrada: 5 V DC, salida: 3 - 48 V DC/ 100 mA, ancho de borne 6,2 mm | 67.54 | 1 | DK | Interface Components (IF) | DK6 | DK61A1 | 10 | 1 | SÍ | PC |  | 21,21 | G | 68 | 123 | 96 | MM | 4017918079925 | 85364190 | CN | EC001504 | Imagen | Catálogo
2940252 | EMG 30-SP- 4K7LIN | Generador de valor nominal | Potenciómetro para valor nominal, para la prefijación individual de valores nominales, valor de resistencia 4,7 kΩ | 104.46 | 1 | DK | Interface Components (IF) | DK1 | DK1129 | 10 | 1 | SÍ | PC |  | 55,19 | G | 0 | 0 | 0 |  | 4017918079956 | 85334010 | DE | EC001027 | Imagen | Catálogo
2940359 | EMG 10-REL/KSR-G 24/21-LCU | Módulo de relés | Módulo de relés, con mini-relé de conmutación soldado, contacto (AgNi): Potencias medianas hasta grandes, 1 contacto conmutado, tensión de entrada 24 V DC, disposición girada en 180° | 58.74 | 1 | DK | Interface Components (IF) | DK6 | DK61C2 | 10 | 1 | SÍ | PC |  | 40,30 | G | 70 | 120 | 100 | MM | 4017918080051 | 85364190 | DE | EC001437 | Imagen | Catálogo
2940391 | EMG 17-REL/KSR- 24/21-21-LC | Módulo de relés | Módulo de relés, con mini-relé de conmutación soldado, contacto (AgNi): Potencias medianas hasta grandes, 2 contactos conmutados, tensión de entrada 24 V AC/DC | 87.89 | 1 | DK | Interface Components (IF) | DK6 | DK61C2 | 10 | 1 | SÍ | PC |  | 56,58 | G | 54 | 222 | 113 | MM | 4017918080068 | 85364190 | DE | EC001437 | Imagen | Catálogo
2940401 | EMG 17-REL/KSR- 48/21-21-LC | Módulo de relés | Módulo de relés, con mini-relé de conmutación soldado, contacto (AgNi): Potencias medianas hasta grandes, 2 contactos conmutados, tensión de entrada 48 V AC/DC | 103.79 | 1 | DK | Interface Components (IF) | DK6 | DK61C2 | 10 | 1 | SÍ | PC |  | 56,73 | G | 54 | 220 | 114 | MM | 4017918080075 | 85364190 | DE | EC001437 | Imagen | Catálogo
2940414 | EMG 17-REL/KSR- 60/21-21-LC | Módulo de relés | Módulo de relés, con mini-relé de conmutación soldado, contacto (AgNi): Potencias medianas hasta grandes, 2 contactos conmutados, tensión de entrada 60 V AC/DC | 103.79 | 1 | DK | Interface Components (IF) | DK6 | DK61C2 | 10 | 1 | SÍ | PC |  | 57,10 | G | 53 | 220 | 112 | MM | 4017918080082 | 85364190 | DE | EC001437 | Imagen | Catálogo
2940427 | EMG 17-REL/KSR-120/21-21-LC | Módulo de relés | Módulo de relés, con mini-relé de conmutación soldado, contacto (AgNi): Potencias medianas hasta grandes, 2 contactos conmutados, tensión de entrada 120 V AC/DC | 111 | 1 | DK | Interface Components (IF) | DK6 | DK61C2 | 10 | 1 | SÍ | PC |  | 56,10 | G | 55 | 220 | 110 | MM | 4017918080099 | 85364900 | DE | EC001437 | Imagen | Catálogo
2940430 | EMG 17-REL/KSR-W230/21-21-LC | Módulo de relés | Módulo de relés, con mini-relé de conmutación soldado, contacto (AgNi): Potencias medianas hasta grandes, 2 contactos conmutados, tensión de entrada 230 V AC | 134.61 | 1 | DK | Interface Components (IF) | DK6 | DK61C2 | 10 | 1 | SÍ | PC |  | 56,69 | G | 112 | 10 | 218 | MM | 4017918080105 | 85364900 | DE | EC001437 | Imagen | Catálogo
2940760 | EMG 22-REL/KSR-230/21/ SO46 | Módulo de relés | Interfaz de relés contra interferencias parásitas en el lado de mando, con mini-relés de conmutación soldados, contactos (Au): Potencias medianas hasta grandes, 1 contactos conmutados, tensión de entrada 230 V AC | 172.29 | 1 | DK | Interface Components (IF) | DK6 | DK61C2 | 10 | 10 | NO | PC |  | 68,21 | G | 57 | 310 | 112 | MM | 4017918080228 | 85364900 | DE | EC001437 | Imagen | Catálogo
2940799 | EIK1-SVN-24P | Módulo de relé de estado sólido | Borne electrónico amplificador de conexión, para detectores de aproximación inductivos según NAMUR, con indicaciones luminosas para señal de sensor y fallos | 116.75 | 1 | DK | Interface Components (IF) | DK6 | DK61A3 | 10 | 1 | SÍ | PC |  | 22,17 | G | 68 | 122 | 97 | MM | 4017918080242 | 85365019 | CN | EC001504 | Imagen | Catálogo
2941154 | DEK-REL- 24/O/1 | Módulo de relés | Borne-relé, con relés miniatura soldados, contacto (AgNi+Au): Potencias pequeñas hasta medianas, 1 contacto abierto, tensión de entrada 24 V AC/DC, para montaje sobre NS 35/7,5, anchura de borne 6,2 mm, disposición girada | 55.37 | 1 | DK | Interface Components (IF) | DK6 | DK61A2 | 10 | 1 | SÍ | PC |  | 22,58 | G | 51 | 155 | 74 | MM | 4017918080310 | 85364190 | CN | EC001437 | Imagen | Catálogo
2941170 | DEK-REL- 5/O/1 | Módulo de relés | Borne-relé, con relés miniatura soldados, contacto (AgNi+Au): Potencias pequeñas hasta medianas, 1 contacto abierto, tensión de entrada 5 V AC/DC, para montaje sobre NS 35/7,5, anchura de borne 6,2 mm, disposición girada | 61.62 | 1 | DK | Interface Components (IF) | DK6 | DK61A2 | 10 | 1 | SÍ | PC |  | 23,01 | G | 105 | 68 | 87 | MM | 4017918080327 | 85364190 | CN | EC001437 | Imagen | Catálogo
2941183 | DEK-REL- 5/I/1 | Módulo de relés | Borne-relé, con relés miniatura soldados, contacto (AgNi+Au): Potencias pequeñas hasta medianas, 1 contacto abierto, tensión de entrada 5 V AC/DC, para montaje sobre NS 35/7,5, anchura de borne 6,2 mm | 61.62 | 1 | DK | Interface Components (IF) | DK6 | DK61A2 | 10 | 1 | SÍ | PC |  | 22,46 | G | 103 | 69 | 88 | MM | 4017918080334 | 85364190 | CN | EC001437 | Imagen | Catálogo
2941332 | EMG 17-REL/KSR- 48/21-21-LC AU | Módulo de relés | Módulo de relé, con mini-relé de conmutación soldado, contacto (AgNi+Au): Potencias pequeñas hasta grandes, 2 contactos conmutados, tensión de entrada 48 V AC/DC | 125.59 | 1 | DK | Interface Components (IF) | DK6 | DK61C2 | 10 | 1 | SÍ | PC | F | 56,64 | G | 0 | 0 | 0 |  | 4017918080372 | 85364190 | DE | EC001437 | Imagen | Catálogo
2941361 | DEK-OV- 5DC/ 24DC/ 3 | Terminal de relé de estado sólido | Terminal de relé de estado sólido de potencia, entrada: 5 V DC, salida: 3-30 V DC/3 A, ancho de borne 6,2 mm | 109.12 | 1 | DK | Interface Components (IF) | DK6 | DK61A1 | 10 | 1 | SÍ | PC |  | 22,20 | G | 65 | 122 | 95 | MM | 4017918080389 | 85364190 | CN | EC001504 | Imagen | Catálogo
2941374 | DEK-OV- 24DC/ 24DC/ 3 | Terminal de relé de estado sólido | Terminal de relé de estado sólido de potencia, entrada: 24 V DC, salida: 3-30 V DC/3 A, ancho de borne 6,2 mm | 99.28 | 1 | DK | Interface Components (IF) | DK6 | DK61A1 | 10 | 1 | SÍ | PC |  | 22,00 | G | 103 | 69 | 88 | MM | 4017918080396 | 85364190 | CN | EC001504 | Imagen | Catálogo
2941387 | DEK-OV- 12DC/ 24DC/ 3 | Terminal de relé de estado sólido | Terminal de relé de estado sólido de potencia, entrada: 12 V DC, salida: 3-30 V DC/3 A, ancho de borne 6,2 mm | 107.44 | 1 | DK | Interface Components (IF) | DK6 | DK61A1 | 10 | 1 | SÍ | PC |  | 22,00 | G | 66 | 122 | 97 | MM | 4017918080402 | 85364190 | CN | EC001504 | Imagen | Catálogo
2941439 | EMG 17-REL/KSR- 24/21-21-LC AU | Módulo de relés | Módulo de relé, con mini-relé de conmutación soldado, contacto (AgNi+Au): Potencias pequeñas hasta grandes, 2 contactos conmutados, tensión de entrada 24 V AC/DC | 114.83 | 1 | DK | Interface Components (IF) | DK6 | DK61C2 | 10 | 10 | NO | PC |  | 56,96 | G | 54 | 218 | 112 | MM | 4017918080433 | 85364190 | DE | EC001437 | Imagen | Catálogo
2941455 | EMG 17-REL/KSR-120/21-21-LC AU | Módulo de relés | Módulo de relé, con mini-relé de conmutación soldado, contacto (AgNi+Au): Potencias pequeñas hasta grandes, 2 contactos conmutados, tensión de entrada 120 V AC/DC | 128.62 | 1 | DK | Interface Components (IF) | DK6 | DK61C2 | 10 | 1 | SÍ | PC |  | 57,41 | G | 54 | 219 | 114 | MM | 4017918080457 | 85364190 | DE | EC001437 | Imagen | Catálogo
2941468 | EMG 17-REL/KSR-W230/21-21-LCAU | Módulo de relés | Módulo de relé, con mini-relé de conmutación soldado, contacto (AgNi+Au): potencias pequeñas hasta grandes, 2 contactos conmutados, tensión de entrada 230 V AC | 167.18 | 1 | DK | Interface Components (IF) | DK6 | DK61C2 | 10 | 1 | SÍ | PC |  | 55,77 | G | 54 | 221 | 114 | MM | 4017918080464 | 85364190 | DE | EC001437 | Imagen | Catálogo
2941507 | CM175-LG/H 35/BO/DB/GH BK | Caja para electrónica | Carcasa completa, Carcasa completa, con rendijas de ventilación, anchura: 175 mm, profundidad: 125 mm, color: negro (similar RAL 9005), puenteado transversal: sin conector de bus, número de polos conector transversal: no relevante | 111.27 | 1 | AC | DCS | ACH | ACHCDA | 5 | 5 | NO | PC |  | 665,40 | G | 0 | 0 | 0 |  | 4017918080471 | 84879090 | DE | EC001031 | Imagen | Catálogo
2941510 | EMG-KA | Cobertor | Tapa ciega para bornes/tornillos, juego compuesto de 50 tiras para bornes y taladros para tornillos, 1 tira cubre 12 puntos de embornaje. | 2.83 | 1 | AC | DCS | ACH | ACHCBZ | 50 | 50 | NO | PC |  | 1,83 | G | 30 | 127 | 125 | MM | 4017918080488 | 39269097 | DE | EC002779 | Imagen | Catálogo
2941581 | EMG 90-LG/O | Caja para electrónica | Carcasa para electrónica, para insertar una placa de circuito impreso, sin bornes de conexión por tornillo ni capuchón, con receptáculo de bornes abierto | 28.97 | 1 | AC | DCS | ACH | ACHCBA | 5 | 5 | NO | PC |  | 61,27 | G | 83 | 281 | 146 | MM | 4017918080525 | 84879090 | DE | EC001031 | Imagen | Catálogo
2941646 | EMG 17-REL/KSR-G 24/2E/SO38 | Relé | Módulo relé para altas corrientes constantes, con relé soldado, contactos (AgSnO): Potencias medianas hasta grandes, 1 contacto abierto, tensión de entrada 24 V DC, corriente constante límite 10 A, con 2 entradas para servicio manual/automático | 154.99 | 1 | DK | Interface Components (IF) | DK6 | DK61CY | 10 | 10 | NO | PC |  | 58,06 | G | 56 | 312 | 112 | MM | 4017918080556 | 85364190 | DE | EC001437 | Imagen | Catálogo
2941659 | DEK-OE-120AC/ 48DC/100 | Terminal de relé de estado sólido | Terminal de relé de estado sólido de introducción, entrada: 120 V DC, salida: 3 - 48 V DC/100 mA, ancho de borne 6,2 mm | 100.14 | 1 | DK | Interface Components (IF) | DK6 | DK61A1 | 10 | 1 | SÍ | PC |  | 20,93 | G | 103 | 70 | 87 | MM | 4017918080563 | 85364900 | CN | EC001504 | Imagen | Catálogo
2941662 | UKK 5-2R/NAMUR | Borne para componentes | Borne para componentes, tipo de conexión: Conexión por tornillo, 1er y 2º piso, Sección de dimensionamiento: 4 mm², sección: 0,2 mm² - 4 mm², clase de montaje: NS 35/7,5, NS 35/15, NS 32, color: gris | 1916.9 | 100 | BE | Industrial Cabinet Connectivity (ICC) | BE1 | BE1272 | 50 | 50 | NO | PC |  | 16,32 | G | 72 | 245 | 76 | MM | 4017918080570 | 85369010 | CN | EC000903 | Imagen | Catálogo
2941840 | CM125-LG/H 35/BO/DB/GH BK | Caja para electrónica | Carcasa completa, Carcasa completa, con rendijas de ventilación, anchura: 125 mm, profundidad: 102 mm, color: negro (similar RAL 9005), puenteado transversal: sin conector de bus, número de polos conector transversal: no relevante | 71.63 | 1 | AC | DCS | ACH | ACHCDA | 5 | 5 | NO | PC |  | 344,46 | G | 175 | 394 | 260 | MM | 4017918126377 | 84879090 | DE | EC001031 | Imagen | Catálogo
2941879 | EMG 75-LG/O | Caja para electrónica | Carcasa para electrónica, para insertar una placa de circuito impreso, sin bornes de conexión por tornillo ni capuchón, con receptáculo de bornes abierto | 19.04 | 1 | AC | DCS | ACH | ACHCBA | 5 | 5 | NO | PC |  | 55,01 | G | 85 | 265 | 111 | MM | 4017918101060 | 84879090 | DE | EC001031 | Imagen | Catálogo
2942108 | EMG 10-REL/KSR-G 24/ 1-LC | Módulo de relés | Módulo de relés, con mini-relé de conmutación soldado, contactos (AgNi): Potencias medianas hasta grandes, 1 contacto abierto, tensión de entrada 24 V DC | 53.62 | 1 | DK | Interface Components (IF) | DK6 | DK61C2 | 10 | 10 | NO | PC |  | 36,05 | G | 65 | 120 | 91 | MM | 4017918080594 | 85364190 | DE | EC001437 | Imagen | Catálogo
2942111 | EMG 10-REL/KSR-G 24/ 2-LC | Módulo de relés | Módulo de relés, con mini-relé de conmutación soldado, contacto (AgNi): Potencias medianas hasta grandes, 1 contacto cerrado, tensión de entrada 24 V DC | 53.62 | 1 | DK | Interface Components (IF) | DK6 | DK61C2 | 10 | 10 | NO | PC |  | 35,49 | G | 65 | 118 | 93 | MM | 4017918080600 | 85364190 | DE | EC001437 | Imagen | Catálogo
2942124 | EMG 30-SP-10K LIN | Generador de valor nominal | Potenciómetro para valor nominal, para la prefijación individual de valores nominales, valor de resistencia 10 kΩ | 104.46 | 1 | DK | Interface Components (IF) | DK1 | DK1129 | 10 | 10 | NO | PC |  | 53,65 | G | 62 | 308 | 113 | MM | 4017918080617 | 85334010 | DE | EC001027 | Imagen | Catálogo
2942137 | EMG 30-SPK-10K LIN | Generador de valor nominal | Potenciómetro para valor nominal de actuación en cascada, para la selección de valores nominales preajustables a través de una señal de mando de 24 V, valor de resistencia 10 kΩ | 155.9 | 1 | DK | Interface Components (IF) | DK1 | DK1129 | 10 | 10 | NO | PC |  | 68,21 | G | 65 | 311 | 113 | MM | 4017918080624 | 85334010 | DE | EC001027 | Imagen | Catálogo
2942153 | EMG 10-REL/KSR-G 24/21-LC | Módulo de relés | Módulo de relés, con mini-relé de conmutación soldado, contacto (AgNi): Potencias medianas hasta grandes, 1 contacto conmutado, tensión de entrada 24 V DC | 58.74 | 1 | DK | Interface Components (IF) | DK6 | DK61C2 | 10 | 10 | NO | PC |  | 40,82 | G | 65 | 120 | 93 | MM | 4017918080648 | 85364190 | DE | EC001437 | Imagen | Catálogo
2942315 | EMG 45-LG/O | Caja para electrónica | Carcasa para electrónica, para insertar una placa de circuito impreso, sin bornes de conexión por tornillo ni capuchón, con receptáculo de bornes abierto | 13.17 | 1 | AC | DCS | ACH | ACHCBA | 5 | 5 | NO | PC |  | 39,10 | G | 52 | 305 | 103 | MM | 4017918080686 | 84879090 | DE | EC001031 | Imagen | Catálogo
2942399 | EMUG 22- 4REL/KSR-G 24/ 1AU | Bloque de relés múltiple | Módulo de relé, de varios canales, con 4 mini-relés de conmutación soldados para tensión continua con indicación luminosa y con 1 contacto abierto cada uno, contacto para potencias pequeñas hasta grandes, tensión de entrada 24 V DC | 324.43 | 1 | DK | Interface Components (IF) | DK6 | DK61E3 | 5 | 5 | NO | PC | F | 84,00 | G | 52 | 240 | 75 | MM | 4017918080716 | 85364190 | DE | EC001437 | Imagen | Catálogo
2942409 | EMG 17-LG/O | Caja para electrónica | Carcasa para electrónica, con pie universal, para insertar una placa de circuito impreso, sin bornes de conexión por tornillo ni capuchón, paso 5, con receptáculo de bornes abierto | 10.76 | 1 | AC | DCS | ACH | ACHCBA | 10 | 10 | NO | PC |  | 17,04 | G | 55 | 219 | 93 | MM | 4017918080723 | 84879090 | DE | EC001031 | Imagen | Catálogo
1800433 | SMKDSP 1,5/ 4 BK | Borna para placa de circuito impreso | Terminal de tarjetas de circuitos impresos, corriente nominal: 17,5 A, tensión nominal (III/2): 400 V, sección nominal: 1,5 mm², número de potenciales: 4, número de filas: 1, número de polos por fila: 4, familia de artículos: SMKDSP 1,5, paso: 5 mm, tipo de conexión: Conexión por tornillo con cápsula de tracción, forma de sujeción de tornillos: L Ranura longitudinal, montaje: Soldadura por ola, dirección de conexión conductor/placa de circuito impreso: 55 °, color: negro, Disposición de pines: Disposición de pines lineal, Longitud del pin [P]: 3,5 mm, número de pines de soldadura por potencial: 1, tipo de embalaje: empaquetado en caja | 197.16 | 100 | AA | PCB Connectors (PCC) | AAL | AALFGR | 50 | 50 | NO | PC |  | 6,12 | G | 48 | 92 | 115 | MM | 4046356093842 | 85369010 | DE | EC002643 |  | Catálogo
2942658 | EMG 10-REL/KSR- 24/21-LC | Módulo de relés | Módulo de relés, con mini-relé de conmutación soldado, contacto (AgNi): Potencias medianas hasta grandes, 1 contacto conmutado, tensión de entrada 24 V AC/DC | 84.87 | 1 | DK | Interface Components (IF) | DK6 | DK61C2 | 10 | 10 | NO | PC |  | 41,29 | G | 65 | 120 | 95 | MM | 4017918080808 | 85364190 | DE | EC001437 | Imagen | Catálogo
1800434 | SMKDSP 1,5/ 5 BK | Borna para placa de circuito impreso | Terminal de tarjetas de circuitos impresos, corriente nominal: 17,5 A, tensión nominal (III/2): 400 V, sección nominal: 1,5 mm², número de potenciales: 5, número de filas: 1, número de polos por fila: 5, familia de artículos: SMKDSP 1,5, paso: 5 mm, tipo de conexión: Conexión por tornillo con cápsula de tracción, forma de sujeción de tornillos: L Ranura longitudinal, montaje: Soldadura por ola, dirección de conexión conductor/placa de circuito impreso: 55 °, color: negro, Disposición de pines: Disposición de pines lineal, Longitud del pin [P]: 3,5 mm, número de pines de soldadura por potencial: 1, tipo de embalaje: empaquetado en caja | 246.45 | 100 | AA | PCB Connectors (PCC) | AAL | AALFGR | 50 | 50 | NO | PC |  | 7,68 | G | 48 | 110 | 116 | MM | 4046356093866 | 85369010 | DE | EC002643 |  | Catálogo
2942742 | EM-MP 70 | Placa de montaje | Placa de montaje, para atornillar aparatos de distribución del tamaño 0 | 15.13 | 1 | AC | DCS | ACG | ACGEAA | 10 | 1 | SÍ | PC |  | 31,30 | G | 80 | 150 | 100 | MM | 4017918099435 | 39269097 | DE | EC002779 | Imagen | Catálogo
2942807 | EMG 10-REL/KSR-G 24/ 1-LCU | Módulo de relés | Módulo de relés, con mini-relé de conmutación soldado, contactos (AgNi): Potencias medianas hasta grandes, 1 contacto abierto, tensión de entrada 24 V DC, disposición girada en 180° | 53.62 | 1 | DK | Interface Components (IF) | DK6 | DK61C2 | 10 | 10 | NO | PC |  | 36,86 | G | 66 | 118 | 93 | MM | 4017918080853 | 85364190 | DE | EC001437 | Imagen | Catálogo
2942810 | EMG 17-OV- 24DC/ 48DC/2 | Módulo de relé de estado sólido | Interfaz de relé de estado sólido contra inducciones parásitas por el lado de control, entrada: 24 V DC, salida: 48 V DC/2 A | 171.43 | 1 | DK | Interface Components (IF) | DK6 | DK61C1 | 10 | 10 | NO | PC | F | 87,60 | G | 55 | 320 | 120 | MM | 4017918080860 | 85364190 | DE | EC001504 | Imagen | Catálogo
2942865 | SISM 45 | Placa de montaje | Placa de montaje para atornillar aparatos de distribución, ejecución baja | 10.47 | 1 | AC | DCS | ACG | ACGEAC | 10 | 10 | NO | PC |  | 15,48 | G | 27 | 173 | 230 | MM | 4017918131128 | 39269097 | DE | EC002779 | Imagen | Catálogo
2942878 | CM 50-LG/H 30/BO BK | Caja para electrónica | Carcasa completa, Carcasa completa, con rendijas de ventilación, anchura: 50 mm, profundidad: 102 mm, color: negro (similar RAL 9005), puenteado transversal: sin conector de bus, número de polos conector transversal: no relevante | 42.03 | 1 | AC | DCS | ACH | ACHCDA | 5 | 5 | NO | PC |  | 158,86 | G | 150 | 215 | 176 | MM | 4017918107529 | 84879090 | DE | EC001031 | Imagen | Catálogo
2942881 | CM 75-LG/H 35/BO BK | Caja para electrónica | Carcasa completa, Carcasa completa, con rendijas de ventilación, anchura: 75 mm, profundidad: 102 mm, color: negro (similar RAL 9005), puenteado transversal: sin conector de bus, número de polos conector transversal: no relevante | 46.54 | 1 | AC | DCS | ACH | ACHCDA | 5 | 5 | NO | PC |  | 163,34 | G | 145 | 290 | 260 | MM | 4017918126384 | 84879090 | DE | EC001031 | Imagen | Catálogo
2942894 | CM125-LG/H 12,5/BO BK | Caja para electrónica | Carcasa completa, Carcasa completa, con rendijas de ventilación, anchura: 125 mm, profundidad: 102 mm, color: negro (similar RAL 9005), puenteado transversal: sin conector de bus, número de polos conector transversal: no relevante | 59.99 | 1 | AC | DCS | ACH | ACHCDA | 5 | 1 | SÍ | PC |  | 299,20 | G | 175 | 390 | 255 | MM | 4017918080891 | 84879090 | DE | EC001031 | Imagen | Catálogo
2942904 | CM125-LG/H 35/BO BK | Caja para electrónica | Carcasa completa, Carcasa completa, con rendijas de ventilación, anchura: 125 mm, profundidad: 102 mm, color: negro (similar RAL 9005), puenteado transversal: sin conector de bus, número de polos conector transversal: no relevante | 65.06 | 1 | AC | DCS | ACH | ACHCDA | 5 | 5 | NO | PC |  | 324,40 | G | 177 | 400 | 275 | MM | 4017918080907 | 84879090 | DE | EC001031 | Imagen | Catálogo
2942962 | EMG 12-LG/SET | Caja para electrónica | Juego de carcasa para electrónica, compuesto por carcasa para electrónica y bloques de bornes para tarjeta, paso 5 | 13.85 | 1 | AC | DCS | ACH | ACHCBA | 10 | 10 | NO | PC |  | 25,65 | G | 59 | 186 | 116 | MM | 4017918080921 | 85369010 | DE | EC001031 | Imagen | Catálogo
2942975 | EMG 15-LG/SET | Caja para electrónica | Juego de carcasa para electrónica, compuesto por carcasa para electrónica y bloques de bornes para tarjeta, paso 5 | 15.98 | 1 | AC | DCS | ACH | ACHCBA | 10 | 10 | NO | PC |  | 28,80 | G | 53 | 189 | 93 | MM | 4017918080938 | 85369010 | DE | EC001031 | Imagen | Catálogo
2943165 | EMG150-H 15MM KLAR | Tapa | Tapa, para el encapsulado protegido contra suciedad y contactos casuales de los componentes, ejecución transparente. Altura: 15 mm, anchura: 150 mm | 12.54 | 1 | AC | DCS | ACH | ACHCBA | 5 | 5 | NO | PC |  | 26,50 | G | 52 | 184 | 93 | MM | 4017918080990 | 39269097 | DE | EC002779 | Imagen | Catálogo
2943178 | EMG150-H 7,5MM KLAR | Tapa | Tapa, para el encapsulado protegido contra suciedad y contactos casuales de los componentes, ejecución transparente. Altura: 7,5 mm | 10.9 | 1 | AC | DCS | ACH | ACHCBA | 5 | 5 | NO | PC |  | 21,45 | G | 50 | 156 | 74 | MM | 4017918081003 | 39269097 | DE | EC002779 | Imagen | Catálogo
2943181 | EMG125-H 15MM KLAR | Tapa | Tapa, para el encapsulado protegido contra suciedad y contactos casuales de los componentes, ejecución transparente. Altura: 15 mm, anchura: 125 mm | 11.29 | 1 | AC | DCS | ACH | ACHCBA | 5 | 5 | NO | PC |  | 23,62 | G | 52 | 184 | 93 | MM | 4017918081010 | 39269097 | DE | EC002779 | Imagen | Catálogo
2943194 | EMG125-H 7,5MM KLAR | Tapa | Tapa, para el encapsulado protegido contra suciedad y contactos casuales de los componentes, ejecución transparente. Altura: 7,5 mm | 10.16 | 1 | AC | DCS | ACH | ACHCBA | 5 | 5 | NO | PC |  | 18,35 | G | 49 | 155 | 74 | MM | 4017918081027 | 39269097 | DE | EC002779 | Imagen | Catálogo
2943259 | EMG 17-OV-TTL/ 24DC/2 | Módulo de relé de estado sólido | Relé de estado sólido de potencia, con indicador luminoso y circuito de protección en circuito de entrada y salida, entrada: TTL 5 V DC, salida: resistencia a cortocircuitos, 24 V DC/máx. 2 A | 256.31 | 1 | DK | Interface Components (IF) | DK6 | DK61C1 | 10 | 1 | SÍ | PC |  | 54,40 | G | 55 | 310 | 112 | MM | 4017918107543 | 85364190 | DE | EC001504 | Imagen | Catálogo
2943288 | EMG125-LG/MSTB | Caja para electrónica | Carcasa para electrónica, para insertar una placa de circuito impreso, sin bornes de conexión por tornillo ni capuchón, con abertura lateral para conector enchufable | 38.52 | 1 | AC | DCS | ACH | ACHCBA | 2 | 2 | NO | PC |  | 99,90 | G | 76 | 170 | 120 | MM | 4017918131135 | 84879090 | DE | EC001031 | Imagen | Catálogo
2943437 | EMG 12-TR/INV | Amplificador de conexión | Módulo inversor. El módulo inversor invierte las señales de las salidas por transistor NPN de conexión a masa en salidas PNP de conexión a positivo, así como las señales de conexión PNP en señales de conexión NPN. | 65.69 | 1 | DK | Interface Components (IF) | DK6 | DK61C3 | 10 | 10 | NO | PC |  | 30,65 | G | 56 | 243 | 78 | MM | 4017918081089 | 85365019 | DE | EC001504 | Imagen | Catálogo
2943592 | CM 50-LG/H 12,5/BO BK | Caja para electrónica | Caja para carril DIN, Carcasa completa, con rendijas de ventilación, anchura: 50 mm, altura: 102 mm, profundidad: 115,5 mm, color: negro (similar RAL 9005), puenteado transversal: No previsto | 41.52 | 1 | AC | DCS | ACH | ACHCDA | 5 | 5 | NO | PC |  | 146,42 | G | 152 | 215 | 178 | MM | 4017918081195 | 84879090 | DE | EC001031 | Imagen | Catálogo
2943712 | EM-MP 45N | Placa de montaje | Placa de montaje, para atornillar aparatos de distribución del tamaño 0 | 9.72 | 1 | AC | DCS | ACG | ACGEAA | 10 | 10 | NO | PC |  | 15,77 | G | 48 | 156 | 73 | MM | 4017918081263 | 39269097 | DE | EC002779 | Imagen | Catálogo
2943767 | EMUG 45- 4REL/KSR-G 24/21 | Bloque de relés múltiple | Módulo de relé, de varios canales, con 4 mini-relés de conmutación soldados para tensión continua, con indicación luminosa y 1 contacto conmutado respectivamente, contacto para potencias medianas hasta grandes, tensión de entrada 24 V DC | 232.66 | 1 | DK | Interface Components (IF) | DK6 | DK61E3 | 5 | 5 | NO | PC | F | 132,60 | G | 76 | 265 | 84 | MM | 4017918081317 | 85364190 | DE | EC001437 | Imagen | Catálogo
2944193 | EMG100-H 7,5MM KLAR | Tapa | Tapa, para el encapsulado protegido contra suciedad y contactos casuales de los componentes, ejecución transparente. Altura: 7,5 mm | 7.96 | 1 | AC | DCS | ACH | ACHCBA | 5 | 5 | NO | PC |  | 13,16 | G | 24 | 113 | 104 | MM | 4017918081492 | 39269097 | DE | EC002779 | Imagen | Catálogo
2944203 | EMG 10-OV- 5DC/24DC/1 | Módulo de relé de estado sólido | Relé de estado sólido de potencia, con indicador luminoso y circuito de protección en circuito de entrada y salida, entrada: 5 V DC, salida: 5-36 V DC/ máx. 1 A | 125.59 | 1 | DK | Interface Components (IF) | DK6 | DK61C1 | 10 | 10 | NO | PC |  | 37,78 | G | 56 | 219 | 93 | MM | 4017918081508 | 85364190 | DE | EC001504 | Imagen | Catálogo
2944216 | EMG 10-OV- 12DC/24DC/1 | Módulo de relé de estado sólido | Relé de estado sólido de potencia, con indicador luminoso y circuito de protección en circuito de entrada y salida, entrada: 12 V DC, salida: 5-36 V DC/máx. 1 A | 125.59 | 1 | DK | Interface Components (IF) | DK6 | DK61C1 | 10 | 10 | NO | PC |  | 38,35 | G | 55 | 219 | 93 | MM | 4017918081515 | 85364190 | DE | EC001504 | Imagen | Catálogo
2944229 | EMG 10-OV- 24DC/24DC/1 | Módulo de relé de estado sólido | Relé de estado sólido de potencia, con indicador luminoso y circuito de protección en circuito de entrada y salida, entrada: 24 V DC, salida: 5-36 V DC/máx. 1 A | 125.59 | 1 | DK | Interface Components (IF) | DK6 | DK61C1 | 10 | 10 | NO | PC |  | 39,35 | G | 54 | 218 | 93 | MM | 4017918081522 | 85364190 | DE | EC001504 | Imagen | Catálogo
2944232 | EMG 10-OV- 60DC/24DC/1 | Módulo de relé de estado sólido | Relé de estado sólido de potencia, con indicador luminoso y circuito de protección en circuito de entrada y salida, entrada: 48 V-60 V DC, salida: 5-36 V DC/máx. 1 A | 125.59 | 1 | DK | Interface Components (IF) | DK6 | DK61C1 | 10 | 10 | NO | PC | F | 38,91 | G | 61 | 220 | 100 | MM | 4017918081539 | 85364190 | DE | EC001504 | Imagen | Catálogo
2944245 | EMG 10-OV-110DC/24DC/1 | Módulo de relé de estado sólido | Relé de estado sólido de potencia, con indicador luminoso y circuito de protección en circuito de entrada y salida, entrada: 110 V DC, salida: 5-36 V DC/máx. 1 A | 135.37 | 1 | DK | Interface Components (IF) | DK6 | DK61C1 | 10 | 10 | NO | PC | F | 40,53 | G | 50 | 220 | 90 | MM | 4017918081546 | 85364900 | DE | EC001504 | Imagen | Catálogo
2944258 | EMG 10-OV-220DC/24DC/1 | Módulo de relé de estado sólido | Relé de estado sólido de potencia, con indicador luminoso y circuito de protección en circuito de entrada y salida, entrada: 220 V DC, salida: 5-36 V DC/máx. 1 A | 135.37 | 1 | DK | Interface Components (IF) | DK6 | DK61C1 | 10 | 10 | NO | PC | F | 38,53 | G | 54 | 220 | 92 | MM | 4017918081553 | 85364900 | DE | EC001504 | Imagen | Catálogo
2944274 | EMG 10-OV-230AC/24DC/1 | Módulo de relé de estado sólido | Relé de estado sólido de potencia, con indicador luminoso y circuito de protección en circuito de entrada y salida, entrada: 230 V AC, salida: 5-36 V DC/máx. 1 A | 145.75 | 1 | DK | Interface Components (IF) | DK6 | DK61C1 | 10 | 10 | NO | PC |  | 39,99 | G | 55 | 220 | 93 | MM | 4017918081577 | 85364900 | DE | EC001504 | Imagen | Catálogo
1853940 | SAC-5PY-0,5-FS/2X0,2-920MS USA | Cable de sistema de bus | Cable de sistema de bus, 5-polos, PUR sin halógenos, rojo lila RAL 4001, Hembra recta M12 SPEEDCON, codificación: A, a Hembra recta M12 SPEEDCON, codificación: A y Conector recta M12 SPEEDCON, codificación: A, longitud de cable: 0,5 m | 135.09 | 1 | AF | Industrial Field Connectivity (IFC) | AF1 | AF1GAD | 1 | 100 | NO | PC | F | 22,22 | G | 0 | 0 | 0 |  | 4067923514812 | 85444290 | 0 | 0 |  | Catálogo
1805041 | PV-C UNLOCK | Pieza de recambio | Pieza de recambio, Familia de artículos: SUNCLIX | 72.0691 | 100 | AB | Field Device Connectors (FDC) | ABL | ABLBZB | 1000 | 1000 | NO | PC |  | 2,06 | G | 0 | 0 | 0 |  | 4046356669078 | 39269097 | DE | EC002943 |  | Catálogo
2944520 | EMG 17-REL/KSR-230/21AU | Módulo de relés | Módulo de relé, con mini-relé de conmutación soldado, contacto (AgPd60 5 µm dorado duro): Potencias medianas hasta grandes, conexión doble A2, 1 contacto conmutado, tensión de entrada 230 V AC/DC | 113.17 | 1 | DK | Interface Components (IF) | DK6 | DK61C2 | 10 | 10 | NO | PC | F | 55,00 | G | 0 | 0 | 0 |  | 4017918081621 | 85364900 | DE | EC001437 | Imagen | Catálogo
1805123 | KGS-MSTB 2,5/ 9 BK | Carcasa de cables | Caja de cables, para diámetros de cable de 6 ... 13,5 mm, con tiras de rotulación e índices transparentes, color: Negro, número de polos: 9 | 570.29 | 100 | AA | PCB Connectors (PCC) | AAH | AAHZDD | 10 | 10 | NO | PC |  | 16,26 | G | 89 | 107 | 112 | MM | 4017918249083 | 39269097 | PL | EC002943 |  | Catálogo
2944795 | EMG 22-REL/KSR-W230/21-21 | Módulo de relés | Módulo de relé, con minirelé de conmutación remanente soldado, contacto (AgNi): potencias de medianas a grandes, 2 conmutadores, tensión de entrada de 230 V AC/DC | 137.56 | 1 | DK | Interface Components (IF) | DK6 | DK61C2 | 10 | 10 | NO | PC |  | 61,33 | G | 55 | 310 | 111 | MM | 4017918081713 | 85364900 | DE | EC001437 | Imagen | Catálogo
2944876 | CM 90-LG/H 12,5/BO BK | Caja para electrónica | Carcasa completa, Carcasa completa, con rendijas de ventilación, anchura: 90 mm, profundidad: 75 mm, color: negro (similar RAL 9005), puenteado transversal: sin conector de bus, número de polos conector transversal: no relevante | 45.7 | 1 | AC | DCS | ACH | ACHCDA | 4 | 4 | NO | PC |  | 160,00 | G | 110 | 365 | 140 | MM | 4017918081737 | 84879090 | DE | EC001031 | Imagen | Catálogo
2945396 | EMG 90-H 7,5MM KLAR | Tapa | Tapa, para el encapsulado protegido contra suciedad y contactos casuales de los componentes, ejecución transparente. Altura: 7,5 mm | 7.64 | 1 | AC | DCS | ACH | ACHCBA | 5 | 5 | NO | PC |  | 12,00 | G | 28 | 117 | 113 | MM | 4017918081799 | 39269097 | DE | EC002779 | Imagen | Catálogo
2945406 | EMG 90-H 15MM KLAR | Tapa | Tapa, para el encapsulado protegido contra suciedad y contactos casuales de los componentes, ejecución transparente. Altura: 15 mm, anchura: 90 mm | 8.4 | 1 | AC | DCS | ACH | ACHCBA | 5 | 5 | NO | PC |  | 16,90 | G | 52 | 186 | 73 | MM | 4017918081805 | 39269097 | DE | EC002779 | Imagen | Catálogo
2946023 | EMG150-LG | Caja para electrónica | Carcasa para electrónica, para insertar una placa de circuito impreso, sin bornes de conexión por tornillo ni tapa | 43.07 | 1 | AC | DCS | ACH | ACHCBA | 2 | 2 | NO | PC |  | 115,80 | G | 63 | 237 | 162 | MM | 4017918081997 | 84879090 | DE | EC001031 | Imagen | Catálogo
2946078 | EMG 17-LG | Caja para electrónica | Caja para electrónica, con pie universal, para insertar una placa de circuito impreso, sin bornes de conexión por tornillo ni tapa, paso 5 | 9.89 | 1 | AC | DCS | ACH | ACHCBA | 10 | 10 | NO | PC |  | 17,94 | G | 54 | 219 | 93 | MM | 4017918082031 | 84879090 | DE | EC001031 | Imagen | Catálogo
2946081 | EMG 17-B3 | Caja para electrónica | Módulo para equipar, compuesto por carcasa, bornes de conexión MKDS 3 y placa de circuito impreso | 48.08 | 1 | AC | DCS | ACH | ACHCBA | 10 | 1 | SÍ | PC |  | 34,18 | G | 50 | 185 | 95 | MM | 4017918082048 | 85369010 | DE | EC001031 | Imagen | Catálogo
2946094 | EMG 17-H 7,5MM KLAR | Tapa | Tapa, para el encapsulado protegido contra suciedad y contactos casuales de los componentes, ejecución transparente. Altura: 7,5 mm, anchura: 17 mm | 4.52 | 1 | AC | DCS | ACH | ACHCBA | 10 | 10 | NO | PC |  | 2,49 | G | 23 | 107 | 61 | MM | 4017918082055 | 39269097 | DE | EC002779 | Imagen | Catálogo
2946104 | EMG 17-H 15MM KLAR | Tapa | Tapa, para el encapsulado protegido contra suciedad y contactos casuales de los componentes, ejecución transparente. Altura: 15 mm, anchura: 17 mm | 4.52 | 1 | AC | DCS | ACH | ACHCBA | 10 | 10 | NO | PC |  | 4,32 | G | 29 | 118 | 114 | MM | 4017918082062 | 39269097 | DE | EC002779 | Imagen | Catálogo
2946120 | P 1-EMG 17 | Placa de circuito impreso | Placa de circuito impreso, para el montaje de componentes electrónicos | 6.2 | 1 | AC | DCS | ACH | ACHCBZ | 5 | 5 | NO | PC |  | 5,74 | G | 24 | 107 | 60 | MM | 4017918082086 | 85340019 | DE | EC001031 | Imagen | Catálogo
2946133 | EMG 22-LG | Caja para electrónica | Carcasa para electrónica, con pie universal, para insertar una placa de circuito impreso, sin bornes de conexión por tornillo ni capuchón | 10.55 | 1 | AC | DCS | ACH | ACHCBA | 10 | 10 | NO | PC |  | 21,61 | G | 57 | 260 | 98 | MM | 4017918082093 | 84879090 | DE | EC001031 | Imagen | Catálogo
2946146 | EMG 22-B4 | Caja para electrónica | Módulo para equipar, compuesto por carcasa, bornes de conexión MKDS 3 y placa de circuito impreso | 50.22 | 1 | AC | DCS | ACH | ACHCBA | 10 | 1 | SÍ | PC |  | 42,66 | G | 51 | 187 | 122 | MM | 4017918082109 | 85369010 | DE | EC001031 | Imagen | Catálogo
2946159 | EMG 22-H 7,5MM KLAR | Tapa | Tapa, para el encapsulado protegido contra suciedad y contactos casuales de los componentes, ejecución transparente. Altura: 7,5 mm, anchura: 22,5 mm | 4.71 | 1 | AC | DCS | ACH | ACHCBA | 10 | 10 | NO | PC |  | 3,36 | G | 24 | 120 | 60 | MM | 4017918082116 | 39269097 | DE | EC002779 | Imagen | Catálogo
2946162 | EMG 22-H 15MM KLAR | Tapa | Tapa, para el encapsulado protegido contra suciedad y contactos casuales de los componentes, ejecución transparente. Altura: 15 mm, anchura: 22,5 mm | 4.71 | 1 | AC | DCS | ACH | ACHCBA | 10 | 10 | NO | PC |  | 4,95 | G | 25 | 20 | 40 | MM | 4017918082123 | 39269097 | DE | EC002779 | Imagen | Catálogo
2946175 | EMG 22-H 52MM GN | Tapa | Tapa, para el encapsulado protegido contra suciedad y contactos casuales de los componentes, ejecución verde. Altura: 52 mm, anchura: 22,5 mm | 6.49 | 1 | AC | DCS | ACH | ACHCBA | 10 | 10 | NO | PC |  | 11,56 | G | 53 | 184 | 93 | MM | 4017918082130 | 85369010 | DE | EC002779 | Imagen | Catálogo
2946188 | P 1-EMG 22 | Placa de circuito impreso | Placa de circuito impreso, para el montaje de componentes electrónicos | 8.51 | 1 | AC | DCS | ACH | ACHCBZ | 5 | 5 | NO | PC |  | 6,68 | G | 24 | 107 | 60 | MM | 4017918082147 | 85340019 | DE | EC001031 | Imagen | Catálogo
2946191 | EMG 45-LG | Caja para electrónica | Carcasa para electrónica, para insertar una placa de circuito impreso, sin bornes de conexión por tornillo ni tapa | 13.17 | 1 | AC | DCS | ACH | ACHCBA | 5 | 5 | NO | PC |  | 40,59 | G | 55 | 310 | 110 | MM | 4017918082154 | 84879090 | DE | EC001031 | Imagen | Catálogo
2946201 | EMG 45-B8 | Caja para electrónica | Módulo para equipar, compuesto por carcasa, bornes de conexión MKDS 3 y placa de circuito impreso | 66.97 | 1 | AC | DCS | ACH | ACHCBA | 5 | 1 | SÍ | PC |  | 85,06 | G | 98 | 5 | 259 | MM | 4017918082161 | 85369010 | DE | EC001031 | Imagen | Catálogo
2946214 | EMG 45-H 7,5MM KLAR | Tapa | Tapa, para el encapsulado protegido contra suciedad y contactos casuales de los componentes, ejecución transparente. Altura: 7,5 mm | 5.94 | 1 | AC | DCS | ACH | ACHCBA | 5 | 5 | NO | PC |  | 8,52 | G | 45 | 150 | 65 | MM | 4017918082178 | 39269097 | DE | EC002779 | Imagen | Catálogo
2946227 | EMG 45-H 15MM KLAR | Tapa | Tapa, para el encapsulado protegido contra suciedad y contactos casuales de los componentes, ejecución transparente. Altura: 15 mm, anchura: 45 mm | 5.94 | 1 | AC | DCS | ACH | ACHCBA | 5 | 5 | NO | PC |  | 9,69 | G | 65 | 119 | 68 | MM | 4017918082185 | 39269097 | DE | EC002779 | Imagen | Catálogo
2946243 | P 1-EMG 45 | Placa de circuito impreso | Placa de circuito impreso, para el montaje de componentes electrónicos | 15.98 | 1 | AC | DCS | ACH | ACHCBZ | 5 | 5 | NO | PC |  | 9,10 | G | 10 | 61 | 79 | MM | 4017918082208 | 85340019 | DE | EC001031 | Imagen | Catálogo
2946256 | EMG 90-LG | Caja para electrónica | Carcasa para electrónica, para insertar una placa de circuito impreso, sin bornes de conexión por tornillo ni tapa | 28.97 | 1 | AC | DCS | ACH | ACHCBA | 5 | 5 | NO | PC |  | 66,30 | G | 81 | 281 | 147 | MM | 4017918082215 | 84879090 | DE | EC001031 | Imagen | Catálogo
1806384 | MDSTBW 2,5/10-5,08 AU NZ123432 | Accesorios | Carcasa de base, corriente nominal: 10 A, tensión de dimensionamiento: 250 V, paso: 5,08 mm, número de polos: 10, tipo de montaje: Soldadura | 4320.55 | 100 | AA | PCB Connectors (PCC) | AAH | AAHGAD | 10 | 10 | NO | PC |  | 53,23 | G | 90 | 108 | 113 | MM | 4017918226541 | 85366990 | DE | EC002637 |  | Catálogo
1811064 | FMC 1,5/ 5-ST-3,81 SET | Juego de conectores enchufables | Set de conectores enchufables, familia de artículos: SET | 5541.85 | 100 | AA | PCB Connectors (PCC) | AAH | AAHGAD | 100 | 100 | NO | PC |  | 43,70 | G | 150 | 398 | 299 | MM | 4046356731225 | 85366990 | DE | EC004746 |  | Catálogo
1807119 | SAC-P12-5P-FO-BG | Cable para sensores/actuadores | Bloqueo exterior M12 Push-Pull, paquete de 500 unidades | 22.8969 | 1 | AF | Industrial Field Connectivity (IFC) | AF1 | AF1UCA | 500 | 500 | NO | PC | F | 10,71 | G | 290 | 395 | 260 | MM | 4067923433434 | 85366990 | 0 | 0 |  | Catálogo
2946654 | EMG 17-REL/SG-B 48/21/P | Módulo de relés | Módulo de relé, con minirelé de conmutación remanente soldado, con circuito de diodos con conmutación a positivo, contactos (AgSnO): potencias pequeña a grande, 1 contacto conmutado, tensión de entrada de 48 V DC | 115.65 | 1 | DK | Interface Components (IF) | DK6 | DK61C2 | 10 | 10 | NO | PC | F | 46,47 | G | 56 | 311 | 113 | MM | 4017918118037 | 85364190 | DE | EC001437 | Imagen | Catálogo
2946803 | EMG 17-OV- 24DC/ 24DC/2 | Módulo de relé de estado sólido | Relé de estado sólido de potencia, con indicador luminoso y circuito de protección en circuito de entrada y salida, entrada: 24 V DC, salida: resistente a cortocircuitos, 10-30 V DC/máx. 2 A | 242.6 | 1 | DK | Interface Components (IF) | DK6 | DK61C1 | 10 | 1 | SÍ | PC |  | 53,36 | G | 55 | 310 | 112 | MM | 4017918082444 | 85364190 | DE | EC001504 | Imagen | Catálogo
2947035 | EMG-GKS 12 | Material de rotulación | Placa identificadora de equipos, ancho: 12 mm, superficie: 12x8 mm, p. ej. para material de marcado autoadhesivo EML(10x7) R | 56.51 | 100 | AC | DCS | ACH | ACHCBZ | 50 | 50 | NO | PC |  | 0,33 | G | 17 | 73 | 75 | MM | 4017918082512 | 39269097 | DE | EC002779 | Imagen | Catálogo
2947051 | EMG 37-LG | Caja para electrónica | Carcasa para electrónica, con pie de encaje para carril EN 50022 para insertar una placa de circuito impreso, sin bornes de conexión por tornillo ni capuchón | 15.09 | 1 | AC | DCS | ACH | ACHCBA | 5 | 5 | NO | PC |  | 35,16 | G | 54 | 221 | 113 | MM | 4017918082529 | 84879090 | DE | EC001031 | Imagen | Catálogo
2947080 | EMG100-LG | Caja para electrónica | Carcasa para electrónica, para insertar una placa de circuito impreso, sin bornes de conexión por tornillo ni tapa | 36.14 | 1 | AC | DCS | ACH | ACHCBA | 5 | 5 | NO | PC |  | 80,42 | G | 96 | 360 | 118 | MM | 4017918082550 | 84879090 | DE | EC001031 | Imagen | Catálogo
2947116 | EMG 12-H 7,5MM KLAR | Tapa | Tapa, para el encapsulado protegido contra suciedad y contactos casuales de los componentes, ejecución transparente. Altura: 7,5 mm, anchura: 12,5 mm | 3.56 | 1 | AC | DCS | ACH | ACHCBA | 10 | 10 | NO | PC |  | 2,28 | G | 19 | 96 | 55 | MM | 4017918082581 | 39269097 | DE | EC002779 | Imagen | Catálogo
2947132 | EMG 25-H 7,5MM KLAR | Tapa | Tapa, para el encapsulado protegido contra suciedad y contactos casuales de los componentes, ejecución transparente. Altura: 7,5 mm, anchura: 25 mm | 4.13 | 1 | AC | DCS | ACH | ACHCBA | 5 | 5 | NO | PC |  | 4,36 | G | 24 | 107 | 60 | MM | 4017918082604 | 39269097 | DE | EC002779 | Imagen | Catálogo
2947145 | EMG 25-H 52MM GN | Tapa | Tapa, para el encapsulado protegido contra suciedad y contactos casuales de los componentes, ejecución verde. Altura: 52 mm, anchura: 25 mm | 7.06 | 1 | AC | DCS | ACH | ACHCBA | 5 | 5 | NO | PC |  | 13,44 | G | 66 | 118 | 68 | MM | 4017918082611 | 85472000 | DE | EC002779 | Imagen | Catálogo
2947158 | EMG 37-H 7,5MM KLAR | Tapa | Tapa, para el encapsulado protegido contra suciedad y contactos casuales de los componentes, ejecución transparente. Altura: 7,5 mm | 5.69 | 1 | AC | DCS | ACH | ACHCBA | 5 | 5 | NO | PC |  | 6,70 | G | 28 | 118 | 64 | MM | 4017918082628 | 39269097 | DE | EC002779 | Imagen | Catálogo
2947190 | P 1-EMG 25 | Placa de circuito impreso | Placa de circuito impreso, para el montaje de componentes electrónicos | 8.94 | 1 | AC | DCS | ACH | ACHCBZ | 20 | 20 | NO | PC |  | 5,03 | G | 0 | 0 | 0 |  | 4017918082666 | 85340019 | DE | EC001031 | Imagen | Catálogo
2947242 | EMG 50-LG | Caja para electrónica | Carcasa para electrónica, para insertar una placa de circuito impreso, sin bornes de conexión por tornillo ni tapa | 17.37 | 1 | AC | DCS | ACH | ACHCBA | 5 | 5 | NO | PC |  | 51,38 | G | 80 | 267 | 87 | MM | 4017918082680 | 84879090 | DE | EC001031 | Imagen | Catálogo
2947378 | EMG 75-LG | Caja para electrónica | Carcasa para electrónica, para insertar una placa de circuito impreso, sin bornes de conexión por tornillo ni tapa | 19.04 | 1 | AC | DCS | ACH | ACHCBA | 5 | 5 | NO | PC |  | 66,55 | G | 85 | 266 | 111 | MM | 4017918082710 | 84879090 | DE | EC001031 | Imagen | Catálogo
1404667 | VALVE SCREW-M3X29 VPE100 | Tornillo de conector de válvula M3X29 | Tornillo de conector de válvula M3X29 | 17.78 | 1 | AF | Industrial Field Connectivity (IFC) | AF1 | AF1ZVX | 10 | 10 | NO | PC |  | 162,20 | G | 91 | 181 | 114 | MM | 4046356708043 | 73181558 | DE | 0 |  | Catálogo
2947585 | EMG-SGKS 10 | Material de rotulación | Índice de identificación de aparatos, estrecho | 56.51 | 100 | AC | DCS | ACH | ACHCBZ | 50 | 50 | NO | PC |  | 0,28 | G | 14 | 71 | 58 | MM | 4017918082802 | 39269097 | DE | EC002779 | Imagen | Catálogo
2947653 | EMG 17-REL/KSR-230/21 | Módulo de relés | Módulo de relé, con mini-relé de conmutación soldado, contacto (AgNi): Potencias medianas hasta grandes, conexión doble A2, 1 contacto conmutado, tensión de entrada 230 V AC/DC | 108.08 | 1 | DK | Interface Components (IF) | DK6 | DK61C2 | 10 | 10 | NO | PC |  | 54,31 | G | 58 | 310 | 113 | MM | 4017918082819 | 85364900 | DE | EC001437 | Imagen | Catálogo
1815455 | KGS-MSTB 2,5/ 9 BEIGE | Carcasa de cables | Carcasa de cables, familia de artículos: KGS-MSTB 2,5 | 570.29 | 100 | AA | PCB Connectors (PCC) | AAH | AAHZDD | 10 | 10 | NO | PC |  | 16,06 | G | 91 | 109 | 114 | MM | 4046356744546 | 39269097 | PL | EC002943 |  | Catálogo
2947721 | EMG 22-REL/KSR- 24/21AU | Módulo de relés | Módulo de relé, con mini-relé de conmutación soldado, contacto (AgNi+Au): Potencias pequeñas hasta grandes, 1 contactos conmutados, tensión de entrada 24 V AC/DC | 122.15 | 1 | DK | Interface Components (IF) | DK6 | DK61C2 | 10 | 10 | NO | PC | F | 62,56 | G | 55 | 310 | 110 | MM | 4017918082840 | 85364190 | DE | EC001437 | Imagen | Catálogo
2947747 | EMG 10-LG | Caja para electrónica | Carcasa para electrónica, con pie universal, sin bornes de conexión por tornillo ni capuchón | 9.89 | 1 | AC | DCS | ACH | ACHCBA | 10 | 10 | NO | PC |  | 12,42 | G | 66 | 119 | 93 | MM | 4017918082857 | 84879090 | DE | EC001031 | Imagen | Catálogo
2947750 | EMG 10-B2 | Caja para electrónica | Módulo para equipar, compuesto por carcasa, bornes de conexión MKDS 3 y placa de circuito impreso | 41.23 | 1 | AC | DCS | ACH | ACHCBA | 10 | 1 | SÍ | PC |  | 22,53 | G | 60 | 120 | 90 | MM | 4017918082864 | 85369010 | DE | EC001031 | Imagen | Catálogo
2947763 | EMG 10-H 7,5MM KLAR | Tapa | Tapa, para el encapsulado protegido contra suciedad y contactos casuales de los componentes, ejecución transparente. Altura: 7,5 mm | 3.03 | 1 | AC | DCS | ACH | ACHCBA | 10 | 10 | NO | PC |  | 1,99 | G | 23 | 107 | 60 | MM | 4017918082871 | 39269097 | DE | EC002779 | Imagen | Catálogo
2947792 | P 1-EMG 10 | Placa de circuito impreso | Placa de circuito impreso, para el montaje de componentes electrónicos | 5.06 | 1 | AC | DCS | ACH | ACHCBZ | 10 | 10 | NO | PC |  | 2,69 | G | 24 | 107 | 60 | MM | 4017918082901 | 85340019 | DE | EC001031 | Imagen | Catálogo
2947815 | EMG 15-B3 | Caja para electrónica | Módulo para equipar, compuesto por carcasa, bornes de conexión MKDS 3 y placa de circuito impreso | 47.32 | 1 | AC | DCS | ACH | ACHCBA | 10 | 1 | SÍ | PC |  | 32,15 | G | 50 | 185 | 95 | MM | 4017918082925 | 85369010 | DE | EC001031 | Imagen | Catálogo
2947828 | EMG 15-H 7,5MM KLAR | Tapa | Tapa, para el encapsulado protegido contra suciedad y contactos casuales de los componentes, ejecución transparente. Altura: 7,5 mm, anchura: 15 mm | 4.39 | 1 | AC | DCS | ACH | ACHCBA | 10 | 10 | NO | PC |  | 2,48 | G | 19 | 96 | 55 | MM | 4017918082932 | 39269097 | DE | EC002779 | Imagen | Catálogo
2947831 | EMG 15-H 15MM KLAR | Tapa | Tapa, para el encapsulado protegido contra suciedad y contactos casuales de los componentes, ejecución transparente. Altura: 15 mm, anchura: 15 mm | 4.52 | 1 | AC | DCS | ACH | ACHCBA | 10 | 10 | NO | PC |  | 3,92 | G | 32 | 114 | 83 | MM | 4017918082949 | 39269097 | DE | EC002779 | Imagen | Catálogo
2947857 | P 1-EMG 15 | Placa de circuito impreso | Placa de circuito impreso, para el montaje de componentes electrónicos | 5.78 | 1 | AC | DCS | ACH | ACHCBZ | 20 | 20 | NO | PC |  | 3,20 | G | 23 | 107 | 60 | MM | 4017918082963 | 85340019 | DE | EC001031 | Imagen | Catálogo
2947860 | EMG 30-LG | Caja para electrónica | Carcasa para electrónica, con pie de encaje para carril EN 50022 para insertar una placa de circuito impreso, sin bornes de conexión por tornillo ni capuchón | 14.44 | 1 | AC | DCS | ACH | ACHCBA | 5 | 5 | NO | PC |  | 30,06 | G | 59 | 187 | 116 | MM | 4017918082970 | 84879090 | DE | EC001031 | Imagen | Catálogo
2947873 | EMG 30-B5 | Caja para electrónica | Módulo para equipar, compuesto por carcasa, bornes de conexión MKDS 3 y placa de circuito impreso | 59.79 | 1 | AC | DCS | ACH | ACHCBA | 10 | 1 | SÍ | PC |  | 56,67 | G | 112 | 10 | 308 | MM | 4017918082987 | 85369010 | DE | EC001031 | Imagen | Catálogo
2947886 | EMG 30-H 7,5MM KLAR | Tapa | Tapa, para el encapsulado protegido contra suciedad y contactos casuales de los componentes, ejecución transparente. Altura: 7,5 mm, anchura: 30 mm | 4.71 | 1 | AC | DCS | ACH | ACHCBA | 5 | 5 | NO | PC |  | 4,56 | G | 24 | 107 | 60 | MM | 4017918082994 | 39269097 | DE | EC002779 | Imagen | Catálogo
2947899 | EMG 30-H 15MM KLAR | Tapa | Tapa, para el encapsulado protegido contra suciedad y contactos casuales de los componentes, ejecución transparente. Altura: 15 mm, anchura: 30 mm | 4.95 | 1 | AC | DCS | ACH | ACHCBA | 5 | 5 | NO | PC |  | 7,46 | G | 32 | 114 | 82 | MM | 4017918083007 | 39269097 | DE | EC002779 | Imagen | Catálogo
2947912 | P 1-EMG 30 | Placa de circuito impreso | Placa de circuito impreso, para el montaje de componentes electrónicos | 10.9 | 1 | AC | DCS | ACH | ACHCBZ | 10 | 10 | NO | PC |  | 6,70 | G | 25 | 107 | 60 | MM | 4017918083021 | 85340019 | DE | EC001031 | Imagen | Catálogo
2947925 | EMG 50-H 7,5MM KLAR | Tapa | Tapa, para el encapsulado protegido contra suciedad y contactos casuales de los componentes, ejecución transparente. Altura: 7,5 mm, anchura: 50 mm | 5.94 | 1 | AC | DCS | ACH | ACHCBA | 5 | 5 | NO | PC |  | 7,34 | G | 29 | 117 | 64 | MM | 4017918083038 | 39269097 | DE | EC002779 | Imagen | Catálogo
2947954 | EMG 75-H 7,5MM KLAR | Tapa | Tapa, para el encapsulado protegido contra suciedad y contactos casuales de los componentes, ejecución transparente. Altura: 7,5 mm, anchura: 75 mm | 6.49 | 1 | AC | DCS | ACH | ACHCBA | 5 | 5 | NO | PC |  | 10,43 | G | 42 | 92 | 89 | MM | 4017918083069 | 39269097 | DE | EC002779 | Imagen | Catálogo
2947967 | EMG 75-H 15MM KLAR | Tapa | Tapa, para el encapsulado protegido contra suciedad y contactos casuales de los componentes, ejecución transparente. Altura: 15 mm, anchura: 75 mm | 6.79 | 1 | AC | DCS | ACH | ACHCBA | 5 | 5 | NO | PC |  | 14,93 | G | 49 | 156 | 74 | MM | 4017918083076 | 39269097 | DE | EC002779 | Imagen | Catálogo
2947983 | EMG125-LG | Caja para electrónica | Carcasa para electrónica, para insertar una placa de circuito impreso, sin bornes de conexión por tornillo ni tapa | 38.52 | 1 | AC | DCS | ACH | ACHCBA | 2 | 2 | NO | PC |  | 103,10 | G | 81 | 174 | 131 | MM | 4017918083090 | 84879090 | DE | EC001031 | Imagen | Catálogo
2948283 | EMG 12-LG S | Caja para electrónica | Caja para electrónica, color: verde ,Caja para componentes, sin rendijas de ventilación, Parte inferior y superior, puenteado transversal: sin conector de bus, color: verde, anchura: 12 mm, número de polos conector transversal: no relevante | 10.16 | 1 | AC | DCS | ACH | ACHCBA | 10 | 10 | NO | PC |  | 16,89 | G | 38 | 204 | 87 | MM | 4017918083236 | 84879090 | DE | EC001031 | Imagen | Catálogo
2948306 | EMG 12-B2 | Caja para electrónica | Módulo para equipar, compuesto por carcasa, bornes de conexión MKDS 3 y placa de circuito impreso | 41.23 | 1 | AC | DCS | ACH | ACHCBA | 10 | 1 | SÍ | PC |  | 27,19 | G | 70 | 120 | 90 | MM | 4017918083250 | 85369010 | DE | EC001031 | Imagen | Catálogo
2948319 | EMG 25-LG | Caja para electrónica | Carcasa para electrónica, con pie de encaje para carril EN 50022 para insertar una placa de circuito impreso, sin bornes de conexión por tornillo ni capuchón | 14.44 | 1 | AC | DCS | ACH | ACHCBA | 5 | 5 | NO | PC |  | 30,60 | G | 54 | 185 | 93 | MM | 4017918083267 | 84879090 | DE | EC001031 | Imagen | Catálogo
2948335 | EMG 25-B4 | Caja para electrónica | Módulo para equipar, compuesto por carcasa, bornes de conexión MKDS 3 y placa de circuito impreso | 55.01 | 1 | AC | DCS | ACH | ACHCBA | 10 | 1 | SÍ | PC |  | 50,96 | G | 55 | 258 | 96 | MM | 4017918083281 | 85369010 | DE | EC001031 | Imagen | Catálogo
2948416 | EMG 17-REL/KSR- 24/21AU BK | Módulo de relés | Módulo de relé, con mini-relé de conmutación soldado, contacto (AgPd60 5 µm dorado duro): Potencias medianas hasta grandes, conexión doble A2, 1 contacto conmutado, tensión de entrada 24 V AC/DC | 97.29 | 1 | DK | Interface Components (IF) | DK6 | DK61C2 | 10 | 10 | NO | PC | F | 56,30 | G | 55 | 310 | 110 | MM | 4017918083298 | 85364190 | DE | EC001437 | Imagen | Catálogo
2948746 | EMG 12-OV- 24DC/ 60DC/1 | Módulo de relé de estado sólido | Relé de estado sólido de potencia, con indicador luminoso y circuito de protección en circuito de entrada y salida, entrada: 24 V DC, salida: 12-60 V DC/máx. 1 A | 221.12 | 1 | DK | Interface Components (IF) | DK6 | DK61C1 | 10 | 10 | NO | PC |  | 48,51 | G | 58 | 210 | 122 | MM | 4017918083410 | 85364190 | DE | EC001504 | Imagen | Catálogo
2948827 | EMG 12-OV- 24DC/240AC/1 | Módulo de relé de estado sólido | Relé de estado sólido de potencia, con indicador luminoso y circuito de protección en circuito de entrada y salida, entrada: 24 V DC, salida: 24-280 V AC/máx. 1 A | 148.26 | 1 | DK | Interface Components (IF) | DK6 | DK61C1 | 10 | 10 | NO | PC |  | 46,64 | G | 59 | 209 | 122 | MM | 4017918083496 | 85364190 | DE | EC001504 | Imagen | Catálogo
2948885 | EMG 10-OE- 5DC/ 48DC/100 | Módulo de relé de estado sólido | Relé de estado sólido de introducción, con indicador luminoso y circuito de protección en circuito de entrada y salida, entrada: 5 V DC, salida: 4 - 48 V DC/máx. 100 mA | 103.79 | 1 | DK | Interface Components (IF) | DK6 | DK61C1 | 10 | 10 | NO | PC |  | 37,21 | G | 60 | 240 | 100 | MM | 4017918083557 | 85364190 | DE | EC001504 | Imagen | Catálogo
2948898 | EMG 10-OE- 12DC/ 48DC/100 | Módulo de relé de estado sólido | Relé de estado sólido de introducción, con indicador luminoso y circuito de protección en circuito de entrada y salida, entrada: 12 V DC, salida: 4 - 48 V DC/máx. 100 mA | 101.99 | 1 | DK | Interface Components (IF) | DK6 | DK61C1 | 10 | 10 | NO | PC | F | 37,97 | G | 55 | 220 | 90 | MM | 4017918083564 | 85364190 | DE | EC001504 | Imagen | Catálogo
2948908 | EMG 10-OE- 24DC/ 48DC/100 | Módulo de relé de estado sólido | Relé de estado sólido de introducción, con indicador luminoso y circuito de protección en circuito de entrada y salida, entrada: 24 V DC, salida: 4 - 48 V DC/máx. 100 mA | 101.99 | 1 | DK | Interface Components (IF) | DK6 | DK61C1 | 10 | 10 | SÍ | PC |  | 36,98 | G | 56 | 220 | 93 | MM | 4017918083571 | 85364190 | DE | EC001504 | Imagen | Catálogo
2948953 | EMG 10-OE-230AC/ 48DC/100 | Módulo de relé de estado sólido | Relé de estado sólido de introducción, con indicador luminoso y circuito de protección en circuito de entrada y salida, entrada: 230 V AC, salida: 4 - 48 V DC/máx. 100 mA | 121.78 | 1 | DK | Interface Components (IF) | DK6 | DK61C1 | 10 | 10 | NO | PC | F | 41,17 | G | 54 | 222 | 94 | MM | 4017918083625 | 85364900 | DE | EC001504 | Imagen | Catálogo
1812412 | SACC-M12FSB-5PL | Conector | Conector | 15.47 | 1 | AF | Industrial Field Connectivity (IFC) | AF2 | AF2CFA | 1 | 250 | NO | PC | F | 14,20 | G | 0 | 0 | 0 |  | 4067923447554 | 85366990 | DE | EC002635 |  | Catálogo
1812411 | SACC-M12MSB-5PL | Conector | Conector | 14.95 | 1 | AF | Industrial Field Connectivity (IFC) | AF2 | AF2CFA | 1 | 250 | NO | PC | F | 13,30 | G | 0 | 0 | 0 |  | 4067923447479 | 85366990 | DE | EC002635 |  | Catálogo
2949295 | EMG 22-REL/KSR-230/21/AU | Módulo de relés | Módulo de relé, con mini-relé de conmutación soldado, contacto (AgNi+Au): Potencias pequeñas hasta grandes, 1 contactos conmutados, tensión de entrada 230 V AC/DC | 141.06 | 1 | DK | Interface Components (IF) | DK6 | DK61C2 | 10 | 10 | NO | PC | F | 64,50 | G | 40 | 60 | 20 | MM | 4017918083755 | 85364900 | DE | EC001437 | Imagen | Catálogo
2949389 | EMG 45-DIO 8E-1N5408 | Componente de diodos | Módulo de diodos, con 8 diodos, de conexión individual, tipo de diodo 1N 5408 | 90.3 | 1 | DK | Interface Components (IF) | DK6 | DK66M1 | 5 | 1 | SÍ | PC |  | 91,84 | G | 55 | 260 | 97 | MM | 4017918083779 | 85411000 | DE | EC000683 | Imagen | Catálogo
2949787 | EMG 22-REL/KSR-G 24/TRN 5 | Relé híbrido | Módulo de relé, con mini-relé de conmutación, con activación de transistor NPN integrada, para corrientes de mando bajas, contacto (AgNi): Potencias medianas hasta grandes, 1 contacto conmutado, tensión nominal de mando 5 V DC | 141.56 | 1 | DK | Interface Components (IF) | DK6 | DK61C2 | 10 | 10 | NO | PC |  | 62,14 | G | 56 | 310 | 111 | MM | 4017918083861 | 85364190 | DE | EC001437 | Imagen | Catálogo
2950048 | EMG 22-DIO 4E | Componente de diodos | Módulo de diodos, con 4 diodos, de conexión individual, tipo de diodo 1N 4007 | 50.08 | 1 | DK | Interface Components (IF) | DK6 | DK66M1 | 10 | 1 | SÍ | PC |  | 45,18 | G | 59 | 185 | 116 | MM | 4017918083922 | 85411000 | DE | EC000683 | Imagen | Catálogo
2950064 | EMG 22-DIO 7P | Componente de diodos | Módulo de diodos, para la ampliación con 7 diodos 1N 4007, cátodo común | 54.21 | 1 | DK | Interface Components (IF) | DK6 | DK66M1 | 10 | 1 | SÍ | PC |  | 44,95 | G | 60 | 188 | 117 | MM | 4017918083939 | 85411000 | DE | EC000683 | Imagen | Catálogo
2950077 | EMG 22-DIO 7M | Componente de diodos | Módulo de diodos, con 7 diodos, ánodo común, tipo de diodo 1N 4007 | 57.47 | 1 | DK | Interface Components (IF) | DK6 | DK66M1 | 10 | 1 | SÍ | PC |  | 44,64 | G | 60 | 190 | 115 | MM | 4017918083946 | 85411000 | DE | EC000683 | Imagen | Catálogo
2950103 | EMG 45-DIO 8E | Componente de diodos | Módulo de diodos, con 8 diodos, de conexión individual, tipo de diodo 1N 4007 | 83.94 | 1 | DK | Interface Components (IF) | DK6 | DK66M1 | 5 | 1 | SÍ | PC |  | 85,88 | G | 55 | 258 | 95 | MM | 4017918083953 | 85411000 | DE | EC000683 | Imagen | Catálogo
2950116 | EMG 45-DIO14P | Componente de diodos | Módulo de diodos, para la ampliación con 14 diodos 1N 4007, con cátodo común | 89.29 | 1 | DK | Interface Components (IF) | DK6 | DK66M1 | 5 | 1 | SÍ | PC |  | 88,56 | G | 55 | 258 | 97 | MM | 4017918083960 | 85411000 | DE | EC000683 | Imagen | Catálogo
2950129 | EMG 45-DIO14M | Componente de diodos | Módulo de diodos, con 14 diodos, ánodo común, tipo de diodo 1N 4007 | 89.29 | 1 | DK | Interface Components (IF) | DK6 | DK66M1 | 5 | 1 | SÍ | PC |  | 88,16 | G | 55 | 260 | 95 | MM | 4017918083977 | 85411000 | DE | EC000683 | Imagen | Catálogo
2950132 | EMG 45-DIO14M/LP | Componente de diodos | Módulo para comprobación de lámparas, 2 diodos con cátodo común, respectivamente: Ejecución de 7 pares, con activación común | 119.83 | 1 | DK | Interface Components (IF) | DK6 | DK66M1 | 5 | 1 | SÍ | PC |  | 86,89 | G | 98 | 5 | 258 | MM | 4017918083984 | 85411000 | DE | EC000683 | Imagen | Catálogo
1821258 | MC 0,5/ 3-G-2,54 P20 THR R24 | Carcasa de base para placa de circuito impreso | Carcasa base placa de circuito impreso, sección nominal: 0,5 mm², color: negro, corriente nominal: 6 A, tensión nominal (III/2): 160 V, superficie de contacto: Au, tipo de conexión del contacto: Macho, número de potenciales: 3, número de filas: 1, número de polos: 3, número de conexiones: 3, familia de artículos: MC 0,5/..-G-THR, paso: 2,54 mm, montaje: Soldadura THR/soldadura por ola, disposición de pines: Disposición de pines lineal, longitud del pin [P]: 2 mm, número de pines de soldadura por potencial: 1, sistema enchufable: COMBICON FMC 0,5, Orientación de la cara enchufable: Estándar, bloqueo: sin, tipo de sujeción: sin, tipo de embalaje: Correa de 24 mm de ancho | 142.13 | 100 | AA | PCB Connectors (PCC) | AAA | AAATAA | 465 | 465 | NO | PC |  | 1,44 | G | 194 | 181 | 113 | MM | 4046356789417 | 85366930 | PL | EC002637 |  | Catálogo
2950996 | EMG 45-RELS/IR1-G 24 | Zócalo de relé | Módulo de relé, con 1 zócalo enchufable para relés industriales del tamaño 1, contacto: 4 contactos conmutados, tensión de entrada 24-48 V DC, con indicación luminosa, diodo de rueda libre y otro contra inversión de polaridad | 108.4384 | 1 | DK | Interface Components (IF) | DK6 | DK61C3 | 5 | 5 | NO | PC |  | 99.44 | G | 55 | 310 | 112 | MM | 4017918084165 | 85364190 | DE | EC001456 | Imagen | Catálogo
2951885 | EMG 22-REL/KSR- 24/21 | Módulo de relés | Módulo de relés, con mini-relé de conmutación soldado, contacto (AgNi): Potencias medianas hasta grandes, 1 contacto conmutado, tensión de entrada 24 V AC/DC | 103.79 | 1 | DK | Interface Components (IF) | DK6 | DK61C2 | 10 | 10 | NO | PC |  | 61,00 | G | 57 | 310 | 112 | MM | 4017918084295 | 85364190 | DE | EC001437 | Imagen | Catálogo
2952198 | EMG 22-DIO 4P-1N5408 | Componente de diodos | Módulo de diodos, con 4 diodos, cátodo común, tipo de diodo 1N 5408 | 57.39 | 1 | DK | Interface Components (IF) | DK6 | DK66M1 | 10 | 1 | SÍ | PC |  | 46,36 | G | 59 | 187 | 116 | MM | 4017918084363 | 85411000 | DE | EC000683 | Imagen | Catálogo
2952211 | EMG 22-DIO 4M-1N5408 | Componente de diodos | Módulo de diodos, con 4 diodos, ánodo común, tipo de diodo 1N 5408 | 57.39 | 1 | DK | Interface Components (IF) | DK6 | DK66M1 | 10 | 1 | SÍ | PC |  | 46,27 | G | 59 | 187 | 117 | MM | 4017918084370 | 85411000 | DE | EC000683 | Imagen | Catálogo
2952350 | EMG 22-REL/KSR-G 24/TRN35 | Relé híbrido | Módulo de relé, con mini-relé de conmutación, con activación de transistor NPN integrada, para corrientes de mando bajas, contacto (AgNi): Potencias medianas hasta grandes, 1 contacto conmutado, tensión nominal de mando 24 V DC | 141.56 | 1 | DK | Interface Components (IF) | DK6 | DK61C2 | 10 | 10 | NO | PC |  | 63,12 | G | 56 | 310 | 112 | MM | 4017918084455 | 85364190 | DE | EC001437 | Imagen | Catálogo
2952363 | EMG 22-REL/KSR-G 24/TRN12 | Relé híbrido | Módulo de relé, con mini-relé de conmutación, con activación de transistor NPN integrada, para corrientes de mando bajas, contacto (AgNi): Potencias medianas hasta grandes, 1 contacto conmutado, tensión nominal de mando 12 V DC | 141.56 | 1 | DK | Interface Components (IF) | DK6 | DK61C2 | 10 | 10 | NO | PC |  | 62,50 | G | 55 | 310 | 110 | MM | 4017918084462 | 85364190 | DE | EC001437 | Imagen | Catálogo
2952790 | EMG 22-DIO 4E-1N5408 | Componente de diodos | Módulo de diodos, con 4 diodos, de conexión individual, tipo de diodo 1N 5408 | 57.39 | 1 | DK | Interface Components (IF) | DK6 | DK66M1 | 10 | 1 | SÍ | PC |  | 47,25 | G | 60 | 185 | 115 | MM | 4017918084486 | 85411000 | DE | EC000683 | Imagen | Catálogo
2952855 | EMG 22-REL/KSR-230/21 | Módulo de relés | Módulo de relés, con mini-relé de conmutación soldado, contacto (AgNi): Potencias medianas hasta grandes, 1 contacto conmutado, tensión de entrada 230 V AC/DC | 123.39 | 1 | DK | Interface Components (IF) | DK6 | DK61C2 | 10 | 10 | NO | PC |  | 63,33 | G | 57 | 313 | 112 | MM | 4017918084493 | 85364900 | DE | EC001437 | Imagen | Catálogo
2952910 | EMG 17-REL/SG-B 24/21/M | Módulo de relés | Módulo de relé, con minirelé de conmutación remanente soldado, con circuito de diodos con conmutación a negativo, contactos (AgSnO): potencias pequeña a grande, 1 contacto conmutado, tensión de entrada de 24 V DC | 120.41 | 1 | DK | Interface Components (IF) | DK6 | DK61C2 | 10 | 10 | NO | PC |  | 47,27 | G | 55 | 310 | 111 | MM | 4017918084509 | 85364190 | DE | EC001437 | Imagen | Catálogo
2953854 | EMG 17-REL/KSR- 24/21 | Módulo de relés | Módulo de relés, con mini-relé de conmutación soldado, contacto (AgNi): Potencias medianas hasta grandes, conexión doble A2, 1 contacto conmutado, tensión de entrada 24 V AC/DC | 91.75 | 1 | DK | Interface Components (IF) | DK6 | DK61C2 | 10 | 1 | SÍ | PC |  | 55,12 | G | 113 | 10 | 310 | MM | 4017918084622 | 85364190 | DE | EC001437 | Imagen | Catálogo
1822189 | GMVSTBR/MVSTBR SET IM400 | Juego de conectores enchufables | Juego de conectores, familia de artículos: SET | 3114.2 | 100 | AA | PCB Connectors (PCC) | AAH | AAHGAD | 25 | 25 | NO | PC |  | 44,33 | G | 86 | 252 | 140 | MM | 4046356803540 | 85366990 | DE | EC002943 |  | Catálogo
2954141 | EMG 17-OV- 12DC/ 60DC/3 | Módulo de relé de estado sólido | Relé de estado sólido de potencia, con indicador luminoso y circuito de protección en circuito de entrada y salida, entrada: 12 V DC, salida: 12-60 V DC/ máx. 3 A | 171.43 | 1 | DK | Interface Components (IF) | DK6 | DK61C1 | 10 | 10 | NO | PC | F | 86,91 | G | 55 | 310 | 115 | MM | 4017918084806 | 85364190 | DE | EC001504 | Imagen | Catálogo
2954154 | EMG 17-OV- 24DC/ 60DC/3 | Módulo de relé de estado sólido | Relé de estado sólido de potencia, con indicador luminoso y circuito de protección en circuito de entrada y salida, entrada: 24 V DC, salida: 12-60 V DC/ máx. 3 A | 171.43 | 1 | DK | Interface Components (IF) | DK6 | DK61C1 | 10 | 10 | NO | PC |  | 87,10 | G | 55 | 308 | 112 | MM | 4017918084813 | 85364190 | DE | EC001504 | Imagen | Catálogo
2954222 | EMG 17-OV- 12DC/240AC/3 | Módulo de relé de estado sólido | Relé de estado sólido de potencia, con indicador luminoso y circuito de protección en circuito de entrada y salida, entrada: 12 V DC, salida: 48-280 V AC/ máx. 3 A | 211.73 | 1 | DK | Interface Components (IF) | DK6 | DK61C1 | 10 | 1 | SÍ | PC |  | 89,43 | G | 55 | 313 | 112 | MM | 4017918084882 | 85364190 | DE | EC001504 | Imagen | Catálogo
2954235 | EMG 17-OV- 24DC/240AC/3 | Módulo de relé de estado sólido | Relé de estado sólido de potencia, con indicador luminoso y circuito de protección en circuito de entrada y salida, entrada: 24 V DC, salida: 48-280 V AC/ máx. 3 A | 211.73 | 1 | DK | Interface Components (IF) | DK6 | DK61C1 | 10 | 1 | SÍ | PC |  | 85,92 | G | 55 | 313 | 112 | MM | 4017918084899 | 85364190 | DE | EC001504 | Imagen | Catálogo
2954280 | EMG 17-OV-230AC/240AC/3 | Módulo de relé de estado sólido | Relé de estado sólido de potencia, con indicador luminoso y circuito de protección en circuito de entrada y salida, entrada: 230 V AC, salida: 48-280 V AC/ máx. 3 A | 224.68 | 1 | DK | Interface Components (IF) | DK6 | DK61C1 | 10 | 10 | NO | PC | F | 89,05 | G | 60 | 320 | 125 | MM | 4017918084943 | 85364900 | DE | EC001504 | Imagen | Catálogo
2954785 | EMG 90-DIO 32M/LP | Componente de diodos | Módulo para comprobación de lámparas, 2 diodos con cátodo común, respectivamente: Ejecución de 16 pares, con activación común | 198.49 | 1 | DK | Interface Components (IF) | DK6 | DK66M1 | 5 | 1 | SÍ | PC |  | 165,20 | G | 85 | 265 | 110 | MM | 4017918085124 | 85411000 | DE | EC000683 | Imagen | Catálogo
2954798 | EMG 45-DIO 8E/LP | Componente de diodos | Módulo para comprobación de lámparas, 2 diodos con cátodo común, respectivamente: Ejecución de 4 pares, para la conexión individual | 86.61 | 1 | DK | Interface Components (IF) | DK6 | DK66M1 | 5 | 1 | SÍ | PC |  | 82,70 | G | 55 | 260 | 95 | MM | 4017918085131 | 85411000 | DE | EC000683 | Imagen | Catálogo
2954808 | EMG 90-DIO 16E/LP | Componente de diodos | Módulo para comprobación de lámparas, 2 diodos con cátodo común, respectivamente: Ejecución de 8 pares, para la conexión individual | 182.99 | 1 | DK | Interface Components (IF) | DK6 | DK66M1 | 5 | 1 | SÍ | PC |  | 149,66 | G | 114 | 5 | 268 | MM | 4017918085148 | 85411000 | DE | EC000683 | Imagen | Catálogo
2954879 | EMG 45-DIO 8P-1N5408 | Componente de diodos | Módulo de diodos, con 8 diodos, cátodo común, tipo de diodo 1N 5408 | 85.21 | 1 | DK | Interface Components (IF) | DK6 | DK66M1 | 5 | 1 | SÍ | PC |  | 91,58 | G | 98 | 5 | 258 | MM | 4017918085155 | 85411000 | DE | EC000683 | Imagen | Catálogo
2954882 | EMG 45-DIO 8M-1N5408 | Componente de diodos | Módulo de diodos, con 8 diodos, ánodo común, tipo de diodo 1N 5408 | 80.37 | 1 | DK | Interface Components (IF) | DK6 | DK66M1 | 5 | 1 | SÍ | PC |  | 91,09 | G | 57 | 260 | 98 | MM | 4017918085162 | 85411000 | DE | EC000683 | Imagen | Catálogo
2954895 | EMG 90-DIO 17E | Componente de diodos | Módulo de diodos, con 17 diodos, de conexión individual, tipo de diodo 1N 4007 | 178.66 | 1 | DK | Interface Components (IF) | DK6 | DK66M1 | 5 | 1 | SÍ | PC |  | 166,34 | G | 82 | 265 | 110 | MM | 4017918085179 | 85411000 | DE | EC000683 | Imagen | Catálogo
2954918 | EMG 90-DIO 32P | Componente de diodos | Módulo de diodos, para la ampliación con 32 diodos 1N 4007, cátodo común | 213.74 | 1 | DK | Interface Components (IF) | DK6 | DK66M1 | 5 | 5 | NO | PC |  | 166,50 | G | 85 | 266 | 110 | MM | 4017918085186 | 85411000 | DE | EC000683 | Imagen | Catálogo
2954934 | EMG 90-DIO 32M | Componente de diodos | Módulo de diodos, con 32 diodos, ánodo común, tipo de diodo 1N 4007 | 226.59 | 1 | DK | Interface Components (IF) | DK6 | DK66M1 | 5 | 1 | SÍ | PC |  | 165,47 | G | 85 | 265 | 110 | MM | 4017918085193 | 85411000 | DE | EC000683 | Imagen | Catálogo
2955441 | UM-H | Tapa | Capuchón transparente, para elemento base, UM-BEFE (con 2 UM-SE) encajable, 60 mm de ancho, 50 mm de alto | 7.75 | 1 | AC | DCS | ACH | ACHDDZ | 10 | 10 | NO | PC | F | 24,65 | G | 57 | 312 | 113 | MM | 4017918085513 | 85369010 | PL | EC002779 | Imagen | Catálogo
2955564 | UM-BEFE 35 | Elemento de base | Elemento de base con pie de fijación, para el montaje sobre el carril NS 32 o el carril NS 35/7,5, con nervaduras, L = 35 mm | 5.06 | 1 | AC | DCS | ACH | ACHDDA | 10 | 10 | NO | PC |  | 21,18 | G | 54 | 172 | 340 | MM | 4017918085537 | 85389099 | PL | EC002779 | Imagen | Catálogo
2955577 | UM-BE 35 | Elemento de base | Elemento de base sin pie de fijación, necesario para alinear varios elementos de base con nervaduras, L = 35 mm | 4.74 | 1 | AC | DCS | ACH | ACHDDA | 10 | 10 | NO | PC |  | 17,72 | G | 34 | 167 | 330 | MM | 4017918085544 | 85369010 | PL | EC002779 | Imagen | Catálogo
2955580 | UM-VS | Pasador de unión | Pasador de unión, de latón, para ensamblar varios elementos de base, por elemento se requieren 4 unidades. | 34.2 | 100 | AC | DCS | ACH | ACHDDZ | 50 | 50 | NO | PC |  | 2,51 | G | 8 | 90 | 136 | MM | 4017918085551 | 74152900 | DE | EC002779 | Imagen | Catálogo
2955593 | UM-SE | Elemento lateral | Elemento lateral, para colocar al final del elemento base UM-BEFE en ambos lados | 163.58 | 100 | AC | DCS | ACH | ACHDDA | 10 | 10 | NO | PC |  | 3,16 | G | 24 | 185 | 188 | MM | 4017918085568 | 85369010 | PL | EC002779 | Imagen | Catálogo
2955603 | UM-SE-A73 | Elemento lateral | Elemento lateral, ejecución alta, para la terminación a ambos lados del elemento de base UM-BEFE, para cobertor en U de 73 mm de anchura | 3.93 | 1 | AC | DCS | ACH | ACHDDA | 10 | 10 | NO | PC |  | 14,09 | G | 73 | 160 | 285 | MM | 4017918085575 | 85369010 | PL | EC002779 | Imagen | Catálogo
2955616 | UM-SE-A60 | Elemento lateral | Elemento lateral, ejecución alta, para la terminación a ambos lados del elemento de base UM-BEFE, para cobertor en U de 60 mm de anchura | 3.58 | 1 | AC | DCS | ACH | ACHDDA | 10 | 10 | NO | PC |  | 12,85 | G | 63 | 160 | 210 | MM | 4017918085582 | 85369010 | PL | EC002779 | Imagen | Catálogo
2955645 | UM-A/U73- 105 | Tapa | Cobertor en U, transparente, 73 mm de ancho, atornillable en el elemento lateral UM-SE-A 73, para 3 elementos de base UM-BE...35 | 7.51 | 1 | AC | DCS | ACH | ACHDBZ | 10 | 100 | NO | PC |  | 73,82 | G | 108 | 365 | 136 | MM | 4017918085612 | 39169010 | DE | EC002779 | Imagen | Catálogo
2955946 | UM-BEFE 35 BEIGE | Elemento de base | Elemento de base con pie de fijación, para el montaje sobre el carril NS 32 o el carril NS 35/7,5, con nervaduras, L = 35 mm | 5.29 | 1 | AC | DCS | ACH | ACHDDA | 10 | 10 | NO | PC |  | 24,64 | G | 54 | 190 | 125 | MM | 4017918365417 | 85369010 | PL | EC002779 | Imagen | Catálogo
2956411 | EMG 17-REL/SG-B 24/21/P | Módulo de relés | Módulo de relé, con minirelé de conmutación remanente soldado, con circuito de diodos con conmutación a positivo, contactos (AgSnO): potencias pequeña a grande, 1 contacto conmutado, tensión de entrada de 24 V DC | 113.6 | 1 | DK | Interface Components (IF) | DK6 | DK61C2 | 10 | 10 | NO | PC |  | 47,50 | G | 60 | 320 | 115 | MM | 4017918085773 | 85364190 | DE | EC001437 | Imagen | Catálogo
2956657 | UM-BE 35-1 | Elemento de base | Elemento de base sin pie de fijación, necesario para alinear varios elementos de base sin nervaduras, L = 35 mm | 4.74 | 1 | AC | DCS | ACH | ACHDDA | 10 | 10 | NO | PC |  | 16,96 | G | 28 | 170 | 330 | MM | 4017918085872 | 85472000 | PL | EC002779 | Imagen | Catálogo
2956660 | UM-BEFE 35-1 | Elemento de base | Elemento de base con pie de fijación, para el montaje sobre el carril NS 32 o carril NS 35/7,5, sin nervaduras, L = 35 mm | 5.06 | 1 | AC | DCS | ACH | ACHDDA | 10 | 10 | NO | PC |  | 20,34 | G | 51 | 184 | 350 | MM | 4017918085889 | 85472000 | PL | EC002779 | Imagen | Catálogo
2956741 | UM-SE-A73-R | Elemento lateral | Elemento lateral, ejecución alta, para la terminación a ambos lados del elemento de base UM-BEFE, con ranuras-guía para tarjetas dispuestas verticalmente, para cobertor en U de 73 mm de anchura | 3.93 | 1 | AC | DCS | ACH | ACHDDA | 10 | 10 | NO | PC |  | 18,60 | G | 30 | 280 | 160 | MM | 4017918085940 | 85369010 | PL | EC002779 | Imagen | Catálogo
2956819 | UEG-EU-BE | Caja para electrónica | Elemento base para carcasa para electrónica con pie de encaje para montaje sobre carril normalizado, anchura 35 mm | 6.82 | 1 | AC | DCS | ACH | ACHCCF | 5 | 5 | NO | PC |  | 84,00 | G | 152 | 213 | 176 | MM | 4017918085957 | 85369010 | DE | EC002779 | Imagen | Catálogo
2956822 | UEG-EU-SE | Elemento lateral | Elemento lateral, 2 piezas requeridas, para la terminación del elemento de base, espesor 1,5 mm. | 5.28 | 1 | AC | DCS | ACH | ACHCCF | 5 | 5 | NO | PC |  | 38,00 | G | 52 | 188 | 124 | MM | 4017918085964 | 85369010 | DE | EC002779 | Imagen | Catálogo
2956893 | UM-SE-A60-R | Elemento lateral | Elemento lateral, ejecución alta, para la terminación a ambos lados del elemento de base UM-BEFE, con ranuras-guía para tarjetas dispuestas verticalmente, para cobertor en U de 60 mm de anchura | 3.58 | 1 | AC | DCS | ACH | ACHDDA | 10 | 10 | NO | PC |  | 15,10 | G | 30 | 280 | 160 | MM | 4017918085988 | 85369010 | PL | EC002779 | Imagen | Catálogo
2956903 | UM-BE 16,5 | Elemento de base | Elemento de base sin pie de fijación, necesario para alinear varios elementos de base con nervaduras, L = 16,5 mm | 240.88 | 100 | AC | DCS | ACH | ACHDDA | 50 | 50 | NO | PC |  | 8,42 | G | 77 | 171 | 307 | MM | 4017918085995 | 85369010 | PL | EC002779 | Imagen | Catálogo
2957355 | UM-BEFE 35 BK (VPE 500) | Elemento de base | Cajas de perfil extruido, Montaje sobre carril DIN, Elemento de base de módulo enchufable, con elemento de pie, anchura: 35 mm, altura: 111 mm, profundidad: 27,7 mm | 5.53 | 1 | AC | DCS | ACH | ACHDDA | 500 | 500 | NO | PC |  | 25,93 | G | 322 | 591 | 391 | MM | 4017918279677 | 85369010 | PL | EC002779 | Imagen | Catálogo
2957368 | UM-BE 35 BK | Elemento de base | Cajas de perfil extruido, Montaje sobre carril DIN, Elemento de base de módulo enchufable | 5.29 | 1 | AC | DCS | ACH | ACHDDA | 10 | 10 | NO | PC |  | 21,47 | G | 54 | 129 | 125 | MM | 4017918249281 | 85369010 | PL | EC002779 | Imagen | Catálogo
2958053 | UM-BE 16,5-1 | Elemento de base | Elemento de base sin pie de fijación, necesario para alinear varios elementos de base sin nervaduras, L = 16,5 mm | 240.88 | 100 | AC | DCS | ACH | ACHDDA | 50 | 50 | NO | PC |  | 7,94 | G | 61 | 179 | 440 | MM | 4017918086060 | 85369010 | PL | EC002779 | Imagen | Catálogo
2958147 | UM-SE 1 | Elemento lateral | Elemento lateral, para colocar al final del elemento base UM-BEFE en ambos lados | 163.58 | 100 | AC | DCS | ACH | ACHDDA | 10 | 10 | NO | PC |  | 2,98 | G | 20 | 185 | 197 | MM | 4017918086084 | 85472000 | PL | EC002779 | Imagen | Catálogo
2958587 | UM-BEFE 35-1 BU (VPE 500) | Elemento de base | Cajas de perfil extruido, Montaje sobre carril DIN, Elemento de base de módulo enchufable, con elemento de pie, anchura: 35 mm, altura: 111 mm, profundidad: 27,7 mm | 5.29 | 1 | AC | DCS | ACH | ACHDDA | 500 | 500 | NO | PC |  | 26,58 | G | 322 | 591 | 391 | MM | 4017918245184 | 85389099 | PL | EC002779 | Imagen | Catálogo
2958752 | UM-SE GY | Elemento lateral | Cajas de perfil extruido, Elemento lateral | 172.5 | 100 | AC | DCS | ACH | ACHDDA | 10 | 10 | NO | PC |  | 3,29 | G | 0 | 0 | 0 | MM | 4017918279905 | 85369010 | PL | EC002779 | Imagen | Catálogo
2958765 | UM-BEFE 35 GY | Elemento de base | Cajas de perfil extruido, Montaje sobre carril DIN, Elemento de base de módulo enchufable, con elemento de pie, anchura: 35 mm, altura: 111 mm, profundidad: 27,7 mm | 5.29 | 1 | AC | DCS | ACH | ACHDDA | 10 | 10 | NO | PC |  | 24,17 | G | 54 | 190 | 125 | MM | 4017918244781 | 85369010 | PL | EC002779 | Imagen | Catálogo
2958778 | UM-BE 35 GY | Elemento de base | Cajas de perfil extruido, Montaje sobre carril DIN, Elemento de base de módulo enchufable | 4.97 | 1 | AC | DCS | ACH | ACHDDA | 10 | 10 | NO | PC |  | 20,00 | G | 54 | 129 | 125 | MM | 4017918279912 | 85369010 | PL | EC002779 | Imagen | Catálogo
2959065 | UM-BEFE 35-1-NS 35 | Elemento de base | Elemento de base con pie de fijación, para montaje sobre carril simétrico, NS 35/7,5, sin nervaduras, L = 35 mm | 5.06 | 1 | AC | DCS | ACH | ACHDDA | 10 | 10 | NO | PC |  | 22,54 | G | 54 | 190 | 125 | MM | 4017918251772 | 85369010 | PL | EC002779 | Imagen | Catálogo
2959285 | UM 25-SES | Elemento lateral | Elemento lateral, con ranura para índices, rotulable con SS-ZB. Anchura: 11 mm, longitud: 25 mm, altura: 21 mm | 87.41 | 100 | AC | DCS | ACH | ACHDBA | 10 | 10 | NO | PC |  | 2,54 | G | 31 | 91 | 88 | MM | 4017918117580 | 39269097 | PL | EC002779 | Imagen | Catálogo
2959298 | UM 25-SEK | Elemento lateral | Elemento lateral, con fijación de cables, 6 mm de ancho, fijación de los cables con bridas, éstas no están incluidas en el contenido de suministro. | 87.41 | 100 | AC | DCS | ACH | ACHDBA | 10 | 10 | NO | PC |  | 3,54 | G | 0 | 125 | 175 | MM | 4017918131081 | 39269097 | PL | EC002779 | Imagen | Catálogo
2959308 | UM 45-SES | Elemento lateral | Elemento lateral, con ranura para índices, rotulable con SS-ZB. Anchura: 11 mm, longitud: 45 mm, altura: 21 mm | 87.41 | 100 | AC | DCS | ACH | ACHDBA | 10 | 10 | NO | PC |  | 3,84 | G | 25 | 125 | 125 | MM | 4017918117597 | 39269097 | PL | EC002779 | Imagen | Catálogo
2959311 | UM 45-SEK | Elemento lateral | Elemento lateral, con fijación de cables, 6 mm de ancho, fijación de los cables con bridas, éstas no están incluidas en el contenido de suministro. | 98.18 | 100 | AC | DCS | ACH | ACHDBA | 10 | 10 | NO | PC |  | 4,99 | G | 30 | 125 | 175 | MM | 4017918104443 | 39269097 | PL | EC002779 | Imagen | Catálogo
2959337 | UM 72-SE | Elemento lateral | Elemento lateral, anchura 5 mm, anchura de la placa de circuito impreso: 72 mm | 60.51 | 100 | AC | DCS | ACH | ACHDBA | 10 | 10 | NO | PC |  | 5,05 | G | 12 | 250 | 187 | MM | 4017918086114 | 39269097 | PL | EC002779 | Imagen | Catálogo
2959340 | UM 72-SEFE/L | Elemento lateral | Elemento lateral, izquierdo, con pie, anchura: 5 mm, longitud: 72 mm, para el montaje sobre NS 32 o NS 35/7,5 | 69.91 | 100 | AC | DCS | ACH | ACHDBA | 10 | 10 | NO | PC |  | 6,67 | G | 20 | 190 | 120 | MM | 4017918099343 | 39269097 | PL | EC002779 | Imagen | Catálogo
2959353 | UM 72-SEFE/R | Elemento lateral | Elemento lateral, derecho, con pie, anchura: 5 mm, anchura: 72 mm, para el montaje sobre NS 32 o NS 35/7,5 | 69.91 | 100 | AC | DCS | ACH | ACHDBA | 10 | 10 | NO | PC |  | 6,65 | G | 16 | 190 | 115 | MM | 4017918104436 | 39269097 | PL | EC002779 | Imagen | Catálogo
2959366 | UM 72-LG 10 | Elemento lateral | Soporte de perfil extruido, módulo estrecho de 10 mm, compuesto por dos elementos laterales | 130.45 | 100 | AC | DCS | ACH | ACHDBA | 10 | 10 | NO | PC | F | 13,94 | G | 44 | 209 | 98 | MM | 4017918117603 | 39269097 | PL | EC002779 | Imagen | Catálogo
2959382 | UM 72-FE | Elemento de pie | Elemento de pie, 72 mm de ancho, para el montaje sobre NS 32 o NS 35/7,5, debajo del perfil extruido UM 72 | 69.91 | 100 | AC | DCS | ACH | ACHDBA | 10 | 10 | NO | PC |  | 5,92 | G | 30 | 174 | 154 | MM | 4017918099350 | 39269097 | PL | EC002779 | Imagen | Catálogo
2959405 | UM-SE 1 BU (VPE 500) | Elemento lateral | Cajas de perfil extruido, Elemento lateral | 173.83 | 100 | AC | DCS | ACH | ACHDDA | 500 | 1 | SÍ | PC |  | 2,70 | G | 290 | 395 | 260 | MM | 4017918280048 | 85369010 | PL | EC002779 | Imagen | Catálogo
2959434 | UM 25/45-FEO 200 | Elemento de pie | Elemento de pie, deslizable sobre el perfil extruido, fijación con tornillo. Montaje perpendicular al carril NS 35/7,5 | 87.41 | 100 | AC | DCS | ACH | ACHDBA | 10 | 10 | NO | PC |  | 6,71 | G | 31 | 125 | 120 | MM | 4017918117610 | 39269097 | PL | EC002779 | Imagen | Catálogo
2959463 | UM108-FE | Elemento de pie | Elemento de pie, 107,5 mm de ancho, para el montaje sobre NS 32 o NS 35/7,5, debajo del perfil extruido UM 108. | 80.7 | 100 | AC | DCS | ACH | ACHDBB | 10 | 10 | NO | PC |  | 8,15 | G | 18 | 215 | 150 | MM | 4017918086121 | 39269097 | PL | EC002779 | Imagen | Catálogo
2959476 | UM108-SE | Elemento lateral | Elemento lateral, anchura 5 mm, anchura de la placa de circuito impreso: 107,5 mm | 111.62 | 100 | AC | DCS | ACH | ACHDBA | 10 | 10 | NO | PC |  | 6,68 | G | 22 | 187 | 255 | MM | 4017918086138 | 39269097 | PL | EC002779 | Imagen | Catálogo
2959560 | UM 25-D 9SUB/B/FRONT/Q | Módulo de transferencia de señales | VARIOFACE SLIM-LINE, con conexión por tornillo y conector hembra subminiatura D, para el montaje transversal sobre NS 35/7,5, número de polos 9 | 78.14 | 1 | DK | Interface Components (IF) | DK2 | DK21A2 | 1 | 1 | SÍ | PC |  | 115,01 | G | 52 | 148 | 76 | MM | 4017918086213 | 85369010 | DE | EC002780 | Imagen | Catálogo
2959573 | UM 25-D 9SUB/S/FRONT/Q | Módulo de transferencia de señales | VARIOFACE SLIM-LINE, con conexión por tornillo y conector macho subminiatura D, para el montaje transversal sobre NS 35/7,5, número de polos 9 | 78.14 | 1 | DK | Interface Components (IF) | DK2 | DK21A2 | 1 | 1 | SÍ | PC |  | 111,40 | G | 52 | 148 | 76 | MM | 4017918086220 | 85369010 | DE | EC002780 | Imagen | Catálogo
2959586 | UM 25-D15SUB/B/FRONT/Q | Módulo de transferencia de señales | VARIOFACE SLIM-LINE, con conexión por tornillo y conector hembra subminiatura D, para el montaje transversal sobre NS 35/7,5, número de polos 15 | 88.2 | 1 | DK | Interface Components (IF) | DK2 | DK21A2 | 1 | 1 | SÍ | PC |  | 145,20 | G | 50 | 156 | 69 | MM | 4017918086237 | 85369010 | DE | EC002780 | Imagen | Catálogo
2959599 | UM 25-D15SUB/S/FRONT/Q | Módulo de transferencia de señales | VARIOFACE SLIM-LINE, con conexión por tornillo y conector macho subminiatura D, para el montaje transversal sobre NS 35/7,5, número de polos 15 | 88.2 | 1 | DK | Interface Components (IF) | DK2 | DK21A2 | 1 | 1 | SÍ | PC |  | 137,80 | G | 50 | 156 | 69 | MM | 4017918086244 | 85369010 | DE | EC002780 | Imagen | Catálogo
2959609 | UM 25-D25SUB/B/FRONT/Q | Módulo de transferencia de señales | VARIOFACE SLIM-LINE, con conexión por tornillo y conector hembra subminiatura D, para el montaje transversal sobre NS 35/7,5, número de polos 25 | 152.88 | 1 | DK | Interface Components (IF) | DK2 | DK21A2 | 1 | 1 | SÍ | PC |  | 216,20 | G | 56 | 245 | 79 | MM | 4017918086251 | 85369010 | DE | EC002780 | Imagen | Catálogo
2959612 | UM 25-D25SUB/S/FRONT/Q | Módulo de transferencia de señales | VARIOFACE SLIM-LINE, con conexión por tornillo y conector macho subminiatura D, para el montaje transversal sobre NS 35/7,5, número de polos 25 | 152.88 | 1 | DK | Interface Components (IF) | DK2 | DK21A2 | 1 | 1 | SÍ | PC |  | 216,50 | G | 56 | 245 | 79 | MM | 4017918086268 | 85369010 | DE | EC002780 | Imagen | Catálogo
2959625 | UM 45-D37SUB/B/FRONT/Q | Módulo de transferencia de señales | VARIOFACE SLIM-LINE, con conexión por tornillo y conector hembra subminiatura D, para el montaje transversal sobre NS 35/7,5, número de polos 37 | 200.05 | 1 | DK | Interface Components (IF) | DK2 | DK21A2 | 1 | 1 | SÍ | PC |  | 258,48 | G | 54 | 197 | 76 | MM | 4017918086275 | 85369010 | DE | EC002780 | Imagen | Catálogo
2959638 | UM 45-D37SUB/S/FRONT/Q | Módulo de transferencia de señales | VARIOFACE SLIM-LINE, con conexión por tornillo y conector macho D-Sub miniatura, para el montaje transversal sobre NS 35/7,5, número de polos 37 | 200.05 | 1 | DK | Interface Components (IF) | DK2 | DK21A2 | 1 | 1 | SÍ | PC |  | 258,20 | G | 52 | 219 | 73 | MM | 4017918086282 | 85369010 | DE | EC002780 | Imagen | Catálogo
2959683 | UM108-SEFE/R | Elemento lateral | Elemento lateral con pie, 5 mm de ancho (derecho), para el montaje sobre NS 32 o NS 35/7,5, anchura de la placa de circuito impreso: 107,5 mm | 119.68 | 100 | AC | DCS | ACH | ACHDBA | 10 | 10 | NO | PC |  | 9,15 | G | 22 | 190 | 125 | MM | 4017918086336 | 39269097 | PL | EC002779 | Imagen | Catálogo
2959696 | UM108-SEFE/L | Elemento lateral | Elemento lateral con pie, 5 mm de ancho (izquierdo), para el montaje sobre NS 32 o NS 35/7,5, anchura de la placa de circuito impreso: 107,5 mm | 119.68 | 100 | AC | DCS | ACH | ACHDBA | 10 | 10 | NO | PC |  | 8,95 | G | 21 | 190 | 115 | MM | 4017918086343 | 39269097 | PL | EC002779 | Imagen | Catálogo
2959706 | UM108-SEFE/R-A60 | Elemento lateral | Elemento lateral con pie, ejecución alta, derecha, para cobertor en U con una anchura de 60 mm. | 147.92 | 100 | AC | DCS | ACH | ACHDBA | 10 | 10 | NO | PC |  | 17,03 | G | 25 | 160 | 280 | MM | 4017918100988 | 39269097 | PL | EC002779 | Imagen | Catálogo
2959719 | UM108-SEFE/R-A73 | Elemento lateral | Elemento lateral con pie, ejecución alta, derecha, para cobertor en U con una anchura de 73 mm. | 157.33 | 100 | AC | DCS | ACH | ACHDBA | 10 | 10 | NO | PC |  | 18,22 | G | 31 | 160 | 285 | MM | 4017918086350 | 39269097 | PL | EC002779 | Imagen | Catálogo
2959722 | UM108-SEFE/L-A60 | Elemento lateral | Elemento lateral con pie, ejecución alta, izquierda, para cobertor en U con una anchura de 60 mm. | 147.92 | 100 | AC | DCS | ACH | ACHDBA | 10 | 10 | NO | PC |  | 17,06 | G | 291 | 150 | 41 | MM | 4017918100995 | 39269097 | PL | EC002779 | Imagen | Catálogo
2959735 | UM108-SEFE/L-A73 | Elemento lateral | Elemento lateral con pie, ejecución alta, izquierda, para cobertor en U con una anchura de 73 mm. | 157.33 | 100 | AC | DCS | ACH | ACHDBA | 10 | 10 | NO | PC |  | 18,20 | G | 48 | 160 | 285 | MM | 4017918107314 | 39269097 | PL | EC002779 | Imagen | Catálogo
2959748 | UM108-SE-A60 | Elemento lateral | Elemento lateral ejecución alta, sin pie, para cobertor en U con una anchura de 60 mm. | 141.2 | 100 | AC | DCS | ACH | ACHDBA | 10 | 10 | NO | PC |  | 14,71 | G | 40 | 160 | 280 | MM | 4017918131098 | 39269097 | PL | EC002779 | Imagen | Catálogo
2959751 | UM108-SE-A73 | Elemento lateral | Elemento lateral ejecución alta, sin pie, para cobertor en U con una anchura de 73 mm. | 147.92 | 100 | AC | DCS | ACH | ACHDBA | 10 | 10 | NO | PC |  | 16,00 | G | 25 | 160 | 280 | MM | 4017918086367 | 39269097 | PL | EC002779 | Imagen | Catálogo
2959780 | UM108-LG 10 | Elemento lateral | Soporte de perfil extruido, módulo estrecho de 10 mm, compuesto por dos elementos laterales | 181.54 | 100 | AC | DCS | ACH | ACHDBA | 10 | 10 | NO | PC | F | 15,48 | G | 280 | 160 | 280 | MM | 4017918139247 | 39269097 | PL | EC002779 | Imagen | Catálogo
2959793 | UM 45-SEFE O.N. | Elemento lateral | Cajas de perfil extruido, Elemento lateral, con pie de encaje, profundidad: 45 mm, Nota: al utilizar este elemento lateral la longitud de perfil es = longitud de la placa de circuito impreso. | 147.92 | 100 | AC | DCS | ACH | ACHDBA | 10 | 10 | NO | PC |  | 4,98 | G | 17 | 190 | 110 | MM | 4017918117627 | 39269097 | PL | EC002779 | Imagen | Catálogo
1823053 | KGS-MSTB 2,5/10 BK | Carcasa de cables | Caja de cables, para diámetros de cable de 6 ... 13,5 mm, con tiras de rotulación e índices transparentes, color: Negro, número de polos: 10 | 576.15 | 100 | AA | PCB Connectors (PCC) | AAH | AAHZDD | 10 | 10 | NO | PC |  | 17,02 | G | 91 | 109 | 114 | MM | 4017918889951 | 39269097 | PL | EC002943 |  | Catálogo
1387425 | Q 1,5/4IDC/24-24KU-KU 2BS BK | Econnecteur de câble | Econnecteur de câble, tipo de conexión: Conexión IDC, 0,75 mm² ... 1,5 mm², 500 V, 15 A, PA, negro, codificación: no | 26.28 | 1 | AF | Industrial Field Connectivity (IFC) | AF6 | AF6HCC | 1 | 100 | SÍ | PC | F | 47,70 | G | 0 | 0 | 0 | MM | 4063151766764 | 85366990 | PL | EC002560 |  | Catálogo
1829289 | MDSTBV/MCV-SETK32LITE2-G | Juego de conectores enchufables | Juego de conectores, familia de artículos: ITP | 4482.7 | 100 | AA | PCB Connectors (PCC) | AAH | AAHGAD | 50 | 50 | NO | PC |  | 22,22 | G | 290 | 395 | 260 | MM | 4046356871495 | 85366990 | DE | EC002943 |  | Catálogo
2959997 | PLC-RSC- 48UC/21AU | Módulo de relés | INTERFACE PLC, compuesta por borne de base PLC-BSC.../21 con conexión por tornillo y relé miniatura enchufable con contacto multicapa, para el montaje sobre carril simétrico NS 35/7,5, 1 contacto conmutado, tensión de entrada 48 V AC/DC | 34.01 | 1 | DK | Interface Components (IF) | DK6 | DK6227 | 10 | 500 | NO | PC |  | 40,13 | G | 102 | 72 | 95 | MM | 4046356285520 | 85364190 | DE | EC001437 | Imagen | Catálogo
2960261 | REL-IRG 24 | Relé individual | Relé industrial, tamaño 1, contacto: 4 contactos conmutados, tensión de entrada 24 V DC | 39.3666 | 1 | DK | Interface Components (IF) | DK6 | DK6949 | 10 | 10 | NO | PC | F | 39.37 | G | 42 | 152 | 106 | MM | 4017918086671 | 85364190 | JP | EC001437 | Imagen | Catálogo
2961037 | REL-MR-G 24/1 | Relé individual | Relé miniatura enchufable de repuesto, 1 contacto abierto, tensión de entrada 24 V DC | 13.89 | 1 | DK | Interface Components (IF) | DK6 | DK69W1 | 8 | 8 | NO | PC |  | 6,67 | G | 29 | 118 | 59 | MM | 4017918087074 | 85364190 | DE | EC001437 | Imagen | Catálogo
2961105 | REL-MR- 24DC/21 | Relé individual | Relé de potencia en miniatura enchufable, con contacto de potencia, 1 contacto conmutado, tensión de entrada 24 V DC | 9.79 | 1 | DK | Interface Components (IF) | DK6 | DK6921 | 10 | 10 | NO | PC |  | 6,73 | G | 8 | 306 | 24 | MM | 4017918130893 | 85364190 | CZ | EC001437 | Imagen | Catálogo
2961118 | REL-MR- 60DC/21 | Relé individual | Relé de potencia en miniatura enchufable, con contacto de potencia, 1 contacto conmutado, tensión de entrada 60 V DC | 16.03 | 1 | DK | Interface Components (IF) | DK6 | DK6921 | 10 | 10 | NO | PC |  | 6,86 | G | 8 | 306 | 24 | MM | 4017918130886 | 85364900 | CZ | EC001437 | Imagen | Catálogo
2961121 | REL-MR- 24DC/21AU | Relé individual | Relé de potencia en miniatura enchufable, con contacto de oro multicapa, 1 contacto conmutado, tensión de entrada 24 V DC | 11.99 | 1 | DK | Interface Components (IF) | DK6 | DK6922 | 10 | 10 | NO | PC |  | 6,92 | G | 24 | 10 | 300 | MM | 4017918130879 | 85364900 | CZ | EC001437 | Imagen | Catálogo
2961134 | REL-MR- 60DC/21AU | Relé individual | Relé de potencia en miniatura enchufable, con contacto de oro multicapa, 1 contacto conmutado, tensión de entrada 60 V DC | 18.92 | 1 | DK | Interface Components (IF) | DK6 | DK6922 | 10 | 10 | NO | PC |  | 6,98 | G | 7 | 305 | 24 | MM | 4017918130848 | 85364190 | CZ | EC001437 | Imagen | Catálogo
2961150 | REL-MR- 12DC/21 | Relé individual | Relé de potencia en miniatura enchufable, con contacto de potencia, 1 contacto conmutado, tensión de entrada 12 V DC | 10.9 | 1 | DK | Interface Components (IF) | DK6 | DK6921 | 10 | 10 | NO | PC |  | 6,62 | G | 7 | 305 | 24 | MM | 4017918159566 | 85364900 | CZ | EC001437 | Imagen | Catálogo
2961163 | REL-MR- 12DC/21AU | Relé individual | Relé de potencia en miniatura enchufable, con contacto de oro multicapa, 1 contacto conmutado, tensión de entrada 12 V DC | 13.23 | 1 | DK | Interface Components (IF) | DK6 | DK6922 | 10 | 10 | NO | PC |  | 6,58 | G | 5 | 305 | 25 | MM | 4017918146870 | 85364190 | CZ | EC001437 | Imagen | Catálogo
2961192 | REL-MR- 24DC/21-21 | Relé individual | Relé de potencia en miniatura enchufable, con contacto de potencia, 2 contactos conmutados, tensión de entrada 24 V DC | 6.18 | 1 | DK | Interface Components (IF) | DK6 | DK6935 | 10 | 10 | NO | PC |  | 15,62 | G | 18 | 312 | 26 | MM | 4017918158019 | 85364190 | CZ | EC001437 | Imagen | Catálogo
2961202 | REL-MR-110DC/21-21 | Relé individual | Relé de potencia en miniatura enchufable, con contacto de potencia, 2 contactos conmutados, tensión de entrada 110 V DC | 9.64 | 1 | DK | Interface Components (IF) | DK6 | DK6935 | 10 | 10 | NO | PC |  | 15,96 | G | 25 | 312 | 16 | MM | 4017918158002 | 85364900 | AT | EC001437 | Imagen | Catálogo
2961215 | REL-MR- 24DC/21-21AU | Relé individual | Relé de potencia en miniatura enchufable, con contacto de oro multicapa, 2 contactos conmutados, tensión de entrada 24 V DC | 7.47 | 1 | DK | Interface Components (IF) | DK6 | DK6936 | 10 | 10 | NO | PC |  | 16,08 | G | 25 | 312 | 16 | MM | 4017918157999 | 85364900 | AT | EC001437 | Imagen | Catálogo
2961228 | REL-MR-110DC/21-21AU | Relé individual | Relé de potencia en miniatura enchufable, con contacto de oro multicapa, 2 contactos conmutados, tensión de entrada 110 V DC | 11.17 | 1 | DK | Interface Components (IF) | DK6 | DK6936 | 10 | 10 | NO | PC |  | 16,20 | G | 18 | 26 | 307 | MM | 4017918157982 | 85364900 | AT | EC001437 | Imagen | Catálogo
2961231 | REL-MR- 48DC/21 | Relé individual | Relés miniatura enchufables, con contacto de potencia, 1 contacto conmutado, tensión de entrada 48 V CC | 16.03 | 1 | DK | Interface Components (IF) | DK6 | DK6921 | 10 | 10 | NO | PC |  | 6,79 | G | 8 | 305 | 24 | MM | 4046356294317 | 85364190 | CZ | EC001437 | Imagen | Catálogo
2961244 | REL-MR- 48DC/21AU | Relé individual | Relés miniatura enchufables, con contacto multicapa, 1 contacto conmutado, tensión de entrada 48 V CC | 18.92 | 1 | DK | Interface Components (IF) | DK6 | DK6922 | 10 | 10 | NO | PC |  | 6,79 | G | 8 | 305 | 25 | MM | 4046356294324 | 85364190 | CZ | EC001437 | Imagen | Catálogo
2961257 | REL-MR- 12DC/21-21 | Relé individual | Relé de potencia en miniatura enchufable, con contacto de potencia, 2 contactos conmutados, tensión de entrada 12 V DC | 6.18 | 1 | DK | Interface Components (IF) | DK6 | DK6935 | 10 | 10 | NO | PC |  | 16,24 | G | 25 | 312 | 16 | MM | 4017918163525 | 85364900 | AT | EC001437 | Imagen | Catálogo
2961273 | REL-MR- 60DC/21-21 | Relé individual | Relé de potencia en miniatura enchufable, con contacto de potencia, 2 contactos conmutados, tensión de entrada 60 V DC | 7.01 | 1 | DK | Interface Components (IF) | DK6 | DK6935 | 10 | 10 | NO | PC |  | 16,23 | G | 18 | 309 | 26 | MM | 4017918164034 | 85364900 | AT | EC001437 | Imagen | Catálogo
2961286 | REL-MR- 60DC/21-21AU | Relé individual | Relé de potencia en miniatura enchufable, con contacto de oro multicapa, 2 contactos conmutados, tensión de entrada 60 V DC | 8.42 | 1 | DK | Interface Components (IF) | DK6 | DK6936 | 10 | 10 | NO | PC |  | 16,29 | G | 25 | 310 | 25 | MM | 4017918164058 | 85364900 | AT | EC001437 | Imagen | Catálogo
2961299 | REL-MR- 12DC/21-21AU | Relé individual | Relé de potencia en miniatura enchufable, con contacto de oro multicapa, 2 contactos conmutados, tensión de entrada 12 V DC | 7.47 | 1 | DK | Interface Components (IF) | DK6 | DK6936 | 10 | 10 | NO | PC |  | 16,34 | G | 18 | 309 | 26 | MM | 4017918164041 | 85364900 | AT | EC001437 | Imagen | Catálogo
2961309 | REL-MR- 12DC/21HC | Relé individual | Relé de potencia en miniatura enchufable, con contacto de potencia para corrientes constantes elevadas, 1 contacto conmutado, tensión de entrada 12 V DC | 5.71 | 1 | DK | Interface Components (IF) | DK6 | DK6931 | 10 | 10 | NO | PC |  | 16,82 | G | 20 | 310 | 26 | MM | 4017918187552 | 85364900 | AT | EC001437 | Imagen | Catálogo
2961312 | REL-MR- 24DC/21HC | Relé individual | Relé de potencia en miniatura enchufable, con contacto de potencia para corrientes constantes elevadas, 1 contacto conmutado, tensión de entrada 24 V DC | 5.71 | 1 | DK | Interface Components (IF) | DK6 | DK6931 | 10 | 10 | NO | PC |  | 15,75 | G | 18 | 312 | 26 | MM | 4017918187576 | 85364900 | AT | EC001437 | Imagen | Catálogo
2961325 | REL-MR- 60DC/21HC | Relé individual | Relé de potencia en miniatura enchufable, con contacto de potencia para corrientes constantes elevadas, 1 contacto conmutado, 60 V DC | 6.57 | 1 | DK | Interface Components (IF) | DK6 | DK6931 | 10 | 10 | NO | PC |  | 16,26 | G | 17 | 310 | 25 | MM | 4017918187583 | 85364900 | AT | EC001437 | Imagen | Catálogo
2961338 | REL-MR-110DC/21HC | Relé individual | Relé de potencia en miniatura enchufable, con contacto de potencia para corrientes constantes elevadas, 1 contacto conmutado, tensión de entrada 110 V DC | 9.25 | 1 | DK | Interface Components (IF) | DK6 | DK6931 | 10 | 10 | NO | PC |  | 16,25 | G | 25 | 305 | 16 | MM | 4017918187590 | 85364900 | AT | EC001437 | Imagen | Catálogo
2961341 | REL-MR- 24DC/1IC | Relé individual | Relé de potencia en miniatura enchufable, con contacto de potencia para corrientes de entrada elevadas hasta 130 A Peak, 1 contacto normalmente abierto, tensión de entrada 24 V DC | 7.01 | 1 | DK | Interface Components (IF) | DK6 | DK6931 | 10 | 10 | NO | PC |  | 16,10 | G | 25 | 312 | 16 | MM | 4017918187569 | 85364900 | AT | EC001437 | Imagen | Catálogo
2961367 | REL-MR- 4,5DC/21 | Relé individual | Relé de potencia en miniatura enchufable, con contacto de potencia, 1 contacto conmutado, tensión de entrada 4,5 V DC | 11.14 | 1 | DK | Interface Components (IF) | DK6 | DK6921 | 10 | 10 | NO | PC |  | 6,58 | G | 8 | 312 | 24 | MM | 4017918730840 | 85364900 | CZ | EC001437 | Imagen | Catálogo
2961370 | REL-MR- 4,5DC/21AU | Relé individual | Relé de potencia en miniatura enchufable, con contacto de oro multicapa, 1 contacto conmutado, tensión de entrada 4,5 V DC | 13.63 | 1 | DK | Interface Components (IF) | DK6 | DK6922 | 10 | 10 | NO | PC |  | 6,64 | G | 8 | 25 | 308 | MM | 4017918730857 | 85364900 | CN | EC001437 | Imagen | Catálogo
2961383 | REL-MR- 18DC/21 | Relé individual | Relé de potencia en miniatura enchufable, con contacto de potencia, 1 contacto conmutado, tensión de entrada 18 V DC | 10.9 | 1 | DK | Interface Components (IF) | DK6 | DK6921 | 10 | 10 | NO | PC |  | 6,66 | G | 307 | 24 | 8 | MM | 4017918936419 | 85364190 | CZ | EC001437 | Imagen | Catálogo
2961406 | REL-MR- 24AC/21HC | Relé individual | Relé de potencia en miniatura enchufable, con contacto de potencia para corrientes constantes elevadas, 1 contacto conmutado, tensión de entrada 24 V AC | 6.81 | 1 | DK | Interface Components (IF) | DK6 | DK6931 | 10 | 10 | NO | PC |  | 16,18 | G | 18 | 26 | 309 | MM | 4017918937812 | 85364190 | AT | EC001437 | Imagen | Catálogo
2961419 | REL-MR-120AC/21HC | Relé individual | Relé de potencia en miniatura enchufable, con contacto de potencia para corrientes constantes elevadas, 1 contacto conmutado, tensión de entrada 120 V AC | 8.12 | 1 | DK | Interface Components (IF) | DK6 | DK6931 | 10 | 10 | NO | PC |  | 17,10 | G | 22 | 311 | 26 | MM | 4017918937829 | 85364900 | AT | EC001437 | Imagen | Catálogo
2961422 | REL-MR-230AC/21HC | Relé individual | Relé de potencia en miniatura enchufable, con contacto de potencia para corrientes constantes elevadas, 1 contacto conmutado, tensión de entrada 230 V AC | 10.76 | 1 | DK | Interface Components (IF) | DK6 | DK6931 | 10 | 10 | NO | PC |  | 16,30 | G | 15 | 310 | 25 | MM | 4017918937836 | 85364900 | AT | EC001437 | Imagen | Catálogo
2961435 | REL-MR- 24AC/21-21 | Relé individual | Relé de potencia en miniatura enchufable, con contacto de potencia, 2 contactos conmutados, tensión de entrada 24 V AC | 6.94 | 1 | DK | Interface Components (IF) | DK6 | DK6935 | 10 | 10 | NO | PC |  | 15,97 | G | 27 | 305 | 15 | MM | 4017918937843 | 85364900 | AT | EC001437 | Imagen | Catálogo
2961448 | REL-MR-120AC/21-21 | Relé individual | Relé de potencia en miniatura enchufable, con contacto de potencia, 2 contactos conmutados, tensión de entrada 120 V AC | 8.57 | 1 | DK | Interface Components (IF) | DK6 | DK6935 | 10 | 10 | NO | PC |  | 16,50 | G | 22 | 311 | 26 | MM | 4017918937850 | 85364900 | AT | EC001437 | Imagen | Catálogo
2961451 | REL-MR-230AC/21-21 | Relé individual | Relé de potencia en miniatura enchufable, con contacto de potencia, 2 contactos conmutados, tensión de entrada 230 V AC | 11.2 | 1 | DK | Interface Components (IF) | DK6 | DK6935 | 10 | 10 | NO | PC |  | 16,68 | G | 17 | 31 | 25 | MM | 4017918937867 | 85364900 | AT | EC001437 | Imagen | Catálogo
2961464 | REL-MR- 24AC/21-21AU | Relé individual | Relé de potencia en miniatura enchufable, con contacto de oro multicapa, 2 contactos conmutados, tensión de entrada 24 V AC | 8.32 | 1 | DK | Interface Components (IF) | DK6 | DK6936 | 10 | 10 | NO | PC |  | 16,11 | G | 20 | 310 | 25 | MM | 4017918937874 | 85364190 | AT | EC001437 | Imagen | Catálogo
2961477 | REL-MR-120AC/21-21AU | Relé individual | Relé de potencia en miniatura enchufable, con contacto de oro multicapa, 2 contactos conmutados, tensión de entrada 120 V AC | 10.01 | 1 | DK | Interface Components (IF) | DK6 | DK6936 | 10 | 10 | NO | PC |  | 16,31 | G | 25 | 311 | 21 | MM | 4017918937881 | 85364900 | AT | EC001437 | Imagen | Catálogo
2961480 | REL-MR-230AC/21-21AU | Relé individual | Relé de potencia en miniatura enchufable, con contacto de oro multicapa, 2 contactos conmutados, tensión de entrada 230 V AC | 12.8 | 1 | DK | Interface Components (IF) | DK6 | DK6936 | 10 | 10 | NO | PC |  | 16,25 | G | 25 | 310 | 20 | MM | 4017918937898 | 85364900 | AT | EC001437 | Imagen | Catálogo
2961493 | REL-MR- 18DC/21AU | Relé individual | Relé de potencia en miniatura enchufable, con contacto de oro multicapa, 1 contacto conmutado, tensión de entrada 18 V DC | 13.23 | 1 | DK | Interface Components (IF) | DK6 | DK6922 | 10 | 10 | NO | PC |  | 6,51 | G | 8 | 306 | 24 | MM | 4017918936525 | 85364900 | CZ | EC001437 | Imagen | Catálogo
2961516 | REL-MR-120AC/21HC AU | Relé individual | Relé de potencia en miniatura enchufable, con contacto de oro multicapa para corrientes constantes elevadas, 1 contacto conmutado, tensión de entrada 120 V AC | 9.57 | 1 | DK | Interface Components (IF) | DK6 | DK6932 | 10 | 10 | NO | PC |  | 16,42 | G | 15 | 310 | 25 | MM | 4017918937911 | 85364900 | AT | EC001437 | Imagen | Catálogo
2961529 | REL-MR-230AC/21HC AU | Relé individual | Relé de potencia en miniatura enchufable, con contacto de oro multicapa para corrientes constantes elevadas, 1 contacto conmutado, tensión de entrada 230 V AC | 12.31 | 1 | DK | Interface Components (IF) | DK6 | DK6932 | 10 | 10 | NO | PC |  | 16,85 | G | 28 | 10 | 306 | MM | 4017918937928 | 85364900 | AT | EC001437 | Imagen | Catálogo
2961545 | REL-MR- 24DC/21HC AU | Relé individual | Relé de potencia en miniatura enchufable, con contacto de oro multicapa para corrientes constantes elevadas, 1 contacto conmutado, tensión de entrada 24 V DC | 7.04 | 1 | DK | Interface Components (IF) | DK6 | DK6932 | 10 | 10 | NO | PC |  | 16,89 | G | 20 | 310 | 25 | MM | 4017918937942 | 85364900 | AT | EC001437 | Imagen | Catálogo
2961749 | DEK-OV- 12DC/ 24DC/ 10 | Terminal de relé de estado sólido | Terminal de relé de estado sólido de potencia, entrada tensión continua, salida tensión continua, tensión de entrada 12 V DC | 116.75 | 1 | DK | Interface Components (IF) | DK6 | DK61A1 | 10 | 1 | SÍ | PC |  | 25,34 | G | 104 | 70 | 89 | MM | 4017918927943 | 85364190 | CN | EC001504 | Imagen | Catálogo
2961752 | DEK-OV- 5DC/ 24DC/ 10 | Terminal de relé de estado sólido | Terminal de relé de estado sólido de potencia, entrada tensión continua, salida tensión continua, tensión de entrada 5 V DC | 116.75 | 1 | DK | Interface Components (IF) | DK6 | DK61A1 | 10 | 1 | SÍ | PC |  | 25,38 | G | 103 | 71 | 87 | MM | 4017918927950 | 85364190 | CN | EC001504 | Imagen | Catálogo
2962256 | UM-SE-A73/N | Elemento lateral | Elemento lateral, ejecución baja, para cobertor en U con una anchura de 73 mm | 3.82 | 1 | AC | DCS | ACH | ACHDDA | 10 | 10 | NO | PC |  | 8,94 | G | 25 | 160 | 205 | MM | 4017918130978 | 85369010 | PL | EC002779 | Imagen | Catálogo
2962463 | UM- 8 RELS/KSR-G24/21/MT/PLC | Módulo activo | Módulo de salidas VARIOFACE, con zócalos enchufables para 8 relés de miniatura, 1 contacto conmutado respectivamente, para 24 V CC, con bornes interrumpibles por cuchilla en la salida (sin relé) | 360.39 | 1 | DK | Interface Components (IF) | DK2 | DK2191 | 1 | 1 | NO | PC |  | 374,90 | G | 54 | 190 | 125 | MM | 4017918087166 | 85364190 | DE | EC002780 | Imagen | Catálogo
2962476 | UM 45-FLK14/PLC | Módulo pasivo | VARIOFACE-COMPACT-LINE, módulo de interconexión para 8 canales, para el montaje sobre carril NS 35/7,5, conexión por tornillo | 68.44 | 1 | DK | Interface Components (IF) | DK2 | DK21A1 | 1 | 1 | SÍ | PC |  | 75,30 | G | 67 | 121 | 70 | MM | 4017918087173 | 85369010 | DE | EC002780 | Imagen | Catálogo
2962489 | UM 45-FLK50/PLC | Módulo pasivo | VARIOFACE-COMPACT-LINE, módulo de interconexión para 32 canales, para el montaje sobre carril NS 35/7,5, conexión por tornillo | 137.24 | 1 | DK | Interface Components (IF) | DK2 | DK21A1 | 1 | 1 | SÍ | PC |  | 132,30 | G | 52 | 148 | 76 | MM | 4017918087180 | 85369010 | DE | EC002780 | Imagen | Catálogo
2962492 | UM 45-FLK14/LA/PLC | Módulo pasivo | VARIOFACE-COMPACT-LINE, módulo de interconexión para 8 canales, con indicación luminosa, para el montaje sobre el carril NS 35/7,5, conexión por tornillo | 117.06 | 1 | DK | Interface Components (IF) | DK2 | DK21A1 | 1 | 1 | SÍ | PC |  | 78,50 | G | 67 | 121 | 70 | MM | 4017918087197 | 85369010 | DE | EC002780 | Imagen | Catálogo
2962502 | UM 45-FLK50/LA/PLC | Módulo pasivo | VARIOFACE-COMPACT-LINE, módulo de interconexión para 32 canales, con indicación luminosa, para el montaje sobre el carril NS 35/7,5, conexión por tornillo | 300.34 | 1 | DK | Interface Components (IF) | DK2 | DK21A1 | 1 | 1 | SÍ | PC |  | 137,20 | G | 52 | 148 | 76 | MM | 4017918087203 | 85369010 | DE | EC002780 | Imagen | Catálogo
2962544 | UM 45-FLK10 | Módulo de transferencia de señales | Módulo VARIOFACE, con conexión por tornillo y conector enchufable de cable plano, para el montaje sobre NS 35/7,5, número de polos 10 | 61.27 | 1 | DK | Interface Components (IF) | DK2 | DK21A1 | 1 | 1 | SÍ | PC |  | 73,50 | G | 67 | 121 | 70 | MM | 4017918087210 | 85369010 | DE | EC002780 | Imagen | Catálogo
2962557 | UM 45-FLK14 | Módulo de transferencia de señales | Módulo VARIOFACE, con conexión por tornillo y conector enchufable de cable plano, para el montaje sobre NS 35/7,5, número de polos 14 | 69.81 | 1 | DK | Interface Components (IF) | DK2 | DK21A1 | 1 | 1 | SÍ | PC |  | 75,20 | G | 67 | 121 | 70 | MM | 4017918087227 | 85369010 | DE | EC002780 | Imagen | Catálogo
2962560 | UM 45-FLK16 | Módulo de transferencia de señales | Módulo VARIOFACE, con conexión por tornillo y conector enchufable de cable plano, para el montaje sobre NS 35/7,5, número de polos 16 | 71.5 | 1 | DK | Interface Components (IF) | DK2 | DK21A1 | 1 | 1 | SÍ | PC |  | 84,90 | G | 67 | 121 | 70 | MM | 4017918087234 | 85369010 | DE | EC002780 | Imagen | Catálogo
2962573 | UM 45-FLK20 | Módulo de transferencia de señales | Módulo VARIOFACE, con conexión por tornillo y conector enchufable de cable plano, para el montaje sobre NS 35/7,5, número de polos 20 | 83.45 | 1 | DK | Interface Components (IF) | DK2 | DK21A1 | 1 | 1 | SÍ | PC |  | 86,60 | G | 67 | 121 | 70 | MM | 4017918087241 | 85369010 | DE | EC002780 | Imagen | Catálogo
2962586 | UM 45-FLK26 | Módulo de transferencia de señales | Módulo VARIOFACE, con conexión por tornillo y conector enchufable para cable plano, para el montaje sobre NS 35/7,5, número de polos 26 | 92.96 | 1 | DK | Interface Components (IF) | DK2 | DK21A1 | 1 | 1 | SÍ | PC |  | 100,50 | G | 67 | 121 | 70 | MM | 4017918087258 | 85369010 | DE | EC002780 | Imagen | Catálogo
2962599 | UM 45-FLK34 | Módulo de transferencia de señales | Módulo VARIOFACE, con conexión por tornillo y conector enchufable de cable plano, para el montaje sobre NS 35/7,5, número de polos 34 | 99.04 | 1 | DK | Interface Components (IF) | DK2 | DK21A1 | 1 | 1 | SÍ | PC |  | 118,40 | G | 67 | 121 | 70 | MM | 4017918087265 | 85369010 | DE | EC002780 | Imagen | Catálogo
2962609 | UM 45-FLK40 | Módulo de transferencia de señales | Módulo VARIOFACE, con conexión por tornillo y conector enchufable de cable plano, para el montaje sobre NS 35/7,5, número de polos 40 | 125.26 | 1 | DK | Interface Components (IF) | DK2 | DK21A1 | 1 | 1 | SÍ | PC |  | 132,00 | G | 52 | 148 | 76 | MM | 4017918087272 | 85369010 | DE | EC002780 | Imagen | Catálogo
2962612 | UM 45-FLK50 | Módulo de transferencia de señales | Módulo VARIOFACE, con conexión por tornillo y conector enchufable de cable plano, para el montaje sobre NS 35/7,5, número de polos 50 | 152.17 | 1 | DK | Interface Components (IF) | DK2 | DK21A1 | 1 | 1 | SÍ | PC |  | 156,00 | G | 50 | 156 | 69 | MM | 4017918087289 | 85369010 | DE | EC002780 | Imagen | Catálogo
2962638 | UM 45-FLK64 | Módulo de transferencia de señales | Módulo VARIOFACE, con conexión por tornillo y conector enchufable de cable plano, para el montaje sobre NS 35/7,5, número de polos 64 | 177.34 | 1 | DK | Interface Components (IF) | DK2 | DK21A1 | 1 | 1 | SÍ | PC |  | 0,19 | KG | 54 | 197 | 76 | MM | 4017918087302 | 85369010 | DE | EC002780 | Imagen | Catálogo
2962641 | UM 45-FLKS16 | Módulo de transferencia de señales | Módulo VARIOFACE, con conexión por tornillo y conector enchufable de cable plano, para el montaje sobre NS 35/7,5, número de polos 16 | 75.71 | 1 | DK | Interface Components (IF) | DK2 | DK21A1 | 1 | 1 | SÍ | PC |  | 88,90 | G | 67 | 121 | 70 | MM | 4017918087319 | 85369010 | DE | EC002780 | Imagen | Catálogo
2962654 | UM 45-FLKS20 | Módulo de transferencia de señales | Módulo VARIOFACE, con conexión por tornillo y conector enchufable de cable plano, para el montaje sobre NS 35/7,5, número de polos 20 | 83.63 | 1 | DK | Interface Components (IF) | DK2 | DK21A1 | 1 | 1 | SÍ | PC |  | 94,00 | G | 67 | 121 | 70 | MM | 4017918087326 | 85369010 | DE | EC002780 | Imagen | Catálogo
2962667 | UM 45-FLKS26 | Módulo de transferencia de señales | Módulo VARIOFACE, con conexión por tornillo y conector enchufable para cable plano, para el montaje sobre NS 35/7,5, número de polos 26 | 90.54 | 1 | DK | Interface Components (IF) | DK2 | DK21A1 | 1 | 1 | SÍ | PC |  | 104,90 | G | 67 | 121 | 70 | MM | 4017918087333 | 85369010 | DE | EC002780 | Imagen | Catálogo
2962670 | UM 45-FLKS34 | Módulo de transferencia de señales | Módulo VARIOFACE, con conexión por tornillo y conector enchufable de cable plano, para el montaje sobre NS 35/7,5, número de polos 34 | 109.44 | 1 | DK | Interface Components (IF) | DK2 | DK21A1 | 1 | 1 | SÍ | PC |  | 120,00 | G | 67 | 121 | 70 | MM | 4017918087340 | 85369010 | DE | EC002780 | Imagen | Catálogo
2962683 | UM 45-FLKS40 | Módulo de transferencia de señales | Módulo VARIOFACE, con conexión por tornillo y conector enchufable de cable plano, para el montaje sobre NS 35/7,5, número de polos 40 | 128.7 | 1 | DK | Interface Components (IF) | DK2 | DK21A1 | 1 | 1 | SÍ | PC |  | 132,50 | G | 67 | 121 | 70 | MM | 4017918087357 | 85369010 | DE | EC002780 | Imagen | Catálogo
2962696 | UM 45-FLKS50 | Módulo de transferencia de señales | Módulo VARIOFACE, con conexión por tornillo y conector enchufable de cable plano, para el montaje sobre NS 35/7,5, número de polos 50 | 141.04 | 1 | DK | Interface Components (IF) | DK2 | DK21A1 | 1 | 1 | SÍ | PC |  | 144,08 | G | 67 | 121 | 70 | MM | 4017918087364 | 85369010 | DE | EC002780 | Imagen | Catálogo
2962719 | UM 45-FLKS64 | Módulo de transferencia de señales | Módulo VARIOFACE, con conexión por tornillo y conector enchufable de cable plano, para el montaje sobre NS 35/7,5, número de polos 64 | 164.36 | 1 | DK | Interface Components (IF) | DK2 | DK21A1 | 1 | 1 | SÍ | PC |  | 179,70 | G | 52 | 148 | 76 | MM | 4017918087388 | 85369010 | DE | EC002780 | Imagen | Catálogo
2962722 | UM 45-D 9SUB/B | Módulo de transferencia de señales | Módulo VARIOFACE, con conexión por tornillo y conector hembra subminiatura D, para el montaje sobre NS 35/7,5, número de polos 9 | 73.57 | 1 | DK | Interface Components (IF) | DK2 | DK21A2 | 1 | 1 | SÍ | PC |  | 73,60 | G | 67 | 121 | 70 | MM | 4017918087395 | 85369010 | DE | EC002780 | Imagen | Catálogo
2962735 | UM 45-D15SUB/B | Módulo de transferencia de señales | Módulo VARIOFACE, con conexión por tornillo y conector hembra subminiatura D, para el montaje sobre NS 35/7,5, número de polos 15 | 85.8 | 1 | DK | Interface Components (IF) | DK2 | DK21A2 | 1 | 1 | SÍ | PC |  | 82,07 | G | 67 | 121 | 70 | MM | 4017918087401 | 85369010 | DE | EC002780 | Imagen | Catálogo
2962748 | UM 45-D25SUB/B | Módulo de transferencia de señales | Módulo VARIOFACE, con conexión por tornillo y conector hembra subminiatura D, para el montaje sobre NS 35/7,5, número de polos 25 | 112.38 | 1 | DK | Interface Components (IF) | DK2 | DK21A2 | 1 | 1 | SÍ | PC |  | 105,03 | G | 67 | 121 | 70 | MM | 4017918107376 | 85369010 | DE | EC002780 | Imagen | Catálogo
2962751 | UM 45-D37SUB/B | Módulo de transferencia de señales | Módulo VARIOFACE, con conexión por tornillo y conector hembra D-Sub miniatura, para el montaje sobre NS 35/7,5, número de polos 37 | 128.67 | 1 | DK | Interface Components (IF) | DK2 | DK21A2 | 1 | 1 | SÍ | PC |  | 135,00 | G | 52 | 148 | 76 | MM | 4017918087418 | 85369010 | DE | EC002780 | Imagen | Catálogo
2962764 | UM 45-D50SUB/B | Módulo de transferencia de señales | Módulo VARIOFACE, con conexión por tornillo y conector hembra subminiatura D, para el montaje sobre NS 35/7,5, número de polos 50 (sin rotulación continua) | 203.22 | 1 | DK | Interface Components (IF) | DK2 | DK21A2 | 1 | 1 | SÍ | PC |  | 169,90 | G | 48 | 186 | 79 | MM | 4017918087425 | 85366990 | DE | EC002780 | Imagen | Catálogo
2962777 | UM 45-D 9SUB/S | Módulo de transferencia de señales | Módulo VARIOFACE, con conexión por tornillo y conector macho subminiatura D, para el montaje sobre NS 35/7,5, número de polos 9 | 73.57 | 1 | DK | Interface Components (IF) | DK2 | DK21A2 | 1 | 1 | SÍ | PC |  | 73,40 | G | 67 | 121 | 70 | MM | 4017918087432 | 85369010 | DE | EC002780 | Imagen | Catálogo
2962780 | UM 45-D15SUB/S | Módulo de transferencia de señales | Módulo VARIOFACE, con conexión por tornillo y conector macho subminiatura D, para el montaje sobre NS 35/7,5, número de polos 15 | 85.8 | 1 | DK | Interface Components (IF) | DK2 | DK21A2 | 1 | 1 | SÍ | PC |  | 81,10 | G | 67 | 121 | 70 | MM | 4017918087449 | 85369010 | DE | EC002780 | Imagen | Catálogo
2962793 | UM 45-D25SUB/S | Módulo de transferencia de señales | Módulo VARIOFACE, con conexión por tornillo y conector macho D-Sub miniatura, para el montaje sobre NS 35/7,5, número de polos 25 | 112.38 | 1 | DK | Interface Components (IF) | DK2 | DK21A2 | 1 | 1 | SÍ | PC |  | 101,40 | G | 67 | 121 | 70 | MM | 4017918087456 | 85369010 | DE | EC002780 | Imagen | Catálogo
2962803 | UM 45-D37SUB/S | Módulo de transferencia de señales | Módulo VARIOFACE, con conexión por tornillo y conector macho subminiatura D, para el montaje sobre NS 35/7,5, número de polos 37 | 128.67 | 1 | DK | Interface Components (IF) | DK2 | DK21A2 | 1 | 1 | SÍ | PC |  | 132,70 | G | 52 | 148 | 76 | MM | 4017918087463 | 85369010 | DE | EC002780 | Imagen | Catálogo
2962816 | UM 45-D50SUB/S | Módulo de transferencia de señales | Módulo VARIOFACE, con conexión por tornillo y conector macho subminiatura D, para el montaje sobre NS 35/7,5, número de polos 50 (sin rotulación continua) | 203.22 | 1 | DK | Interface Components (IF) | DK2 | DK21A2 | 1 | 1 | SÍ | PC |  | 170,06 | G | 54 | 197 | 76 | MM | 4017918087470 | 85369010 | DE | EC002780 | Imagen | Catálogo
2962887 | UM 45-FLK14/ 8IM/PLC | Módulo pasivo | VARIOFACE-COMPACT-LINE, módulo para detectores para la conexión de 8 detectores PNP, para el montaje sobre carril NS 35/7,5, conexión por tornillo | 102.03 | 1 | DK | Interface Components (IF) | DK2 | DK21A1 | 1 | 1 | SÍ | PC |  | 104,90 | G | 67 | 121 | 70 | MM | 4017918087487 | 85369010 | DE | EC002780 | Imagen | Catálogo
2962890 | UM 45-FLK50/32IM/PLC | Módulo pasivo | VARIOFACE-COMPACT-LINE, módulo para detectores para la conexión de 32 detectores PNP, para el montaje sobre carril NS 35/7,5, conexión por tornillo | 212.18 | 1 | DK | Interface Components (IF) | DK2 | DK21A1 | 1 | 1 | SÍ | PC |  | 255,40 | G | 52 | 219 | 73 | MM | 4017918087494 | 85369010 | DE | EC002780 | Imagen | Catálogo
2100145 | AI 0,25-8 YE-1000 | Puntera | Puntera, Longitud de zona de contacto: 8 mm, longitud del manguito: 12,5 mm, color: amarillo | 4.09 | 100 | BH | Industrial Cabinet Solutions (ICS) | BH3 | BH3411 | 1000 | 100000 | NO | PC |  | 0,05 | G | 0 | 0 | 0 |  | 4067923212596 | 85369010 | DE | EC000005 | Imagen | Catálogo
2100142 | AI 0,34-10 TQ-25000 | Puntera | Puntera, Longitud de zona de contacto: 10 mm, longitud del manguito: 14,5 mm, color: turquesa | 4.85 | 100 | BH | Industrial Cabinet Solutions (ICS) | BH3 | BH3411 | 25000 | 50000 | NO | PC |  | n.a. | G | 0 | 0 | 0 |  | 4067923213623 | 85369010 | DE | EC000005 | Imagen | Catálogo
2962900 | UM 45- 8RM/MR-G24/1/PLC | Módulo activo | VARIOFACE-COMPACT-LINE, módulo de salidas con 8 relés miniatura, 1 contacto abierto respectivamente, enchufado, para 24 V DC (incl. relé) | 251.09 | 1 | DK | Interface Components (IF) | DK2 | DK21B1 | 1 | 1 | SÍ | PC |  | 140,40 | G | 67 | 121 | 70 | MM | 4017918087500 | 85364190 | DE | EC002780 | Imagen | Catálogo
2962997 | UM 45-IB-DI/SIM8 | Módulo de transferencia de señales | Módulo de interruptores VARIOFACE, con conector COMBICON, para la simulación, para 8 señales, para montaje sobre carril NS 35 | 299.96 | 1 | DK | Interface Components (IF) | DK2 | DK21A1 | 1 | 1 | SÍ | PC |  | 84,60 | G | 67 | 121 | 70 | MM | 4017918184643 | 85365019 | DE | EC002780 | Imagen | Catálogo
2100141 | AI 0,34-8 TQ-25000 | Puntera | Puntera, Longitud de zona de contacto: 8 mm, longitud del manguito: 12,5 mm, color: turquesa | 4.09 | 100 | BH | Industrial Cabinet Solutions (ICS) | BH3 | BH3411 | 25000 | 100000 | NO | PC |  | n.a. | G | 0 | 0 | 0 |  | 4067923214002 | 85369010 | DE | EC000005 | Imagen | Catálogo
2100136 | AI 0,5-10 WH-25000 | Puntera | Puntera, Longitud de zona de contacto: 10 mm, longitud del manguito: 16 mm, color: blanco | 3.84 | 100 | BH | Industrial Cabinet Solutions (ICS) | BH3 | BH3411 | 25000 | 50000 | NO | PC |  | n.a. | G | 0 | 0 | 0 |  | 4067923213142 | 85369010 | DE | EC000005 | Imagen | Catálogo
2100133 | AI 0,5-8 WH-25000 | Puntera | Puntera, Longitud de zona de contacto: 8 mm, longitud del manguito: 14 mm, color: blanco | 1.95 | 100 | BH | Industrial Cabinet Solutions (ICS) | BH3 | BH3411 | 25000 | 100000 | NO | PC |  | 0,08 | G | 0 | 0 | 0 |  | 4067923213630 | 85369010 | DE | EC000005 | Imagen | Catálogo
2100122 | AI 0,75-10 GY-25000 | Puntera | Puntera, Longitud de zona de contacto: 10 mm, longitud del manguito: 16 mm, color: gris | 3.84 | 100 | BH | Industrial Cabinet Solutions (ICS) | BH3 | BH3411 | 25000 | 50000 | NO | PC |  | n.a. | G | 0 | 0 | 0 |  | 4067923212671 | 85369010 | DE | EC000005 | Imagen | Catálogo
2963705 | PSR-SPP- 24UC/ESM4/2X1/1X2 | Relé de seguridad | Relé de seguridad para control de paro de emergencia y puertas de seguridad hasta SIL 3 o categoría 4, PL e según EN ISO 13849, funcionamiento de dos canales, 2 circuitos de disparo, tensión nominal de entrada: 24 V DC, borna push-in enchufable | 196.24 | 1 | DN | Automation Infrastructure (AI) | DNA | DNA112 | 1 | 1 | NO | PC |  | 182,20 | G | 0 | 0 | 0 |  | 4017918904753 | 85371098 | DE | 0 | Imagen | Catálogo
2100120 | AI 0,75-6 GY-25000 | Puntera | Puntera, Longitud de zona de contacto: 6 mm, longitud del manguito: 12 mm, color: gris | 3.22 | 100 | BH | Industrial Cabinet Solutions (ICS) | BH3 | BH3411 | 25000 | 50000 | NO | PC |  | n.a. | G | 0 | 0 | 0 |  | 4067923214217 | 85369010 | DE | EC000005 | Imagen | Catálogo
2100121 | AI 0,75-8 GY-25000 | Puntera | Puntera, Longitud de zona de contacto: 8 mm, longitud del manguito: 14 mm, color: gris | 1.95 | 100 | BH | Industrial Cabinet Solutions (ICS) | BH3 | BH3411 | 25000 | 100000 | NO | PC |  | n.a. | G | 0 | 0 | 0 |  | 4067923214019 | 85369010 | DE | EC000005 | Imagen | Catálogo
2100118 | AI 0,75-8 WH-1000 | Puntera | Puntera, Longitud de zona de contacto: 8 mm, longitud del manguito: 14 mm, color: blanco | 1.95 | 100 | BH | Industrial Cabinet Solutions (ICS) | BH3 | BH3411 | 1000 | 1000 | NO | PC |  | 0,08 | G | 0 | 0 | 0 |  | 4067923213739 | 85369010 | DE | EC000005 | Imagen | Catálogo
2100080 | AI 1,5-10 BK-20000 | Puntera | Puntera, Longitud de zona de contacto: 10 mm, longitud del manguito: 16 mm, color: negro | 3.84 | 100 | BH | Industrial Cabinet Solutions (ICS) | BH3 | BH3411 | 20000 | 60000 | NO | PC |  | 0,13 | G | 0 | 0 | 0 |  | 4067923213890 | 85369010 | DE | EC000005 | Imagen | Catálogo
2963718 | PSR-SCP- 24UC/ESM4/2X1/1X2 | Relé de seguridad | Relé de seguridad para control de paro de emergencia y de puertas de seguridad hasta SIL 3 o categoría 4, PL e según EN ISO 13849, funcionamiento de dos canales, 2 circuitos de disparo, tensión nominal de entrada 24 V DC, borna de tornillo enchufable | 196.24 | 1 | DN | Automation Infrastructure (AI) | DNA | DNA112 | 1 | 1 | NO | PC |  | 192,61 | G | 0 | 0 | 0 |  | 4017918599379 | 85371098 | DE | 0 | Imagen | Catálogo
2963721 | PSR-SCP- 24UC/THC4/2X1/1X2 | Relé de seguridad | Relé de seguridad para sistemas de control bimanuales según ISO 13851 tipo IIIC hasta SIL 3 o cat. 4, PL e según EN ISO 13849, monitorización de transmisión síncrona &lt; 0,5 s, 2 contactos NA, 1 contacto NC, separación segura, ancho: 22,5 mm, borna de tornillo enchufable | 249.21 | 1 | DN | Automation Infrastructure (AI) | DNA | DNA141 | 1 | 1 | NO | PC |  | 220,25 | G | 0 | 0 | 0 |  | 4017918818692 | 85371098 | DE | EC001452 | Imagen | Catálogo
2100078 | AI 1,5-8 BK-20000 | Puntera | Puntera, Longitud de zona de contacto: 8 mm, longitud del manguito: 14 mm, color: negro | 1.95 | 100 | BH | Industrial Cabinet Solutions (ICS) | BH3 | BH3411 | 20000 | 100000 | NO | PC |  | 0,12 | G | 0 | 0 | 0 |  | 4067923214439 | 85369010 | DE | EC000005 | Imagen | Catálogo
2963747 | PSR-SCP- 24UC/URM/5X1/2X2 | Relés de acoplamiento | Relé de acoplamiento seguro con contactos de conducción forzada, 5 contactos normalmente abiertos, 2 contactos normalmente cerrados, de 1 canal, borne de tornillo enchufable, ancho: 22,5 mm | 93.62 | 1 | DN | Automation Infrastructure (AI) | DNA | DNA162 | 1 | 1 | NO | PC |  | 175,00 | G | 33 | 119 | 111 | MM | 4017918482145 | 85364900 | DE | EC001449 | Imagen | Catálogo
2963750 | PSR-SCP- 24UC/ESA4/2X1/1X2 | Relé de seguridad | Relé de seguridad para control de paro de emergencia y de puertas de seguridad hasta SIL 3 o categoría 4, PL e según EN ISO 13849, funcionamiento de dos canales, 2 circuitos de disparo, tensión nominal de entrada 24 V DC, borna de tornillo enchufable | 196.24 | 1 | DN | Automation Infrastructure (AI) | DNA | DNA113 | 1 | 1 | NO | PC |  | 181,40 | G | 0 | 0 | 0 |  | 4017918823634 | 85371098 | DE | EC001449 | Imagen | Catálogo
2963763 | PSR-SCP- 24UC/ESA4/3X1/1X2/B | Relé de seguridad | Relé de seguridad para control de paro de emergencia y de puertas de seguridad hasta SIL 3 o categoría 4, PL e según EN ISO 13849, funcionamiento de dos canales, 3 circuitos de disparo, tensión nominal de entrada 24 V DC, borna de tornillo enchufable | 204.65 | 1 | DN | Automation Infrastructure (AI) | DNA | DNA113 | 1 | 1 | NO | PC |  | 182,00 | G | 0 | 0 | 0 |  | 4017918878085 | 85371098 | DE | EC001449 | Imagen | Catálogo
2963776 | PSR-SCP- 24UC/ESM4/3X1/1X2/B | Relé de seguridad | Relé de seguridad para control de paro de emergencia y de puertas de seguridad hasta SIL 3 o categoría 4, PL e según EN ISO 13849, funcionamiento de dos canales, 3 circuitos de disparo, tensión nominal de entrada 24 V DC, borna de tornillo enchufable | 204.65 | 1 | DN | Automation Infrastructure (AI) | DNA | DNA112 | 1 | 1 | NO | PC |  | 182,20 | G | 0 | 0 | 0 |  | 4017918823627 | 85371098 | DE | EC001449 | Imagen | Catálogo
2963802 | PSR-SCP- 24UC/ESA2/4X1/1X2/B | Relé de seguridad | Relé de seguridad para paro de emergencia y puertas de seguridad hasta SIL 1, categoría 1, PL c, en función de la aplicación hasta SIL 3, categoría 4, PL e, funcionamiento monocanal, 4 circuitos de habilitación, U<sub>S</sub> = 24 V DC, borna push-in enchufable | 191.41 | 1 | DN | Automation Infrastructure (AI) | DNA | DNA111 | 1 | 1 | NO | PC |  | 200,00 | G | 0 | 0 | 0 |  | 4017918892661 | 85371098 | DE | EC001449 | Imagen | Catálogo
2100041 | AI 10-12 RD-2500 | Puntera | Puntera, Longitud de zona de contacto: 12 mm, longitud del manguito: 22 mm, color: rojo | 6.51 | 100 | BH | Industrial Cabinet Solutions (ICS) | BH3 | BH3411 | 2500 | 10000 | NO | PC |  | 0,59 | G | 0 | 0 | 0 |  | 4067923215108 | 85369010 | DE | EC000005 | Imagen | Catálogo
2100037 | AI 10-18 RD-1500 | Puntera | Puntera, Longitud de zona de contacto: 18 mm, longitud del manguito: 28 mm, color: rojo | 10.44 | 100 | BH | Industrial Cabinet Solutions (ICS) | BH3 | BH3411 | 1500 | 1500 | NO | PC |  | 0,78 | G | 0 | 0 | 0 |  | 4067923214651 | 85369010 | DE | EC000005 | Imagen | Catálogo
2100098 | AI 1-10 RD-25000 | Puntera | Puntera, Longitud de zona de contacto: 10 mm, longitud del manguito: 16 mm, color: rojo | 3.84 | 100 | BH | Industrial Cabinet Solutions (ICS) | BH3 | BH3411 | 25000 | 50000 | NO | PC |  | 0,11 | G | 0 | 0 | 0 |  | 4067923214118 | 85369010 | DE | EC000005 | Imagen | Catálogo
2963912 | PSR-SCP- 24UC/ESAM4/8X1/1X2 | Relé de seguridad | Relé de seguridad para monitorización de paro de emergencia y puertas de seguridad hasta SIL 3 o categoría 4, PL e según EN ISO 13849, funcionamiento monocanal o bicanal, 8 circuitos de disparo, U<sub>S</sub> = 24 V DC, borna de tornillo enchufable | 432.2 | 1 | DN | Automation Infrastructure (AI) | DNA | DNA114 | 1 | 1 | NO | PC |  | 369,67 | G | 0 | 0 | 0 |  | 4017918899707 | 85371098 | DE | EC001449 | Imagen | Catálogo
2100017 | AI 150-32 YE | Puntera | Puntera, Longitud de zona de contacto: 32 mm, longitud del manguito: 58 mm, color: amarillo | 140.32 | 100 | BH | Industrial Cabinet Solutions (ICS) | BH3 | BH3411 | 25 | 750 | NO | PC |  | 12,06 | G | 0 | 0 | 0 |  | 4067923214569 | 85369010 | DE | EC000005 | Imagen | Catálogo
2963925 | PSR-SPP- 24UC/ESM4/3X1/1X2/B | Relé de seguridad | Relé de seguridad para control de paro de emergencia y puertas de seguridad hasta SIL 3 o categoría 4, PL e según EN ISO 13849, funcionamiento de dos canales, 3 circuitos de disparo, tensión nominal de entrada: 24 V DC, borna push-in enchufable | 204.65 | 1 | DN | Automation Infrastructure (AI) | DNA | DNA112 | 1 | 1 | NO | PC |  | 192,98 | G | 0 | 0 | 0 |  | 4017918904760 | 85371098 | DE | EC001449 | Imagen | Catálogo
2963938 | PSR-SPP- 24UC/ESA4/2X1/1X2 | Relé de seguridad | Relé de seguridad para control de paro de emergencia y puertas de seguridad hasta SIL 3 o categoría 4, PL e según EN ISO 13849, funcionamiento de dos canales, 2 circuitos de disparo, tensión nominal de entrada: 24 V DC, borna push-in enchufable | 196.24 | 1 | DN | Automation Infrastructure (AI) | DNA | DNA113 | 1 | 1 | NO | PC |  | 181,30 | G | 0 | 0 | 0 |  | 4017918904777 | 85371098 | DE | EC001449 | Imagen | Catálogo
2963941 | PSR-SPP- 24UC/ESA4/3X1/1X2/B | Relé de seguridad | Relé de seguridad para control de paro de emergencia y puertas de seguridad hasta SIL 3 o categoría 4, PL e según EN ISO 13849, funcionamiento de dos canales, 3 circuitos de disparo, tensión nominal de entrada: 24 V DC, borna push-in enchufable | 204.65 | 1 | DN | Automation Infrastructure (AI) | DNA | DNA113 | 1 | 1 | NO | PC |  | 183,00 | G | 0 | 0 | 0 |  | 4017918904784 | 85371098 | DE | EC001449 | Imagen | Catálogo
2963954 | PSR-SPP- 24UC/ESA2/4X1/1X2/B | Relé de seguridad | Relé de seguridad para paro de emergencia y puerta de seguridad hasta SIL 1, categoría 1, PL c, en función de la aplicación hasta SIL 3, categoría 4, PL e, funcionamiento monocanal, 4 circuitos de habilitación, U<sub>S</sub> = 24 V DC, borna push-in enchufable | 191.41 | 1 | DN | Automation Infrastructure (AI) | DNA | DNA111 | 1 | 1 | NO | PC |  | 207,90 | G | 0 | 0 | 0 |  | 4017918904821 | 85371098 | DE | EC001449 | Imagen | Catálogo
2963970 | PSR-SPP- 24UC/URM/5X1/2X2 | Relés de acoplamiento | Relé de acoplamiento seguro con contactos de conducción forzada, 5 contactos NA, 2 contactos NC, monocanal, ancho: 22,5 mm, borna push-in enchufable | 93.62 | 1 | DN | Automation Infrastructure (AI) | DNA | DNA162 | 1 | 1 | NO | PC |  | 181,00 | G | 43 | 119 | 129 | MM | 4017918904791 | 85364900 | DE | EC001449 | Imagen | Catálogo
2963983 | PSR-SPP- 24UC/THC4/2X1/1X2 | Relé de seguridad | Relé de seguridad para sistemas de control bimanuales según ISO 13851 tipo IIIC hasta SIL 3 o cat. 4, PL e según EN ISO 13849, monitorización de transmisión síncrona &lt; 0,5 s, 2 contactos NA, 1 contacto NC, separación segura, ancho: 22,5 mm, borna push-in enchufable | 249.21 | 1 | DN | Automation Infrastructure (AI) | DNA | DNA141 | 1 | 1 | NO | PC |  | 219,54 | G | 0 | 0 | 0 |  | 4017918904807 | 85371098 | DE | EC001452 | Imagen | Catálogo
2963996 | PSR-SPP-24UC/ESAM4/8X1/1X2 | Relé de seguridad | Relé de seguridad para monitorización de paro de emergencia y puertas de seguridad hasta SIL 3 o categoría 4, PL e según EN ISO 13849, funcionamiento monocanal o bicanal, 8 circuitos de disparo, U<sub>S</sub> = 24 V DC, borna push-in enchufable | 432.2 | 1 | DN | Automation Infrastructure (AI) | DNA | DNA114 | 1 | 1 | NO | PC |  | 420,75 | G | 0 | 0 | 0 |  | 4017918904814 | 85371098 | DE | EC001449 | Imagen | Catálogo
2100036 | AI 16-12 BU-1500 | Puntera | Puntera, Longitud de zona de contacto: 12 mm, longitud del manguito: 24 mm, color: azul | 9.11 | 100 | BH | Industrial Cabinet Solutions (ICS) | BH3 | BH3411 | 1500 | 6000 | NO | PC |  | 0,85 | G | 0 | 0 | 0 |  | 4067923214255 | 85369010 | DE | EC000005 | Imagen | Catálogo
2100035 | AI 16-18 BU-1000 | Puntera | Puntera, Longitud de zona de contacto: 18 mm, longitud del manguito: 28 mm, color: azul | 13.08 | 100 | BH | Industrial Cabinet Solutions (ICS) | BH3 | BH3411 | 1000 | 4000 | NO | PC |  | 1,11 | G | 0 | 0 | 0 |  | 4067923213180 | 85369010 | DE | EC000005 | Imagen | Catálogo
2100096 | AI 1-8 RD-25000 | Puntera | Puntera, Longitud de zona de contacto: 8 mm, longitud del manguito: 14 mm, color: rojo | 1.95 | 100 | BH | Industrial Cabinet Solutions (ICS) | BH3 | BH3411 | 25000 | 100000 | NO | PC |  | 0,10 | G | 0 | 0 | 0 |  | 4067923213876 | 85369010 | DE | EC000005 | Imagen | Catálogo
2100065 | AI 2,5-10 BU-15000 | Puntera | Puntera, Longitud de zona de contacto: 10 mm, longitud del manguito: 17 mm, color: azul | 3.84 | 100 | BH | Industrial Cabinet Solutions (ICS) | BH3 | BH3411 | 15000 | 60000 | NO | PC |  | n.a. | G | 0 | 0 | 0 |  | 4067923214804 | 85369010 | DE | EC000005 | Imagen | Catálogo
2100064 | AI 2,5-12 BU-10000 | Puntera | Puntera, Longitud de zona de contacto: 12 mm, longitud del manguito: 18 mm, color: azul | 4.36 | 100 | BH | Industrial Cabinet Solutions (ICS) | BH3 | BH3411 | 10000 | 50000 | NO | PC |  | 0,20 | G | 0 | 0 | 0 |  | 4067923214071 | 85369010 | DE | EC000005 | Imagen | Catálogo
2100063 | AI 2,5-8 BU-15000 | Puntera | Puntera, Longitud de zona de contacto: 8 mm, longitud del manguito: 14 mm, color: azul | 2.4 | 100 | BH | Industrial Cabinet Solutions (ICS) | BH3 | BH3411 | 15000 | 105000 | NO | PC |  | 0,16 | G | 0 | 0 | 0 |  | 4067923213692 | 85369010 | DE | EC000005 | Imagen | Catálogo
2964050 | DEK-REL- 24/1/SEN | Módulo de relés | Borne-relé para sensor, con relés miniatura soldados, contacto (AgNi+Au): Potencias pequeñas hasta medianas, 1 contacto abierto, tensión de entrada 24 V AC/DC, para montaje sobre NS 35/7,5, anchura de borne 6,2 mm | 55.37 | 1 | DK | Interface Components (IF) | DK6 | DK61A2 | 10 | 1 | SÍ | PC |  | 24,13 | G | 66 | 122 | 96 | MM | 4017918099367 | 85364190 | CN | EC001437 | Imagen | Catálogo
2964063 | DEK-REL- 24/1/AKT | Módulo de relés | Borne-relé para actuador, con relés miniatura soldados, contacto (AgNi+Au): Potencias pequeñas hasta medianas, 1 contacto abierto, tensión de entrada 24 V AC/DC, para montaje sobre NS 35/7,5, anchura de borne 6,2 mm | 55.37 | 1 | DK | Interface Components (IF) | DK6 | DK61A2 | 10 | 1 | SÍ | PC |  | 22,90 | G | 68 | 120 | 96 | MM | 4017918099374 | 85364190 | CN | EC001437 | Imagen | Catálogo
2964131 | DEK-REL- 24/1/S | Módulo de relés | Borne-relé, con relés miniatura soldados, contacto (AgNi+Au): Potencias pequeñas hasta medianas, 1 contacto abierto, tensión de entrada 24 V AC/DC, con conmutador integrado manual , 0 , automático , para montaje sobre NS 35/7,5, anchura de borne 6,2 mm | 91.28 | 1 | DK | Interface Components (IF) | DK6 | DK61A2 | 10 | 1 | SÍ | PC |  | 23,15 | G | 103 | 69 | 87 | MM | 4017918101015 | 85364190 | CN | EC001437 | Imagen | Catálogo
2964186 | ELR W3/ 9-500 | Relé inversor | Inversor electrónico, para la activación directa de consumidores en la red trifásica, con indicación luminosa y circuito de protección, salida: 110-550 V AC/3 x 9 A | 980.41 | 1 | DK | Interface Components (IF) | DK6 | DK6841 | 1 | 1 | NO | PC |  | 778,50 | G | 124 | 130 | 95 | MM | 4017918099398 | 85364900 | DE | EC000066 | Imagen | Catálogo
2964254 | DEK-OE- 24DC/ 48DC/100/T | Terminal de relé de estado sólido | Terminal de relé de estado sólido de introducción, entrada: 24 V DC, salida: 3 - 48 V DC/100 mA, con clavija de interrupción en salida, ancho de borne 6,2 mm | 73.38 | 1 | DK | Interface Components (IF) | DK6 | DK61A1 | 10 | 1 | SÍ | PC |  | 21,06 | G | 104 | 70 | 88 | MM | 4017918100803 | 85364190 | CN | EC001504 | Imagen | Catálogo
2964270 | DEK-OE- 5DC/ 24DC/100KHZ | Terminal de relé de estado sólido | Relé de estado sólido de introducción, frecuencia de transferencia 100 kHz, con indicador luminoso y circuito de protección en circuito de entrada y salida, entrada: 5 V DC, salida: 4 - 30 V DC/50 mA | 82.95 | 1 | DK | Interface Components (IF) | DK6 | DK61A1 | 10 | 1 | SÍ | PC |  | 21,46 | G | 68 | 120 | 96 | MM | 4017918107406 | 85364190 | CN | EC001504 | Imagen | Catálogo
2964283 | DEK-OE- 24DC/ 24DC/100KHZ | Terminal de relé de estado sólido | Relé de estado sólido de introducción, frecuencia de transferencia 100 kHz, con indicador luminoso y circuito de protección en circuito de entrada y salida, entrada: 24 V DC, salida: 4 - 30 V DC/50 mA | 82.95 | 1 | DK | Interface Components (IF) | DK6 | DK61A1 | 10 | 1 | SÍ | PC |  | 21,60 | G | 68 | 120 | 96 | MM | 4017918107413 | 85364190 | CN | EC001504 | Imagen | Catálogo
2964296 | DEK-OV- 24DC/ 24DC/ 3/AKT | Terminal de relé de estado sólido | Terminal de relé de estado sólido de potencia para actuadores, entrada: 24 V DC, salida: 3-30 V DC/3 A, ancho de borne 6,2 mm | 99.28 | 1 | DK | Interface Components (IF) | DK6 | DK61A1 | 10 | 1 | SÍ | PC |  | 22,27 | G | 68 | 121 | 96 | MM | 4017918104191 | 85364190 | CN | EC001504 | Imagen | Catálogo
2964319 | DEK-TR/INV | Amplificador de conexión | Módulo inversor. El módulo inversor invierte las señales de las salidas por transistor NPN de conexión a masa en salidas PNP de conexión a positivo, así como las señales de conexión PNP en señales de conexión NPN. | 46.91 | 1 | DK | Interface Components (IF) | DK6 | DK61A3 | 10 | 1 | SÍ | PC |  | 20,15 | G | 104 | 70 | 87 | MM | 4017918176068 | 85365019 | CN | EC001504 | Imagen | Catálogo
2964322 | DEK-OV- 24DC/ 24DC/ 10 | Terminal de relé de estado sólido | Terminal de relé de estado sólido de potencia con salida de tensión continua resistente a cortocircuitos, entrada: 24 V DC, salida: 3-33 V DC/10 A | 116.75 | 1 | DK | Interface Components (IF) | DK6 | DK61A1 | 10 | 1 | SÍ | PC |  | 25,50 | G | 66 | 123 | 97 | MM | 4017918893194 | 85364190 | CN | EC001504 | Imagen | Catálogo
2964348 | DEK-OE- 24DC/ 24DC/100KHZ-G | Terminal de relé de estado sólido | Relé de estado sólido de entrada, con contrafase de salida de tensión continua, frecuencia de transferencia de 100 kHz, con indicador luminoso y circuito de protección en circuito de entrada y salida, entrada: 24 V DC, salida: 14 - 30 V DC/50 mA | 116.18 | 1 | DK | Interface Components (IF) | DK6 | DK61A1 | 10 | 1 | SÍ | PC |  | 21,90 | G | 66 | 122 | 97 | MM | 4017918107420 | 85364190 | CN | EC001504 | Imagen | Catálogo
2964364 | DEK-OE- 24DC/ 5DC/100KHZ-G | Terminal de relé de estado sólido | Relé de estado sólido de introducción, con contrafase de salida de tensión continua, frecuencia de transferencia de 100 kHz, con indicador luminoso y circuito de protección en circuito de entrada y salida, entrada: 24 V DC, salida: 4 - 18 V DC/50 mA | 116.18 | 1 | DK | Interface Components (IF) | DK6 | DK61A1 | 10 | 1 | SÍ | PC |  | 22,70 | G | 69 | 122 | 97 | MM | 4017918107437 | 85364190 | CN | EC001504 | Imagen | Catálogo
2964380 | EMG 10-REL/KSR-230/21-LC | Módulo de relés | Módulo de relés, con mini-relé de conmutación soldado, contacto (AgNi): Potencias medianas hasta grandes, 1 contacto conmutado, tensión de entrada 230 V AC/DC | 82.72 | 1 | DK | Interface Components (IF) | DK6 | DK61C2 | 10 | 10 | NO | PC |  | 42,37 | G | 65 | 118 | 93 | MM | 4017918107444 | 85364900 | DE | EC001437 | Imagen | Catálogo
2964393 | EMG 10-REL/KSR-230/21-LC AU | Módulo de relés | Módulo de relé, con mini-relé de conmutación soldado, contacto de oro para potencias pequeñas, 1 contacto conmutado, tensión de entrada 230 V AC/DC | 85.28 | 1 | DK | Interface Components (IF) | DK6 | DK61C2 | 10 | 10 | NO | PC |  | 41,62 | G | 66 | 119 | 93 | MM | 4017918107451 | 85364900 | DE | EC001437 | Imagen | Catálogo
2964403 | EMG 10-REL/KSR-230/ 1-LC | Módulo de relés | Módulo de relés, con mini-relé de conmutación soldado, contactos (AgNi): Potencias medianas hasta grandes, 1 contacto abierto, tensión de entrada 230 V AC/DC | 80.1 | 1 | DK | Interface Components (IF) | DK6 | DK61C2 | 10 | 10 | NO | PC |  | 37,53 | G | 65 | 118 | 93 | MM | 4017918107468 | 85364900 | DE | EC001437 | Imagen | Catálogo
2100055 | AI 4-10 GY-5000 | Puntera | Puntera, Longitud de zona de contacto: 10 mm, longitud del manguito: 17 mm, color: gris | 3.84 | 100 | BH | Industrial Cabinet Solutions (ICS) | BH3 | BH3411 | 5000 | 40000 | NO | PC |  | 0,30 | G | 0 | 0 | 0 |  | 4067923214392 | 85369010 | DE | EC000005 | Imagen | Catálogo
2100054 | AI 4-10 OG-5000 | Puntera | Puntera, Longitud de zona de contacto: 10 mm, longitud del manguito: 17 mm, color: naranja | 3.84 | 100 | BH | Industrial Cabinet Solutions (ICS) | BH3 | BH3411 | 5000 | 40000 | NO | PC |  | 0,29 | G | 0 | 0 | 0 |  | 4067923214637 | 85369010 | DE | EC000005 | Imagen | Catálogo
2100053 | AI 4-12 GY-5000 | Puntera | Puntera, Longitud de zona de contacto: 12 mm, longitud del manguito: 20 mm, color: gris | 4.87 | 100 | BH | Industrial Cabinet Solutions (ICS) | BH3 | BH3411 | 5000 | 20000 | NO | PC |  | 0,33 | G | 0 | 0 | 0 |  | 4067923214828 | 85369010 | DE | EC000005 | Imagen | Catálogo
2964416 | EMG 10-REL/KSR-230/ 1-LC AU | Módulo de relés | Módulo de relé, con mini-relé de conmutación soldado, contacto de oro para potencias pequeñas, 1 contacto abierto, tensión de entrada 230 V AC/DC | 82.72 | 1 | DK | Interface Components (IF) | DK6 | DK61C2 | 10 | 10 | NO | PC |  | 36,76 | G | 65 | 120 | 94 | MM | 4017918107475 | 85364900 | DE | EC001437 | Imagen | Catálogo
2964432 | EMG 10-REL/KSR-120/ 1-LC | Módulo de relés | Módulo de relés, con mini-relé de conmutación soldado, contactos (AgNi): Potencias medianas hasta grandes, 1 contacto abierto, tensión de entrada 120 V AC/DC | 78 | 1 | DK | Interface Components (IF) | DK6 | DK61C2 | 10 | 10 | NO | PC |  | 36,22 | G | 64 | 117 | 93 | MM | 4017918125103 | 85364900 | DE | EC001437 | Imagen | Catálogo
2964445 | EMG 10-REL/KSR-120/21-LC | Módulo de relés | Módulo de relés, con mini-relé de conmutación soldado, contacto (AgNi): Potencias medianas hasta grandes, 1 contacto conmutado, tensión de entrada 120 V AC/DC | 82.72 | 1 | DK | Interface Components (IF) | DK6 | DK61C2 | 10 | 10 | NO | PC |  | 40,57 | G | 70 | 120 | 100 | MM | 4017918125110 | 85364900 | DE | EC001437 | Imagen | Catálogo
2100023 | AI 50-25 OL | Puntera | Puntera, Longitud de zona de contacto: 25 mm, longitud del manguito: 40 mm, color: oliva | 48.79 | 100 | BH | Industrial Cabinet Solutions (ICS) | BH3 | BH3411 | 25 | 3500 | NO | PC |  | 3,42 | G | 0 | 0 | 0 |  | 4067923214262 | 85369010 | DE | EC000005 | Imagen | Catálogo
2100047 | AI 6-12 YE-1000 | Puntera | Puntera, Longitud de zona de contacto: 12 mm, longitud del manguito: 20 mm, color: amarillo | 5.94 | 100 | BH | Industrial Cabinet Solutions (ICS) | BH3 | BH3411 | 1000 | 1000 | NO | PC |  | 0,39 | G | 0 | 0 | 0 |  | 4067923214538 | 85369010 | DE | EC000005 | Imagen | Catálogo
2964487 | DEK-OE- 12DC/ 48DC/100 | Terminal de relé de estado sólido | Terminal de relé de estado sólido de introducción, entrada: 12 V DC, salida: 3 - 48 V DC/100 mA, ancho de borne 6,2 mm | 66.71 | 1 | DK | Interface Components (IF) | DK6 | DK61A1 | 10 | 1 | SÍ | PC |  | 20,57 | G | 69 | 121 | 97 | MM | 4017918125141 | 85364190 | CN | EC001504 | Imagen | Catálogo
2100048 | AI 6-18 YE-2500 | Puntera | Puntera, Longitud de zona de contacto: 18 mm, longitud del manguito: 26 mm, color: amarillo | 7.62 | 100 | BH | Industrial Cabinet Solutions (ICS) | BH3 | BH3411 | 2500 | 20000 | NO | PC |  | 0,58 | G | 0 | 0 | 0 |  | 4067923214460 | 85369010 | DE | EC000005 | Imagen | Catálogo
2964500 | DEK-REL-G24/21 | Módulo de relés | Borne-relé, con relés miniatura de potencia soldados, contactos (AgSnO): Potencias medianas hasta grandes, 1 contacto conmutado, tensión de entrada 24 V DC, para montaje sobre NS 35/7,5, anchura de borne 6,2 mm | 55.37 | 1 | DK | Interface Components (IF) | DK6 | DK61A2 | 10 | 1 | SÍ | PC |  | 24,45 | G | 104 | 69 | 88 | MM | 4017918117733 | 85364190 | CN | EC001437 | Imagen | Catálogo
2964542 | DEK-OE- 5DC/ 5DC/100KHZ-G | Terminal de relé de estado sólido | Relé de estado sólido de introducción, con contrafase de salida de tensión continua, frecuencia de transferencia de 100 kHz, con indicador luminoso y circuito de protección en circuito de entrada y salida, entrada: 5 V DC, salida: 4 - 18 V DC/50 mA | 116.18 | 1 | DK | Interface Components (IF) | DK6 | DK61A1 | 10 | 1 | SÍ | PC |  | 21,90 | G | 104 | 69 | 89 | MM | 4017918131005 | 85364190 | CN | EC001504 | Imagen | Catálogo
2964555 | DEK-OE- 5DC/ 24DC/100KHZ-G | Terminal de relé de estado sólido | Relé de estado sólido de entrada, con contrafase de salida de tensión continua, frecuencia de transferencia de 100 kHz, con indicador luminoso y circuito de protección en circuito de entrada y salida, entrada: 5 V DC, salida: 14 - 30 V DC/50 mA | 116.18 | 1 | DK | Interface Components (IF) | DK6 | DK61A1 | 10 | 1 | SÍ | PC |  | 21,70 | G | 68 | 121 | 96 | MM | 4017918130992 | 85364190 | CN | EC001504 | Imagen | Catálogo
2964623 | DEK-OV- 5DC/240AC/800 | Terminal de relé de estado sólido | Terminal de relé de estado sólido de potencia, entrada: 5 V DC, salida: 10-253 V AC/800 mA, ancho de borne 6,2 mm | 99.28 | 1 | DK | Interface Components (IF) | DK6 | DK61A1 | 10 | 1 | SÍ | PC |  | 21,07 | G | 104 | 68 | 90 | MM | 4017918130909 | 85364190 | CN | EC001504 | Imagen | Catálogo
2100081 | AI-S 1-8 TQ-25000 | Puntera | Puntera, Longitud de zona de contacto: 8 mm, longitud del manguito: 14 mm, color: turquesa | 3.05 | 100 | BH | Industrial Cabinet Solutions (ICS) | BH3 | BH3411 | 25000 | 25000 | NO | PC |  | n.a. | G | 0 | 0 | 0 |  | 4067923213883 | 85369010 | DE | EC000005 | Imagen | Catálogo
2964636 | DEK-OV- 12DC/240AC/800 | Terminal de relé de estado sólido | Terminal de relé de estado sólido de potencia, entrada: 12 V DC, salida: 10-253 V AC/800 mA, ancho de borne 6,2 mm | 99.28 | 1 | DK | Interface Components (IF) | DK6 | DK61A1 | 10 | 1 | SÍ | PC |  | 20,86 | G | 105 | 70 | 88 | MM | 4017918130916 | 85364190 | CN | EC001504 | Imagen | Catálogo
2964649 | DEK-OV- 24DC/240AC/800 | Terminal de relé de estado sólido | Terminal de relé de estado sólido de potencia, entrada: 24 V DC, salida: 10-253 V AC/800 mA, ancho de borne 6,2 mm | 99.28 | 1 | DK | Interface Components (IF) | DK6 | DK61A1 | 10 | 1 | SÍ | PC |  | 21,00 | G | 103 | 70 | 88 | MM | 4017918131043 | 85364190 | CN | EC001504 | Imagen | Catálogo
2964678 | DEK-OE-230AC/ 48DC/100/SO 46 | Terminal de relé de estado sólido | Interfaz de relé de estado sólido, contra inducciones parásitas por el lado de control, entrada: 230 V AC, salida: 48 V DC/100 mA | 120.7 | 1 | DK | Interface Components (IF) | DK6 | DK61A1 | 10 | 1 | SÍ | PC |  | 21,80 | G | 0 | 0 | 0 |  | 4017918131067 | 85364900 | CN | EC001504 | Imagen | Catálogo
2964843 | EMG 25-REL/KSR-230/2X21AU/SO46 | Módulo de relés | Interfaces de relés contra interferencias parásitas en el lado de mando, con mini-relés de conmutación soldados, contactos (Au): Potencias pequeñas, 2 contactos conmutados, tensión de entrada 230 V AC | 189.45 | 1 | DK | Interface Components (IF) | DK6 | DK61C2 | 10 | 1 | SÍ | PC | F | 72,83 | G | 65 | 120 | 95 | MM | 4017918156947 | 85364900 | DE | EC001437 | Imagen | Catálogo
1829328 | MSTBV/MC/SMC-SET CMM 19 ZOLL-G | Juego de conectores enchufables | Juego de conectores, familia de artículos: ITP | 2066.55 | 100 | AA | PCB Connectors (PCC) | AAH | AAHGAD | 50 | 50 | NO | PC |  | 22,22 | G | 160 | 335 | 260 | MM | 4046356871396 | 85366990 | DE | EC002943 |  | Catálogo
2965143 | UM 45- 2FLK14/S7 | Módulo pasivo | Módulo de interconexión VARIOFACE para Siemens SIMATIC® S7-300, para un máximo de 16 canales con rotulación específica de SIMATIC® (1 - 20), conexión por tornillo, anchura del módulo: 98 mm | 108.38 | 1 | DK | Interface Components (IF) | DK2 | DK21AS | 1 | 1 | SÍ | PC |  | 103,82 | G | 67 | 121 | 70 | MM | 4017918130930 | 85369010 | DE | EC002780 | Imagen | Catálogo
2965156 | UM 45- 2FLK14/ZFKDS/S7 | Módulo pasivo | Módulo de interconexión VARIOFACE para Siemens SIMATIC® S7-300, para un máximo de 16 canales con rotulación específica de SIMATIC® (1 - 20), conexión por resorte, anchura del módulo: 98 mm | 120.43 | 1 | DK | Interface Components (IF) | DK2 | DK21AS | 1 | 1 | NO | PC |  | 109,90 | G | 67 | 121 | 70 | MM | 4017918126360 | 85369010 | DE | EC002780 | Imagen | Catálogo
2965211 | UM 45-FLK14/ 8IM/ZFKDS/PLC | Módulo pasivo | VARIOFACE-COMPACT-LINE, módulo para detectores, para la conexión de 8 detectores PNP, para el montaje sobre el carril NS 35/7,5, conexión por resorte | 120.16 | 1 | DK | Interface Components (IF) | DK2 | DK21A1 | 1 | 1 | SÍ | PC |  | 111,12 | G | 67 | 121 | 70 | MM | 4017918125196 | 85369010 | DE | EC002780 | Imagen | Catálogo
2965224 | UM 45-FLK50/32IM/ZFKDS/PLC | Módulo pasivo | VARIOFACE-COMPACT-LINE, módulo para detectores, para la conexión de 32 detectores PNP, para el montaje sobre el carril NS 35/7,5, conexión por resorte | 231.04 | 1 | DK | Interface Components (IF) | DK2 | DK21A1 | 1 | 1 | SÍ | PC |  | 283,70 | G | 52 | 219 | 73 | MM | 4017918125202 | 85369010 | DE | EC002780 | Imagen | Catálogo
2966016 | PLC-BSC- 24DC/21 | Zócalo de relé | Borne de base PLC de 6,2 mm con conexión por tornillo, sin equipamiento de relé o relé de estado sólido, para montar sobre carril NS 35/7,5, 1 contacto conmutado, tensión de entrada 24 V DC | 9.29 | 1 | DK | Interface Components (IF) | DK6 | DK6221 | 10 | 10 | NO | PC |  | 33,58 | G | 100 | 71 | 94 | MM | 4017918130794 | 85366990 | DE | EC001456 | Imagen | Catálogo
2966029 | PLC-BSC- 24UC/21 | Zócalo de relé | Borne de base PLC de 6,2 mm con conexión por tornillo, sin equipamiento de relé o relé de estado sólido, para montar sobre carril NS 35/7,5, 1 contacto conmutado, tensión de entrada 24 V AC/DC | 16.15 | 1 | DK | Interface Components (IF) | DK6 | DK6222 | 10 | 10 | NO | PC |  | 35,14 | G | 102 | 72 | 95 | MM | 4017918139216 | 85366990 | DE | EC001456 | Imagen | Catálogo
2966032 | PLC-BSC-120UC/21 | Zócalo de relé | Borne de base PLC de 6,2 mm con conexión por tornillo, sin equipamiento de relé o relé de estado sólido, para montar sobre carril NS 35/7,5, 1 contacto conmutado, tensión de entrada 120 V AC/DC | 11.93 | 1 | DK | Interface Components (IF) | DK6 | DK6221 | 10 | 10 | NO | PC |  | 35,32 | G | 102 | 72 | 95 | MM | 4017918130770 | 85366990 | DE | EC001456 | Imagen | Catálogo
2966045 | PLC-BSC-230UC/21 | Zócalo de relé | Borne de base PLC de 6,2 mm con conexión por tornillo, sin equipamiento de relé o relé de estado sólido, para montar sobre carril NS 35/7,5, 1 contacto conmutado, tensión de entrada 230 V AC/DC | 13.07 | 1 | DK | Interface Components (IF) | DK6 | DK6221 | 10 | 10 | NO | PC |  | 35,63 | G | 102 | 72 | 95 | MM | 4017918130824 | 85366990 | DE | EC001456 | Imagen | Catálogo
2966058 | PLC-BSC- 24DC/ 1/ACT | Zócalo de relé | Borne de base PLC de 6,2 mm para funciones de salida con conexión por tornillo, sin equipamiento de relé o relé de estado sólido, para montar sobre carril NS 35/7,5, con conexión de línea de retorno de carga (BB), 1 contacto de cierre, tensión de entrada 24 V DC | 9.29 | 1 | DK | Interface Components (IF) | DK6 | DK6221 | 10 | 10 | NO | PC |  | 34,50 | G | 102 | 72 | 95 | MM | 4017918130817 | 85366990 | DE | EC001456 | Imagen | Catálogo
2966061 | PLC-BSC- 24DC/ 1/SEN | Zócalo de relé | Borne de base PLC de 6,2 mm para funciones de entrada con conexión por tornillo, sin equipamiento de relé o relé de estado sólido, para montar sobre carril NS 35/7,5, con distribución de tensión de alimentación de sensor (BB), 1 contacto de cierre, tensión de entrada 24 V DC | 9.29 | 1 | DK | Interface Components (IF) | DK6 | DK6221 | 10 | 10 | NO | PC |  | 33,96 | G | 102 | 72 | 95 | MM | 4017918130831 | 85366990 | DE | EC001456 | Imagen | Catálogo
2966074 | PLC-BSC-120UC/ 1/SEN | Zócalo de relé | Borne de base PLC de 6,2 mm para funciones de entrada con conexión por tornillo, sin equipamiento de relé o relé de estado sólido, para montar sobre carril NS 35/7,5, con distribución de tensión de alimentación de sensor (BB), 1 contacto de cierre, tensión de entrada 120 V AC/DC | 12.6484 | 1 | DK | Interface Components (IF) | DK6 | DK6221 | 10 | 10 | NO | PC |  | 34,63 | G | 99 | 71 | 95 | MM | 4017918130756 | 85366990 | DE | EC001456 | Imagen | Catálogo
2966087 | PLC-BSC-230UC/ 1/SEN | Zócalo de relé | Borne de base PLC de 6,2 mm para funciones de entrada con conexión por tornillo, sin equipamiento de relé o relé de estado sólido, para montar sobre carril NS 35/7,5, con distribución de tensión de alimentación de sensor (BB), 1 contacto de cierre, tensión de entrada 230 V AC/DC | 13.7299 | 1 | DK | Interface Components (IF) | DK6 | DK6221 | 10 | 10 | NO | PC |  | 34,65 | G | 102 | 72 | 95 | MM | 4017918130749 | 85366990 | DE | EC001456 | Imagen | Catálogo
2966113 | PLC-RSC- 48DC/21 | Módulo de relés | Interfaz PLC, compuesta por borne de base PLC-BSC.../21 con conexión por tornillo y relé miniatura enchufable con contacto de potencia, para el montaje sobre carril NS 35/7,5, 1 contacto conmutado, tensión de entrada 48 V DC | 27.28 | 1 | DK | Interface Components (IF) | DK6 | DK6226 | 10 | 1 | SÍ | PC |  | 39,66 | G | 102 | 72 | 95 | MM | 4017918161972 | 85364190 | DE | EC001437 | Imagen | Catálogo
2966126 | PLC-RSC- 48DC/21AU | Módulo de relés | PLC-INTERFACE, compuesto de borne de base PLC-BSC.../21 con conexión por tornillo y relé en miniatura enchufable con contacto de oro multicapa, para montar sobre carril NS 35/7,5, 1 contacto conmutado, tensión de entrada 48 V DC | 28.62 | 1 | DK | Interface Components (IF) | DK6 | DK6227 | 10 | 1 | SÍ | PC |  | 39,81 | G | 102 | 72 | 95 | MM | 4017918161989 | 85364190 | DE | EC001437 | Imagen | Catálogo
2966139 | PLC-RSC- 60DC/21 | Módulo de relés | Interfaz PLC, compuesta por borne de base PLC-BSC.../21 con conexión por tornillo y relé miniatura enchufable con contacto de potencia, para el montaje sobre carril NS 35/7,5, 1 contacto conmutado, tensión de entrada 60 V DC | 30.65 | 1 | DK | Interface Components (IF) | DK6 | DK6226 | 10 | 1 | SÍ | PC |  | 39,39 | G | 102 | 72 | 95 | MM | 4017918162047 | 85364190 | DE | EC001437 | Imagen | Catálogo
2966142 | PLC-RSC- 60DC/21AU | Módulo de relés | PLC-INTERFACE, compuesto de borne de base PLC-BSC.../21 con conexión por tornillo y relé en miniatura enchufable con contacto de oro multicapa, para montar sobre carril NS 35/7,5, 1 contacto conmutado, tensión de entrada 60 V DC | 32.01 | 1 | DK | Interface Components (IF) | DK6 | DK6227 | 10 | 1 | SÍ | PC |  | 39,54 | G | 99 | 71 | 95 | MM | 4017918162054 | 85364190 | DE | EC001437 | Imagen | Catálogo
2966171 | PLC-RSC- 24DC/21 | Módulo de relés | PLC-INTERFACE, compuesta por borne de base PLC-BSC.../21 con conexión por tornillo y relé miniatura enchufable con contacto de potencia, para el montaje sobre carril NS 35/7,5, 1 contacto conmutado, tensión de entrada 24 V DC | 18.47 | 1 | DK | Interface Components (IF) | DK6 | DK6226 | 10 | 10 | NO | PC |  | 39,80 | G | 100 | 71 | 95 | MM | 4017918130732 | 85364190 | DE | EC001437 | Imagen | Catálogo
2966184 | PLC-RSC- 24UC/21 | Módulo de relés | Interfaz PLC, compuesta por borne de base PLC-BSC.../21 con conexión por tornillo y relé miniatura enchufable con contacto de potencia, para el montaje sobre carril NS 35/7,5, 1 contacto conmutado, tensión de entrada 24 V AC/DC | 24.7 | 1 | DK | Interface Components (IF) | DK6 | DK6226 | 10 | 1 | SÍ | PC |  | 39,24 | G | 100 | 71 | 94 | MM | 4017918130725 | 85364190 | DE | EC001437 | Imagen | Catálogo
2100140 | A 0,34-5 | Puntera | Puntera, Longitud de zona de contacto: 5 mm, longitud del manguito: 5 mm, color: plateado | 2.85 | 100 | BH | Industrial Cabinet Solutions (ICS) | BH3 | BH3412 | 1000 | 35000 | NO | PC |  | 0,02 | G | 0 | 0 | 0 |  | 4067923212893 | 85369010 | DE | EC000005 | Imagen | Catálogo
2100115 | A 0,75-12 | Puntera | Puntera, Longitud de zona de contacto: 12 mm, longitud del manguito: 12 mm, color: plateado | 2.16 | 100 | BH | Industrial Cabinet Solutions (ICS) | BH3 | BH3412 | 1000 | 5000 | NO | PC |  | 0,08 | G | 0 | 0 | 0 |  | 4067923214026 | 85369010 | DE | EC000005 | Imagen | Catálogo
2966197 | PLC-RSC-120UC/21 | Módulo de relés | Interfaz PLC, compuesta por borne de base PLC-BSC.../21 con conexión por tornillo y relé miniatura enchufable con contacto de potencia, para el montaje sobre carril NS 35/7,5, 1 contacto conmutado, tensión de entrada 120 V AC/110 V DC | 27.23 | 1 | DK | Interface Components (IF) | DK6 | DK6226 | 10 | 1 | SÍ | PC |  | 39,14 | G | 100 | 71 | 94 | MM | 4017918130718 | 85364900 | DE | EC001437 | Imagen | Catálogo
2966207 | PLC-RSC-230UC/21 | Módulo de relés | Interface PLC, compuesta por borne de base PLC-BSC.../21 con conexión por tornillo y relé miniatura enchufable con contacto de potencia, para el montaje sobre carril NS 35/7,5, 1 contacto conmutado, tensión de entrada 230 V AC/220 V DC | 28.34 | 1 | DK | Interface Components (IF) | DK6 | DK6226 | 10 | 10 | NO | PC |  | 39,00 | G | 100 | 71 | 94 | MM | 4017918130695 | 85364900 | DE | EC001437 | Imagen | Catálogo
2966210 | PLC-RSC- 24DC/ 1/ACT | Módulo de relés | PLC-INTERFACE para funciones de salida, compuesto de borne de base PLC-BSC.../ACT con conexión por tornillo y relé en miniatura enchufable con contacto de potencia, para montar sobre carril NS 35/7,5, 1 contacto de cierre, tensión de entrada 24 V DC | 18.47 | 1 | DK | Interface Components (IF) | DK6 | DK6226 | 10 | 10 | NO | PC |  | 38,70 | G | 100 | 71 | 94 | MM | 4017918130671 | 85364190 | DE | EC001437 | Imagen | Catálogo
2966223 | PLC-RSC- 24DC/ 1/SEN | Módulo de relés | PLC-INTERFACE para funciones de entrada, compuesto de borne de base PLC-BSC.../SEN con conexión por tornillo y relé en miniatura enchufable con contacto de potencia, para montar sobre carril NS 35/7,5, 1 contacto de cierre, tensión de entrada 24 V DC | 18.47 | 1 | DK | Interface Components (IF) | DK6 | DK6226 | 10 | 10 | NO | PC |  | 38,89 | G | 102 | 72 | 95 | MM | 4017918130701 | 85364190 | DE | EC001437 | Imagen | Catálogo
2966236 | FBST 6-PLC RD | Puente enchufable individual | Puente enchufable individual, número de polos: 2, longitud: 6 mm, color: rojo | 121.35 | 100 | DK | Interface Components (IF) | DK6 | DK62Z1 | 50 | 50 | NO | PC |  | 0,45 | G | 9 | 78 | 27 | MM | 4017918130862 | 85366990 | DE | EC000489 | Imagen | Catálogo
2966249 | PLC-RSC-120UC/ 1/SEN | Módulo de relés | PLC-INTERFACE para funciones de entrada, compuesto de borne de base PLC-BSC.../SEN con conexión por tornillo y relé en miniatura enchufable con contacto de potencia, para montar sobre carril NS 35/7,5, 1 contacto de cierre, tensión de entrada 120 V AC/110 DC | 28.5928 | 1 | DK | Interface Components (IF) | DK6 | DK6226 | 10 | 1 | SÍ | PC |  | 39,43 | G | 99 | 71 | 95 | MM | 4017918130954 | 85364900 | DE | EC001437 | Imagen | Catálogo
2100039 | A 10-15 | Puntera | Puntera, Longitud de zona de contacto: 15 mm, longitud del manguito: 15 mm, color: plateado | 5.98 | 100 | BH | Industrial Cabinet Solutions (ICS) | BH3 | BH3412 | 500 | 500 | NO | PC |  | 0,37 | G | 0 | 0 | 0 |  | 4067923214477 | 85369010 | DE | EC000005 | Imagen | Catálogo
2100040 | A 10-20 | Puntera | Puntera, Longitud de zona de contacto: 20 mm, longitud del manguito: 20 mm, color: plateado | 9.01 | 100 | BH | Industrial Cabinet Solutions (ICS) | BH3 | BH3412 | 500 | 35000 | NO | PC |  | n.a. | G | 0 | 0 | 0 |  | 4067923215016 | 85369010 | DE | EC000005 | Imagen | Catálogo
2966252 | PLC-RSC-230UC/ 1/SEN | Módulo de relés | PLC-INTERFACE para funciones de entrada, compuesto de borne de base PLC-BSC.../SEN con conexión por tornillo y relé en miniatura enchufable con contacto de oro multicapa, para montar sobre carril NS 35/7,5, 1 contacto de cierre, tensión de entrada 230 V AC/220 V DC | 29.7361 | 1 | DK | Interface Components (IF) | DK6 | DK6226 | 10 | 1 | SÍ | PC |  | 39,72 | G | 102 | 72 | 95 | MM | 4017918130855 | 85364900 | DE | EC001437 | Imagen | Catálogo
2966265 | PLC-RSC- 24DC/21AU | Módulo de relés | PLC-INTERFACE, compuesto de borne de base PLC-BSC.../21 con conexión por tornillo y relé en miniatura enchufable con contacto de oro multicapa, para montar sobre carril NS 35/7,5, 1 contacto conmutado, tensión de entrada 24 V DC | 19.57 | 1 | DK | Interface Components (IF) | DK6 | DK6227 | 10 | 1 | SÍ | PC |  | 38,55 | G | 100 | 71 | 94 | MM | 4017918131036 | 85364190 | DE | EC001437 | Imagen | Catálogo
2966278 | PLC-RSC- 24UC/21AU | Módulo de relés | PLC-INTERFACE, compuesto de borne de base PLC-BSC.../21 con conexión por tornillo y relé en miniatura enchufable con contacto de oro multicapa, para montar sobre carril NS 35/7,5, 1 contacto conmutado, tensión de entrada 24 V AC/DC | 25.77 | 1 | DK | Interface Components (IF) | DK6 | DK6227 | 10 | 1 | SÍ | PC |  | 40,21 | G | 102 | 72 | 95 | MM | 4017918131029 | 85364190 | DE | EC001437 | Imagen | Catálogo
2966281 | PLC-RSC-120UC/21AU | Módulo de relés | PLC-INTERFACE, compuesto de borne de base PLC-BSC.../21 con conexión por tornillo y relé en miniatura enchufable con contacto de oro multicapa, para montar sobre carril NS 35/7,5, 1 contacto conmutado, tensión de entrada 120 V AC/110 V DC | 28.34 | 1 | DK | Interface Components (IF) | DK6 | DK6227 | 10 | 1 | SÍ | PC |  | 39,87 | G | 96 | 71 | 99 | MM | 4017918131012 | 85364900 | DE | EC001437 | Imagen | Catálogo
2966294 | PLC-RSC-230UC/21AU | Módulo de relés | PLC-INTERFACE, compuesto de borne de base PLC-BSC.../21 con conexión por tornillo y relé en miniatura enchufable con contacto de oro multicapa, para montar sobre carril NS 35/7,5, 1 contacto conmutado, tensión de entrada 230 V AC/220 V DC | 29.48 | 1 | DK | Interface Components (IF) | DK6 | DK6227 | 10 | 1 | SÍ | PC |  | 39,98 | G | 102 | 72 | 95 | MM | 4017918130787 | 85364900 | DE | EC001437 | Imagen | Catálogo
2100034 | A 16-20 | Puntera | Puntera, Longitud de zona de contacto: 20 mm, longitud del manguito: 20 mm, color: plateado | 13.39 | 100 | BH | Industrial Cabinet Solutions (ICS) | BH3 | BH3412 | 250 | 250 | NO | PC |  | n.a. | G | 0 | 0 | 0 |  | 4067923213784 | 85369010 | DE | EC000005 | Imagen | Catálogo
2966317 | PLC-RSC- 24DC/ 1AU/SEN | Módulo de relés | PLC-INTERFACE para funciones de entrada, compuesto de borne de base PLC-BSC.../SEN con conexión por tornillo y relé en miniatura enchufable con contacto de oro multicapa, para montar sobre carril NS 35/7,5, 1 contacto de cierre, tensión de entrada 24 V DC | 19.57 | 1 | DK | Interface Components (IF) | DK6 | DK6227 | 10 | 1 | SÍ | PC |  | 38,95 | G | 102 | 72 | 95 | MM | 4017918130800 | 85364190 | DE | EC001437 | Imagen | Catálogo
2100062 | A 2,5-10 | Puntera | Puntera, Longitud de zona de contacto: 10 mm, longitud del manguito: 10 mm, color: plateado | 2.48 | 100 | BH | Industrial Cabinet Solutions (ICS) | BH3 | BH3412 | 1000 | 1000 | NO | PC |  | 0,10 | G | 0 | 0 | 0 |  | 4067923213951 | 85369010 | DE | EC000005 | Imagen | Catálogo
2100061 | A 2,5-15 | Puntera | Puntera, Longitud de zona de contacto: 15 mm, longitud del manguito: 15 mm, color: plateado | 2.85 | 100 | BH | Industrial Cabinet Solutions (ICS) | BH3 | BH3412 | 1000 | 35000 | NO | PC |  | n.a. | G | 0 | 0 | 0 |  | 4067923214811 | 85369010 | DE | EC000005 | Imagen | Catálogo
2100059 | A 2,5-20 | Puntera | Puntera, Longitud de zona de contacto: 20 mm, longitud del manguito: 20 mm, color: plateado | 5.1 | 100 | BH | Industrial Cabinet Solutions (ICS) | BH3 | BH3412 | 1000 | 35000 | NO | PC |  | n.a. | G | 0 | 0 | 0 |  | 4067923214248 | 85369010 | DE | EC000005 | Imagen | Catálogo
2100060 | A 2,5-8 | Puntera | Puntera, Longitud de zona de contacto: 8 mm, longitud del manguito: 8 mm, color: plateado | 2.16 | 100 | BH | Industrial Cabinet Solutions (ICS) | BH3 | BH3412 | 1000 | 5000 | NO | PC |  | 0,08 | G | 0 | 0 | 0 |  | 4067923214712 | 85369010 | DE | EC000005 | Imagen | Catálogo
2966320 | PLC-RSC-120UC/ 1AU/SEN | Módulo de relés | PLC-INTERFACE para funciones de entrada, compuesto de borne de base PLC-BSC.../SEN con conexión por tornillo y relé en miniatura enchufable con contacto de oro multicapa, para montar sobre carril NS 35/7,5, 1 contacto de cierre, tensión de entrada 120 V AC/110 V DC | 29.48 | 1 | DK | Interface Components (IF) | DK6 | DK6227 | 10 | 1 | SÍ | PC |  | 39,43 | G | 100 | 71 | 95 | MM | 4017918130688 | 85364900 | DE | EC001437 | Imagen | Catálogo
2966333 | PLC-RSC-230UC/ 1AU/SEN | Módulo de relés | PLC-INTERFACE para funciones de entrada, compuesto de borne de base PLC-BSC.../SEN con conexión por tornillo y relé en miniatura enchufable con contacto de oro multicapa, para montar sobre carril NS 35/7,5, 1 contacto de cierre, tensión de entrada 230 V AC/220 V DC | 30.56 | 1 | DK | Interface Components (IF) | DK6 | DK6227 | 10 | 1 | SÍ | PC |  | 39,80 | G | 99 | 70 | 95 | MM | 4017918130763 | 85364900 | DE | EC001437 | Imagen | Catálogo
2966443 | PLC-RSC-230UC/ 2AU/SEN | Módulo de relés | PLC-INTERFACE para funciones de entrada, compuesto de borne de base PLC-BSC.../SEN con conexión por tornillo y relé en miniatura enchufable con contacto de oro multicapa, para montar sobre carril NS 35/7,5, 1 contacto normalmente cerrado, tensión de entrada 230 V AC/220 V DC | 29.78 | 1 | DK | Interface Components (IF) | DK6 | DK6227 | 10 | 1 | SÍ | PC |  | 39,90 | G | 99 | 70 | 95 | MM | 4017918160128 | 85364900 | DE | EC001437 | Imagen | Catálogo
2966508 | PLC-ESK GY | Borne de alimentación | Borne de alimentación, para la alimentación de hasta cuatro potenciales, para el montaje sobre NS 35/7,5 | 19.42 | 1 | DK | Interface Components (IF) | DK6 | DK62Z3 | 5 | 5 | NO | PC |  | 37,97 | G | 102 | 70 | 88 | MM | 4017918147600 | 85369010 | DE | EC002586 | Imagen | Catálogo
2966595 | OPT-24DC/ 24DC/ 2 | Relé de estado sólido miniatura | Relé de estado sólido en miniatura enchufable, relé de estado sólido de potencia, 1 contacto de cierre, entrada: 24 V DC, salida: 3 ... 33 V DC/3 A | 38.06 | 1 | DK | Interface Components (IF) | DK6 | DK69K1 | 10 | 10 | NO | PC |  | 5,24 | G | 8 | 308 | 24 | MM | 4017918130947 | 85364190 | HU | EC001504 | Imagen | Catálogo
2966605 | OPT-60DC/ 24DC/ 2 | Relé de estado sólido miniatura | Relé de estado sólido en miniatura enchufable, relé de estado sólido de potencia, 1 contacto de cierre, entrada: 60 V DC, salida: 3 ... 33 V DC/3 A | 38.94 | 1 | DK | Interface Components (IF) | DK6 | DK69K1 | 10 | 10 | NO | PC |  | 5,42 | G | 7 | 310 | 25 | MM | 4017918130923 | 85364190 | HU | EC001504 | Imagen | Catálogo
2966618 | OPT-24DC/ 48DC/100 | Relé de estado sólido miniatura | Relé de estado sólido en miniatura enchufable, relé de estado sólido de entrada, 1 contacto de cierre, entrada: 24 V DC, salida: 3-48 V DC/100 mA | 22.9 | 1 | DK | Interface Components (IF) | DK6 | DK69K1 | 10 | 10 | NO | PC |  | 4,83 | G | 25 | 307 | 8 | MM | 4017918130466 | 85364110 | HU | EC001504 | Imagen | Catálogo
2966621 | OPT-60DC/ 48DC/100 | Relé de estado sólido miniatura | Relé de estado sólido en miniatura enchufable, relé de estado sólido de entrada, 1 contacto de cierre, entrada: 60 V DC, salida: 3-48 V DC/100 mA | 26.91 | 1 | DK | Interface Components (IF) | DK6 | DK69K1 | 10 | 10 | NO | PC |  | 5,22 | G | 8 | 308 | 24 | MM | 4017918130473 | 85364110 | HU | EC001504 | Imagen | Catálogo
2966634 | PLC-OSC- 24DC/ 24DC/ 2 | Módulo de relé de estado sólido | PLC-INTERFACE, compuesto de borne de base PLC-BSC.../21 con conexión por tornillo y relé de estado sólido en miniatura enchufable, para el montaje en carril NS 35/7,5, 1 contacto de cierre, entrada: 24 V DC, salida: 3-33 V DC/3 A | 44.53 | 1 | DK | Interface Components (IF) | DK6 | DK6223 | 10 | 10 | NO | PC |  | 37,28 | G | 100 | 70 | 95 | MM | 4017918130480 | 85364190 | DE | EC001504 | Imagen | Catálogo
2966650 | PLC-OSC-120UC/ 24DC/ 2 | Módulo de relé de estado sólido | PLC-INTERFACE, compuesto de borne de base PLC-BSC.../21 con conexión por tornillo y relé de estado sólido en miniatura enchufable, para el montaje en carril NS 35/7,5, 1 contacto de cierre, entrada: 120 V AC/110 V DC, salida: 3-33 V DC/3 A | 48.04 | 1 | DK | Interface Components (IF) | DK6 | DK6223 | 10 | 1 | SÍ | PC |  | 38,90 | G | 102 | 72 | 95 | MM | 4017918130497 | 85364900 | DE | EC001504 | Imagen | Catálogo
2966663 | PLC-OSC-230UC/ 24DC/ 2 | Módulo de relé de estado sólido | PLC-INTERFACE compuesto de borne de base PLC-BSC.../21 con conexión por tornillo y relé de estado sólido en miniatura enchufable, para el montaje en carril NS 35/7,5, 1 contacto de cierre, entrada: 230 V AC/220 V DC, salida: 3-33 V DC/3 A | 49.18 | 1 | DK | Interface Components (IF) | DK6 | DK6223 | 10 | 1 | SÍ | PC |  | 39,00 | G | 102 | 72 | 95 | MM | 4017918130503 | 85364900 | DE | EC001504 | Imagen | Catálogo
2100029 | A 35-12 | Puntera | Puntera, Longitud de zona de contacto: 12 mm, longitud del manguito: 12 mm, color: plateado | 16.96 | 100 | BH | Industrial Cabinet Solutions (ICS) | BH3 | BH3412 | 100 | 15000 | NO | PC |  | n.a. | G | 0 | 0 | 0 |  | 4067923214910 | 85369010 | DE | EC000005 | Imagen | Catálogo
2100052 | A 4-10 | Puntera | Puntera, Longitud de zona de contacto: 10 mm, longitud del manguito: 10 mm, color: plateado | 3.05 | 100 | BH | Industrial Cabinet Solutions (ICS) | BH3 | BH3412 | 1000 | 5000 | NO | PC |  | 0,16 | G | 0 | 0 | 0 |  | 4067923213173 | 85369010 | DE | EC000005 | Imagen | Catálogo
2100050 | A 4-15 | Puntera | Puntera, Longitud de zona de contacto: 15 mm, longitud del manguito: 15 mm, color: plateado | 5.1 | 100 | BH | Industrial Cabinet Solutions (ICS) | BH3 | BH3412 | 1000 | 1000 | NO | PC |  | 0,24 | G | 0 | 0 | 0 |  | 4067923214903 | 85369010 | DE | EC000005 | Imagen | Catálogo
2100051 | A 4-20 | Puntera | Puntera, Longitud de zona de contacto: 20 mm, longitud del manguito: 20 mm, color: plateado | 8.53 | 100 | BH | Industrial Cabinet Solutions (ICS) | BH3 | BH3412 | 1000 | 35000 | NO | PC |  | n.a. | G | 0 | 0 | 0 |  | 4067923213777 | 85369010 | DE | EC000005 | Imagen | Catálogo
2966676 | PLC-OSC- 24DC/ 24DC/ 2/ACT | Módulo de relé de estado sólido | PLC-INTERFACE para funciones de salida, compuesto de borne de base PLC-BSC.../ACT con conexión por tornillo y relé de estado sólido en miniatura enchufable, para el montaje sobre carril NS 35/7,5, 1 contacto de cierre, entrada: 24 V DC, salida: 3-33 V DC/3 A | 44.53 | 1 | DK | Interface Components (IF) | DK6 | DK6223 | 10 | 1 | SÍ | PC |  | 37,36 | G | 100 | 72 | 95 | MM | 4017918130510 | 85364190 | DE | EC001504 | Imagen | Catálogo
2966692 | FBST 500-PLC BU | Puente enchufable sin fin | Puente enchufable sin fin, longitud: 500 mm, color: azul | 20.87 | 1 | DK | Interface Components (IF) | DK6 | DK62Z1 | 10 | 10 | NO | PC |  | 46,47 | G | 29 | 527 | 52 | MM | 4017918130534 | 85366990 | DE | EC000489 | Imagen | Catálogo
2100025 | A 50-18 | Puntera | Puntera, Longitud de zona de contacto: 18 mm, longitud del manguito: 18 mm, color: plateado | 46.89 | 100 | BH | Industrial Cabinet Solutions (ICS) | BH3 | BH3412 | 100 | 15000 | NO | PC |  | 1,66 | G | 0 | 0 | 0 |  | 4067923214668 | 85369010 | DE | EC000005 | Imagen | Catálogo
2100026 | A 50-22 | Puntera | Puntera, Longitud de zona de contacto: 22 mm, longitud del manguito: 22 mm, color: plateado | 58.9 | 100 | BH | Industrial Cabinet Solutions (ICS) | BH3 | BH3412 | 100 | 15000 | NO | PC |  | 22,22 | G | 0 | 0 | 0 |  | 4067923214552 | 85369010 | DE | EC000005 | Imagen | Catálogo
2100024 | A 50-25 | Puntera | Puntera, Longitud de zona de contacto: 25 mm, longitud del manguito: 25 mm, color: plateado | 71.81 | 100 | BH | Industrial Cabinet Solutions (ICS) | BH3 | BH3412 | 100 | 100 | NO | PC |  | 2,30 | G | 0 | 0 | 0 |  | 4067923215122 | 85369010 | DE | EC000005 | Imagen | Catálogo
2100042 | A 6-15 -1000 | Puntera | Puntera, Longitud de zona de contacto: 15 mm, longitud del manguito: 15 mm, color: plateado | 5.98 | 100 | BH | Industrial Cabinet Solutions (ICS) | BH3 | BH3412 | 1000 | 1000 | NO | PC |  | 0,30 | G | 0 | 0 | 0 |  | 4067923213968 | 85369010 | DE | EC000005 | Imagen | Catálogo
2100044 | A 6-18 -1000 | Puntera | Puntera, Longitud de zona de contacto: 18 mm, longitud del manguito: 18 mm, color: plateado | 7.54 | 100 | BH | Industrial Cabinet Solutions (ICS) | BH3 | BH3412 | 1000 | 1000 | NO | PC |  | 0,37 | G | 0 | 0 | 0 |  | 4067923214835 | 85369010 | DE | EC000005 | Imagen | Catálogo
2100045 | A 6-20 -1000 | Puntera | Puntera, Longitud de zona de contacto: 20 mm, longitud del manguito: 20 mm, color: plateado | 9.22 | 100 | BH | Industrial Cabinet Solutions (ICS) | BH3 | BH3412 | 1000 | 35000 | NO | PC |  | n.a. | G | 0 | 0 | 0 |  | 4067923215009 | 85369010 | DE | EC000005 | Imagen | Catálogo
2100046 | A 6-25 -1000 | Puntera | Puntera, Longitud de zona de contacto: 25 mm, longitud del manguito: 25 mm, color: plateado | 14.34 | 100 | BH | Industrial Cabinet Solutions (ICS) | BH3 | BH3412 | 1000 | 35000 | NO | PC |  | n.a. | G | 0 | 0 | 0 |  | 4067923214644 | 85369010 | DE | EC000005 | Imagen | Catálogo
2966728 | PLC-OSC- 24DC/ 48DC/100 | Módulo de relé de estado sólido | PLC-INTERFACE, compuesto de borne de base PLC-BSC.../21 con conexión por tornillo y relé de estado sólido en miniatura enchufable, para el montaje en carril NS 35/7,5, 1 contacto de cierre, entrada: 24 V DC, salida: 3-48 V DC/100 mA | 30.56 | 1 | DK | Interface Components (IF) | DK6 | DK6223 | 10 | 1 | SÍ | PC |  | 36,84 | G | 100 | 71 | 94 | MM | 4017918130565 | 85364190 | DE | EC001504 | Imagen | Catálogo
2100022 | A 70-25 | Puntera | Puntera, Longitud de zona de contacto: 25 mm, longitud del manguito: 25 mm, color: plateado | 92.17 | 100 | BH | Industrial Cabinet Solutions (ICS) | BH3 | BH3412 | 100 | 3500 | NO | PC |  | n.a. | G | 0 | 0 | 0 |  | 4067923215030 | 85369010 | DE | EC000005 | Imagen | Catálogo
2100021 | A 70-32 | Puntera | Puntera, Longitud de zona de contacto: 32 mm, longitud del manguito: 32 mm, color: plateado | 117.41 | 100 | BH | Industrial Cabinet Solutions (ICS) | BH3 | BH3412 | 100 | 3500 | NO | PC |  | n.a. | G | 0 | 0 | 0 |  | 4067923214859 | 85369010 | DE | EC000005 | Imagen | Catálogo
2966744 | PLC-OSC-120UC/ 48DC/100 | Módulo de relé de estado sólido | PLC-INTERFACE, compuesto de borne de base PLC-BSC.../21 con conexión por tornillo y relé de estado sólido en miniatura enchufable, para el montaje en carril NS 35/7,5, 1 contacto de cierre, entrada: 120 V AC/110 V DC, salida: 3-48 V DC/100 mA | 36.96 | 1 | DK | Interface Components (IF) | DK6 | DK6223 | 10 | 1 | SÍ | PC |  | 38,70 | G | 99 | 71 | 95 | MM | 4017918130572 | 85364900 | DE | EC001504 | Imagen | Catálogo
2100020 | A 95-25 | Puntera | Puntera, Longitud de zona de contacto: 25 mm, longitud del manguito: 25 mm, color: plateado | 119.84 | 100 | BH | Industrial Cabinet Solutions (ICS) | BH3 | BH3412 | 50 | 50 | NO | PC |  | n.a. | G | 0 | 0 | 0 |  | 4067923215139 | 85369010 | DE | EC000005 | Imagen | Catálogo
2100019 | A 95-30 | Puntera | Puntera, Longitud de zona de contacto: 30 mm, longitud del manguito: 30 mm, color: plateado | 148.09 | 100 | BH | Industrial Cabinet Solutions (ICS) | BH3 | BH3412 | 50 | 50 | NO | PC |  | n.a. | G | 0 | 0 | 0 |  | 4067923214927 | 85369010 | DE | EC000005 | Imagen | Catálogo
2100018 | A 95-32 | Puntera | Puntera, Longitud de zona de contacto: 32 mm, longitud del manguito: 32 mm, color: plateado | 159.1 | 100 | BH | Industrial Cabinet Solutions (ICS) | BH3 | BH3412 | 50 | 50 | NO | PC |  | n.a. | G | 0 | 0 | 0 |  | 4067923213975 | 85369010 | DE | EC000005 | Imagen | Catálogo
2100033 | A16-18 | Puntera | Puntera, Longitud de zona de contacto: 18 mm, longitud del manguito: 18 mm, color: plateado | 12.32 | 100 | BH | Industrial Cabinet Solutions (ICS) | BH3 | BH3412 | 250 | 250 | NO | PC |  | 0,61 | G | 0 | 0 | 0 |  | 4067923214149 | 85369010 | DE | EC000005 | Imagen | Catálogo
2966757 | PLC-OSC-230UC/ 48DC/100 | Módulo de relé de estado sólido | PLC-INTERFACE, compuesto de borne de base PLC-BSC.../21 con conexión por tornillo y relé de estado sólido en miniatura enchufable, para el montaje en carril NS 35/7,5, 1 contacto de cierre, entrada: 230 V AC/220 V DC, salida: 3-48 V DC/100 mA | 37.95 | 1 | DK | Interface Components (IF) | DK6 | DK6223 | 10 | 1 | SÍ | PC |  | 38,78 | G | 71 | 72 | 98 | MM | 4017918130589 | 85364900 | DE | EC001504 | Imagen | Catálogo
2966773 | PLC-OSC- 24DC/ 48DC/100/SEN | Módulo de relé de estado sólido | PLC-INTERFACE para funciones de entrada, compuesto de borne de base PLC-BSC.../SEN con conexión por tornillo y relé de estado sólido en miniatura enchufable, para el montaje sobre carril NS 35/7,5, 1 contacto de cierre, entrada: 24 V DC, salida: 3-48 V DC/100 mA | 30.56 | 1 | DK | Interface Components (IF) | DK6 | DK6223 | 10 | 1 | SÍ | PC |  | 37,33 | G | 102 | 72 | 95 | MM | 4017918130596 | 85364190 | DE | EC001504 | Imagen | Catálogo
2966786 | FBST 500-PLC RD | Puente enchufable sin fin | Puente enchufable sin fin, longitud: 500 mm, color: rojo | 20.87 | 1 | DK | Interface Components (IF) | DK6 | DK62Z1 | 10 | 10 | NO | PC |  | 46,45 | G | 29 | 527 | 52 | MM | 4017918130602 | 85366990 | DE | EC000489 | Imagen | Catálogo
2966799 | PLC-OSC-120UC/ 48DC/100/SEN | Módulo de relé de estado sólido | PLC-INTERFACE para funciones de entrada, compuesto de borne de base PLC-BSC.../SEN con conexión por tornillo y relé de estado sólido en miniatura enchufable, para el montaje sobre carril NS 35/7,5, 1 contacto de cierre, entrada: 120 V AC/110 V DC, salida: 3-48 V DC/100 mA | 37.52 | 1 | DK | Interface Components (IF) | DK6 | DK6223 | 10 | 1 | SÍ | PC |  | 38,12 | G | 101 | 71 | 95 | MM | 4017918130619 | 85364900 | DE | EC001504 | Imagen | Catálogo
2966809 | PLC-OSC-230UC/ 48DC/100/SEN | Módulo de relé de estado sólido | PLC-INTERFACE para funciones de entrada, compuesto de borne de base PLC-BSC.../SEN con conexión por tornillo y relé de estado sólido en miniatura enchufable, para el montaje sobre carril NS 35/7,5, 1 contacto de cierre, entrada: 230 V AC/220 V DC, salida: 3-48 V DC/100 mA | 38.63 | 1 | DK | Interface Components (IF) | DK6 | DK6223 | 10 | 1 | SÍ | PC |  | 38,14 | G | 99 | 71 | 96 | MM | 4017918130626 | 85364900 | DE | EC001504 | Imagen | Catálogo
2966812 | FBST 6-PLC BU | Puente enchufable individual | Puente enchufable individual, número de polos: 2, longitud: 6 mm, color: azul | 121.35 | 100 | DK | Interface Components (IF) | DK6 | DK62Z1 | 50 | 50 | NO | PC |  | 0,45 | G | 10 | 140 | 90 | MM | 4017918130633 | 85366990 | DE | EC000489 | Imagen | Catálogo
2966825 | FBST 6-PLC GY | Puente enchufable individual | Puente enchufable individual, número de polos: 2, longitud: 6 mm, color: gris | 121.35 | 100 | DK | Interface Components (IF) | DK6 | DK62Z1 | 50 | 50 | NO | PC |  | 0,45 | G | 12 | 36 | 77 | MM | 4017918130640 | 85366990 | DE | EC000489 | Imagen | Catálogo
2966838 | FBST 500-PLC GY | Puente enchufable sin fin | Puente enchufable sin fin, longitud: 500 mm, color: gris | 20.87 | 1 | DK | Interface Components (IF) | DK6 | DK62Z1 | 10 | 10 | NO | PC |  | 46,45 | G | 29 | 527 | 52 | MM | 4017918130657 | 85366990 | DE | EC000489 | Imagen | Catálogo
2966841 | PLC-ATP BK | Placa separadora | Separador, espesor 2 mm, debe colocarse al principio y al final de cada regleta de bornes PLC. Además, se utiliza para: la separación óptica de grupos, la separación segura de tensiones diferentes de interfaces PLC contiguas según DIN VDE 0106-101, la separación | 186.36 | 100 | DK | Interface Components (IF) | DK6 | DK62Z2 | 25 | 25 | NO | PC |  | 16,24 | G | 95 | 105 | 60 | MM | 4017918130664 | 85472000 | DE | EC002586 | Imagen | Catálogo
2966906 | PLC-RSC- 12DC/21 | Módulo de relés | Interfaz PLC, compuesta por borne de base PLC-BSC.../21 con conexión por tornillo y relé miniatura enchufable con contacto de potencia, para el montaje sobre carril NS 35/7,5, 1 contactos conmutados, tensión de entrada 12 V DC | 24.49 | 1 | DK | Interface Components (IF) | DK6 | DK6226 | 10 | 10 | NO | PC |  | 38,61 | G | 100 | 71 | 94 | MM | 4017918159580 | 85364190 | DE | EC001437 | Imagen | Catálogo
2966919 | PLC-RSC- 12DC/21AU | Módulo de relés | PLC-INTERFACE, compuesto de borne de base PLC-BSC.../21 con conexión por tornillo y relé en miniatura enchufable con contacto de oro multicapa, para montar sobre carril NS 35/7,5, 1 contacto conmutado, tensión de entrada 12 V DC | 25.78 | 1 | DK | Interface Components (IF) | DK6 | DK6227 | 10 | 1 | SÍ | PC |  | 39,85 | G | 100 | 71 | 95 | MM | 4017918159597 | 85364190 | DE | EC001437 | Imagen | Catálogo
2966993 | PLC-OSC- 48DC/ 48DC/100 | Módulo de relé de estado sólido | PLC-INTERFACE, compuesto de borne de base PLC-BSC.../21 con conexión por tornillo y relé de estado sólido en miniatura enchufable, para el montaje en carril NS 35/7,5, 1 contacto de cierre, entrada: 48 V DC, salida: 3-48 V DC/100 mA | 42.4 | 1 | DK | Interface Components (IF) | DK6 | DK6223 | 10 | 1 | SÍ | PC |  | 38,05 | G | 100 | 71 | 95 | MM | 4017918165765 | 85364190 | DE | EC001504 | Imagen | Catálogo
2967002 | PLC-OSC- 48DC/ 24DC/ 2 | Módulo de relé de estado sólido | PLC-INTERFACE, compuesto de borne de base PLC-BSC.../21 con conexión por tornillo y relé de estado sólido en miniatura enchufable, para el montaje en carril NS 35/7,5, 1 contacto de cierre, entrada: 48 V DC, salida: 3-33 V DC/3 A | 59.85 | 1 | DK | Interface Components (IF) | DK6 | DK6223 | 10 | 1 | SÍ | PC |  | 38,56 | G | 100 | 71 | 96 | MM | 4017918165857 | 85364190 | DE | EC001504 | Imagen | Catálogo
2967015 | PLC-BSC- 24DC/21-21 | Zócalo de relé | Borne de base PLC de 14 mm con conexión por tornillo, sin equipamiento de relé o relé de estado sólido, para montar sobre carril NS 35/7,5, 2 contactos conmutados, tensión de entrada 24 V DC | 18.28 | 1 | DK | Interface Components (IF) | DK6 | DK6232 | 10 | 10 | NO | PC |  | 61,75 | G | 100 | 147 | 92 | MM | 4017918156459 | 85366990 | DE | EC001456 | Imagen | Catálogo
2967028 | PLC-BSC- 24UC/21-21 | Zócalo de relé | Borne de base PLC de 14 mm con conexión por tornillo, sin equipamiento de relé o relé de estado sólido, para montar sobre carril NS 35/7,5, 2 contactos conmutados, tensión de entrada 24 V AC/DC | 25.93 | 1 | DK | Interface Components (IF) | DK6 | DK6232 | 10 | 1 | SÍ | PC |  | 63,70 | G | 102 | 150 | 93 | MM | 4017918156466 | 85366990 | DE | EC001456 | Imagen | Catálogo
2967031 | PLC-BSC-120UC/21-21 | Zócalo de relé | Borne de base PLC de 14 mm con conexión por tornillo, sin equipamiento de relé o relé de estado sólido, para montar sobre carril NS 35/7,5, 2 contactos conmutados, tensión de entrada 120 V AC/DC | 23 | 1 | DK | Interface Components (IF) | DK6 | DK6232 | 10 | 1 | SÍ | PC |  | 61,90 | G | 93 | 147 | 99 | MM | 4017918156473 | 85366990 | DE | EC001456 | Imagen | Catálogo
2967044 | PLC-BSC-230UC/21-21 | Zócalo de relé | Borne de base PLC de 14 mm con conexión por tornillo, sin equipamiento de relé o relé de estado sólido, para montar sobre carril NS 35/7,5, 2 contactos conmutados, tensión de entrada 230 V AC/DC | 23 | 1 | DK | Interface Components (IF) | DK6 | DK6232 | 10 | 1 | SÍ | PC |  | 63,90 | G | 102 | 150 | 93 | MM | 4017918156480 | 85366990 | DE | EC001456 | Imagen | Catálogo
2967057 | PLC-BSC- 24DC/ 1- 1/ACT | Zócalo de relé | Borne de base PLC de 14 mm para funciones de salida con conexión por tornillo, sin equipamiento de relé o relé de estado sólido, para montar sobre carril NS 35/7,5, con conexión de línea de retorno de carga (BB), 2 contactos de cierre (1-1), tensión de entrada 24 V DC | 21.3 | 1 | DK | Interface Components (IF) | DK6 | DK6232 | 10 | 1 | SÍ | PC |  | 61,42 | G | 93 | 147 | 98 | MM | 4017918156497 | 85366990 | DE | EC001456 | Imagen | Catálogo
2967060 | PLC-RSC- 24DC/21-21 | Módulo de relés | Interfaz PLC, compuesta por borne de base PLC-BSC.../21 con conexión por tornillo y relé miniatura enchufable con contacto de potencia, para el montaje sobre carril NS 35/7,5, 2 contactos conmutados, tensión de entrada 24 V DC | 24.36 | 1 | DK | Interface Components (IF) | DK6 | DK6238 | 10 | 10 | NO | PC |  | 73,85 | G | 100 | 147 | 92 | MM | 4017918156374 | 85364190 | DE | EC001437 | Imagen | Catálogo
2967073 | PLC-RSC- 24UC/21-21 | Módulo de relés | Interfaz PLC, compuesta por borne de base PLC-BSC.../21 con conexión por tornillo y relé miniatura enchufable con contacto de potencia, para el montaje sobre carril NS 35/7,5, 2 contactos conmutados, tensión de entrada 24 V AC/DC | 32.13 | 1 | DK | Interface Components (IF) | DK6 | DK6238 | 10 | 1 | SÍ | PC |  | 73,85 | G | 100 | 148 | 93 | MM | 4017918156381 | 85364190 | DE | EC001437 | Imagen | Catálogo
2967086 | PLC-RSC-120UC/21-21 | Módulo de relés | Interfaz PLC, compuesta por borne de base PLC-BSC.../21 con conexión por tornillo y relé miniatura enchufable con contacto de potencia, para el montaje sobre carril NS 35/7,5, 2 contacto conmutado, tensión de entrada 120 V AC/110 V DC | 33 | 1 | DK | Interface Components (IF) | DK6 | DK6238 | 10 | 1 | SÍ | PC |  | 74,61 | G | 100 | 147 | 92 | MM | 4017918156398 | 85364900 | DE | EC001437 | Imagen | Catálogo
2967099 | PLC-RSC-230UC/21-21 | Módulo de relés | Interfaz PLC, compuesta por borne de base PLC-BSC.../21 con conexión por tornillo y relé miniatura enchufable con contacto de potencia, para el montaje sobre carril NS 35/7,5, 2 contacto conmutado, tensión de entrada 230 V AC/220 V DC | 33 | 1 | DK | Interface Components (IF) | DK6 | DK6238 | 10 | 1 | SÍ | PC |  | 74,40 | G | 100 | 147 | 92 | MM | 4017918156503 | 85364900 | DE | EC001437 | Imagen | Catálogo
2100016 | AI-TWIN 2X 0,5 - 10 OG | Puntera | Puntera, Longitud de zona de contacto: 10 mm, longitud del manguito: 17 mm, color: naranja | 7.32 | 100 | BH | Industrial Cabinet Solutions (ICS) | BH3 | BH3413 | 100 | 100 | NO | PC |  | 0,12 | G | 0 | 0 | 0 |  | 4067923213197 | 85369010 | DE | EC000005 | Imagen | Catálogo
2967109 | PLC-RSC- 24DC/ 1- 1/ACT | Módulo de relés | PLC-INTERFACE para funciones de salida, compuesto de borne de base PLC-BSC.../ACT con conexión por tornillo y relé en miniatura enchufable con contacto de potencia, para montar sobre carril NS 35/7,5, 2 contactos de cierre (1-1), tensión de entrada 24 V DC | 24.36 | 1 | DK | Interface Components (IF) | DK6 | DK6238 | 10 | 1 | SÍ | PC |  | 76,19 | G | 102 | 150 | 93 | MM | 4017918156404 | 85364190 | DE | EC001437 | Imagen | Catálogo
2967112 | PLC-RSC- 24UC/21-21AU | Módulo de relés | PLC-INTERFACE, compuesto de borne de base PLC-BSC.../21 con conexión por tornillo y relé en miniatura enchufable con contacto de oro multicapa, para montar sobre carril NS 35/7,5, 2 contactos conmutados, tensión de entrada 24 V AC/DC | 32.87 | 1 | DK | Interface Components (IF) | DK6 | DK6239 | 10 | 1 | SÍ | PC |  | 76,73 | G | 102 | 150 | 93 | MM | 4017918156411 | 85364190 | DE | EC001437 | Imagen | Catálogo
2967125 | PLC-RSC- 24DC/21-21AU | Módulo de relés | PLC-INTERFACE, compuesto de borne de base PLC-BSC.../21 con conexión por tornillo y relé en miniatura enchufable con contacto de oro multicapa, para montar sobre carril NS 35/7,5, 2 contactos conmutados, tensión de entrada 24 V DC | 24.99 | 1 | DK | Interface Components (IF) | DK6 | DK6239 | 10 | 1 | SÍ | PC |  | 73,95 | G | 100 | 147 | 93 | MM | 4017918156428 | 85364190 | DE | EC001437 | Imagen | Catálogo
2100012 | AI-TWIN 2X 0,75 - 12 BU | Puntera | Puntera, Longitud de zona de contacto: 12 mm, longitud del manguito: 19 mm, color: azul | 8.56 | 100 | BH | Industrial Cabinet Solutions (ICS) | BH3 | BH3413 | 100 | 100 | NO | PC |  | 0,17 | G | 0 | 0 | 0 |  | 4067923214934 | 85369010 | DE | EC000005 | Imagen | Catálogo
2100013 | AI-TWIN 2X 0,75 - 12 GY | Puntera | Puntera, Longitud de zona de contacto: 12 mm, longitud del manguito: 19 mm, color: gris | 8.56 | 100 | BH | Industrial Cabinet Solutions (ICS) | BH3 | BH3413 | 100 | 100 | NO | PC |  | 0,17 | G | 0 | 0 | 0 |  | 4067923214866 | 85369010 | DE | EC000005 | Imagen | Catálogo
2100014 | AI-TWIN 2X 0,75 - 12 WH | Puntera | Puntera, Longitud de zona de contacto: 12 mm, longitud del manguito: 19 mm, color: blanco | 8.56 | 100 | BH | Industrial Cabinet Solutions (ICS) | BH3 | BH3413 | 100 | 100 | NO | PC |  | 0,17 | G | 0 | 0 | 0 |  | 4067923214743 | 85369010 | DE | EC000005 | Imagen | Catálogo
2967138 | PLC-RSC-120UC/21-21AU | Módulo de relés | PLC-INTERFACE, compuesto de borne de base PLC-BSC.../21 con conexión por tornillo y relé en miniatura enchufable con contacto de oro multicapa, para montar sobre carril NS 35/7,5, 2 contactos conmutados, tensión de entrada 120 V AC/110 V DC | 33.21 | 1 | DK | Interface Components (IF) | DK6 | DK6239 | 10 | 1 | SÍ | PC |  | 75,01 | G | 101 | 147 | 92 | MM | 4017918156435 | 85364900 | DE | EC001437 | Imagen | Catálogo
2967141 | PLC-RSC-230UC/21-21AU | Módulo de relés | PLC-INTERFACE, compuesto de borne de base PLC-BSC.../21 con conexión por tornillo y relé en miniatura enchufable con contacto de oro multicapa, para montar sobre carril NS 35/7,5, 2 contactos conmutados, tensión de entrada 230 V AC/220 V DC | 33.21 | 1 | DK | Interface Components (IF) | DK6 | DK6239 | 10 | 1 | SÍ | PC |  | 77,40 | G | 102 | 150 | 93 | MM | 4017918156510 | 85364900 | DE | EC001437 | Imagen | Catálogo
2967235 | PLC-RSC- 12DC/21-21 | Módulo de relés | Interfaz PLC, compuesta por borne de base PLC-BSC.../21 con conexión por tornillo y relé miniatura enchufable con contacto de potencia, para el montaje sobre carril NS 35/7,5, 2 contactos conmutados, tensión de entrada 12 V DC | 32.38 | 1 | DK | Interface Components (IF) | DK6 | DK6238 | 10 | 1 | SÍ | PC |  | 76,37 | G | 102 | 150 | 93 | MM | 4017918163501 | 85364190 | DE | EC001437 | Imagen | Catálogo
2967248 | PLC-RSC- 48DC/21-21 | Módulo de relés | Interfaz PLC, compuesta por borne de base PLC-BSC.../21 con conexión por tornillo y relé miniatura enchufable con contacto de potencia, para el montaje sobre carril NS 35/7,5, 2 contactos conmutados, tensión de entrada 48 V DC | 31.45 | 1 | DK | Interface Components (IF) | DK6 | DK6238 | 10 | 1 | SÍ | PC |  | 71,18 | G | 102 | 150 | 93 | MM | 4017918163495 | 85364190 | DE | EC001437 | Imagen | Catálogo
2967277 | PLC-RSC- 12DC/21-21AU | Módulo de relés | PLC-INTERFACE, compuesto de borne de base PLC-BSC.../21 con conexión por tornillo y relé en miniatura enchufable con contacto de oro multicapa, para montar sobre carril NS 35/7,5, 2 contactos conmutados, tensión de entrada 12 V DC | 33.29 | 1 | DK | Interface Components (IF) | DK6 | DK6239 | 10 | 1 | SÍ | PC |  | 76,41 | G | 101 | 147 | 93 | MM | 4017918163945 | 85364190 | DE | EC001437 | Imagen | Catálogo
2100003 | AI-TWIN 2X 4 - 18 GY | Puntera | Puntera, Longitud de zona de contacto: 18 mm, longitud del manguito: 18 mm, color: gris | 30.84 | 100 | BH | Industrial Cabinet Solutions (ICS) | BH3 | BH3413 | 100 | 100 | NO | PC |  | 0,63 | G | 0 | 0 | 0 |  | 4067923215207 | 85369010 | DE | EC000005 | Imagen | Catálogo
2100004 | AI-TWIN 2X 4 - 18 OG | Puntera | Puntera, Longitud de zona de contacto: 18 mm, longitud del manguito: 18 mm, color: naranja | 30.84 | 100 | BH | Industrial Cabinet Solutions (ICS) | BH3 | BH3413 | 100 | 100 | NO | PC |  | 0,61 | G | 0 | 0 | 0 |  | 4067923214279 | 85369010 | DE | EC000005 | Imagen | Catálogo
2100000 | AI-TWIN 2X 6 - 18 BK | Puntera | Puntera, Longitud de zona de contacto: 18 mm, longitud del manguito: 18 mm, color: negro | 24.17 | 100 | BH | Industrial Cabinet Solutions (ICS) | BH3 | BH3413 | 100 | 100 | NO | PC |  | 0,83 | G | 0 | 0 | 0 |  | 4067923215306 | 85369010 | DE | EC000005 | Imagen | Catálogo
2100001 | AI-TWIN 2X 6 - 18 GN | Puntera | Puntera, Longitud de zona de contacto: 18 mm, longitud del manguito: 18 mm, color: verde | 24.17 | 100 | BH | Industrial Cabinet Solutions (ICS) | BH3 | BH3413 | 100 | 100 | NO | PC |  | 0,82 | G | 0 | 0 | 0 |  | 4067923214163 | 85369010 | DE | EC000005 | Imagen | Catálogo
2100002 | AI-TWIN 2X 6 - 18 YE | Puntera | Puntera, Longitud de zona de contacto: 18 mm, longitud del manguito: 18 mm, color: amarillo | 24.17 | 100 | BH | Industrial Cabinet Solutions (ICS) | BH3 | BH3413 | 100 | 100 | NO | PC |  | 0,85 | G | 0 | 0 | 0 |  | 4067923213791 | 85369010 | DE | EC000005 | Imagen | Catálogo
2967280 | PLC-RSC- 48DC/21-21AU | Módulo de relés | PLC-INTERFACE, compuesto de borne de base PLC-BSC.../21 con conexión por tornillo y relé en miniatura enchufable con contacto de oro multicapa, para montar sobre carril NS 35/7,5, 2 contactos conmutados, tensión de entrada 48 V DC | 32.22 | 1 | DK | Interface Components (IF) | DK6 | DK6239 | 10 | 1 | SÍ | PC |  | 76,51 | G | 100 | 147 | 93 | MM | 4017918163938 | 85364190 | DE | EC001437 | Imagen | Catálogo
2967293 | PLC-RSC- 60DC/21-21 | Módulo de relés | Interfaz PLC, compuesta por borne de base PLC-BSC.../21 con conexión por tornillo y relé miniatura enchufable con contacto de potencia, para el montaje sobre carril NS 35/7,5, 2 contactos conmutados, tensión de entrada 60 V DC | 34.94 | 1 | DK | Interface Components (IF) | DK6 | DK6238 | 10 | 1 | SÍ | PC |  | 76,49 | G | 102 | 150 | 93 | MM | 4017918164072 | 85364900 | DE | EC001437 | Imagen | Catálogo
2967303 | PLC-RSC- 60DC/21-21AU | Módulo de relés | PLC-INTERFACE, compuesto de borne de base PLC-BSC.../21 con conexión por tornillo y relé en miniatura enchufable con contacto de oro multicapa, para montar sobre carril NS 35/7,5, 2 contactos conmutados, tensión de entrada 60 V DC | 35.53 | 1 | DK | Interface Components (IF) | DK6 | DK6239 | 10 | 1 | SÍ | PC |  | 76,43 | G | 100 | 148 | 93 | MM | 4017918164089 | 85364900 | DE | EC001437 | Imagen | Catálogo
2967455 | PLC-OSC- 60DC/ 48DC/100 | Módulo de relé de estado sólido | PLC-INTERFACE, compuesto de borne de base PLC-BSC.../21 con conexión por tornillo y relé de estado sólido en miniatura enchufable, para el montaje en carril NS 35/7,5, 1 contacto de cierre, entrada: 60 V DC, salida: 3-48 V DC/ 100 mA | 42.86 | 1 | DK | Interface Components (IF) | DK6 | DK6223 | 10 | 1 | SÍ | PC |  | 38,16 | G | 102 | 72 | 95 | MM | 4017918165772 | 85364190 | DE | EC001504 | Imagen | Catálogo
2967468 | PLC-OSC- 60DC/ 24DC/ 2 | Módulo de relé de estado sólido | PLC-INTERFACE, compuesto de borne de base PLC-BSC.../21 con conexión por tornillo y relé de estado sólido en miniatura enchufable, para el montaje en carril NS 35/7,5, 1 contacto de cierre, entrada: 60 V DC, salida: 3-33 V DC/ 3 A | 56.67 | 1 | DK | Interface Components (IF) | DK6 | DK6223 | 10 | 1 | SÍ | PC |  | 37,93 | G | 102 | 72 | 95 | MM | 4017918165840 | 85364190 | DE | EC001504 | Imagen | Catálogo
2967604 | PLC-RSC- 24DC/ 1IC/ACT | Módulo de relés | PLC-INTERFACE para corrientes de cierre elevadas, compuesto de borne de base PLC-BSC.../1 IC/ACT con conexión por tornillo y relé en miniatura enchufable, para montar sobre carril NS 35/7,5, corriente de cierre máx. hasta 130 A, 1 contacto de cierre, tensión de entrada 24 V DC | 26.23 | 1 | DK | Interface Components (IF) | DK6 | DK6236 | 10 | 1 | SÍ | PC |  | 73,33 | G | 100 | 147 | 92 | MM | 4017918169794 | 85364900 | DE | EC001437 | Imagen | Catálogo
2967617 | PLC-RSC- 12DC/21HC | Módulo de relés | PLC-INTERFACE, compuesto de borne de base PLC-BSC.../21 con conexión por tornillo y relé en miniatura enchufable para corrientes constantes elevadas, para montar sobre carril NS 35/7,5, corriente constante límite hasta 10 A, 1 contacto conmutado, tensión de entrada 12 V DC | 29.72 | 1 | DK | Interface Components (IF) | DK6 | DK6236 | 10 | 1 | SÍ | PC |  | 78,60 | G | 102 | 150 | 93 | MM | 4017918171605 | 85364900 | DE | EC001437 | Imagen | Catálogo
2967620 | PLC-RSC- 24DC/21HC | Módulo de relés | PLC-INTERFACE para corrientes constantes elevadas, que consta de borna de base PLC-BSC.../21 HC con conexión por tornillo y relé en miniatura enchufable, para montar en carril DIN NS 35/7,5, corriente continua límite de hasta 10 A, 1 conmutador, tensión de entrada de 24 V DC | 23.77 | 1 | DK | Interface Components (IF) | DK6 | DK6236 | 10 | 10 | NO | PC |  | 75,60 | G | 100 | 147 | 93 | MM | 4017918171643 | 85364900 | DE | EC001437 | Imagen | Catálogo
2967633 | PLC-RSC- 24UC/21HC | Módulo de relés | PLC-INTERFACE, compuesto de borne de base PLC-BSC.../21 con conexión por tornillo y relé en miniatura enchufable para corrientes constantes elevadas, para montar sobre carril NS 35/7,5, corriente constante límite hasta 10 A, 1 contacto conmutado, tensión de entrada 24 V AC/DC | 31.45 | 1 | DK | Interface Components (IF) | DK6 | DK6236 | 10 | 1 | SÍ | PC |  | 78,57 | G | 102 | 150 | 93 | MM | 4017918171629 | 85364900 | DE | EC001437 | Imagen | Catálogo
2967646 | PLC-RSC- 48DC/21HC | Módulo de relés | PLC-INTERFACE, compuesto de borne de base PLC-BSC.../21 con conexión por tornillo y relé en miniatura enchufable para corrientes constantes elevadas, para montar sobre carril NS 35/7,5, corriente constante límite hasta 10 A, 1 contacto conmutado, tensión de entrada 48 V DC | 30.65 | 1 | DK | Interface Components (IF) | DK6 | DK6236 | 10 | 1 | SÍ | PC |  | 78,41 | G | 99 | 147 | 93 | MM | 4017918171599 | 85364900 | DE | EC001437 | Imagen | Catálogo
2967659 | PLC-RSC- 60DC/21HC | Módulo de relés | PLC-INTERFACE, compuesto de borne de base PLC-BSC.../21 con conexión por tornillo y relé en miniatura enchufable para corrientes constantes elevadas, para montar sobre carril NS 35/7,5, corriente constante límite hasta 10 A, 1 contacto conmutado, tensión de entrada 60 V DC | 32.49 | 1 | DK | Interface Components (IF) | DK6 | DK6236 | 10 | 1 | SÍ | PC |  | 78,55 | G | 101 | 149 | 87 | MM | 4017918171612 | 85364900 | DE | EC001437 | Imagen | Catálogo
2967662 | PLC-RSC-120UC/21HC | Módulo de relés | PLC-INTERFACE, compuesto de borne de base PLC-BSC.../21 con conexión por tornillo y relé en miniatura enchufable para corrientes constantes elevadas, para montar sobre carril NS 35/7,5, corriente constante límite hasta 10 A, 1 contacto conmutado, tensión de entrada 120 V AC/ 110 V DC | 28.68 | 1 | DK | Interface Components (IF) | DK6 | DK6236 | 10 | 1 | SÍ | PC |  | 79,47 | G | 100 | 147 | 92 | MM | 4017918171636 | 85364900 | DE | EC001437 | Imagen | Catálogo
2967675 | PLC-RSC-230UC/21HC | Módulo de relés | PLC-INTERFACE, compuesto de borne de base PLC-BSC.../21 con conexión por tornillo y relé en miniatura enchufable para corrientes constantes elevadas, para montar sobre carril NS 35/7,5, corriente constante límite hasta 10 A, 1 contacto conmutado, tensión de entrada 230 V AC/ 220 V DC | 28.68 | 1 | DK | Interface Components (IF) | DK6 | DK6236 | 10 | 10 | NO | PC |  | 77,06 | G | 102 | 150 | 93 | MM | 4017918171650 | 85364900 | DE | EC001437 | Imagen | Catálogo
2967688 | FBST 8-PLC GY | Puente enchufable individual | Puente enchufable individual, número de polos: 2, longitud: 8 mm, color: gris | 155.98 | 100 | DK | Interface Components (IF) | DK6 | DK62Z1 | 50 | 50 | NO | PC |  | 0,64 | G | 8 | 92 | 65 | MM | 4017918174460 | 85366990 | DE | EC000489 | Imagen | Catálogo
2967691 | FBST 14-PLC BK | Puente enchufable individual | Puente enchufable individual, número de polos: 2, longitud: 14 mm, color: negro | 155.98 | 100 | DK | Interface Components (IF) | DK6 | DK62Z1 | 50 | 50 | NO | PC |  | 0,94 | G | 10 | 80 | 60 | MM | 4017918174477 | 85366990 | DE | EC000489 | Imagen | Catálogo
2967772 | PLC-BSC- 24DC/21HC | Zócalo de relé | Borne de base PLC de 14 mm para corrientes constantes elevadas con conexión por tornillo, sin equipamiento de relé o relé de estado sólido, para montar sobre carril NS 35/7,5, 1 contacto conmutado, tensión de entrada 24 V DC | 23.47 | 1 | DK | Interface Components (IF) | DK6 | DK6231 | 10 | 1 | SÍ | PC |  | 64,96 | G | 102 | 150 | 93 | MM | 4017918174194 | 85366990 | DE | EC001456 | Imagen | Catálogo
2967785 | PLC-BSC- 24UC/21HC | Zócalo de relé | Borne de base PLC de 14 mm para corrientes constantes elevadas con conexión por tornillo, sin equipamiento de relé o relé de estado sólido, para montar sobre carril NS 35/7,5, 1 contacto conmutado, tensión de entrada 24 V AC/DC | 26.162 | 1 | DK | Interface Components (IF) | DK6 | DK6231 | 10 | 1 | SÍ | PC |  | 65,60 | G | 100 | 147 | 92 | MM | 4017918174187 | 85366990 | DE | EC001456 | Imagen | Catálogo
2967811 | PLC-BSC-120UC/21HC | Zócalo de relé | Borne de base PLC de 14 mm para corrientes constantes elevadas con conexión por tornillo, sin equipamiento de relé o relé de estado sólido, para montar sobre carril NS 35/7,5, 1 contacto conmutado, tensión de entrada 120 V AC/DC | 23.2059 | 1 | DK | Interface Components (IF) | DK6 | DK6231 | 10 | 1 | SÍ | PC |  | 65,60 | G | 100 | 147 | 92 | MM | 4017918174224 | 85366990 | DE | EC001456 | Imagen | Catálogo
2967824 | PLC-BSC-230UC/21HC | Zócalo de relé | Borne de base PLC de 14 mm para corrientes constantes elevadas con conexión por tornillo, sin equipamiento de relé o relé de estado sólido, para montar sobre carril NS 35/7,5, 1 contacto conmutado, tensión de entrada 230 V AC/DC | 23.2059 | 1 | DK | Interface Components (IF) | DK6 | DK6231 | 10 | 10 | NO | PC |  | 65,74 | G | 100 | 147 | 93 | MM | 4017918174231 | 85366990 | DE | EC001456 | Imagen | Catálogo
2967837 | PLC-BSC- 24DC/ 1IC/ACT | Zócalo de relé | Borne de base PLC de 14 mm para corrientes de cierre elevadas con conexión por tornillo, sin equipamiento de relé o relé de estado sólido, para montar sobre carril NS 35/7,5, con conexión de línea de retorno de carga (BB), 1 contacto de cierre, tensión de entrada 24 V AC/DC | 19.86 | 1 | DK | Interface Components (IF) | DK6 | DK6231 | 10 | 1 | SÍ | PC |  | 61,55 | G | 102 | 150 | 93 | MM | 4017918174170 | 85366990 | DE | EC001456 | Imagen | Catálogo
2967840 | PLC-OSC- 24DC/230AC/ 1 | Módulo de relé de estado sólido | PLC-INTERFACE, compuesto de borne de base PLC-BSC.../21 con conexión por tornillo y relé de estado sólido en miniatura enchufable, para el montaje en carril NS 35/7,5, 1 contacto de cierre, entrada: 24 V DC, salida: 24-253 V AC/ 0,75 A | 44.53 | 1 | DK | Interface Components (IF) | DK6 | DK6224 | 10 | 1 | SÍ | PC |  | 38,40 | G | 102 | 72 | 95 | MM | 4017918190644 | 85364190 | DE | EC001504 | Imagen | Catálogo
2967879 | PLC-OSC-120UC/230AC/ 1 | Módulo de relé de estado sólido | PLC-INTERFACE, compuesto de borne de base PLC-BSC.../21 con conexión por tornillo y relé de estado sólido en miniatura enchufable, para el montaje en carril NS 35/7,5, 1 contacto de cierre, entrada: 120 V AC/110 V DC, salida: 24-253 V AC/ 0,75 A | 48.04 | 1 | DK | Interface Components (IF) | DK6 | DK6224 | 10 | 1 | SÍ | PC |  | 37,15 | G | 100 | 72 | 95 | MM | 4017918190569 | 85364900 | DE | EC001504 | Imagen | Catálogo
2967882 | PLC-OSC-230UC/230AC/ 1 | Módulo de relé de estado sólido | PLC-INTERFACE, compuesto de borne de base PLC-BSC.../21 con conexión por tornillo y relé de estado sólido en miniatura enchufable, para el montaje en carril NS 35/7,5, 1 contacto de cierre, entrada: 230 V AC/ 220 V DC, salida: 24-253 V AC/ 0,75 A | 51.79 | 1 | DK | Interface Components (IF) | DK6 | DK6224 | 10 | 1 | SÍ | PC |  | 37,03 | G | 100 | 72 | 95 | MM | 4017918190576 | 85364900 | DE | EC001504 | Imagen | Catálogo
2967947 | PLC-OSC- 24DC/230AC/ 1/ACT | Módulo de relé de estado sólido | PLC-INTERFACE para funciones de salida, compuesto de borne de base PLC-BSC.../ACT con conexión por tornillo y relé de estado sólido en miniatura enchufable, para el montaje sobre carril NS 35/7,5, 1 contacto de cierre, entrada: 24 V DC, salida: 24 ... 253 V AC/0,75 A | 44.53 | 1 | DK | Interface Components (IF) | DK6 | DK6224 | 10 | 1 | SÍ | PC |  | 38,40 | G | 102 | 72 | 95 | MM | 4017918190637 | 85364190 | DE | EC001504 | Imagen | Catálogo
2967950 | OPT-24DC/230AC/ 1 | Relé de estado sólido miniatura | Relé de estado sólido en miniatura enchufable, relé de estado sólido de potencia, 1 contacto de cierre, entrada: 24 V DC, salida: 24-253 V AC/ 0,75 A | 38.06 | 1 | DK | Interface Components (IF) | DK6 | DK69K2 | 10 | 10 | NO | PC |  | 5,75 | G | 25 | 312 | 8 | MM | 4017918190538 | 85364110 | JP | EC001504 | Imagen | Catálogo
2967963 | OPT-60DC/230AC/ 1 | Relé de estado sólido miniatura | Relé de estado sólido en miniatura enchufable, relé de estado sólido de potencia, 1 contacto de cierre, entrada: 60 V DC, salida: 24-253 V AC/ 0,75 A | 38.94 | 1 | DK | Interface Components (IF) | DK6 | DK69K2 | 10 | 10 | NO | PC |  | 4,11 | G | 30 | 38 | 112 | MM | 4017918190521 | 85364190 | DE | EC001504 | Imagen | Catálogo
2967976 | FBST 500-PLC BN | Puente enchufable sin fin | Puente enchufable sin fin, longitud: 500 mm, color: marrón | 20.87 | 1 | DK | Interface Components (IF) | DK6 | DK62Z1 | 10 | 10 | NO | PC |  | 41,15 | G | 31 | 529 | 53 | MM | 4017918188788 | 85366990 | DE | EC000489 | Imagen | Catálogo
2967989 | OPT- 5DC/ 24DC/ 2 | Relé de estado sólido miniatura | Relé de estado sólido en miniatura enchufable, relé de estado sólido de potencia, 1 contacto de cierre, tensión de entrada: 5 V DC | 40.11 | 1 | DK | Interface Components (IF) | DK6 | DK69K1 | 10 | 10 | NO | PC |  | 5,24 | G | 25 | 312 | 8 | MM | 4017918820763 | 85364190 | HU | EC001504 | Imagen | Catálogo
2967992 | OPT- 5DC/ 48DC/100 | Relé de estado sólido miniatura | Relé de estado sólido en miniatura enchufable, relé de estado sólido de entrada, 1 contacto de cierre, tensión de entrada: 5 V DC | 30.08 | 1 | DK | Interface Components (IF) | DK6 | DK69K1 | 10 | 10 | NO | PC |  | 4,90 | G | 25 | 312 | 8 | MM | 4017918820749 | 85364190 | HU | EC001504 | Imagen | Catálogo
2968111 | UM 45-FLK50/ZFKDS/S7-300 | Módulo de transferencia de señales | Módulo de interconexión VARIOFACE para Siemens SIMATIC® S7-300, con rotulación específica de SIMATIC® (1 - 40), conexión por resorte, anchura del módulo: 126 mm | 132.07 | 1 | DK | Interface Components (IF) | DK2 | DK21AS | 1 | 1 | SÍ | PC |  | 143,20 | G | 52 | 148 | 76 | MM | 4017918423131 | 85369010 | DE | EC002780 | Imagen | Catálogo
1829344 | MSTB/MC-SET K32LITE2-ST | Juego de conectores enchufables | Juego de conectores, familia de artículos: ITP | 8542.2 | 100 | AA | PCB Connectors (PCC) | AAH | AAHGAD | 50 | 50 | NO | PC |  | 22,22 | G | 290 | 395 | 260 | MM | 4046356871426 | 85366990 | DE | EC002943 |  | Catálogo
2968195 | UM 45-DO/LA/SIM8 | Módulo de transferencia de señales | Módulo de indicación VARIOFACE, con conector enchufable para cable plano y conector enchufable COMBICON, para la simulación, para 8 señales, para el montaje sobre NS 35/7,5 | 106.52 | 1 | DK | Interface Components (IF) | DK2 | DK21A1 | 1 | 1 | SÍ | PC |  | 83,30 | G | 67 | 121 | 70 | MM | 4017918173692 | 85369010 | DE | EC002780 | Imagen | Catálogo
2968205 | UM 45-DI/DO/S/LA/SIM8 | Módulo de transferencia de señales | Módulo de conexión VARIOFACE, con conector enchufable para cable plano y conector enchufable COMBICON, para la simulación, para 8 señales, para el montaje sobre NS 35/7,5 | 323.16 | 1 | DK | Interface Components (IF) | DK2 | DK21A1 | 1 | 1 | SÍ | PC |  | 87,00 | G | 67 | 121 | 70 | MM | 4017918173685 | 85369010 | DE | EC002780 | Imagen | Catálogo
2968357 | UM 45-FLK50/AB-1756 | Módulo pasivo | VARIOFACE-COMPACT-LINE, módulo de interconexión para Allen-Bradley Controll-Logix, con rotulación específica para Controll-Logix | 119.17 | 1 | DK | Interface Components (IF) | DK2 | DK21AR | 1 | 1 | SÍ | PC |  | 128,00 | G | 52 | 148 | 76 | MM | 4017918587772 | 85369010 | DE | EC002780 | Imagen | Catálogo
2968360 | UM 45- 2FLK14/AB-1756 | Módulo pasivo | VARIOFACE-COMPACT-LINE, módulo de interconexión para Allen-Bradley Controll-Logix, con rotulación específica para Controll-Logix, número de polos: 2 x 14, anchura de módulo: 98 mm | 101.38 | 1 | DK | Interface Components (IF) | DK2 | DK21AR | 1 | 1 | SÍ | PC |  | 102,80 | G | 67 | 121 | 70 | MM | 4017918587765 | 85369010 | DE | EC002780 | Imagen | Catálogo
2968373 | UM-32 RM/RT-G24/21/PLC | Módulo activo | Módulo de salidas Varioface, con 32 relés miniatura, 1 contacto conmutado, enchufado, para 24 V DC (incl. relé) | 953.3 | 1 | DK | Interface Components (IF) | DK2 | DK2191 | 1 | 1 | NO | PC |  | 1.479,80 | G | 123 | 427 | 296 | MM | 4017918917517 | 85364190 | DE | EC002780 | Imagen | Catálogo
2968409 | UM 45-FLKS20/ZFKDS | Módulo de transferencia de señales | Módulo VARIOFACE, con conexión por resorte de tres pisos y conector enchufable de cable plano, para el montaje sobre NS 35/7,5, número de polos 20 | 90.47 | 1 | DK | Interface Components (IF) | DK2 | DK21A1 | 1 | 1 | SÍ | PC |  | 96,50 | G | 67 | 121 | 70 | MM | 4017918932756 | 85369010 | DE | EC002780 | Imagen | Catálogo
2968412 | UM 45-FLKS26/ZFKDS | Módulo de transferencia de señales | Módulo VARIOFACE, con conexión por resorte de tres pisos y conector enchufable de cable plano, para el montaje sobre NS 35/7,5, número de polos 26 | 98.03 | 1 | DK | Interface Components (IF) | DK2 | DK21A1 | 1 | 1 | SÍ | PC |  | 108,10 | G | 67 | 121 | 70 | MM | 4017918932763 | 85369010 | DE | EC002780 | Imagen | Catálogo
2968425 | UM 45-FLKS34/ZFKDS | Módulo de transferencia de señales | Módulo VARIOFACE, con conexión por resorte de tres pisos y conector enchufable de cable plano, para el montaje sobre NS 35/7,5, número de polos 34 | 118.43 | 1 | DK | Interface Components (IF) | DK2 | DK21A1 | 1 | 1 | SÍ | PC |  | 128,00 | G | 67 | 121 | 70 | MM | 4017918932770 | 85369010 | DE | EC002780 | Imagen | Catálogo
2968438 | UM 45-FLKS40/ZFKDS | Módulo de transferencia de señales | Módulo VARIOFACE, con conexión por resorte de tres pisos y conector enchufable de cable plano, para el montaje sobre NS 35/7,5, número de polos 40 | 139.29 | 1 | DK | Interface Components (IF) | DK2 | DK21A1 | 1 | 1 | SÍ | PC |  | 142,80 | G | 67 | 121 | 70 | MM | 4017918932787 | 85369010 | DE | EC002780 | Imagen | Catálogo
2968470 | UM 45-FLKS50/ZFKDS | Módulo de transferencia de señales | Módulo VARIOFACE, con conexión por resorte de tres pisos y conector enchufable de cable plano, para el montaje sobre NS 35/7,5, número de polos 50 | 152.61 | 1 | DK | Interface Components (IF) | DK2 | DK21A1 | 1 | 1 | SÍ | PC |  | 160,20 | G | 67 | 121 | 70 | MM | 4017918932817 | 85369010 | DE | EC002780 | Imagen | Catálogo
2968519 | UM-2KS50/32RM/MR/21/SPT/CS | Módulo activo | Módulo de relés de 32 canales para módulos de salida digitales Yokogawa ADV 551 y ADV 561. Conexión de sistema redundante, conexión por resorte en el lado de campo. Relé enchufable con indicador de diagnóstico y estado (LED) por canal. | 1594.44 | 1 | DK | Interface Components (IF) | DK2 | DK219N | 1 | 1 | SÍ | PC |  | 1.240,00 | G | 107 | 534 | 143 | MM | 4046356340625 | 85369010 | DE | EC002780 | Imagen | Catálogo
2968522 | UM-4SL/SPT/ADR541/CS | Módulo pasivo | Módulo de interconexión para acoplar el lado de campo mediante una conexión por resorte a la tarjeta Yokogawa ADR 541. Fusible (5 x 20) con indicación de fallo de fusible (LED) por canal. AKB 334 conexión de sistema para sistema de mando. | 603.0135 | 1 | DK | Interface Components (IF) | DK2 | DK218N | 1 | 1 | NO | PC |  | 1.015,00 | G | 193 | 275 | 175 | MM | 4046356340618 | 85369010 | DE | EC002780 | Imagen | Catálogo
2968535 | UM-2KS50/32RM/MR/21/SPT/CS/C-L | Módulo activo | Módulo de relés de 32 canales para módulos de salida digitales Yokogawa ADV 551 y ADV 561. Conexión de sistema redundante, conexión por resorte en el lado de campo. Relé enchufable con indicador de diagnóstico y estado (LED) por canal. | 1594.44 | 1 | DK | Interface Components (IF) | DK2 | DK219N | 1 | 1 | SÍ | PC |  | 1,31 | KG | 107 | 534 | 143 | MM | 4046356350662 | 85364190 | DE | EC002780 | Imagen | Catálogo
2968564 | UM-2KS50RM/32MR/SI/1/551/MT | Módulo activo | Módulo de salida VARIOFACE, 32 canales para unidades funcionales de salida Yokogawa ADV 551, ADV 561. | 1989.98 | 1 | DK | Interface Components (IF) | DK2 | DK219N | 1 | 1 | NO | PC |  | 1.459,00 | G | 107 | 534 | 143 | MM | 4046356458634 | 85364190 | DE | EC002780 | Imagen | Catálogo
2969055 | UMK-32 RM/MR-G24/1/YCS | Módulo activo | Módulo de relé de 32 canales (1 contacto abierto, 250 V AC/3 A) con conexión por tornillo. El módulo es activado a través de un conector de sistema de 50 polos y es adecuado para la tarjeta Yokogawa ADV 551 y ADV 561. | 1080.61 | 1 | DK | Interface Components (IF) | DK2 | DK219N | 1 | 1 | NO | PC |  | 549,20 | G | 88 | 267 | 115 | MM | 4046356163699 | 85364190 | DE | EC002780 | Imagen | Catálogo
2969401 | ME 6,2 TBUS-2 1,5/5-ST-3,81KMGY | Conector de bus para carril DIN | Conector de bus para carril DIN para el puenteado de potencial multimodular de aparatos dispuestos uno al lado del otro. | 11.88 | 1 | AC | DCS | ACH | ACHACA | 10 | 10 | NO | PC |  | 6,02 | G | 29 | 118 | 114 | MM | 4017918975210 | 85366990 | DE | EC002637 | Imagen | Catálogo
2969443 | ME 22,5 OT-MSTBO SET BU | Parte superior de la carcasa | Caja para carril DIN, Set formado por parte superior de la carcasa y 4 unidades de carcasas de base para placa de circuito impreso (4 polos) y 4 unidades de bornas para placa de circuito impreso con conexión por tornillo (4 polos), anchura: 22,6 mm, altura: 99 mm, profundidad: 45,85 mm, color: azul (similar RAL 5015) | 27.02 | 1 | AC | DCS | ACH | ACHAAD | 100 | 100 | NO | PC |  | 51,53 | G | 286 | 398 | 258 | MM | 4017918936662 | 85366990 | DE | EC001031 | Imagen | Catálogo
2970002 | UMK-SE 11,25 | Elemento lateral | Módulo universal, compuesto de: Elemento lateral, 11,25 mm de ancho, con ranura para índices | 178.26 | 100 | AC | DCS | ACH | ACHDCA | 10 | 10 | NO | PC |  | 5,90 | G | 36 | 189 | 160 | MM | 4017918087531 | 85389099 | PL | EC002779 | Imagen | Catálogo
2970015 | UMK-BE 45 | Elemento de base | Soporte para montaje electrónico, elemento de base para módulo enchufable | 3.95 | 1 | AC | DCS | ACH | ACHDCA | 10 | 10 | NO | PC |  | 16,02 | G | 32 | 180 | 150 | MM | 4017918087548 | 84879090 | PL | EC002779 | Imagen | Catálogo
2970028 | UMK-BE 22,5 | Elemento de base | Soporte para montaje electrónico, elemento de base para módulo enchufable | 231.24 | 100 | AC | DCS | ACH | ACHDCA | 10 | 10 | NO | PC |  | 9,50 | G | 21 | 190 | 130 | MM | 4017918087555 | 84879090 | PL | EC002779 | Imagen | Catálogo
2970031 | UMK-FE | Elemento de pie | Elemento de pie, para el montaje sobre el carril NS 32 o el carril NS 35/7,5, enchufable entre el elemento de base y el elemento lateral | 189.5 | 100 | AC | DCS | ACH | ACHDCA | 10 | 10 | NO | PC |  | 6,07 | G | 22 | 165 | 110 | MM | 4017918087562 | 39269097 | PL | EC002779 | Imagen | Catálogo
2970057 | UMK- C64M-VS | Módulo de transferencia de señales | Módulo VARIOFACE, para conectores IEC 603/ DIN 41612, construcción C, de 64 polos, equipado en las hileras a, c, con conector macho, carcasa de cables atornillable | 218.3291 | 1 | DK | Interface Components (IF) | DK2 | DK2187 | 1 | 1 | NO | PC |  | 312,00 | G | 93 | 136 | 113 | MM | 4017918087579 | 85369010 | DE | EC002780 | Imagen | Catálogo
2970167 | UMKS- F48M-VR | Módulo de transferencia de señales | Módulo VARIOFACE, para conectores IEC 603/DIN 41612, construcción F, de 48 polos, equipado en las hileras z, b, d, con conector macho, carcasa de cables encajable | 307.33 | 1 | DK | Interface Components (IF) | DK2 | DK2187 | 1 | 1 | NO | PC |  | 277,00 | G | 93 | 136 | 113 | MM | 4017918087678 | 85369010 | DE | EC002780 | Imagen | Catálogo
2970196 | UMK-32 MDSTB/MKKDS3/R | Módulo de transferencia de señales | Módulo VARIOFACE, con conexión por tornillo y conector enchufable COMBICON, codificado, para el montaje sobre NS 35/7,5 o NS 32, número de polos 32 | 200.5 | 1 | DK | Interface Components (IF) | DK2 | DK2188 | 1 | 1 | SÍ | PC |  | 266,20 | G | 67 | 120 | 94 | MM | 4017918087685 | 85369010 | DE | EC002780 | Imagen | Catálogo
2970442 | UMK-SE 11,25-1 | Elemento lateral | Elemento lateral, 11,25 mm de ancho, sin ranura para índices | 178.26 | 100 | AC | DCS | ACH | ACHDCA | 50 | 50 | NO | PC |  | 5,49 | G | 37 | 170 | 220 | MM | 4017918087722 | 85389099 | PL | EC002779 | Imagen | Catálogo
2970565 | UMKS- C64M-VS | Módulo de transferencia de señales | Módulo VARIOFACE, para conectores IEC 603/ DIN 41612, construcción C, de 64 polos, equipado en las hileras a, c, con conector macho, carcasa de cables atornillable | 214.33 | 1 | DK | Interface Components (IF) | DK2 | DK2187 | 1 | 1 | NO | PC |  | 331,90 | G | 93 | 136 | 113 | MM | 4017918087753 | 85369010 | DE | EC002780 | Imagen | Catálogo
1829373 | SMSTB-SET BOARD K32 19 ZOLL-ST | Juego de conectores enchufables | Juego de conectores, familia de artículos: ITP | 10113.1 | 100 | AA | PCB Connectors (PCC) | AAH | AAHGAD | 50 | 50 | NO | PC |  | 22,22 | G | 290 | 395 | 260 | MM | 4046356871464 | 85366990 | DE | EC002943 |  | Catálogo
2100135 | AI-GB 0,5-10 WH-25000 | Puntera | Puntera, Longitud de zona de contacto: 10 mm, longitud del manguito: 16 mm, color: blanco | 5.05 | 100 | BH | Industrial Cabinet Solutions (ICS) | BH3 | BH341S | 25000 | 50000 | NO | PC |  | 0,09 | G | 0 | 0 | 0 |  | 4067923213722 | 85369010 | DE | EC000005 | Imagen | Catálogo
2100129 | AI-GB 0,5-12 OG | Puntera | Puntera, Longitud de zona de contacto: 12 mm, longitud del manguito: 18,5 mm, color: naranja | 5.98 | 100 | BH | Industrial Cabinet Solutions (ICS) | BH3 | BH341S | 100 | 100 | NO | PC |  | 0,10 | G | 0 | 0 | 0 |  | 4067923214309 | 85369010 | DE | EC000005 | Imagen | Catálogo
2971535 | UMK-BE 11,25 | Elemento de base | Soporte para montaje electrónico, elemento de base para módulo enchufable | 178.26 | 100 | AC | DCS | ACH | ACHDCA | 10 | 10 | NO | PC |  | 4,65 | G | 22 | 160 | 90 | MM | 4017918088392 | 84879090 | PL | EC002779 | Imagen | Catálogo
2971771 | UMK-BE 45 GY | Elemento de base | Soporte para montaje electrónico, elemento de base para módulo enchufable | 4.04 | 1 | AC | DCS | ACH | ACHDCA | 10 | 10 | NO | PC |  | 16,04 | G | 0 | 0 | 0 |  | 4017918365462 | 84879090 | PL | EC002779 | Imagen | Catálogo
2100134 | AI-GB 0,5-8 WH-25000 | Puntera | Puntera, Longitud de zona de contacto: 8 mm, longitud del manguito: 14 mm, color: blanco | 2.56 | 100 | BH | Industrial Cabinet Solutions (ICS) | BH3 | BH341S | 25000 | 100000 | NO | PC |  | n.a. | G | 0 | 0 | 0 |  | 4067923214101 | 85369010 | DE | EC000005 | Imagen | Catálogo
2100107 | AI-GB 0,75-10 BU | Puntera | Puntera, Longitud de zona de contacto: 10 mm, longitud del manguito: 16 mm, color: azul | 5.05 | 100 | BH | Industrial Cabinet Solutions (ICS) | BH3 | BH341S | 100 | 100 | NO | PC |  | 0,11 | G | 0 | 0 | 0 |  | 4067923214033 | 85369010 | DE | EC000005 | Imagen | Catálogo
2971784 | UMK-FE GY | Elemento de pie | Elemento de pie, para el montaje sobre el carril NS 32 o el carril NS 35/7,5, enchufable entre el elemento de base y el elemento lateral | 205.55 | 100 | AC | DCS | ACH | ACHDCA | 10 | 10 | NO | PC |  | 5,93 | G | 36 | 125 | 140 | MM | 4017918280741 | 39269097 | PL | EC002779 | Imagen | Catálogo
2971894 | UMK-BE 45 BK | Elemento de base | Soporte para montaje electrónico, elemento de base para módulo enchufable | 4.45 | 1 | AC | DCS | ACH | ACHDCA | 10 | 10 | NO | PC |  | 16,63 | G | 58 | 224 | 136 | MM | 4017918280772 | 84879090 | PL | EC002779 | Imagen | Catálogo
2100124 | AI-GB 0,75-10 GY-25000 | Puntera | Puntera, Longitud de zona de contacto: 10 mm, longitud del manguito: 16 mm, color: gris | 5.05 | 100 | BH | Industrial Cabinet Solutions (ICS) | BH3 | BH341S | 25000 | 50000 | NO | PC |  | n.a. | G | 0 | 0 | 0 |  | 4067923213838 | 85369010 | DE | EC000005 | Imagen | Catálogo
2971917 | UMK-FE BK | Elemento de pie | Elemento de pie, para el montaje sobre el carril NS 32 o el carril NS 35/7,5, enchufable entre el elemento de base y el elemento lateral | 213.6 | 100 | AC | DCS | ACH | ACHDCA | 10 | 10 | NO | PC | F | 6,23 | G | 36 | 148 | 104 | MM | 4017918347598 | 39269097 | PL | EC002779 | Imagen | Catálogo
2100108 | AI-GB 0,75-12 BU | Puntera | Puntera, Longitud de zona de contacto: 12 mm, longitud del manguito: 18 mm, color: azul | 5.77 | 100 | BH | Industrial Cabinet Solutions (ICS) | BH3 | BH341S | 100 | 100 | NO | PC |  | 0,12 | G | 0 | 0 | 0 |  | 4067923214224 | 85369010 | DE | EC000005 | Imagen | Catálogo
2100104 | AI-GB 0,75-12 GY | Puntera | Puntera, Longitud de zona de contacto: 12 mm, longitud del manguito: 18 mm, color: gris | 5.77 | 100 | BH | Industrial Cabinet Solutions (ICS) | BH3 | BH341S | 100 | 100 | NO | PC |  | 0,12 | G | 0 | 0 | 0 |  | 4067923214415 | 85369010 | DE | EC000005 | Imagen | Catálogo
2100112 | AI-GB 0,75-12 WH | Puntera | Puntera, Longitud de zona de contacto: 12 mm, longitud del manguito: 12 mm, color: blanco | 5.77 | 100 | BH | Industrial Cabinet Solutions (ICS) | BH3 | BH341S | 100 | 100 | NO | PC |  | 0,12 | G | 0 | 0 | 0 |  | 4067923213487 | 85369010 | DE | EC000005 | Imagen | Catálogo
2972136 | UMK- PVB 6 | Distribuidor de potencial | Módulo VARIOFACE, con seis barras de conexión equipotencial (P1, P2, P3, P4, P5, P6) para la distribución del potencial, para el montaje sobre NS 35/7,5 o NS 32 | 232.46 | 1 | DK | Interface Components (IF) | DK2 | DK2184 | 1 | 1 | NO | PC |  | 385,00 | G | 93 | 136 | 113 | MM | 4017918088613 | 85369010 | DE | EC001894 | Imagen | Catálogo
2100123 | AI-GB 0,75-8 GY-25000 | Puntera | Puntera, Longitud de zona de contacto: 8 mm, longitud del manguito: 14 mm, color: gris | 2.56 | 100 | BH | Industrial Cabinet Solutions (ICS) | BH3 | BH341S | 25000 | 100000 | NO | PC |  | n.a. | G | 0 | 0 | 0 |  | 4067923213470 | 85369010 | DE | EC000005 | Imagen | Catálogo
2972990 | UMK-16 RM 24DC/MKDS | Bloque de relés múltiple | Módulo VARIOFACE, para 16 relés miniatura u optoacopladores miniatura enchufables, con indicación luminosa, tensión de entrada 24 V CC | 453.28 | 1 | DK | Interface Components (IF) | DK6 | DK61D3 | 1 | 1 | NO | PC |  | 460,60 | G | 81 | 267 | 89 | MM | 4017918088910 | 85364190 | DE | EC001456 | Imagen | Catálogo
2973083 | UMK-BE 22,5 GY | Elemento de base | Soporte para montaje electrónico, elemento de base para módulo enchufable | 242.49 | 100 | AC | DCS | ACH | ACHDCA | 10 | 10 | NO | PC |  | 9,69 | G | 44 | 126 | 152 | MM | 4017918280888 | 84879090 | PL | EC002779 | Imagen | Catálogo
2100079 | AI-GB 1,5-10 BK-15000 | Puntera | Puntera, Longitud de zona de contacto: 10 mm, longitud del manguito: 16 mm, color: negro | 5.05 | 100 | BH | Industrial Cabinet Solutions (ICS) | BH3 | BH341S | 15000 | 45000 | NO | PC |  | n.a. | G | 0 | 0 | 0 |  | 4067923214378 | 85369010 | DE | EC000005 | Imagen | Catálogo
2973643 | UMK- 5 REL/KSR- 24/230/KRK-5S | Módulo de relés | módulo de relé específico para el cliente, con zócalos de enchufe para cinco minirelés de conmutación | 235.94 | 1 | DK | Interface Components (IF) | DK6 | DK61Y1 | 1 | 1 | NO | PC |  | 220,13 | G | 66 | 120 | 93 | MM | 4017918117566 | 85364190 | DE | EC001437 | Imagen | Catálogo
2100077 | AI-GB 1,5-8 BK-15000 | Puntera | Puntera, Longitud de zona de contacto: 8 mm, longitud del manguito: 14 mm, color: negro | 2.46 | 100 | BH | Industrial Cabinet Solutions (ICS) | BH3 | BH341S | 15000 | 105000 | NO | PC |  | 0,12 | G | 0 | 0 | 0 |  | 4067923214620 | 85369010 | DE | EC000005 | Imagen | Catálogo
2973957 | UMK-SE 11,25-1 GY | Elemento lateral | Elemento lateral, 11,25 mm de ancho, sin ranura para índices | 189.5 | 100 | AC | DCS | ACH | ACHDCA | 10 | 10 | NO | PC |  | 5,74 | G | 23 | 125 | 135 | MM | 4017918245771 | 85389099 | PL | EC002779 | Imagen | Catálogo
2974723 | UMK-SE 11,25-1 BK | Elemento lateral | Cajas de perfil extruido, Elemento lateral, sin pie de encaje, anchura de perfil (interior): 72,2 mm, anchura de perfil (exterior): 77 mm, longitud: 11,25 mm | 189.5 | 100 | AC | DCS | ACH | ACHDCA | 10 | 10 | NO | PC |  | 5,74 | G | 26 | 135 | 114 | MM | 4017918281021 | 85389099 | PL | EC002779 | Imagen | Catálogo
2100097 | AI-GB 1-10 RD-20000 | Puntera | Puntera, Longitud de zona de contacto: 10 mm, longitud del manguito: 16 mm, color: rojo | 5.05 | 100 | BH | Industrial Cabinet Solutions (ICS) | BH3 | BH341S | 20000 | 60000 | NO | PC |  | 0,12 | G | 0 | 0 | 0 |  | 4067923214347 | 85369010 | DE | EC000005 | Imagen | Catálogo
2974891 | UMK-16 RELS/KSR-G24/21/E/PLC | Módulo activo | Módulo de ampliación de salida VARIOFACE, con zócalos enchufables para 16 relés de miniatura, con 1 contacto conmutado cada uno, para 24 V DC (sin relés) | 385.94 | 1 | DK | Interface Components (IF) | DK2 | DK2191 | 1 | 1 | NO | PC |  | 449,60 | G | 65 | 312 | 115 | MM | 4017918088996 | 85364190 | DE | EC002780 | Imagen | Catálogo
2100090 | AI-GB 1-12 RD | Puntera | Puntera, Longitud de zona de contacto: 12 mm, longitud del manguito: 18 mm, color: rojo | 6.11 | 100 | BH | Industrial Cabinet Solutions (ICS) | BH3 | BH341S | 100 | 100 | NO | PC |  | 0,13 | G | 0 | 0 | 0 |  | 4067923214057 | 85369010 | DE | EC000005 | Imagen | Catálogo
2974901 | UMK-16 RELS/KSR-G24/21/PLC | Módulo activo | Módulo de salidas VARIOFACE, con zócalos enchufables para 16 relés de miniatura, con 1 contacto conmutado cada uno, para 24 V DC (módulo de base, sin relés) | 379.02 | 1 | DK | Interface Components (IF) | DK2 | DK2191 | 1 | 1 | NO | PC |  | 462,40 | G | 88 | 267 | 115 | MM | 4017918089009 | 85364190 | DE | EC002780 | Imagen | Catálogo
2974914 | UMK- 8 RELS/KSR-G24/21/PLC | Módulo activo | Módulo de salidas VARIOFACE, con zócalos enchufables para 8 relés de miniatura, con 1 contacto conmutado cada uno, para 24 V DC (sin relés) | 185.55 | 1 | DK | Interface Components (IF) | DK2 | DK2191 | 1 | 1 | NO | PC |  | 229,30 | G | 59 | 175 | 94 | MM | 4017918089016 | 85364190 | DE | EC002780 | Imagen | Catálogo
2100095 | AI-GB 1-8 RD-20000 | Puntera | Puntera, Longitud de zona de contacto: 8 mm, longitud del manguito: 14 mm, color: rojo | 2.56 | 100 | BH | Industrial Cabinet Solutions (ICS) | BH3 | BH341S | 20000 | 100000 | NO | PC |  | n.a. | G | 0 | 0 | 0 |  | 4067923213586 | 85369010 | DE | EC000005 | Imagen | Catálogo
2975502 | UMK-FE-NS 35 | Elemento de pie | Elemento de pie, para el montaje sobre el carril NS 32 o el carril NS 35/7,5, enchufable entre el elemento de base y el elemento lateral | 189.5 | 100 | AC | DCS | ACH | ACHDCA | 50 | 50 | NO | PC |  | 5,07 | G | 55 | 160 | 245 | MM | 4017918244811 | 39269097 | PL | EC002779 | Imagen | Catálogo
2100244 | AI-GB 2,5 - 10 BU | Puntera | Puntera, Longitud de zona de contacto: 10 mm, longitud del manguito: 18 mm, color: azul | 6.23 | 100 | BH | Industrial Cabinet Solutions (ICS) | BH3 | BH341S | 100 | 100 | NO | PC |  | 0,20 | G | 0 | 0 | 0 |  | 4067923211988 | 85369010 | DE | EC000005 | Imagen | Catálogo
2100241 | AI-GB 2,5 - 12 BU | Puntera | Puntera, Longitud de zona de contacto: 12 mm, longitud del manguito: 18 mm, color: azul | 6.22 | 100 | BH | Industrial Cabinet Solutions (ICS) | BH3 | BH341S | 1000 | 1000 | NO | PC |  | 0,21 | G | 0 | 0 | 0 |  | 4067923212558 | 85369010 | DE | EC000005 | Imagen | Catálogo
2100242 | AI-GB 2,5 - 12 GY | Puntera | Puntera, Longitud de zona de contacto: 12 mm, longitud del manguito: 18 mm, color: gris | 6.22 | 100 | BH | Industrial Cabinet Solutions (ICS) | BH3 | BH341S | 1000 | 1000 | NO | PC |  | 0,21 | G | 0 | 0 | 0 |  | 4067923210899 | 85369010 | DE | EC000005 | Imagen | Catálogo
2100237 | AI-GB 2,5 - 8 BU | Puntera | Puntera, Longitud de zona de contacto: 8 mm, longitud del manguito: 14 mm, color: azul | 5.58 | 100 | BH | Industrial Cabinet Solutions (ICS) | BH3 | BH341S | 100 | 1000 | NO | PC |  | 0,18 | G | 0 | 0 | 0 |  | 4067923212497 | 85369010 | DE | EC000005 | Imagen | Catálogo
2100239 | AI-GB 2,5 - 8 GY | Puntera | Puntera, Longitud de zona de contacto: 8 mm, longitud del manguito: 14 mm, color: gris | 5.58 | 100 | BH | Industrial Cabinet Solutions (ICS) | BH3 | BH341S | 1000 | 1000 | NO | PC |  | 0,18 | G | 0 | 0 | 0 |  | 4067923212732 | 85369010 | DE | EC000005 | Imagen | Catálogo
2100245 | AI-GB 4 - 10 GY | Puntera | Puntera, Longitud de zona de contacto: 10 mm, longitud del manguito: 17 mm, color: gris | 7.33 | 100 | BH | Industrial Cabinet Solutions (ICS) | BH3 | BH341S | 1000 | 1000 | NO | PC |  | 0,32 | G | 0 | 0 | 0 |  | 4067923212145 | 85369010 | DE | EC000005 | Imagen | Catálogo
2100247 | AI-GB 4 - 12 GY | Puntera | Puntera, Longitud de zona de contacto: 12 mm, longitud del manguito: 20 mm, color: gris | 8.53 | 100 | BH | Industrial Cabinet Solutions (ICS) | BH3 | BH341S | 1000 | 1000 | NO | PC |  | 0,35 | G | 0 | 0 | 0 |  | 4067923211889 | 85369010 | DE | EC000005 | Imagen | Catálogo
2100249 | AI-GB 6 - 12 YE | Puntera | Puntera, Longitud de zona de contacto: 12 mm, longitud del manguito: 20 mm, color: amarillo | 11.6 | 100 | BH | Industrial Cabinet Solutions (ICS) | BH3 | BH341S | 100 | 100 | NO | PC |  | 0,40 | G | 0 | 0 | 0 |  | 4067923211490 | 85369010 | DE | EC000005 | Imagen | Catálogo
2975890 | UMK- EC56/56-XOL | Módulo de transferencia de señales | Módulo de transferencia de señales, conexión 1: Conexión por tornillo, conexión 2: Espadín EDAC / ELCO 1x 56-polos (Espadín ELCO del tipo 8016/espadín EDAC del tipo 516, izquierda) | 288.31 | 1 | DK | Interface Components (IF) | DK2 | DK2186 | 1 | 1 | SÍ | PC |  | 337,00 | G | 93 | 180 | 115 | MM | 4017918089184 | 85366990 | DE | EC002780 | Imagen | Catálogo
2975900 | UMK- EC56/56-XOR | Módulo de transferencia de señales | Módulo de transferencia de señales, conexión 1: Conexión por tornillo, conexión 2: Espadín EDAC / ELCO 1x 56-polos (Espadín ELCO del tipo 8016/espadín EDAC del tipo 516, derecha) | 288.31 | 1 | DK | Interface Components (IF) | DK2 | DK2186 | 1 | 1 | SÍ | PC |  | 330,50 | G | 92 | 180 | 113 | MM | 4017918089191 | 85366990 | DE | EC002780 | Imagen | Catálogo
2975955 | UMK-SE 11,25-1 PROFIL | Elemento lateral | Cajas de perfil extruido, Elemento lateral, anchura de perfil (interior): 72,2 mm, anchura de perfil (exterior): 77 mm, longitud: 11,25 mm | 178.26 | 100 | AC | DCS | ACH | ACHDCA | 10 | 10 | NO | PC | F | 5,86 | G | 20 | 175 | 125 | MM | 4017918117542 | 39162000 | PL | EC002779 | Imagen | Catálogo
2976077 | UMK-BF | Brida de sujeción | Brida de sujeción, para montaje directo sobre pared | 51.4 | 100 | AC | DCS | ACH | ACHDCZ | 50 | 50 | NO | PC |  | 0,70 | G | 20 | 90 | 108 | MM | 4017918089207 | 39269097 | DE | EC002779 | Imagen | Catálogo
2976158 | UMK- EC56/FRONT 2,5V/L | Módulo de transferencia de señales | Módulo de transferencia de señales, conexión 1: Espadín EDAC / ELCO 1x 56-polos (Espadín ELCO del tipo 8016/espadín EDAC del tipo 516, izquierda), conexión 2: Conexión por tornillo 56-polos | 286.1855 | 1 | DK | Interface Components (IF) | DK2 | DK2186 | 1 | 1 | SÍ | PC |  | 393,70 | G | 59 | 175 | 94 | MM | 4017918089221 | 85369010 | DE | EC002780 | Imagen | Catálogo
2976161 | UMK- EC56/FRONT 2,5V/R | Módulo de transferencia de señales | Módulo de transferencia de señales, conexión 1: Espadín EDAC / ELCO 1x 56-polos (Espadín ELCO del tipo 8016/espadín EDAC del tipo 516, derecha), conexión 2: Conexión por tornillo 56-polos | 286.1855 | 1 | DK | Interface Components (IF) | DK2 | DK2186 | 1 | 1 | SÍ | PC |  | 388,00 | G | 59 | 175 | 94 | MM | 4017918089238 | 85369010 | DE | EC002780 | Imagen | Catálogo
2976187 | UMK- 8 RELS/KSR-G24/21-21/PLC | Módulo activo | Módulo de salidas VARIOFACE, con zócalos enchufables para 8 relés de miniatura, con 2 contactos conmutados cada uno (sin relés), para 24 V CC | 229.52 | 1 | DK | Interface Components (IF) | DK2 | DK2191 | 1 | 1 | NO | PC |  | 234,30 | G | 59 | 175 | 94 | MM | 4017918089245 | 85364190 | DE | EC002780 | Imagen | Catálogo
2976284 | UMK- EC38/38-XOL | Módulo de transferencia de señales | Módulo de transferencia de señales, conexión 1: Espadín EDAC / ELCO 1x 38-polos (Espadín ELCO del tipo 8016/espadín EDAC del tipo 516, izquierda), conexión 2: Conexión por tornillo 38-polos | 274.39 | 1 | DK | Interface Components (IF) | DK2 | DK2186 | 1 | 1 | SÍ | PC |  | 219,70 | G | 67 | 120 | 94 | MM | 4017918089313 | 85366990 | DE | EC002780 | Imagen | Catálogo
2976297 | UMK- EC38/38-XOR | Módulo de transferencia de señales | Módulo de transferencia de señales, conexión 1: Espadín EDAC / ELCO 1x 38-polos (Espadín ELCO del tipo 8016/espadín EDAC del tipo 516, derecha), conexión 2: Conexión por tornillo 38-polos | 274.39 | 1 | DK | Interface Components (IF) | DK2 | DK2186 | 1 | 1 | SÍ | PC |  | 217,60 | G | 67 | 120 | 94 | MM | 4017918089320 | 85366990 | DE | EC002780 | Imagen | Catálogo
1830075 | MCD 1,5/14-G-3,81 | Carcasa de base para placa de circuito impreso | Carcasa base placa de circuito impreso, sección nominal: 1,5 mm², color: verde, corriente nominal: 8 A, tensión nominal (III/2): 160 V, superficie de contacto: Sn, tipo de conexión del contacto: Macho, número de potenciales: 28, número de filas: 2, número de polos: 14, número de conexiones: 28, familia de artículos: MCD 1,5/..-G, paso: 3,81 mm, montaje: Soldadura por ola, disposición de pines: Disposición de pines lineal, longitud del pin [P]: 3,5 mm, número de pines de soldadura por potencial: 1, sistema enchufable: COMBICON MC 1,5, Orientación de la cara enchufable: Estándar, bloqueo: sin, tipo de sujeción: sin, tipo de embalaje: empaquetado en caja, En el caso de una combinación con partes enchufables MCV, debe utilizarse un conector MCVW y un conector MCVR, respectivamente. | 1226.98 | 100 | AA | PCB Connectors (PCC) | AAB | AABSHA | 50 | 50 | NO | PC |  | 12,07 | G | 91 | 271 | 114 | MM | 4017918113711 | 85366930 | DE | EC002637 |  | Catálogo
2977474 | UM 72-SE BK | Elemento lateral | Elemento lateral, anchura 5 mm, anchura de la placa de circuito impreso: 72 mm | 69.91 | 100 | AC | DCS | ACH | ACHDBA | 10 | 10 | NO | PC |  | 4,74 | G | 0 | 0 | 0 | MM | 4017918281458 | 39269097 | PL | EC002779 | Imagen | Catálogo
2977487 | UM 72-SEFE/L BK | Elemento lateral | Elemento lateral, izquierdo, con pie, anchura: 5 mm, longitud: 72 mm, para el montaje sobre NS 32 o NS 35/7,5 | 111.62 | 100 | AC | DCS | ACH | ACHDBA | 10 | 10 | NO | PC |  | 6,37 | G | 33 | 125 | 100 | MM | 4017918281465 | 39269097 | PL | EC002779 | Imagen | Catálogo
2977490 | UM 72-SEFE/R BK | Elemento lateral | Elemento lateral, derecho, con pie, anchura: 5 mm, anchura: 72 mm, para el montaje sobre NS 32 o NS 35/7,5 | 111.62 | 100 | AC | DCS | ACH | ACHDBA | 10 | 10 | NO | PC |  | 6,38 | G | 27 | 125 | 110 | MM | 4017918281472 | 39269097 | PL | EC002779 | Imagen | Catálogo
2977500 | UM 72-FE BK | Elemento de pie | Elemento de pie, 72 mm de ancho, para el montaje sobre NS 32 o NS 35/7,5, debajo del perfil extruido UM 72 | 69.91 | 100 | AC | DCS | ACH | ACHDBA | 10 | 10 | NO | PC |  | 5,98 | G | 19 | 190 | 125 | MM | 4017918281489 | 39269097 | PL | EC002779 | Imagen | Catálogo
2977513 | UM 72-LG 10 BK | Elemento lateral | Soporte de perfil extruido, módulo estrecho de 10 mm, compuesto por dos elementos laterales | 130.45 | 100 | AC | DCS | ACH | ACHDBA | 10 | 100 | NO | PC | F | 14,00 | G | 44 | 209 | 98 | MM | 4017918281496 | 39269097 | PL | EC002779 | Imagen | Catálogo
2978017 | UMK-SE 11,25-1 GROSSVERPACKUNG | Elemento lateral | Elemento lateral, 11,25 mm de ancho, sin ranura para índices | 177.94 | 100 | AC | DCS | ACH | ACHDCA | 1 | 500 | SÍ | PC |  | 5,41 | G | 0 | 0 | 0 |  | 4017918089542 | 85389099 | PL | EC002779 | Imagen | Catálogo
2978020 | UMK-FE GROSSVERPACKUNG | Elemento de pie | Elemento de pie, para el montaje sobre el carril NS 32 o el carril NS 35/7,5, enchufable entre el elemento de base y el elemento lateral | 191.97 | 100 | AC | DCS | ACH | ACHDCA | 1 | 500 | SÍ | PC | F | 5,56 | G | 0 | 0 | 0 |  | 4017918089559 | 39269097 | PL | EC002779 | Imagen | Catálogo
2978033 | UMK-BE 45 GROSSVERPACKUNG | Elemento de base | Soporte para montaje electrónico, elemento de base para módulo enchufable | 3.96 | 1 | AC | DCS | ACH | ACHDCA | 1 | 500 | SÍ | PC |  | 15,61 | G | 0 | 0 | 0 |  | 4017918089566 | 84879090 | PL | EC002779 | Imagen | Catálogo
2978046 | UMK-BE 22,5 GROSSVERPACKUNG | Elemento de base | Soporte para montaje electrónico, elemento de base para módulo enchufable | 229.48 | 100 | AC | DCS | ACH | ACHDCA | 1 | 500 | SÍ | PC |  | 9,40 | G | 0 | 0 | 0 |  | 4017918089573 | 84879090 | PL | EC002779 | Imagen | Catálogo
2979469 | UMK- 8 RM/MR-G24/ 1/PLC | Módulo activo | Módulo de salidas VARIOFACE, con 8 relés miniatura, 1 contacto abierto respectivamente, enchufado, para 24 V DC (incl. relé) | 258.08 | 1 | DK | Interface Components (IF) | DK2 | DK2191 | 1 | 1 | SÍ | PC |  | 147,60 | G | 67 | 121 | 70 | MM | 4017918130374 | 85364190 | DE | EC002780 | Imagen | Catálogo
2979472 | UMK-32 RM/MR-G24/1/PLC | Módulo activo | Módulo de salidas VARIOFACE, con 32 relés miniatura, 1 contacto abierto respectivamente, enchufado, para 24 V DC (incl. relé) | 946.36 | 1 | DK | Interface Components (IF) | DK2 | DK2191 | 1 | 1 | NO | PC |  | 459,00 | G | 59 | 228 | 103 | MM | 4017918130367 | 85364190 | DE | EC002780 | Imagen | Catálogo
2979485 | UMK- 8 RM/KSR-G 24/21/PLC | Módulo activo | Módulo de salidas VARIOFACE, con 8 relés de miniatura, 1 contacto conmutado respectivamente, enchufado, para 24 V DC (incl. relé) | 260.34 | 1 | DK | Interface Components (IF) | DK2 | DK2191 | 1 | 1 | NO | PC |  | 380,00 | G | 82 | 176 | 132 | MM | 4017918130350 | 85364190 | DE | EC002780 | Imagen | Catálogo
2979498 | UMK-16 RM/KSR-G 24/21/PLC | Módulo activo | Módulo de salidas VARIOFACE, con 16 relés de miniatura, 1 contacto conmutado respectivamente, enchufado, para 24 V DC (módulo de base incl. relé) | 525.1 | 1 | DK | Interface Components (IF) | DK2 | DK2191 | 1 | 1 | NO | PC |  | 665,50 | G | 88 | 267 | 115 | MM | 4017918130343 | 85364190 | DE | EC002780 | Imagen | Catálogo
2979508 | UMK-16 RM/KSR-G 24/21/E/PLC | Módulo activo | Módulo de ampliación de salida VARIOFACE, con 16 relés de miniatura, 1 contacto conmutado respectivamente, enchufado, para 24 V DC (incl. relé) | 531.82 | 1 | DK | Interface Components (IF) | DK2 | DK2191 | 1 | 1 | NO | PC |  | 670,80 | G | 88 | 267 | 115 | MM | 4017918130336 | 85364190 | DE | EC002780 | Imagen | Catálogo
2980021 | PLC-RSC-125DC/21 | Módulo de relés | PLC-INTERFACE, compuesta por borne de base PLC-BSC.../21 con conexión por tornillo y relé miniatura enchufable con contacto de potencia, para el montaje sobre carril NS 35/7,5, 1 contacto conmutado, tensión de entrada 125 V DC | 34.01 | 1 | DK | Interface Components (IF) | DK6 | DK6226 | 10 | 1 | SÍ | PC |  | 39,65 | G | 99 | 70 | 94 | MM | 4017918608446 | 85364900 | DE | EC001437 | Imagen | Catálogo
2980034 | PLC-RSC-125DC/21AU | Módulo de relés | PLC-INTERFACE, compuesto de borne de base PLC-BSC.../21 con conexión por tornillo y relé en miniatura enchufable con contacto de oro multicapa, para montar sobre carril NS 35/7,5, 1 contacto conmutado, tensión de entrada 125 V DC | 35.37 | 1 | DK | Interface Components (IF) | DK6 | DK6227 | 10 | 1 | SÍ | PC |  | 39,79 | G | 100 | 71 | 95 | MM | 4017918608439 | 85364900 | DE | EC001437 | Imagen | Catálogo
2980047 | PLC-OSC-125DC/ 48DC/100 | Módulo de relé de estado sólido | PLC-INTERFACE, compuesto de borne de base PLC-BSC.../21 con conexión por tornillo y relé de estado sólido en miniatura enchufable, para el montaje en NS 35/7,5, 1 contacto de cierre, entrada: 125 V DC, salida: 3-48 V DC/100 mA | 46.12 | 1 | DK | Interface Components (IF) | DK6 | DK6223 | 10 | 1 | SÍ | PC |  | 38,43 | G | 99 | 71 | 94 | MM | 4017918619060 | 85364900 | DE | EC001504 | Imagen | Catálogo
2980050 | PLC-OSC-125DC/ 24DC/ 2 | Módulo de relé de estado sólido | PLC-INTERFACE, compuesto de borne de base PLC-BSP.../21 con conexión por tornillo y relé de estado sólido en miniatura enchufable, para el montaje en NS 35/7,5, 1 contacto de cierre, entrada: 125 V DC, salida: 3-33 V DC/3 A | 60.04 | 1 | DK | Interface Components (IF) | DK6 | DK6223 | 10 | 1 | SÍ | PC |  | 38,75 | G | 98 | 71 | 95 | MM | 4017918619053 | 85364900 | DE | EC001504 | Imagen | Catálogo
2980144 | PLC-OSC- 5DC/ 24DC/ 2/ACT | Módulo de relé de estado sólido | PLC-INTERFACE para funciones de salida, compuesto de borne de base PLC-BSC.../ACT con conexión por tornillo y relé de estado sólido en miniatura enchufable, para el montaje sobre carril NS 35/7,5, 1 contacto de cierre, entrada: 5 V DC, salida: 3-33 V DC/3 A | 52.75 | 1 | DK | Interface Components (IF) | DK6 | DK6223 | 10 | 1 | SÍ | PC |  | 38,32 | G | 102 | 72 | 95 | MM | 4017918727499 | 85364900 | DE | EC001504 | Imagen | Catálogo
2980225 | PLC-BSC- 5DC/21 | Zócalo de relé | Borne de base PLC de 6,2 mm con conexión por tornillo, sin equipamiento de relé o relé de estado sólido, para montar en carril NS 35/7,5, 1 contacto conmutado, tensión de entrada 5 V DC | 11.62 | 1 | DK | Interface Components (IF) | DK6 | DK6221 | 10 | 10 | NO | PC |  | 34,89 | G | 102 | 72 | 95 | MM | 4017918820756 | 85366990 | DE | EC001456 | Imagen | Catálogo
2980283 | PLC-BP A1-14 | Puente enchufable individual | Puente de paso pasivo; enchufable en lugar de relé o relé de estado sólido, puentea los puntos de embornaje A1 y 14. | 10.11 | 1 | DK | Interface Components (IF) | DK6 | DK62Z5 | 10 | 10 | NO | PC |  | 2,98 | G | 10 | 290 | 25 | MM | 4017918729981 | 85389099 | DE | EC002586 | Imagen | Catálogo
2980296 | PLC-BP (A1-14/A2-13) | Puente enchufable individual | Puente de paso pasivo; en lugar de relé o relé de estado sólido enchufable, puente a punto de embornaje (A1 y 14) y (A2 y 13) | 11.25 | 1 | DK | Interface Components (IF) | DK6 | DK62Z5 | 10 | 10 | NO | PC |  | 4,86 | G | 0 | 0 | 0 |  | 4017918882174 | 85389099 | HU | EC002586 | Imagen | Catálogo
2980319 | PLC-BSC-120UC/21/SO46 | Zócalo de relé | Borna de base PLC de 6,2 mm contra corrientes parásitas o tensiones parásitas en el lado de control con conexión por tornillo, sin equipamiento de relé o relé de estado sólido, para montar sobre carril DIN NS 35/7,5, con filtro RCZ integrado, 1 conmutador, tensión de entrada 120 V AC | 22.7 | 1 | DK | Interface Components (IF) | DK6 | DK622M | 10 | 10 | NO | PC |  | 35,34 | G | 101 | 71 | 95 | MM | 4017918895709 | 85366990 | DE | EC001456 | Imagen | Catálogo
2980322 | PLC-BSC-120UC/ 1/SEN/SO46 | Zócalo de relé | Borna de base PLC de 6,2 mm contra corrientes parásitas o tensiones parásitas en el lado de control con conexión por tornillo, sin equipamiento de relé o relé de estado sólido, con distribución de la tensión de alimentación de sensor (BB), 1 contacto NA, tensión de entrada 120 V AC | 24.15 | 1 | DK | Interface Components (IF) | DK6 | DK622M | 10 | 1 | SÍ | PC |  | 31,00 | G | 102 | 70 | 88 | MM | 4017918895716 | 85366990 | DE | EC001456 | Imagen | Catálogo
2980335 | PLC-BSC-230UC/21/SO46 | Zócalo de relé | Borna de base PLC de 6,2 mm contra corrientes parásitas o tensiones parásitas en el lado de control con conexión por tornillo, sin equipamiento de relé o relé de estado sólido, para montar sobre carril DIN NS 35/7,5, con filtro RCZ integrado, 1 conmutador, tensión de entrada 230 V AC | 24.15 | 1 | DK | Interface Components (IF) | DK6 | DK622M | 10 | 1 | SÍ | PC |  | 36,63 | G | 102 | 72 | 95 | MM | 4017918895723 | 85366990 | DE | EC001456 | Imagen | Catálogo
2980348 | PLC-BSC-230UC/ 1/SEN/SO46 | Zócalo de relé | Borna de base PLC de 6,2 mm contra corrientes parásitas o tensiones parásitas en el lado de control con conexión por tornillo, sin equipamiento de relé o relé de estado sólido, con distribución de la tensión de alimentación de sensor (BB), 1 contacto NA, tensión de entrada 230 V AC | 25.03 | 1 | DK | Interface Components (IF) | DK6 | DK622M | 10 | 1 | SÍ | PC |  | 30,84 | G | 102 | 70 | 88 | MM | 4017918895693 | 85366990 | DE | EC001456 | Imagen | Catálogo
2980416 | PLC-BSC-120UC/21-21/SO46 | Zócalo de relé | Borna de base PLC de 14 mm contra corrientes parásitas o tensiones parásitas en el lado de control con conexión por tornillo, sin equipamiento de relé o relé de estado sólido, para montar sobre carril DIN NS 35/7,5, con filtro RC integrado, 2 conmutadores, tensión de entrada de 120 V AC | 28.62 | 1 | DK | Interface Components (IF) | DK6 | DK623M | 10 | 1 | SÍ | PC |  | 64,61 | G | 100 | 147 | 93 | MM | 4017918921217 | 85366990 | DE | EC001456 | Imagen | Catálogo
2980429 | PLC-BSC-230UC/21-21/SO46 | Zócalo de relé | Borne de base PLC de 14 mm contra corrientes parásitas o tensiones parásitas en el lado de control con conexión por tornillo, sin equipamiento de relé o relé de estado sólido, para montar sobre carril NS 35/7,5, con filtro RCZ integrado, 2 contactos conmutados, tensión de entrada 230 V AC | 28.62 | 1 | DK | Interface Components (IF) | DK6 | DK623M | 10 | 1 | SÍ | PC |  | 65,15 | G | 102 | 150 | 93 | MM | 4017918921231 | 85366990 | DE | EC001456 | Imagen | Catálogo
2980432 | PLC-BSC-120UC/21HC/SO46 | Zócalo de relé | Borne de base PLC de 14 mm contra corrientes parásitas o tensiones parásitas en el lado de control con conexión por tornillo, sin equipamiento de relé o relé de estado sólido, para montar sobre carril NS 35/7,5, para corrientes constantes elevadas, 1 contacto conmutado, tensión de entrada 120 V AC | 31.83 | 1 | DK | Interface Components (IF) | DK6 | DK623M | 10 | 1 | SÍ | PC |  | 66,50 | G | 100 | 146 | 93 | MM | 4017918921224 | 85366990 | DE | EC001456 | Imagen | Catálogo
2980445 | PLC-BSC-230UC/21HC/SO46 | Zócalo de relé | Borne de base PLC de 14 mm contra corrientes parásitas o tensiones parásitas en el lado de control con conexión por tornillo, sin equipamiento de relé o relé de estado sólido, para montar sobre carril NS 35/7,5, para corrientes constantes elevadas, 1 contacto conmutado, tensión de entrada 230 V AC | 31.83 | 1 | DK | Interface Components (IF) | DK6 | DK623M | 10 | 10 | NO | PC |  | 66,64 | G | 101 | 147 | 93 | MM | 4017918921248 | 85366990 | DE | EC001456 | Imagen | Catálogo
2980458 | PLC-BSC- 24DC/21/SO46 | Zócalo de relé | Borne de base PLC de 6,2 mm contra corrientes parásitas y/o tensiones parásitas en el lado de control con conexión por tornillo, sin equipamiento de relé o relé de estado sólido, para montar sobre carril NS 35/7,5, con absorción de corriente de entrada ampliada, 1 contacto conmutado, tensión de entrada 24 V DC | 16.99 | 1 | DK | Interface Components (IF) | DK6 | DK622M | 10 | 10 | NO | PC |  | 34,98 | G | 102 | 72 | 95 | MM | 4017918930219 | 85366990 | DE | EC001456 | Imagen | Catálogo
2980490 | PLC-RSC-230UC/21/SO46 | Módulo de relés | PLC-INTERFACE contra corrientes parásitas o tensiones parásitas en el lado de control, compuesto de borne de base PLC-BSC.../21 con conexión por tornillo y relé en miniatura enchufable con contacto de potencia, 1 contacto conmutado, tensión de entrada 230 V AC | 47.4 | 1 | DK | Interface Components (IF) | DK6 | DK622M | 10 | 1 | SÍ | PC |  | 41,33 | G | 102 | 72 | 95 | MM | 4017918944650 | 85364900 | DE | EC001437 | Imagen | Catálogo
2980500 | PLC-RSC-230UC/21-21/SO46 | Módulo de relés | PLC-INTERFACE contra corrientes parásitas o tensiones parásitas en el lado de control, compuesto de borne de base PLC-BSC.../21 con conexión por tornillo y relé en miniatura enchufable con contacto de potencia, 2 contactos conmutados, tensión de entrada 230 V AC | 37.56 | 1 | DK | Interface Components (IF) | DK6 | DK623M | 10 | 10 | NO | PC |  | 75,65 | G | 98 | 147 | 92 | MM | 4046356051293 | 85364900 | DE | EC001437 | Imagen | Catálogo
2980539 | PLC-SC-ELR W1/ 2-24DC | Relé inversor | PLC-INTERFACE como relé electrónico de carga de inversión, compuesto de borne de base PLC-BSC.../21 con conexión por tornillo y circuito integrado, para controlar motores DC con indicador luminoso y circuito de protección, salida: 10 ... 30 V DC/2 A | 154.13 | 1 | DK | Interface Components (IF) | DK7 | DK7621 | 1 | 1 | NO | PC |  | 59,90 | G | 10 | 139 | 184 | MM | 4046356051309 | 85364190 | DE | EC002552 | Imagen | Catálogo
2980610 | PLC-OSC- 24DC/ 24DC/ 3RW | Módulo de relé de estado sólido | PLC-INTERFACE para aplicaciones ferroviarias, compuesto de borne de base con conexión por tornillo y relé de estado sólido en miniatura integrado, rango: 0,7 x U<sub>N</sub> hasta 1,25 x U<sub>N</sub>, rango de temperatura: -25 °C hasta +70 °C, 1 contacto de cierre, entrada: 24 V DC, salida: 3-33 V DC/3 A | 67.9 | 1 | DK | Interface Components (IF) | DK6 | DK622L | 10 | 1 | SÍ | PC |  | 34,81 | G | 102 | 70 | 88 | MM | 4046356094542 | 85364190 | DE | EC001504 | Imagen | Catálogo
2980636 | PLC-OSC- 24DC/ 48DC/500/W | Módulo de relé de estado sólido | PLC-INTERFACE con conmutador electrónico, compuesto por borna de base PLC-BSC.../21 con conexión por tornillo y relé de estado sólido en miniatura integrado, para el montaje sobre carril DIN NS 35/7,5, 1 conmutador, entrada: 24 V DC, salida: 3 V DC ... 48 V DC/500 mA | 46.4 | 1 | DK | Interface Components (IF) | DK6 | DK6223 | 10 | 10 | NO | PC |  | 34,12 | G | 102 | 70 | 88 | MM | 4046356051378 | 85364190 | DE | EC001504 | Imagen | Catálogo
2980652 | PLC-OSC- 5DC/300DC/ 1 | Módulo de relé de estado sólido | INTERFACE PLC, relé de estado sólido integrado, con conexión por tornillo, para montaje sobre carril simétrico NS 35/7,5, entrada: 5 V DC, salida: 12-300 V DC/1 A | 81.98 | 1 | DK | Interface Components (IF) | DK6 | DK6223 | 10 | 1 | SÍ | PC |  | 37,67 | G | 102 | 70 | 88 | MM | 4046356051392 | 85364900 | DE | EC001504 | Imagen | Catálogo
2980665 | PLC-OSC- 12DC/300DC/ 1 | Módulo de relé de estado sólido | INTERFACE PLC, relé de estado sólido integrado, con conexión por tornillo, para montaje sobre carril simétrico NS 35/7,5, entrada: 12 V DC, salida: 12-300 V DC/1 A | 81.98 | 1 | DK | Interface Components (IF) | DK6 | DK6223 | 10 | 1 | SÍ | PC |  | 36,18 | G | 102 | 70 | 88 | MM | 4046356051408 | 85364900 | DE | EC001504 | Imagen | Catálogo
2980678 | PLC-OSC- 24DC/300DC/ 1 | Módulo de relé de estado sólido | INTERFACE PLC, relé de estado sólido integrado, con conexión por tornillo, para montaje sobre carril simétrico NS 35/7,5, entrada: 24 V DC, salida: 12-300 V DC/1 A | 81.98 | 1 | DK | Interface Components (IF) | DK6 | DK6223 | 10 | 1 | SÍ | PC |  | 36,53 | G | 102 | 70 | 88 | MM | 4046356051415 | 85364900 | DE | EC001504 | Imagen | Catálogo
2980681 | PLC-OSC- 60DC/300DC/ 1 | Módulo de relé de estado sólido | INTERFACE PLC, relé de estado sólido integrado, con conexión por tornillo, para montaje sobre carril simétrico NS 35/7,5, entrada: 60 V DC, salida: 12-300 V DC/1 A | 81.98 | 1 | DK | Interface Components (IF) | DK6 | DK6223 | 10 | 1 | SÍ | PC |  | 36,22 | G | 102 | 70 | 88 | MM | 4046356051422 | 85364900 | DE | EC001504 | Imagen | Catálogo
2980694 | PLC-OSC-110DC/300DC/ 1 | Módulo de relé de estado sólido | INTERFACE PLC, relé de estado sólido integrado, con conexión por tornillo, para montaje sobre carril simétrico NS 35/7,5, entrada: 110 V DC, salida: 12-300 V DC/1 A | 81.98 | 1 | DK | Interface Components (IF) | DK6 | DK6223 | 10 | 1 | SÍ | PC |  | 37,46 | G | 102 | 70 | 88 | MM | 4046356051439 | 85364900 | DE | EC001504 | Imagen | Catálogo
2980704 | PLC-OSC-220DC/300DC/ 1 | Módulo de relé de estado sólido | INTERFACE PLC, relé de estado sólido integrado, con conexión por tornillo, para montaje sobre carril simétrico NS 35/7,5, entrada: 220 V DC, salida: 12-300 V DC/1 A | 81.98 | 1 | DK | Interface Components (IF) | DK6 | DK6223 | 10 | 1 | SÍ | PC |  | 37,88 | G | 102 | 70 | 88 | MM | 4046356051446 | 85364900 | DE | EC001504 | Imagen | Catálogo
2980717 | PLC-OSC-120AC/300DC/ 1 | Módulo de relé de estado sólido | INTERFACE PLC, relé de estado sólido integrado, con conexión por tornillo, para montaje sobre carril simétrico NS 35/7,5, entrada: 120 V AC, salida: 12-300 V DC/1 A | 89.02 | 1 | DK | Interface Components (IF) | DK6 | DK6223 | 10 | 1 | SÍ | PC |  | 37,61 | G | 102 | 70 | 88 | MM | 4046356051453 | 85364900 | DE | EC001504 | Imagen | Catálogo
2980720 | PLC-OSC-230AC/300DC/ 1 | Módulo de relé de estado sólido | INTERFACE PLC, relé de estado sólido integrado, con conexión por tornillo, para montaje sobre carril simétrico NS 35/7,5, entrada: 230 V AC, salida: 12-300 V DC/1 A | 89.8057 | 1 | DK | Interface Components (IF) | DK6 | DK6223 | 10 | 1 | SÍ | PC |  | 37,72 | G | 102 | 70 | 88 | MM | 4046356051460 | 85364900 | DE | EC001504 | Imagen | Catálogo
2980733 | PLC-SC-S/H | Interruptor | Interfaz PLC, con interruptor integrado (de operación manual) con conexión por tornillo, para el montaje sobre carril NS 35/7,5, tensión de entrada ≤ 72 V DC | 37.06 | 1 | DK | Interface Components (IF) | DK6 | DK622E | 10 | 1 | SÍ | PC |  | 34,12 | G | 102 | 70 | 88 | MM | 4046356051477 | 85364190 | DE | EC002586 | Imagen | Catálogo
2981017 | PSR-SPP- 24DC/ESP4/2X1/1X2 | Relé de seguridad | Relé de seguridad para aplicaciones SIL 3 de alta y baja demanda, también homologado según EN 50156, DNV y EN ISO 13849, control de paro de emergencia y puertas de seguridad, 1 canal, 2 circuitos de disparo, 1 contacto de señal, anchura: 22,5 mm, borna push-in enchufable | 177.22 | 1 | DN | Automation Infrastructure (AI) | DNA | DNA161 | 1 | 1 | SÍ | PC |  | 184,60 | G | 31 | 118 | 122 | MM | 4017918911072 | 85371098 | DE | EC001449 | Imagen | Catálogo
2981020 | PSR-SCP- 24DC/ESP4/2X1/1X2 | Relé de seguridad | Relé de seguridad para aplicaciones SIL 3 de alta y baja demanda, también homologado según EN 50156, DNV y EN ISO 13849, control de paro de emergencia y puertas de seguridad, 1 canal, 2 circuitos de disparo, 1 contacto de aviso, bornas de tornillo enchufables, anchura: 22,5 mm | 177.16 | 1 | DN | Automation Infrastructure (AI) | DNA | DNA161 | 1 | 1 | NO | PC |  | 183,05 | G | 33 | 119 | 111 | MM | 4017918911065 | 85371098 | DE | EC001449 | Imagen | Catálogo
2981046 | PSR-SPP- 24UC/URM4/5X1/2X2/B | Módulo de ampliación | Ampliación de contactos monocanal o bicanal, 5 contactos NA, 1 contacto NC, 1 circuito de retroalimentación, ancho: 22,5 mm, borna push-in enchufable | 178.9831 | 1 | DN | Automation Infrastructure (AI) | DNA | DNA152 | 1 | 1 | SÍ | PC |  | 207.4 | G | 31 | 118 | 122 | MM | 4017918915520 | 85371098 | DE | EC001449 | Imagen | Catálogo
2981059 | PSR-SCP- 24UC/ESL4/3X1/1X2/B | Relé de seguridad | Relé de seguridad para paro de emergencia, puertas de seguridad y rejillas fotoeléctricas hasta SIL 3, categoría 4, PL e, servicio de 1 o 2 canales, automático o manual, arranque controlado, 3 circuitos de disparo, U<sub>S </sub>= 24 V DC, borne de tornillo enchufable | 232.35 | 1 | DN | Automation Infrastructure (AI) | DNA | DNA123 | 1 | 1 | NO | PC |  | 182,80 | G | 0 | 0 | 0 |  | 4017918927202 | 85371098 | DE | EC001449 | Imagen | Catálogo
2981062 | PSR-SPP- 24UC/ESL4/3X1/1X2/B | Relé de seguridad | Relé de seguridad para paro de emergencia, puertas de seguridad y barreras fotoeléctricas hasta SIL 3, cat. 4, PL e, servicio de 1 o 2 canales, automático o manual, arranque controlado, 3 circuitos de disparo, U<sub>S</sub> = 24 V DC, borna push-in enchufable | 232.35 | 1 | DN | Automation Infrastructure (AI) | DNA | DNA123 | 1 | 1 | NO | PC |  | 182,40 | G | 0 | 0 | 0 |  | 4017918927196 | 85371098 | DE | EC001449 | Imagen | Catálogo
2981363 | PSR-SCF- 24UC/URM/2X21 | Relés de acoplamiento | Relé de acoplamiento seguro con contactos de conducción forzada, 2 contactos conmutados, de 1 canal, borne de tornillo fijo, ancho: 17,5 mm | 38.67 | 1 | DN | Automation Infrastructure (AI) | DNA | DNA162 | 10 | 10 | NO | PC |  | 61,55 | G | 0 | 0 | 0 |  | 4017918946906 | 85364900 | DE | EC001437 | Imagen | Catálogo
2981376 | PSR-SCF-120UC/URM/2X21 | Relés de acoplamiento | Relé de acoplamiento seguro con contactos de conducción forzada, 2 contactos conmutados, de 1 canal, borne de tornillo fijo, ancho: 17,5 mm | 38.67 | 1 | DN | Automation Infrastructure (AI) | DNA | DNA162 | 10 | 1 | SÍ | PC |  | 62,50 | G | 0 | 0 | 0 |  | 4017918952907 | 85364900 | DE | EC001437 | Imagen | Catálogo
2981428 | PSR-SCP-24DC/ESD/5X1/1X2/300 | Relé de seguridad | Relé de seguridad para el control de parada de emergencia y de puerta de protección hasta SIL 3 o cat. 4, PL e (EN ISO 13849), servicio de 1 o 2 canales, activación automática o manual, 3 contactos NA, 1 contacto NC, 2 contactos NA con retardo de desconexión de 0,2 s ... 300 s, borne de tornillo enchufable | 415.34 | 1 | DN | Automation Infrastructure (AI) | DNA | DNA131 | 1 | 1 | SÍ | PC |  | 430,00 | G | 59 | 155 | 156 | MM | 4017918975227 | 85371098 | DE | 0 | Imagen | Catálogo
2981431 | PSR-SPP-24DC/ESD/5X1/1X2/300 | Relé de seguridad | Relé de seguridad para la supervisión de paro de emergencia y puertas de seguridad hasta SIL 3 o cat. 4, PL e (EN ISO 13849), servicio monocanal o bicanal, activación automática o manual, 3 contactos NA, 1 contacto NC, 2 contactos NA con retardo de desconexión de 0,2 s ... 300 s, borna push-in enchufable | 415.34 | 1 | DN | Automation Infrastructure (AI) | DNA | DNA131 | 1 | 1 | SÍ | PC |  | 419,20 | G | 59 | 155 | 156 | MM | 4017918975234 | 85371098 | DE | 0 | Imagen | Catálogo
2981444 | PSR-SCF- 24UC/URM/4X1/2X2 | Relés de acoplamiento | Relé de acoplamiento seguro con contactos de conducción forzada, 4 contactos normalmente abiertos, 2 contactos normalmente cerrados, borne de tornillo fijo, ancho: 40 mm | 90.26 | 1 | DN | Automation Infrastructure (AI) | DNA | DNA162 | 1 | 1 | NO | PC |  | 132,80 | G | 0 | 0 | 0 |  | 4017918987787 | 85364900 | DE | EC001437 | Imagen | Catálogo
2981457 | PSR-SPF-24UC/URM/4X1/2X2 | Relés de acoplamiento | Relé de acoplamiento seguro con contactos de conducción forzada, 4 contactos normalmente abiertos, 2 contactos normalmente cerrados, borne de conexión por resorte fijo, ancho: 40 mm | 91.14 | 1 | DN | Automation Infrastructure (AI) | DNA | DNA162 | 1 | 1 | NO | PC |  | 123,10 | G | 0 | 0 | 0 |  | 4017918987794 | 85364900 | DE | EC001437 | Imagen | Catálogo
2981486 | PSR-SCP- 24DC/SDC4/2X1/B | Relé de seguridad | Relé de seguridad para interruptor de paro de emergencia, puertas de seguridad y magnético, así como la rejilla fotoeléctrica, hasta SIL 3 o categoría 4, PL e según EN ISO 13849, 2 contactos normalmente abiertos, interfaz TBUS, activación automática o manual, bornas de conexión por tornillo enchufables | 236.01 | 1 | DN | Automation Infrastructure (AI) | DNA | DNA211 | 1 | 1 | NO | PC |  | 185,80 | G | 0 | 0 | 0 |  | 4046356051682 | 85371098 | DE | 0 | Imagen | Catálogo
2981499 | PSR-SPP- 24DC/SDC4/2X1/B | Relé de seguridad | Relé de seguridad para interruptor de paro de emergencia, de puertas de seguridad y magnético, así como para barreras fotoeléctricas, hasta SIL 3 o cat. 4, PL e según EN ISO 13849, 2 contactos NA, interfaz TBUS, activación automática o manual, borna push-in enchufable | 236.01 | 1 | DN | Automation Infrastructure (AI) | DNA | DNA211 | 1 | 1 | NO | PC |  | 185,70 | G | 0 | 0 | 0 |  | 4046356051699 | 85371098 | DE | 0 | Imagen | Catálogo
2981509 | PSR-SPP- 24DC/ESD/5X1/1X2/T10S | Relé de seguridad | Relé de seguridad para control de paro de emergencia y puertas de seguridad hasta SIL 3 o categoría 4, PL e según EN ISO 13849, activación automática o manual, 3 contactos NA, 1 contacto NC, 2 contactos NA con retardo de desexcitación de 10 s fijo, borna push-in enchufable | 466.87 | 1 | DN | Automation Infrastructure (AI) | DNA | DNA132 | 1 | 1 | SÍ | PC |  | 445,00 | G | 70 | 154 | 161 | MM | 4017918981105 | 85371098 | DE | EC001449 | Imagen | Catálogo
2981512 | PSR-SCP- 24DC/URD3/4X1/2X2 | Módulo de ampliación | Ampliación de contactos monocanal con interfaz TBUS, 4 contactos NA, 1 contacto NC, 1 circuito de retroalimentación, retardo de desconexión ajustable de 0,5 ... 30 s, cat. 3, PL e según EN ISO 13849, bornas de tornillo enchufables, ancho: 22,5 mm | 236.01 | 1 | DN | Automation Infrastructure (AI) | DNA | DNA233 | 1 | 1 | SÍ | PC |  | 233,86 | G | 42 | 120 | 112 | MM | 4017918996802 | 85371098 | DE | EC001449 | Imagen | Catálogo
2981525 | PSR-SPP- 24DC/URD3/4X1/2X2 | Módulo de ampliación | Ampliación de contactos monocanal con interfaz TBUS, 4 contactos NA, 1 contacto NC, 1 circuito de retroalimentación, retardo de desconexión ajustable de 0,5 ... 30 s según cat. 3, PL e según EN ISO 13849, ancho: 22,5 mm, borna push-in enchufable | 236.01 | 1 | DN | Automation Infrastructure (AI) | DNA | DNA233 | 1 | 1 | SÍ | PC |  | 233,18 | G | 43 | 119 | 129 | MM | 4017918996819 | 85371098 | DE | EC001449 | Imagen | Catálogo
2981583 | CABLE-25/8/250/RSM/SIMO611D | Cable adaptador | Adaptador para cables para controlador de velocidad PSR (PSR-RSM4 y PSR-MM30), 25/8 polos, longitud de cable de 2,5 m, para sistema de control: Siemens, Heidenhain | 148.35 | 1 | DN | Automation Infrastructure (AI) | DNA | DNA251 | 1 | 1 | SÍ | PC |  | 170,30 | G | 0 | 0 | 0 |  | 4017918996871 | 85444290 | DE | EC004667 | Imagen | Catálogo
2981606 | CABLE-15/8/250/RSM/SIMO611D | Cable adaptador | Adaptador para cables para controlador de velocidad PSR (PSR-RSM4 y PSR-MM30), 15/8 polos, longitud de cable de 2,5 m, para sistema de control: Siemens, Heidenhain | 132.21 | 1 | DN | Automation Infrastructure (AI) | DNA | DNA251 | 1 | 1 | SÍ | PC |  | 161,50 | G | 86 | 148 | 140 | MM | 4017918996895 | 85444290 | DE | EC004667 | Imagen | Catálogo
2981635 | CABLE-15/8/250/RSM/FM-NC | Cable adaptador | Adaptador para cables para controlador de velocidad PSR (PSR-RSM4 y PSR-MM30), 15/8 polos, longitud de cable: 2,5 m, para sistema de control: Siemens | 142.56 | 1 | DN | Automation Infrastructure (AI) | DNA | DNA251 | 1 | 1 | SÍ | PC |  | 162,00 | G | 0 | 0 | 0 |  | 4017918996925 | 85444290 | DE | EC004667 | Imagen | Catálogo
2981651 | CABLE-15/8/250/RSM/AMK | Cable adaptador | Adaptador para cables para controlador de velocidad PSR (PSR-RSM4 y PSR-MM30), 15/8 polos, longitud de cable: 2,5 m, para sistema de control: AMK | 141.87 | 1 | DN | Automation Infrastructure (AI) | DNA | DNA251 | 1 | 1 | SÍ | PC |  | 161,00 | G | 0 | 0 | 0 |  | 4017918996949 | 85444290 | DE | EC004667 | Imagen | Catálogo
2981664 | CABLE-15/8/250/RSM/SEW-X15 | Cable adaptador | Adaptador para cables para controlador de velocidad PSR (PSR-RSM4 y PSR-MM30), 15/8 polos, longitud de cable: 2,5 m, para sistema de control: SEW | 148.35 | 1 | DN | Automation Infrastructure (AI) | DNA | DNA251 | 1 | 1 | SÍ | PC |  | 164,00 | G | 0 | 0 | 0 |  | 4017918996956 | 85444290 | DE | EC004667 | Imagen | Catálogo
2981677 | PSR-SCP- 24DC/URM4/4X1/2X2/B | Módulo de ampliación | Ampliación de contactos de 1 canal con interfaz TBUS, 4 contactos NA, 1 contacto NC, 1 circuito de retroalimentación, sin retardo, categoría 4, PL e según EN ISO 13849, bornas de tornillo enchufables, ancho: 22,5 mm | 159.66 | 1 | DN | Automation Infrastructure (AI) | DNA | DNA231 | 1 | 1 | NO | PC |  | 173,74 | G | 0 | 0 | 0 |  | 4046356081535 | 85371098 | DE | EC001449 | Imagen | Catálogo
2981680 | PSR-SPP- 24DC/URM4/4X1/2X2/B | Módulo de ampliación | Ampliación de contactos monocanal con interfaz TBUS, 4 contactos NA, 1 contacto NC, 1 circuito de retroalimentación, sin retardo, según cat. 4, PL e según EN ISO 13849, ancho: 22,5 mm, borna push-in enchufable | 159.66 | 1 | DN | Automation Infrastructure (AI) | DNA | DNA231 | 1 | 1 | NO | PC |  | 174,00 | G | 0 | 0 | 0 |  | 4046356081542 | 85371098 | DE | EC001449 | Imagen | Catálogo
2981693 | PSR-SPP- 24DC/MMS/1X1/THY | Dispositivo de conmutación de seguridad | Detector de escaleras mecánicas 2 dos canales hasta SIL 2 (según IEC 61508/EN IEC 62061) y categoría 3/PL d según EN ISO 13849-1, exclusivamente para la monitorización de velocidad inferior y superior con desconexión de escaleras mecánicas del fabricante Thyssen Krupp, apto para la conexión de 2 iniciadores, categoría de parada 0, 1 contacto NA, borna de conexión por resorte enchufable, ancho: 22,5 mm | 581.8676 | 1 | DN | Automation Infrastructure (AI) | DNA | DNA24X | 1 | 1 | NO | PC |  | 217.6 | G | 40 | 117 | 127 | MM | 4046356091749 | 90328900 | DE | EC001449 | Imagen | Catálogo
2981716 | PSR-TBUS-TP | Conector de bus para carril DIN | Conectores terminales para el conector de bus para carriles PSR-TBUS empleando el sistema modular de relés de seguridad (PSR-SDC4) | 12.35 | 1 | AC | DCS | ACH | ACHABZ | 50 | 50 | NO | PC |  | 4,95 | G | 90 | 108 | 113 | MM | 4046356099820 | 85366990 | DE | EC002637 | Imagen | Catálogo
2981732 | PSR-SCP- 24DC/URD3/4X1/2X2/3 | Módulo de ampliación | Ampliación de contactos monocanal con interfaz TBUS, 4 contactos NA, 1 contacto NC, 1 circuito de retroalimentación, desexcitación de los contactos con retardo de desconexión (0,3 ... 3 s), según cat. 3, PL e según EN ISO 13849, borna enchufable con conexión por tornillo, ancho: 22,5 mm | 236.01 | 1 | DN | Automation Infrastructure (AI) | DNA | DNA233 | 1 | 1 | SÍ | PC |  | 233,90 | G | 42 | 120 | 112 | MM | 4046356103695 | 85371098 | DE | EC001449 | Imagen | Catálogo
2981745 | PSR-SPP- 24DC/URD3/4X1/2X2/3 | Módulo de ampliación | Ampliación de contactos 1 canal con interfaz TBUS, 4 contactos NA, 1 contacto NC, 1 circuito de retroalimentación, desexcitación de los contactos con retardo de desconexión (0,3 ... 3 s), cat. 3, PL e según EN ISO 13849, ancho: 22,5 mm, borna push-in enchufable | 236.01 | 1 | DN | Automation Infrastructure (AI) | DNA | DNA233 | 1 | 1 | NO | PC |  | 235,20 | G | 43 | 119 | 129 | MM | 4046356103688 | 85371098 | DE | EC001449 | Imagen | Catálogo
2981758 | CABLE-15/8/250/RSM/PD | Cable adaptador | Adaptador para cables para controlador de velocidad PSR (PSR-RSM4 y PSR-MM30), 15/8 polos, longitud de cable de 2,5 m, para sistema de control: Parker Drives | 141.88 | 1 | DN | Automation Infrastructure (AI) | DNA | DNA251 | 1 | 1 | SÍ | PC |  | 161,40 | G | 0 | 0 | 0 |  | 4046356113076 | 85444290 | DE | EC004667 | Imagen | Catálogo
2981800 | PSR-SCP- 24DC/ESD/4X1/30 | Relé de seguridad | Relés de seguridad para control de paro de emergencia y puertas de seguridad hasta SIL 3 o categoría 4, PL e según EN ISO 13849, activación automática o manual, 2 contactos NA con retardo de desexcitación de 0,1 s ... 30 s, borna de conexión por tornillo enchufable | 282.92 | 1 | DN | Automation Infrastructure (AI) | DNA | DNA131 | 1 | 1 | NO | PC |  | 229,30 | G | 0 | 0 | 0 |  | 4046356117968 | 85371098 | DE | EC001449 | Imagen | Catálogo
2981813 | PSR-SPP- 24DC/ESD/4X1/30 | Relé de seguridad | Relé de seguridad para la supervisión de paro de emergencia y puertas de seguridad hasta SIL 3 o cat. 4, PLe según EN ISO 13849, activación automática o manual, 2 contactos NA con retardo de desconexión de 0,1 s ... 30 s, borna push-in enchufable | 282.92 | 1 | DN | Automation Infrastructure (AI) | DNA | DNA131 | 1 | 1 | SÍ | PC |  | 229,76 | G | 0 | 0 | 0 |  | 4046356117265 | 85371098 | DE | EC001449 | Imagen | Catálogo
2981826 | CABLE- 9/8/250/RSM/LENZE | Cable adaptador | Adaptador para cables para controlador de velocidad PSR (PSR-RSM4 y PSR-MM30), 9/8 polos, longitud de cable: 2,5 m, para sistema de control: Lenze | 141.88 | 1 | DN | Automation Infrastructure (AI) | DNA | DNA251 | 1 | 1 | NO | PC |  | 154,20 | G | 0 | 0 | 0 |  | 4046356138628 | 85444290 | DE | EC004667 | Imagen | Catálogo
2981839 | PSR-SCP- 24UC/URM/3X1/3X2 | Relés de acoplamiento | Relé de acoplamiento seguro con contactos de conducción forzada, 3 contactos normalmente abiertos, 3 contactos normalmente cerrados, borne de tornillo enchufable, ancho: 22,5 mm | 114.71 | 1 | DN | Automation Infrastructure (AI) | DNA | DNA162 | 1 | 1 | NO | PC |  | 153,70 | G | 33 | 119 | 111 | MM | 4046356138604 | 85364900 | DE | EC001449 | Imagen | Catálogo
2981842 | PSR-SPP- 24UC/URM/3X1/3X2 | Relés de acoplamiento | Relé de acoplamiento seguro con contactos de conducción forzada, 3 contactos NA, 3 contactos NC, ancho: 22,5 mm, borna push-in enchufable | 114.71 | 1 | DN | Automation Infrastructure (AI) | DNA | DNA162 | 1 | 1 | NO | PC |  | 160,00 | G | 31 | 118 | 122 | MM | 4046356138611 | 85364900 | DE | EC001449 | Imagen | Catálogo
2981923 | PSR-SPP- 24DC/MMS/1X1/THY-V2 | Dispositivo de conmutación de seguridad | Detector de escaleras mecánicas de 2 canales hasta SIL 2 (según IEC 61508/EN IEC 62061) y categoría 3/PL d según EN ISO 13849-1, exclusivamente para la monitorización de velocidad inferior y superior con desconexión de escaleras mecánicas del fabricante Thyssen Krupp, apto para la conexión de 6 iniciadores, categoría de parada 0, 1 contacto NA, ancho: 45 mm, borna push-in enchufable | 766.6496 | 1 | DN | Automation Infrastructure (AI) | DNA | DNA24X | 1 | 1 | NO | PC |  | 320.2 | G | 6.2 | 13 | 13 | CM | 4046356305327 | 90328900 | DE | EC001449 | Imagen | Catálogo
2981936 | PSR-SCP- 24DC/SIM4 | Relé de seguridad | Módulo de interfaz para la conexión de varios sensores o interruptores de seguridad con contactos cerrados/abiertos al relé de seguridad PSR-SDC4, con conexión por tornillo | 128.54 | 1 | DN | Automation Infrastructure (AI) | DNA | DNA221 | 1 | 1 | SÍ | PC |  | 176,00 | G | 42 | 120 | 112 | MM | 4046356326001 | 85364190 | DE | EC001449 | Imagen | Catálogo
2981949 | PSR-SPP- 24DC/SIM4 | Relé de seguridad | Módulo de interfaz para la conexión de varios sensores o interruptores de seguridad con contactos NA/NC al relé de seguridad PSR-SDC4, borna de conexión push-in enchufable | 128.54 | 1 | DN | Automation Infrastructure (AI) | DNA | DNA221 | 1 | 1 | SÍ | PC |  | 175,00 | G | 43 | 119 | 129 | MM | 4046356325998 | 85364190 | DE | EC001449 | Imagen | Catálogo
2981952 | PSR-SCP- 24UC/URM/5X1/1X2 | Relés de acoplamiento | Relé de acoplamiento seguro con contactos de conducción forzada, 5 contactos normalmente abiertos, 1 contactos normalmente cerrados, borne de tornillo enchufable, ancho: 22,5 mm | 93.62 | 1 | DN | Automation Infrastructure (AI) | DNA | DNA162 | 1 | 1 | NO | PC |  | 171,80 | G | 33 | 119 | 111 | MM | 4046356343343 | 85364900 | DE | EC001449 | Imagen | Catálogo
2981965 | PSR-SPP- 24UC/URM/5X1/1X2 | Relés de acoplamiento | Relé de acoplamiento seguro con contactos de conducción forzada, 5 contactos NA, 1 contactos NC, ancho: 22,5 mm, borna push-in enchufable | 93.62 | 1 | DN | Automation Infrastructure (AI) | DNA | DNA162 | 1 | 1 | NO | PC |  | 177,60 | G | 43 | 119 | 129 | MM | 4046356343572 | 85364900 | DE | EC001449 | Imagen | Catálogo
2981974 | FL MGUARD DM UNLIMITED | Software | Software de gestión de equipos central para FL MGUARD para tantos equipos como se deseen en el campo. Para instalar en un PC. No son necesarias más licencias. Versión de prueba para descarga para hasta 10 equipos. | Consultar | 1 | DN | Automation Infrastructure (AI) | DNN | DNN342 | 1 | 1 | SÍ | PC | F | 23,00 | G | 0 | 0 | 0 |  | 4046356298896 | 85234910 | DE | EC000501 | Imagen | Catálogo
2981978 | PSR-SCP- 24DC/FSP/1X1/1X2 | Relés de acoplamiento | Relé de acoplamiento seguro para aplicaciones SIL 3 de alta y baja demanda, acopla señales de salida digitales a la periferia, un circuito de intensidad de desbloqueo, un contacto de señal, módulo para aplicaciones Safe State Off, filtro de impulsos de prueba, fusible, conexión por tornillo, ancho: 17,5 mm | 164.64 | 1 | DN | Automation Infrastructure (AI) | DNA | DNA161 | 1 | 1 | SÍ | PC |  | 160,00 | G | 33 | 119 | 111 | MM | 4046356448352 | 85364190 | DE | EC001449 | Imagen | Catálogo
2981981 | PSR-SPP- 24DC/FSP/1X1/1X2 | Relés de acoplamiento | Relé de acoplamiento seguro para aplicaciones SIL 3 de alta y baja demanda, acopla señales de salida digitales a la periferia, un circuito de intensidad de desbloqueo, un contacto de señal, módulo para aplicaciones Safe State Off, filtro de impulsos de prueba, fusible, conexión push-in enchufable, ancho: 17,5 mm | 164.64 | 1 | DN | Automation Infrastructure (AI) | DNA | DNA161 | 1 | 1 | SÍ | PC |  | 159,60 | G | 31 | 118 | 122 | MM | 4046356448345 | 85364900 | DE | EC001449 | Imagen | Catálogo
2982090 | ELR W1/ 6-24DC | Inversor | Relé electrónico de carga de inversión para la activación de motores DC, con indicación luminosa y circuito de protección, salida: 10-30 V DC/6 A con un tiempo de conmutación de 80 ms | 353.4342 | 1 | DK | Interface Components (IF) | DK7 | DK7622 | 1 | 1 | SÍ | PC |  | 113.266 | G | 33 | 119 | 111 | MM | 4017918943936 | 85371098 | DE | EC002055 | Imagen | Catálogo
2982100 | OPT-24DC/ 24DC/ 5 | Relé de estado sólido miniatura | Relé de estado sólido en miniatura enchufable, relé de estado sólido de potencia, 1 contacto de cierre, entrada: 24 V DC, salida: 3-33 V DC/5 A | 42.19 | 1 | DK | Interface Components (IF) | DK6 | DK69L1 | 10 | 10 | NO | PC |  | 11,65 | G | 17 | 311 | 26 | MM | 4017918937492 | 85364190 | HU | EC001504 | Imagen | Catálogo
2982113 | OPT- 5DC/ 24DC/ 5 | Relé de estado sólido miniatura | Relé de estado sólido en miniatura enchufable, relé de estado sólido de potencia, 1 contacto de cierre, entrada: 5 V DC, salida: 3-33 V DC/5 A | 42.19 | 1 | DK | Interface Components (IF) | DK6 | DK69L1 | 10 | 10 | NO | PC |  | 11,88 | G | 18 | 26 | 308 | MM | 4017918989774 | 85364190 | HU | EC001504 | Imagen | Catálogo
2982139 | OPT- 5DC/230AC/ 1 | Relé de estado sólido miniatura | Relé de estado sólido en miniatura enchufable, relé de estado sólido de potencia, 1 contacto de cierre, entrada: 5 V DC, salida: 24-253 V AC/ 0,75 A | 41.51 | 1 | DK | Interface Components (IF) | DK6 | DK69K2 | 10 | 10 | NO | PC |  | 4,12 | G | 5 | 310 | 10 | MM | 4046356418973 | 85364190 | DE | EC001504 | Imagen | Catálogo
2982168 | OPT- 5DC/230AC/ 2 | Relé de estado sólido miniatura | Relé de estado sólido en miniatura enchufable, relé de estado sólido de potencia, 1 contacto de cierre, entrada: 5 V DC, salida: 24-253 V AC/ 2 A | 41.35 | 1 | DK | Interface Components (IF) | DK6 | DK69L2 | 10 | 10 | NO | PC |  | 10,93 | G | 15 | 310 | 25 | MM | 4017918996963 | 85364190 | HU | EC001504 | Imagen | Catálogo
2982171 | OPT-24DC/230AC/ 2 | Relé de estado sólido miniatura | Relé de estado sólido en miniatura enchufable, relé de estado sólido de potencia, 1 contacto de cierre, entrada: 24 V DC, salida: 24-253 V AC/ 2 A | 41.35 | 1 | DK | Interface Components (IF) | DK6 | DK69L2 | 10 | 10 | NO | PC |  | 11,84 | G | 15 | 305 | 25 | MM | 4017918996970 | 85364190 | HU | EC001504 | Imagen | Catálogo
2982210 | PLC-OSC-125DC/300DC/ 1 | Módulo de relé de estado sólido | INTERFACE PLC, relé de estado sólido integrado, con conexión por tornillo, para montaje sobre carril simétrico NS 35/7,5, entrada: 125 V DC, salida: 12-300 V DC/1 A | 81.98 | 1 | DK | Interface Components (IF) | DK6 | DK6223 | 10 | 1 | SÍ | PC |  | 37,02 | G | 102 | 70 | 88 | MM | 4046356082631 | 85364900 | DE | EC001504 | Imagen | Catálogo
2982236 | PLC-RSC- 24UC/ 1/S/H | Interruptor | PLC-INTERFACE con conmutador (operación: manual) para las funciones manual, cero y automático , con conexión por tornillo y relé de contacto de potencia integrado, para el montaje sobre carril NS 35/7,5, 1 contacto de cierre, tensión de entrada 24 V AC/DC | 57.16 | 1 | DK | Interface Components (IF) | DK6 | DK622E | 10 | 1 | SÍ | PC |  | 38,07 | G | 102 | 70 | 88 | MM | 4046356093941 | 85364190 | DE | EC001437 | Imagen | Catálogo
2982634 | OV-24DC/350DC/1 | Relé semiconductor | Relé de estado sólido, para la amplificación de señales y la separación galvánica de los circuitos de mando y de carga, enchufable en zócalos enchufables para soldar SIM-AMS, o con conexión para tarjeta para el montaje directo en la placa de circuito impreso, entrada: 4,25-32 V DC, salida: 1-350 V DC/1 A | 69.65 | 1 | DK | Interface Components (IF) | DK6 | DK69L1 | 10 | 10 | NO | PC |  | 25,35 | G | 51 | 111 | 109 | MM | 4046356131988 | 85362010 | CN | EC001504 | Imagen | Catálogo
2982647 | OV-24DC/ 60DC/4 | Relé semiconductor | Relé de estado sólido, para la amplificación de señales y la separación galvánica de los circuitos de mando y de carga, enchufable en zócalos enchufables para soldar SIM-AMS, o con conexión para tarjeta para el montaje directo en la placa de circuito impreso, entrada: 4,25-32 V DC, salida: 1-60 V DC/4 A | 41.71 | 1 | DK | Interface Components (IF) | DK6 | DK69L1 | 10 | 10 | NO | PC |  | 24,90 | G | 45 | 108 | 108 | MM | 4046356131971 | 85362010 | CN | EC001504 | Imagen | Catálogo
2982650 | OV-24DC/480AC/5 | Relé semiconductor | Relé de estado sólido, para la amplificación de señales y la separación galvánica de los circuitos de mando y de carga, enchufable en zócalos enchufables para soldar SIM-AMS, o con conexión para tarjeta para el montaje directo en la placa de circuito impreso, entrada: 4-32 V DC, salida: 12-530 V AC/5 A | 49.06 | 1 | DK | Interface Components (IF) | DK6 | DK69L2 | 10 | 10 | NO | PC |  | 25,34 | G | 50 | 110 | 109 | MM | 4046356131667 | 85362010 | CN | EC001504 | Imagen | Catálogo
2982663 | PLC-SC-EIK 1-SVN 24P/P | Módulo de relé de estado sólido | PLC-INTERFACE para aplicaciones NAMUR, compuesto de borna de base PLC-BSC.../21 con conexión por tornillo y circuito integrado, para el montaje sobre carril DIN NS 35/7,5, salida con conmutación positiva, tensión de alimentación de 24 V DC | 99.68 | 1 | DK | Interface Components (IF) | DK6 | DK6213 | 10 | 1 | SÍ | PC |  | 37,44 | G | 102 | 70 | 88 | MM | 4046356147330 | 85364190 | DE | EC001504 | Imagen | Catálogo
2982689 | PLC-BSC-TTL/1 | Zócalo de relé | Borne de base PLC de 6,2 mm para señal TTL con conexión por tornillo, sin equipamiento de relé o relé de estado sólido, para montar sobre carril NS 35/7,5, 1 contacto de cierre, tensión de entrada TTL (5 V DC) | 60.68 | 1 | DK | Interface Components (IF) | DK6 | DK6221 | 10 | 1 | SÍ | PC |  | 30,94 | G | 102 | 70 | 88 | MM | 4046356155212 | 85366990 | DE | EC001456 | Imagen | Catálogo
2982702 | PLC-OSC- 24DC/ 24DC/ 10/R | Módulo de relé de estado sólido | PLC-INTERFACE con contacto de verificación, compuesto de borna de base con conexión por tornillo y relé de estado sólido en miniatura integrado, para el montaje en carril DIN NS 35/7,5, 1 contacto normalmente abierto, entrada: 24 V DC, salida: 3 ... 33 V DC/10 A | 99.68 | 1 | DK | Interface Components (IF) | DK6 | DK6223 | 10 | 1 | SÍ | PC |  | 37,57 | G | 102 | 70 | 88 | MM | 4046356155748 | 85364190 | DE | EC001504 | Imagen | Catálogo
2982728 | PLC-OSC- 24DC/TTL | Módulo de relé de estado sólido | Relé de estado sólido PLC con conexión por tornillo, para el montaje sobre carril NS 35/7,5, entrada: 24 V DC, salida: TTL (5 V DC) | 78.23 | 1 | DK | Interface Components (IF) | DK6 | DK6223 | 10 | 1 | SÍ | PC |  | 34,51 | G | 102 | 70 | 88 | MM | 4046356170604 | 85364190 | DE | EC001504 | Imagen | Catálogo
2982760 | PLC-OSC- 24DC/230AC/ 2/ACT | Módulo de relé de estado sólido | PLC-INTERFACE para funciones de salida, compuesto de borne de base PLC-BSC.../ACT con conexión por tornillo y relé de estado sólido en miniatura enchufable, para el montaje sobre carril NS 35/7,5, 1 contacto de cierre, entrada: 24 V DC, salida: 24-253 V AC/2 A | 67.7 | 1 | DK | Interface Components (IF) | DK6 | DK6234 | 10 | 1 | SÍ | PC |  | 72,10 | G | 102 | 150 | 93 | MM | 4046356342612 | 85364190 | DE | EC001504 | Imagen | Catálogo
2982786 | PLC-OSC- 24DC/ 24DC/ 5/ACT | Módulo de relé de estado sólido | PLC-INTERFACE para funciones de salida, compuesto de borne de base PLC-BSC.../ACT con conexión por tornillo y relé de estado sólido en miniatura enchufable, para el montaje sobre carril NS 35/7,5, 1 contacto de cierre, entrada: 24 V DC, salida: 3 ... 33 V DC/5 A | 67.7 | 1 | DK | Interface Components (IF) | DK6 | DK6233 | 10 | 1 | SÍ | PC |  | 71,75 | G | 102 | 150 | 93 | MM | 4046356342841 | 85364190 | DE | EC001504 | Imagen | Catálogo
2982799 | PLC-BSC- 24UC/ 1/ACT | Zócalo de relé | Borne de base PLC de 6,2 mm para funciones de salida con conexión por tornillo, sin equipamiento de relé o relé de estado sólido, para montar sobre carril NS 35/7,5, con conexión de línea de retorno de carga (BB), 1 contacto de cierre, tensión de entrada 24 V AC/DC | 28.68 | 1 | DK | Interface Components (IF) | DK6 | DK6221 | 10 | 1 | SÍ | PC |  | 32,12 | G | 102 | 70 | 88 | MM | 4046356409803 | 85366990 | DE | EC001456 | Imagen | Catálogo
2983002 | UMK- 1 OM-R/AMS | Módulo optoacoplador | El UMK-1 OM-R/AMS es interfaz de cableado y nivel de acoplamiento en una unidad: Indicación de estado, protección contra inversión de polaridad y protección contra sobretensiones en la entrada, posibilidades de equipamiento con relés de estado sólido de hasta 350 V DC/1 A o 480 V AC/5 A | 75.32 | 1 | DK | Interface Components (IF) | DK6 | DK69W1 | 1 | 1 | NO | PC |  | 64,30 | G | 44 | 93 | 91 | MM | 4046356149501 | 85369010 | DE | EC001504 | Imagen | Catálogo
2985275 | PC WORX BASIC LIC | Software de programación | Paquete de software para soluciones de automatización basadas en PC, licencia PC WORX BASIC, incluye los 5 lenguajes IEC, sin compilador MSFC, máx. 2048 bytes de datos de entrada y salida, llave de licencia específica de la versión | 1542.8 | 1 | DR | Automation Systems (AS) | DRD | DRDBAC | 1 | 1 | NO | PC |  | 25,50 | G | 0 | 0 | 0 |  | 4046356099509 | 49119900 | DE | EC000809 | Imagen | Catálogo
2985385 | PC WORX PRO LIC | Software de programación | Paquete de software para soluciones de automatización basadas en PC, licencia PC WORX PRO, incluye los 5 lenguajes IEC, con compilador MSFC, máx. 128 KBytes de datos de entrada y salida, llave de licencia específica de la versión | 3005.8 | 1 | DR | Automation Systems (AS) | DRD | DRDBAC | 1 | 1 | NO | PC |  | 25,40 | G | 3 | 220 | 109 | MM | 4046356099516 | 49119900 | DE | EC000809 | Imagen | Catálogo
2985411 | ICONICS HARDWARE | Licencia | Licencia runtime de variante de artículo para llave electrónica de software ICONICS. | Consultar | 1 | DR | Automation Systems (AS) | DRD | DRDAAD | 1 | 1 | SÍ | PC |  | 349,30 | G | 0 | 0 | 0 |  | 4046356073608 | 85235190 | US | EC001416 | Imagen | Catálogo
2985534 | PC WORX PRO OEM LIC | Software de programación | PC WORX PRO licencia de proyecto,Paquete de software para licencia PC WORX PRO-MSFC, incluye todos los 5 lenguajes IEC y compilador MSFC, máx. 64 kbytes IN, 64 kbytes OUT, llave de licencia específica de la versiónIntroduzca en el campo de configuración el número de proyecto o consulte a su contacto de nuestra organización empresarial. | 3005.8 | 1 | DR | Automation Systems (AS) | DRD | DRDBAC | 1 | 1 | NO | PC |  | 23,20 | G | 0 | 0 | 0 |  | 4046356122207 | 49119900 | DE | EC000809 | Imagen | Catálogo
1830088 | MCD 1,5/15-G-3,81 | Carcasa de base para placa de circuito impreso | Carcasa base placa de circuito impreso, sección nominal: 1,5 mm², color: verde, corriente nominal: 8 A, tensión nominal (III/2): 160 V, superficie de contacto: Sn, tipo de conexión del contacto: Macho, número de potenciales: 30, número de filas: 2, número de polos: 15, número de conexiones: 30, familia de artículos: MCD 1,5/..-G, paso: 3,81 mm, montaje: Soldadura por ola, disposición de pines: Disposición de pines lineal, longitud del pin [P]: 3,5 mm, número de pines de soldadura por potencial: 1, sistema enchufable: COMBICON MC 1,5, Orientación de la cara enchufable: Estándar, bloqueo: sin, tipo de sujeción: sin, tipo de embalaje: empaquetado en caja, En el caso de una combinación con partes enchufables MCV, debe utilizarse un conector MCVW y un conector MCVR, respectivamente. | 1314.62 | 100 | AA | PCB Connectors (PCC) | AAB | AABSHA | 50 | 50 | NO | PC |  | 12,79 | G | 91 | 271 | 114 | MM | 4017918111311 | 85366930 | DE | EC002637 |  | Catálogo
2985631 | IB IL 24 PSDO 8-PAC | Módulo de seguridad | Módulo de salida digital orientado a la seguridad, índice de protección IP20, para sistemas SafetyBridge, INTERBUS-Safety y PROFIsafe. El módulo dispone de 4 salidas digitales seguras con una ocupación de dos canales o de 8 salidas digitales seguras con una ocupación de un canal | 519.99 | 1 | DN | Automation Infrastructure (AI) | DNA | DNA431 | 1 | 1 | SÍ | PC |  | 350,80 | G | 84 | 128 | 120 | MM | 4046356131605 | 85389091 | DE | EC001599 | Imagen | Catálogo
2985688 | IB IL 24 PSDI 8-PAC | Módulo de seguridad | Módulo de entrada digital orientado a la seguridad, tipo de protección IP20, para el sistema de SafetyBridge, INTERBUS-Safety y PROFIsafe. El módulo dispone de cuatro entradas digitales seguras con una ocupación de dos canales o de ocho entradas digitales seguras con una ocupación de un canal | 360.12 | 1 | DN | Automation Infrastructure (AI) | DNA | DNA421 | 1 | 1 | SÍ | PC |  | 350,50 | G | 84 | 128 | 120 | MM | 4046356131582 | 85389091 | DE | EC001599 | Imagen | Catálogo
2985864 | IB IL 24 PSDOR 4-PAC | Módulo de seguridad | Módulo de salida de relé descentralizado orientado a la seguridad, índice de protección IP20, para sistemas SafetyBridge, INTERBUS-Safety y PROFIsafe. El módulo dispone de 4 salidas de relé seguras con dos contactos cada una. | 613.65 | 1 | DN | Automation Infrastructure (AI) | DNA | DNA432 | 1 | 1 | SÍ | PC |  | 461,50 | G | 84 | 128 | 120 | MM | 4046356131599 | 85389091 | DE | EC001599 | Imagen | Catálogo
2985929 | FL NP PND-4TX IB-LK | Proxy | Proxy para PROFINET-RT, funcionalidad G4, proxy INTERBUS para conductor de fibra óptica con switch de 4 puertos integrado | 1908.36 | 1 | DR | Automation Systems (AS) | DRE | DREBAA | 1 | 1 | NO | PC |  | 749,10 | G | 91 | 181 | 114 | MM | 4046356131612 | 85176200 | DE | EC001478 | Imagen | Catálogo
2985945 | AX OPC SERVER | Software de drivers e interfaces | AX OPC SERVER, interfaz de comunicación para visualización apta para OPC, con sistemas de mando basados en PC WORX | 638.4 | 1 | DR | Automation Systems (AS) | DRD | DRDBAG | 1 | 1 | NO | PC |  | 25,50 | G | 4 | 220 | 109 | MM | 4046356103497 | 49119900 | DE | EC001416 | Imagen | Catálogo
2985974 | FL NP PND-4TX IB | Proxy | Proxy para PROFINET-RT, funcionalidad G4, proxy INTERBUS con switch de 4 puertos integrado | 1883.56 | 1 | DR | Automation Systems (AS) | DRE | DREBAA | 1 | 1 | NO | PC |  | 770,80 | G | 91 | 181 | 114 | MM | 4046356168939 | 85176200 | DE | EC001478 | Imagen | Catálogo
2986012 | PSR-SCP- 24DC/TS/M | Módulo de seguridad | Módulo de seguridad de libre configuración con 20 entradas seguras y 4 salidas seguras; 4 salidas de conmutaciones de aviso, 2 de ciclo y 2 de masa; ampliable con módulos E/A adicionales, hasta SIL 3, cat. 4/PL e, SIL 3, EN 50156, bornes enchufables de conexión por tornillo | 1293.4122 | 1 | DN | Automation Infrastructure (AI) | DNA | DNA312 | 1 | 1 | NO | PC |  | 415.75 | G | 91 | 155 | 161 | MM | 4046356346979 | 85371098 | DE | EC001449 | Imagen | Catálogo
2986038 | PSR-SCP- 24DC/TS/SDI8/SDIO4 | Módulo de ampliación | Módulo de ampliación de entrada y salida del PSR-TRISAFE-M con 8 entradas seguras y 4 canalaes seguros parametrizables (opcionalmente entradas o salidas seguras), 2 salidas de ciclo/aviso, hasta SIL 3, Cat. 4/PL e, SIL 3, EN 50156, bornes de conexión por tornillo enchufables | 613.5092 | 1 | DN | Automation Infrastructure (AI) | DNA | DNA341 | 1 | 1 | NO | PC |  | 183 | G | 41 | 118 | 126 | MM | 4046356451871 | 85364900 | DE | EC001449 | Imagen | Catálogo
1830091 | MCD 1,5/16-G-3,81 | Carcasa de base para placa de circuito impreso | Carcasa base placa de circuito impreso, sección nominal: 1,5 mm², color: verde, corriente nominal: 8 A, tensión nominal (III/2): 160 V, superficie de contacto: Sn, tipo de conexión del contacto: Macho, número de potenciales: 32, número de filas: 2, número de polos: 16, número de conexiones: 32, familia de artículos: MCD 1,5/..-G, paso: 3,81 mm, montaje: Soldadura por ola, disposición de pines: Disposición de pines lineal, longitud del pin [P]: 3,5 mm, número de pines de soldadura por potencial: 1, sistema enchufable: COMBICON MC 1,5, Orientación de la cara enchufable: Estándar, bloqueo: sin, tipo de sujeción: sin, tipo de embalaje: empaquetado en caja, En el caso de una combinación con partes enchufables MCV, debe utilizarse un conector MCVW y un conector MCVR, respectivamente. | 1402.26 | 100 | AA | PCB Connectors (PCC) | AAB | AABSHA | 50 | 50 | NO | PC |  | 13,68 | G | 92 | 270 | 114 | MM | 4017918111496 | 85366930 | DE | EC002637 |  | Catálogo
2986122 | IFS-CONFSTICK | Módulo de memoria | Módulo de memoria multifuncional para el sistema INTERFACE; para almacenar la configuración y realizar copias de seguridad de la misma fácilmente. | 33.1 | 1 | DN | Automation Infrastructure (AI) | DNA | DNA35W | 1 | 1 | NO | PC |  | 4,92 | G | 8 | 92 | 127 | MM | 4046356346993 | 85235190 | DE | EC000192 | Imagen | Catálogo
2986135 | CABLE-USB/MINI-USB-3,0M | Cable USB | Cable de conexión USB: conector USB tipo A sobre conector USB tipo mini B, longitud: 3 m | 18.94 | 1 | DN | Automation Infrastructure (AI) | DNA | DNA352 | 1 | 1 | NO | PC |  | 66,80 | G | 19 | 126 | 190 | MM | 4046356435963 | 85444290 | CN | EC002584 | Imagen | Catálogo
2986575 | PSR-SCP- 24DC/FSP2/2X1/1X2 | Relés de acoplamiento | Relé de acoplamiento seguro para aplicaciones SIL 2 de alta y baja demanda, acopla señales de salida digitales a la periferia, dos circuitos de disparo, un contacto de señal, módulo para aplicaciones Safe State Off, filtro de impulsos de prueba integrado, conexión por tornillo enchufable, ancho: 17,5 mm | 130.2 | 1 | DN | Automation Infrastructure (AI) | DNA | DNA161 | 1 | 1 | SÍ | PC |  | 141,05 | G | 33 | 119 | 111 | MM | 4046356553322 | 85364190 | DE | EC001449 | Imagen | Catálogo
2986588 | PSR-SPP- 24DC/FSP2/2X1/1X2 | Relés de acoplamiento | Relé de acoplamiento seguro para aplicaciones SIL 2 de alta y baja demanda, acopla señales de salida digitales a la periferia, 2 circuitos de disparo, 1 contacto de aviso, módulo para aplicaciones Safe State Off, filtro de impulsos de prueba integrado, ancho: 17,5 mm, borna push-in enchufable | 130.27 | 1 | DN | Automation Infrastructure (AI) | DNA | DNA161 | 1 | 1 | SÍ | PC |  | 140,50 | G | 31 | 118 | 122 | MM | 4046356553339 | 85364900 | DE | EC001449 | Imagen | Catálogo
2986698 | CABLE-15/8/250/RSM/KINETIX | Cable adaptador | Adaptador para cables para controlador de velocidad PSR (PSR-RSM4 y PSR-MM30), 15/8 polos, longitud de cable de 2,5 m, para sistema de control: Allen-Bradley (Kinetix) | 198.85 | 1 | DN | Automation Infrastructure (AI) | DNA | DNA251 | 1 | 1 | SÍ | PC |  | 155,60 | G | 0 | 0 | 0 |  | 4046356608206 | 85444290 | DE | EC004667 | Imagen | Catálogo
2986957 | PSR-SPP- 24DC/FSP/2X1/1X2 | Relés de acoplamiento | Relé de acoplamiento seguro para aplicaciones SIL 3 de alta y baja demanda, acopla señales de salida digitales a la periferia, 2 circuitos de disparo, 1 contacto de aviso, módulo para aplicaciones Safe State Off, filtro de impulsos de prueba integrado, ancho: 17,5 mm, borna push-in enchufable | 164.69 | 1 | DN | Automation Infrastructure (AI) | DNA | DNA161 | 1 | 1 | SÍ | PC |  | 160,89 | G | 31 | 118 | 122 | MM | 4046356520928 | 85364900 | DE | EC001449 | Imagen | Catálogo
2986960 | PSR-SCP- 24DC/FSP/2X1/1X2 | Relé de seguridad | Relé de acoplamiento seguro para aplicaciones SIL 3 de alta y baja demanda, acopla señales de salida digitales a la periferia, dos circuitos de disparo, un contacto de señal, módulo para aplicaciones Safe State Off, filtro de impulsos de prueba integrado, conexión por tornillo enchufable, ancho: 17,5 mm | 164.69 | 1 | DN | Automation Infrastructure (AI) | DNA | DNA161 | 1 | 1 | NO | PC |  | 160,10 | G | 33 | 119 | 111 | MM | 4046356520911 | 85364900 | DE | EC001449 | Imagen | Catálogo
2986973 | CABLE-15/8/250/RSM/IHDUNI-SP | Cable adaptador | Adaptador para cables para controlador de velocidad PSR (PSR-RSM4 y PSR-MM30), 15/8 polos, longitud de cable de 2,5 m, para sistema de control: Control Techniques, tipo Unidrive SP | 145.1476 | 1 | DN | Automation Infrastructure (AI) | DNA | DNA251 | 1 | 1 | SÍ | PC |  | 152,40 | G | 0 | 0 | 0 |  | 4046356484060 | 85444290 | 0 | EC004667 | Imagen | Catálogo
2986999 | CABLE-20/8/250/RSM/FANUC | Cable adaptador | Adaptador para cables para controlador de velocidad PSR (PSR-RSM4 y PSR-MM30), longitud de cable de 2,5 m, para sistema de control: FANUC CN | 336.3671 | 1 | DN | Automation Infrastructure (AI) | DNA | DNA251 | 1 | 1 | NO | PC |  | 198,50 | G | 0 | 0 | 0 |  | 4046356477215 | 85444290 | DE | EC004667 | Imagen | Catálogo
2987286 | PLC-RSC-220DC/21AU | Módulo de relés | PLC-INTERFACE, compuesto de borne de base PLC-BSC.../21 con conexión por tornillo y relé en miniatura enchufable con contacto de oro multicapa, para montar sobre carril NS 35/7,5, 1 contacto conmutado, tensión de entrada 220 V DC | 36.84 | 1 | DK | Interface Components (IF) | DK6 | DK6227 | 10 | 1 | SÍ | PC |  | 39,98 | G | 99 | 71 | 95 | MM | 4046356337267 | 85364900 | DE | EC001437 | Imagen | Catálogo
2987309 | PLC-2RSC-24DC/ 1 | Módulo de relés | PLC-INTERFACE con dos relés independientes, compuesto de borne de base PLC-BSC.../21 con conexión por tornillo y dos relés integrados, contacto de potencia, para el montaje sobre carril NS 35/7,5, 2 x 1 contacto de cierre, tensión de entrada 24 V DC | 74.1 | 1 | DK | Interface Components (IF) | DK6 | DK6228 | 10 | 10 | NO | PC |  | 37,40 | G | 102 | 70 | 88 | MM | 4046356451215 | 85364190 | DE | EC001437 | Imagen | Catálogo
2987338 | REL-MR- 24DC/ 1ICT | Relé individual | Relé de potencia en miniatura enchufable, con contacto de avance de tungsteno para corrientes de entrada elevadas hasta 800 A Peak, 1 contacto normalmente abierto, tensión de entrada 24 V DC | 15.67 | 1 | DK | Interface Components (IF) | DK6 | DK6931 | 10 | 10 | NO | PC |  | 15,70 | G | 18 | 309 | 26 | MM | 4046356491112 | 85364190 | AT | EC001437 | Imagen | Catálogo
2987888 | REL-MR- 24DC/21HC/MS | Relé individual | Relé miniatura enchufable, con contacto de potencia, 1 contactos conmutados, tecla de comprobación, indicación mecánica de la posición de conmutación, LED de estado, diodo de libre circulación, polaridad A1+, A2-, tensión de entrada 24 V DC | 8.04 | 1 | DK | Interface Components (IF) | DK6 | DK6933 | 10 | 10 | NO | PC |  | 19,86 | G | 17 | 325 | 33 | MM | 4046356481014 | 85364190 | CN | EC001437 | Imagen | Catálogo
2987891 | REL-MR- 24AC/21HC/MS | Relé individual | Relé miniatura enchufable, con contacto de potencia, 1 contacto conmutado, tecla de comprobación, indicación mecánica de la posición de conmutación, LED de estado, tensión de entrada 24 V AC | 7.64 | 1 | DK | Interface Components (IF) | DK6 | DK6933 | 10 | 10 | NO | PC |  | 19,57 | G | 18 | 326 | 33 | MM | 4046356481021 | 85364190 | CN | EC001437 | Imagen | Catálogo
2987901 | REL-MR-120AC/21HC/MS | Relé individual | Relé miniatura enchufable, con contacto de potencia, 1 contacto conmutado, tecla de comprobación, indicación mecánica de la posición de conmutación, LED de estado, tensión de entrada 120 V AC | 11.04 | 1 | DK | Interface Components (IF) | DK6 | DK6933 | 10 | 10 | NO | PC |  | 18,83 | G | 18 | 325 | 33 | MM | 4046356481038 | 85364900 | CN | EC001437 | Imagen | Catálogo
2987914 | REL-MR-230AC/21HC/MS | Relé individual | Relé miniatura enchufable, con contacto de potencia, 1 contacto conmutado, tecla de comprobación, indicación mecánica de la posición de conmutación, LED de estado, tensión de entrada 230 V AC | 14.38 | 1 | DK | Interface Components (IF) | DK6 | DK6933 | 10 | 10 | NO | PC |  | 19,54 | G | 18 | 33 | 327 | MM | 4046356481045 | 85364900 | CN | EC001437 | Imagen | Catálogo
2987943 | REL-MR- 24DC/21-21/MS | Relé individual | Relé miniatura enchufable, con contacto de potencia, 2 contactos conmutados, tecla de comprobación, indicación mecánica de la posición de conmutación, LED de estado, diodo de libre circulación, polaridad A1+, A2, tensión de entrada 24 V DC | 8.57 | 1 | DK | Interface Components (IF) | DK6 | DK6937 | 10 | 10 | NO | PC |  | 19,58 | G | 18 | 326 | 33 | MM | 4046356480659 | 85364190 | CN | EC001437 | Imagen | Catálogo
2987956 | REL-MR- 24AC/21-21/MS | Relé individual | Relé miniatura enchufable, con contacto de potencia, 2 contactos conmutados, tecla de comprobación, indicación mecánica de la posición de conmutación, LED de estado, tensión de entrada 24 V AC | 8.09 | 1 | DK | Interface Components (IF) | DK6 | DK6937 | 10 | 10 | NO | PC |  | 19,57 | G | 17 | 324 | 33 | MM | 4046356480666 | 85364190 | CN | EC001437 | Imagen | Catálogo
2987969 | REL-MR-120AC/21-21/MS | Relé individual | Relé miniatura enchufable, con contacto de potencia, 2 contactos conmutados, tecla de comprobación, indicación mecánica de la posición de conmutación, LED de estado, tensión de bobina 120 V AC | 11.59 | 1 | DK | Interface Components (IF) | DK6 | DK6937 | 10 | 10 | NO | PC |  | 18,43 | G | 17 | 322 | 33 | MM | 4046356480970 | 85364900 | CN | EC001437 | Imagen | Catálogo
2987972 | REL-MR-230AC/21-21/MS | Relé individual | Relé miniatura enchufable, con contacto de potencia, 2 contactos conmutados, tecla de comprobación, indicación mecánica de la posición de conmutación, LED de estado, tensión de bobina 230 V AC | 14.89 | 1 | DK | Interface Components (IF) | DK6 | DK6937 | 10 | 10 | NO | PC |  | 19,19 | G | 17 | 325 | 32 | MM | 4046356480987 | 85364900 | CN | EC001437 | Imagen | Catálogo
2987985 | REL-MR- 24DC/21-21AU/MS | Relé individual | Relés miniatura enchufables, con contacto multicapa con capa de dorado duro, 2 contactos conmutados, tecla de comprobación, indicación mecánica de la posición de conmutación, LED de estado, diodo de libre circulación, polaridad A1+, A2-, tensión de entrada 24 V DC | 10.18 | 1 | DK | Interface Components (IF) | DK6 | DK6938 | 10 | 10 | NO | PC |  | 19,68 | G | 18 | 325 | 35 | MM | 4046356480994 | 85364190 | CN | EC001437 | Imagen | Catálogo
2987998 | REL-MR-230AC/21-21AU/MS | Relé individual | Relés miniatura enchufables, con contacto multicapa con capa de dorado duro, 2 contactos conmutados, tecla de comprobación, indicación mecánica de la posición de conmutación, LED de estado, tensión de bobina 230 V AC | 16.75 | 1 | DK | Interface Components (IF) | DK6 | DK6938 | 10 | 10 | NO | PC |  | 19,10 | G | 18 | 33 | 325 | MM | 4046356481007 | 85364900 | CN | EC001437 | Imagen | Catálogo
2988036 | VISU+ 2 RT UNLIMITED WEB3 AD | Software de visualización | Licencia runtime para Visu+ más 3 clientes web y la función de dispatcher de alarma sin limitación de los datos E/S y de variables en el scripting. | Consultar | 1 | DR | Automation Systems (AS) | DRD | DRDAAB | 1 | 1 | NO | PC | F | 22,00 | G | 0 | 0 | 0 |  | 4046356529099 | 49119900 | DE | EC001416 | Imagen | Catálogo
2988049 | VISU+ 2 RT UNLIMITED NETWORK | Software de visualización | Licencia runtime para Visu+ más la función networking sin limitación de los datos E/S y de variables en el scripting. | Consultar | 1 | DR | Automation Systems (AS) | DRD | DRDAAB | 1 | 1 | NO | PC | F | 22,00 | G | 0 | 0 | 0 |  | 4046356529105 | 49119900 | DE | EC001416 | Imagen | Catálogo
2988117 | IBS SUPI 4 TQFP | Chip para protocolo, esclavo | Chip para protocolo esclavo, para INTERBUS | 15.5 | 1 | DR | Automation Systems (AS) | DRE | DRECAA | 160 | 160 | NO | PC |  | 4,12 | G | 0 | 0 | 0 |  | 4046356341752 | 85423290 | JP | EC001601 | Imagen | Catálogo
2988146 | SD FLASH 512MB | Memoria de programa y configuración | Memoria de programa y configuración, enchufable, 512 Mbytes. | 121.77 | 1 | DR | Automation Systems (AS) | DRA | DRAAZA | 1 | 1 | NO | PC |  | 9,80 | G | 8 | 156 | 122 | MM | 4046356342674 | 85235110 | TW | EC000192 | Imagen | Catálogo
2988162 | SD FLASH 2GB | Memoria de programa y configuración | Memoria de programa y de configuración para la ampliación de la memoria flash interna, enchufable, 2 GB. | 134.07 | 1 | DR | Automation Systems (AS) | DRA | DRAAZA | 1 | 1 | NO | PC |  | 9,50 | G | 8 | 155 | 120 | MM | 4046356557443 | 85235110 | TW | EC000192 | Imagen | Catálogo
2988201 | VISU+ 2 RT 128 REDUNDANCY | Software de visualización | Licencia runtime para Visu+ más la función de redundancia con una limitación de los datos E/S y de variables en el scripting a 128 bytes. | 2431 | 1 | DR | Automation Systems (AS) | DRD | DRDAAB | 1 | 1 | NO | PC | F | 22,00 | G | 0 | 0 | 0 |  | 4046356535540 | 49119900 | DE | EC001416 | Imagen | Catálogo
2988337 | VISU+ 2 RT 512 WEB3 AD | Software de visualización | Licencia runtime para Visu+ más 3 clientes web y la función de dispatcher de alarma con una limitación de los datos E/S y de variables en el scripting a 512 bytes. | 5694 | 1 | DR | Automation Systems (AS) | DRD | DRDAAB | 1 | 1 | NO | PC | F | 22,00 | G | 0 | 0 | 0 |  | 4046356615877 | 49119900 | DE | EC001416 | Imagen | Catálogo
2988463 | AX OPC SERVER CPY | Software de drivers e interfaces | La licencia para copiar AX OPC SERVER permite la instalación y el uso paralelo del AX OPC SERVER en varios puestos de trabajo. En este caso, se trata de una licencia por puesto de trabajo. Se necesita adicionalmente una licencia completa por puesto de trabajo. | 166.25 | 1 | DR | Automation Systems (AS) | DRD | DRDBAG | 1 | 1 | NO | PC |  | 22,00 | G | 0 | 0 | 0 |  | 4046356439558 | 49119900 | DE | EC001416 | Imagen | Catálogo
2988528 | VISU+ 2 RT 2048 | Software de visualización | Licencia runtime para Visu+ con la limitación de 2048 bytes para datos E/S y variables en scripting. | 4482.4 | 1 | DR | Automation Systems (AS) | DRD | DRDAAB | 1 | 1 | NO | PC | F | 22,00 | G | 0 | 0 | 0 |  | 4046356484657 | 49119900 | DE | EC001416 | Imagen | Catálogo
2988531 | VISU+ 2 RT 4096 | Software de visualización | Licencia runtime para Visu+ con la limitación de 4096 bytes para datos E/S y variables en scripting. | 5287.711 | 1 | DR | Automation Systems (AS) | DRD | DRDAAB | 1 | 1 | NO | PC | F | 22,00 | G | 0 | 0 | 0 |  | 4046356484664 | 49119900 | DE | EC001416 | Imagen | Catálogo
2988544 | VISU+ 2 | Software de visualización | Licencia desarrollo para proyectos Visu+. | 2460.9 | 1 | DR | Automation Systems (AS) | DRD | DRDAAA | 1 | 1 | NO | PC | F | 22,00 | G | 0 | 0 | 0 |  | 4046356479677 | 49119900 | DE | EC001416 | Imagen | Catálogo
2988557 | VISU+ 2 RT 8192 | Software de visualización | Licencia runtime para Visu+ con la limitación de 8192 bytes para datos E/S y variables en scripting. | 5860.4 | 1 | DR | Automation Systems (AS) | DRD | DRDAAB | 1 | 1 | NO | PC | F | 22,00 | G | 0 | 0 | 0 |  | 4046356488174 | 49119900 | DE | EC001416 | Imagen | Catálogo
2988586 | VISU+ 2 RT 128 | Software de visualización | Licencia runtime para Visu+ con la limitación de 128 bytes para datos E/S y variables en scripting. | 1466.4 | 1 | DR | Automation Systems (AS) | DRD | DRDAAB | 1 | 1 | NO | PC | F | 25,38 | G | 0 | 0 | 0 |  | 4046356479684 | 49119900 | DE | EC001416 | Imagen | Catálogo
2988609 | VISU+ 2 RT 256 | Software de visualización | Licencia runtime para Visu+ con la limitación de 256 bytes para datos E/S y variables en scripting. | 2260.7 | 1 | DR | Automation Systems (AS) | DRD | DRDAAB | 1 | 1 | NO | PC | F | 30,20 | G | 0 | 0 | 0 |  | 4046356479691 | 49119900 | DE | EC001416 | Imagen | Catálogo
2988612 | VISU+ 2 RT 512 | Software de visualización | Licencia runtime para Visu+ con la limitación de 512 bytes para datos E/S y variables en scripting. | 3044.6 | 1 | DR | Automation Systems (AS) | DRD | DRDAAB | 1 | 1 | NO | PC | F | 25,00 | G | 0 | 0 | 0 |  | 4046356479707 | 49119900 | DE | EC001416 | Imagen | Catálogo
2988641 | VISU+ 2 RT 1024 | Software de visualización | Licencia runtime para Visu+ con la limitación de 1024 bytes para datos E/S y variables en scripting. | 3832.4 | 1 | DR | Automation Systems (AS) | DRD | DRDAAB | 1 | 1 | NO | PC | F | 22,00 | G | 0 | 0 | 0 |  | 4046356479714 | 49119900 | DE | EC001416 | Imagen | Catálogo
2988654 | VISU+ 2 RT UNLIMITED | Software de visualización | Licencia runtime para Visu+ sin restricciones de datos E/S y variables en scripting. | Consultar | 1 | DR | Automation Systems (AS) | DRD | DRDAAB | 1 | 1 | NO | PC | F | 22,00 | G | 0 | 0 | 0 |  | 4046356479721 | 49119900 | DE | EC001416 | Imagen | Catálogo
2988667 | PROJECT+ | Software de planificación y diseño | Herramienta de diseño para estaciones de E/S Inline y Axioline F, incl. Axioline Smart Elements (descarga gratuita) | 26 | 1 | DR | Automation Systems (AS) | DRD | DRDBAA | 1 | 1 | NO | PC |  | 21,90 | G |  |  |  |  | 4046356477239 | 85234910 | DE | EC002537 |  | Catálogo
2988683 | VISU+ 2 RT 64 | Software de visualización | Licencia runtime para Visu+ con la limitación de 64 bytes para datos E/S y variables en scripting. | 984.1 | 1 | DR | Automation Systems (AS) | DRD | DRDAAB | 1 | 1 | NO | PC | F | 22,00 | G | 0 | 0 | 0 |  | 4046356479738 | 49119900 | DE | EC001416 | Imagen | Catálogo
2988696 | VISU+ 2 RT-D 128 | Software de visualización | Licencia de tiempo de ejecución para Visu+ con una limitación de los datos de E/S y variables en el scripting en 128 bytes. Además, son posibles 2 conexiones directas de driver. | 1831.7 | 1 | DR | Automation Systems (AS) | DRD | DRDAAB | 1 | 1 | NO | PC | F | 22,00 | G | 0 | 0 | 0 |  | 4046356479745 | 49119900 | DE | EC001416 | Imagen | Catálogo
2988719 | VISU+ 2 RT-D 256 | Software de visualización | Licencia de tiempo de ejecución para Visu+ con una limitación de los datos de E/S y variables en el scripting en 256 bytes. Además, son posibles 2 conexiones directas de driver. | 2824.9 | 1 | DR | Automation Systems (AS) | DRD | DRDAAB | 1 | 1 | NO | PC | F | 22,00 | G | 0 | 0 | 0 |  | 4046356479752 | 49119900 | DE | EC001416 | Imagen | Catálogo
2988722 | VISU+ 2 RT-D 512 | Software de visualización | Licencia de tiempo de ejecución para Visu+ con una limitación de los datos de E/S y variables en el scripting en 512 bytes. Además, son posibles 2 conexiones directas de driver. | 3823.3 | 1 | DR | Automation Systems (AS) | DRD | DRDAAB | 1 | 1 | NO | PC | F | 25,50 | G | 0 | 0 | 0 |  | 4046356479769 | 49119900 | DE | EC001416 | Imagen | Catálogo
2988735 | VISU+ 2 RT-D 1024 | Software de visualización | Licencia de tiempo de ejecución para Visu+ con una limitación de los datos de E/S y variables en el scripting en 1024 bytes. Además, son posibles 2 conexiones directas de driver. | 4755.4 | 1 | DR | Automation Systems (AS) | DRD | DRDAAB | 1 | 1 | NO | PC | F | 25,17 | G | 0 | 0 | 0 |  | 4046356479776 | 49119900 | DE | EC001416 | Imagen | Catálogo
2988748 | VISU+ 2 RT-D UNLIMITED | Software de visualización | Licencia de runtime para Visu+ sin limitación de los datos de E/S y variables en el scripting. Además, son posibles 2 conexiones directas de driver. | Consultar | 1 | DR | Automation Systems (AS) | DRD | DRDAAB | 1 | 1 | NO | PC | F | 22,00 | G | 0 | 0 | 0 |  | 4046356479783 | 49119900 | DE | EC001416 | Imagen | Catálogo
2988751 | VISU+ 2 RT-D 64 | Software de visualización | Licencia de tiempo de ejecución para Visu+ con una limitación de los datos de E/S y variables en el scripting en 64 bytes. Además, son posibles 2 conexiones directas de driver. | 1251.9 | 1 | DR | Automation Systems (AS) | DRD | DRDAAB | 1 | 1 | NO | PC | F | 22,00 | G | 0 | 0 | 0 |  | 4046356479790 | 49119900 | DE | EC001416 | Imagen | Catálogo
2988764 | VISU+ 2 RT-D 2048 | Software de visualización | Licencia de tiempo de ejecución para Visu+ con una limitación de los datos de E/S y variables en el scripting en 2048 bytes. Además, son posibles 2 conexiones directas de driver. | 5619.9 | 1 | DR | Automation Systems (AS) | DRD | DRDAAB | 1 | 1 | NO | PC | F | 22,00 | G | 0 | 0 | 0 |  | 4046356488181 | 49119900 | DE | EC001416 | Imagen | Catálogo
2989307 | FL FXT | Módulo de ampliación | Módulo de ampliación para el switch Gigabit Modular FL SWITCH GHS... , ampliación con hasta 8 puertos Ethernet | 870.0822 | 1 | DN | Automation Infrastructure (AI) | DNN | DNN123 | 1 | 1 | NO | PC |  | 844 | G | 138 | 206 | 157 | MM | 4046356435369 | 85176200 | DE | EC000309 | Imagen | Catálogo
2989420 | FL SFP GT | Módulo de medios | Módulo Gigabit SFP para la transferencia de hasta 100 m. | 315.35 | 1 | DN | Automation Infrastructure (AI) | DNN | DNN623 | 1 | 1 | SÍ | PC |  | 33,00 | G | 26 | 60 | 97 | MM | 4046356346122 | 85176200 | TW | EC000310 | Imagen | Catálogo
3000146 | FBRNI 5-5 N | Puente fijo | Puente fijo, número de polos: 5, color: plateado | 452.96 | 100 | BE | Industrial Cabinet Connectivity (ICC) | BE1 | BE1Z2X | 10 | 10 | NO | PC |  | 5,92 | G | 13 | 91 | 68 | MM | 4017918089597 | 85369095 | PL | EC000489 | Imagen | Catálogo
3000159 | FBRNI 4-5 N | Puente fijo | Puente fijo, paso: 5 mm, número de polos: 4, color: plateado | 368.16 | 100 | BE | Industrial Cabinet Connectivity (ICC) | BE1 | BE1Z2X | 10 | 10 | NO | PC |  | 4,91 | G | 7 | 90 | 136 | MM | 4017918089603 | 85369095 | PL | EC000489 | Imagen | Catálogo
3000162 | FBRNI 3-5 N | Puente fijo | Puente fijo, paso: 5 mm, número de polos: 3, color: plateado | 280.98 | 100 | BE | Industrial Cabinet Connectivity (ICC) | BE1 | BE1Z2X | 10 | 10 | NO | PC |  | 3,62 | G | 6 | 91 | 138 | MM | 4017918089610 | 85369095 | PL | EC000489 | Imagen | Catálogo
3000175 | FBRNI 2-5 N | Puente fijo | Puente fijo, paso: 5 mm, número de polos: 2, color: plateado | 196.2 | 100 | BE | Industrial Cabinet Connectivity (ICC) | BE1 | BE1Z2X | 10 | 10 | NO | PC |  | 2,53 | G | 6 | 90 | 136 | MM | 4017918089627 | 85369095 | PL | EC000489 | Imagen | Catálogo
3000188 | FBRI 5-5 N | Puente fijo | Puente fijo, número de polos: 5, color: plateado | 455.36 | 100 | BE | Industrial Cabinet Connectivity (ICC) | BE1 | BE1Z2X | 10 | 10 | NO | PC |  | 6,50 | G | 10 | 90 | 65 | MM | 4017918089634 | 85369095 | PL | EC000489 | Imagen | Catálogo
1208319 | SAMPLE-TOOL-CASE | Maleta para herramientas | Maletín de herramientas, sin equipar, con lengüeta de goma para fijación de herramienta | 474.64 | 1 | BH | Industrial Cabinet Solutions (ICS) | BH3 | BH3512 | 1 | 1 | SÍ | PC |  | 3.500,00 | G | 0 | 0 | 0 |  | 4046356014441 | 42021219 | DE | EC000181 | Imagen | Catálogo
3000191 | FBRI 4-5 N | Puente fijo | Puente fijo, paso: 5 mm, número de polos: 4, color: plateado | 370.6 | 100 | BE | Industrial Cabinet Connectivity (ICC) | BE1 | BE1Z2X | 10 | 10 | NO | PC |  | 5,29 | G | 11 | 90 | 136 | MM | 4017918089641 | 85369095 | PL | EC000489 | Imagen | Catálogo
3000201 | FBRI 3-5 N | Puente fijo | Puente fijo, paso: 5 mm, número de polos: 3, color: plateado | 280.98 | 100 | BE | Industrial Cabinet Connectivity (ICC) | BE1 | BE1Z2X | 10 | 10 | NO | PC |  | 3,96 | G | 6 | 91 | 138 | MM | 4017918089658 | 85369095 | PL | EC000489 | Imagen | Catálogo
3000227 | FBRI 2-5 N | Puente fijo | Puente fijo, paso: 5 mm, número de polos: 2, color: plateado | 196.2 | 100 | BE | Industrial Cabinet Connectivity (ICC) | BE1 | BE1Z2X | 10 | 10 | NO | PC |  | 2,79 | G | 6 | 90 | 136 | MM | 4017918089665 | 85369095 | PL | EC000489 | Imagen | Catálogo
3000403 | PW 4-F | Tapa con brida de sujeción | Brida, número de polos: 0, color: gris | 66.63 | 100 | AA | PCB Connectors (PCC) | AAH | AAHZBA | 50 | 50 | NO | PC |  | 3,19 | G | 53 | 172 | 175 | MM | 4046356553070 | 85472000 | CN | EC000886 | Imagen | Catálogo
3000416 | UK 35 KLK | Borne universal | Bloque de terminales | 554.8095 | 100 | AC | DCS | ACE | ACEPBA | 100 | 100 | NO | PC |  | 43.305 | G | 0 | 0 | 0 |  | 4046356570244 | 85369010 | DE | EC000489 | Imagen | Catálogo
1833644 | FKC 2,5-3HAC026592-002-SET | Juego de conectores enchufables | Set de conectores enchufables, corriente nominal: 12 A, corriente nominal: 12 A, familia de artículos: SET, corriente nominal: 12 A | 4810.45 | 100 | AA | PCB Connectors (PCC) | AAH | AAHGAD | 10 | 10 | NO | PC |  | 76,93 | G | 61 | 219 | 138 | MM | 4046356920810 | 85366990 | CN | EC002943 |  | Catálogo
3000515 | FBRI 20-5 N | Puente fijo | Puente fijo, paso: 5 mm, número de polos: 20, color: plateado | 1705.26 | 100 | BE | Industrial Cabinet Connectivity (ICC) | BE1 | BE1Z2X | 10 | 10 | NO | PC |  | 25,49 | G | 14 | 126 | 190 | MM | 4017918167332 | 85369095 | PL | EC000489 | Imagen | Catálogo
3000539 | UK 5-HESI N | Borne de carril para fusible | Borne de carril para fusible, tipo de fusible: Vidrio/cerámica/..., tipo de fusible: G/5 x 20, tensión nominal: 500 V, corriente nominal: 6,3 A, número de polos: 1, tipo de conexión: Conexión por tornillo, Sección de dimensionamiento: 1,5 mm², sección: 0,2 mm²- 6 mm², clase de montaje: NS 35/7,5, NS 35/15, NS 32, color: negro | 926.42 | 100 | BE | Industrial Cabinet Connectivity (ICC) | BE1 | BE1234 | 50 | 50 | NO | PC |  | 13,87 | G | 60 | 218 | 137 | MM | 4046356676045 | 85369095 | CN | EC000899 | Imagen | Catálogo
3000540 | UK 5-HESILED 24 N | Borne de carril para fusible | Borne de carril para fusible, tipo de fusible: Vidrio/cerámica/..., tipo de fusible: G/5 x 20, tensión nominal: 24 V, corriente nominal: 6,3 A, número de polos: 1, tipo de conexión: Conexión por tornillo, Sección de dimensionamiento: 1,5 mm², sección: 0,2 mm²- 6 mm², clase de montaje: NS 35/7,5, NS 35/15, NS 32, color: negro | 1657.18 | 100 | BE | Industrial Cabinet Connectivity (ICC) | BE1 | BE1234 | 50 | 50 | NO | PC |  | 14,35 | G | 60 | 218 | 137 | MM | 4046356676038 | 85369095 | CN | EC000899 | Imagen | Catálogo
3000541 | UK 5-HESILED 60 N | Borne de carril para fusible | Borne de carril para fusible, tipo de fusible: Vidrio/cerámica/..., tipo de fusible: G/5 x 20, tensión nominal: 60 V, corriente nominal: 6,3 A, número de polos: 1, tipo de conexión: Conexión por tornillo, Sección de dimensionamiento: 1,5 mm², sección: 0,2 mm²- 6 mm², clase de montaje: NS 35/7,5, NS 35/15, NS 32, color: negro | 1657.18 | 100 | BE | Industrial Cabinet Connectivity (ICC) | BE1 | BE1234 | 50 | 50 | NO | PC |  | 14,37 | G | 60 | 218 | 138 | MM | 4046356676021 | 85369095 | CN | EC000899 | Imagen | Catálogo
3000542 | UK 5-HESILA 250 N | Borne de carril para fusible | Borne de carril para fusible, tipo de fusible: Vidrio/cerámica/..., tipo de fusible: G/5 x 20, tensión nominal: 500 V, corriente nominal: 6,3 A, número de polos: 1, tipo de conexión: Conexión por tornillo, Sección de dimensionamiento: 1,5 mm², sección: 0,2 mm²- 6 mm², clase de montaje: NS 35/7,5, NS 35/15, NS 32, color: negro | 1760.77 | 100 | BE | Industrial Cabinet Connectivity (ICC) | BE1 | BE1234 | 50 | 50 | NO | PC |  | 14,23 | G | 63 | 219 | 138 | MM | 4046356676014 | 85369095 | CN | EC000899 | Imagen | Catálogo
3000543 | D-UK 5-HESI N | Tapa final | Tapa final, profundidad: 35,05 mm, anchura: 2,2 mm, altura: 58 mm, color: negro | 106.77 | 100 | BE | Industrial Cabinet Connectivity (ICC) | BE1 | BE1Z1X | 50 | 50 | NO | PC |  | 3,08 | G | 50 | 150 | 120 | MM | 4046356676007 | 85389099 | CN | EC000886 | Imagen | Catálogo
3000563 | UK 5 N-MT | Borna interrumpible por cuchilla | Borna interrumpible por cuchilla, tensión nominal: 500 V, corriente nominal: 16 A, tipo de conexión: Conexión por tornillo, Sección de dimensionamiento: 1,5 mm², sección: 0,2 mm² - 6 mm², montaje: NS 35/7,5, NS 35/15, NS 32, color: gris | 804.13 | 100 | BE | Industrial Cabinet Connectivity (ICC) | BE1 | BE1231 | 50 | 50 | NO | PC |  | 9,79 | G | 55 | 219 | 74 | MM | 4046356709019 | 85369010 | CN | EC000902 | Imagen | Catálogo
3000564 | UK 5-HEDI N | Borna interrumpible por palanca | Borna interrumpible por palanca, tensión nominal: 500 V, corriente nominal: 16 A, tipo de conexión: Conexión por tornillo, Sección de dimensionamiento: 1,5 mm², sección: 0,2 mm² - 6 mm², montaje: NS 35/7,5, NS 35/15, NS 32, color: negro/naranja | 1003.55 | 100 | BE | Industrial Cabinet Connectivity (ICC) | BE1 | BE1234 | 50 | 50 | NO | PC |  | 15,36 | G | 61 | 218 | 138 | MM | 4046356707954 | 85369095 | CN | EC000902 | Imagen | Catálogo
3000565 | RT 4-T-P/P | Borne interrump. para circ. medida | Borne interrump. para circ. medida, Importante: en caso de terminales de cable no aislados utilizar la prolongación de trayecto BE-RT... (véase accesorios)., con hembras roscadas para tomas de prueba para alojar clavijas de prueba, tensión nominal: 500 V, corriente nominal: 41 A, 1er piso, tipo de conexión: Conexión por espárrago, Sección de dimensionamiento: 6 mm², montaje: NS 35/7,5, NS 35/15, color: gris | 1056.85 | 100 | BE | Industrial Cabinet Connectivity (ICC) | BE4 | BE4333 | 25 | 25 | NO | PC |  | 37,30 | G | 68 | 233 | 138 | MM | 4055626019901 | 85369010 | CN | EC000897 | Imagen | Catálogo
3000569 | UK 16 N YE | Borne de paso | Borne de paso, tensión nominal: 800 V, corriente nominal: 76 A, número de conexiones: 2, tipo de conexión: Conexión por tornillo, Sección de dimensionamiento: 16 mm², sección: 2,5 mm² - 25 mm², clase de montaje: NS 35/7,5, NS 35/15, NS 32, color: amarillo | 448.22 | 100 | BE | Industrial Cabinet Connectivity (ICC) | BE1 | BE1211 | 50 | 50 | NO | PC |  | 23,30 | G | 62 | 219 | 138 | MM | 4055626139005 | 85369010 | CN | EC000897 | Imagen | Catálogo
3000570 | UK 16 N GN | Borne de paso | Borne de paso, tensión nominal: 800 V, corriente nominal: 76 A, número de conexiones: 2, tipo de conexión: Conexión por tornillo, Sección de dimensionamiento: 16 mm², sección: 2,5 mm² - 25 mm², clase de montaje: NS 35/7,5, NS 35/15, NS 32, color: verde | 448.22 | 100 | BE | Industrial Cabinet Connectivity (ICC) | BE1 | BE1211 | 50 | 50 | NO | PC |  | 23,37 | G | 60 | 216 | 135 | MM | 4055626139012 | 85369010 | CN | EC000897 | Imagen | Catálogo
3000571 | UK 16 N RD | Borne de paso | Borne de paso, tensión nominal: 800 V, corriente nominal: 76 A, número de conexiones: 2, tipo de conexión: Conexión por tornillo, Sección de dimensionamiento: 16 mm², sección: 2,5 mm² - 25 mm², clase de montaje: NS 35/7,5, NS 35/15, NS 32, color: rojo | 448.54 | 100 | BE | Industrial Cabinet Connectivity (ICC) | BE1 | BE1211 | 50 | 50 | NO | PC |  | 23,34 | G | 60 | 225 | 140 | MM | 4055626139029 | 85369010 | CN | EC000897 | Imagen | Catálogo
3000585 | FBSR 4-8 | Puente enchufable | Puente enchufable, paso: 8,2 mm, número de polos: 4, color: rojo | 150.56 | 100 | BE | Industrial Cabinet Connectivity (ICC) | BE2 | BE2Z2X | 10 | 10 | NO | PC |  | 5,14 | G | 10 | 165 | 75 | MM | 4055626057088 | 85366990 | CN | EC000489 | Imagen | Catálogo
3000587 | SB-MER 2-8 | Puente multipolo | Puente multipolo, paso: 8,2 mm, número de polos: 2, longitud: 25 mm, color: gris/naranja | 430.83 | 100 | BE | Industrial Cabinet Connectivity (ICC) | BE1 | BE1Z2X | 10 | 10 | NO | PC |  | 11,80 | G | 27 | 118 | 64 | MM | 4046356725538 | 85366990 | CN | EC000489 | Imagen | Catálogo
3000588 | SB-MER 3-8 | Puente multipolo | Puente multipolo, paso: 8,2 mm, número de polos: 3, longitud: 25 mm, color: gris/naranja | 646.31 | 100 | BE | Industrial Cabinet Connectivity (ICC) | BE1 | BE1Z2X | 10 | 10 | NO | PC |  | 15,30 | G | 39 | 147 | 73 | MM | 4046356725545 | 85366990 | CN | EC000489 | Imagen | Catálogo
3000589 | SB-MER 4-8 | Puente multipolo | Puente multipolo, paso: 8,2 mm, número de polos: 4, longitud: 25 mm, color: gris/naranja | 865.87 | 100 | BE | Industrial Cabinet Connectivity (ICC) | BE1 | BE1Z2X | 10 | 10 | NO | PC |  | 20,28 | G | 39 | 147 | 76 | MM | 4046356725552 | 85366990 | CN | EC000489 | Imagen | Catálogo
3000604 | UK 5 N-TG | Borna seccionable | Borna seccionable, La corriente y la tensión son determinadas por el conector empleado., tensión nominal: 500 V, corriente nominal: 16 A, tipo de conexión: Conexión por tornillo, Sección de dimensionamiento: 4 mm², sección: 0,5 mm² - 6 mm², montaje: NS 35/7,5, NS 35/15, NS 32, color: gris | 434.54 | 100 | BE | Industrial Cabinet Connectivity (ICC) | BE1 | BE1232 | 50 | 50 | NO | PC |  | 9,31 | G | 51 | 218 | 73 | MM | 4046356708975 | 85369010 | CN | EC000902 | Imagen | Catálogo
3000606 | D-RT 4-T | Tapa final | Tapa final, profundidad: 42,2 mm, anchura: 2,2 mm, altura: 81,4 mm, color: gris | 96.45 | 100 | BE | Industrial Cabinet Connectivity (ICC) | BE4 | BE4Z1X | 50 | 50 | NO | PC |  | 5,30 | G | 34 | 183 | 240 | MM | 4055626019918 | 85389099 | CN | EC000886 | Imagen | Catálogo
3000608 | UT 4-TWIN HV | Borne de paso | Borne de paso, tensión nominal: 1000 V, corriente nominal: 32 A, número de conexiones: 3, tipo de conexión: Conexión por tornillo, Sección de dimensionamiento: 4 mm², 1er piso, sección: 0,14 mm² - 6 mm², clase de montaje: NS 35/7,5, NS 35/15, color: gris | 245.88 | 100 | BE | Industrial Cabinet Connectivity (ICC) | BE1 | BE1112 | 50 | 50 | NO | PC |  | 14,13 | G | 55 | 320 | 75 | MM | 4046356726184 | 85369010 | CN | EC000897 | Imagen | Catálogo
3000609 | FBRNI 20-5 N | Puente fijo | Puente fijo, número de polos: 20, color: plateado | 1744.04 | 100 | BE | Industrial Cabinet Connectivity (ICC) | BE1 | BE1Z2X | 10 | 10 | NO | PC |  | 23,72 | G | 16 | 126 | 190 | MM | 4017918281762 | 85369095 | PL | EC000489 | Imagen | Catálogo
3000610 | UTTB 4 HV | Borna de doble piso | Borna de doble piso, tensión nominal: 1000 V, corriente nominal: 30 A, tipo de conexión: Conexión por tornillo, Sección de dimensionamiento: 4 mm², sección: 0,14 mm² - 6 mm², clase de montaje: NS 35/7,5, NS 35/15, color: gris | 393.78 | 100 | BE | Industrial Cabinet Connectivity (ICC) | BE1 | BE1114 | 50 | 50 | NO | PC |  | 20,52 | G | 69 | 233 | 137 | MM | 4046356724630 | 85369010 | CN | EC000897 | Imagen | Catálogo
3000611 | USLKG 3 N | Borna de tierra | Borna de tierra, número de conexiones: 2, número de polos: 1, tipo de conexión: Conexión por tornillo, sección: 0,2 mm² - 4 mm², tipo de sujeción: Pie PE con tornillo de fijación, M2,5, clase de montaje: NS 35/7,5, NS 35/15, NS 32, color: amarillo-verde | 636.94 | 100 | BE | Industrial Cabinet Connectivity (ICC) | BE1 | BE1221 | 50 | 50 | NO | PC |  | 17,73 | G | 53 | 221 | 65 | MM | 4046356772358 | 85369010 | CN | EC000901 | Imagen | Catálogo
3000612 | FBRN 10-5-EX | Puente fijo | Puente fijo, paso: 5 mm, número de polos: 10, color: plateado | 543.54 | 100 | BE | Industrial Cabinet Connectivity (ICC) | BE1 | BE1Z2X | 10 | 10 | NO | PC |  | 13,78 | G | 10 | 90 | 120 | MM | 4017918089740 | 85369095 | PL | EC000489 | Imagen | Catálogo
3000652 | PPC 2,5-NS/1-L | Acoplamiento COMBI | Acoplamiento COMBI, tensión nominal: 500 V, corriente nominal: 24 A, número de conexiones: 1, número de polos: 1, tipo de conexión: Conexión push-in, Sección de dimensionamiento: 2,5 mm², 1er piso, sección: 0,14 mm² - 4 mm², clase de montaje: NS 35/15, NS 35/7,5, color: gris | 119.61 | 100 | BE | Industrial Cabinet Connectivity (ICC) | BE2 | BE2245 | 50 | 50 | NO | PC |  | 4,96 | G | 55 | 221 | 114 | MM | 4046356676670 | 85366990 | PL | EC002021 | Imagen | Catálogo
3000653 | PPC 2,5/1-L | Acoplamiento COMBI | Acoplamiento COMBI, tensión nominal: 500 V, corriente nominal: 24 A, número de conexiones: 1, número de polos: 1, tipo de conexión: Conexión push-in, Sección de dimensionamiento: 2,5 mm², 1er piso, sección: 0,14 mm² - 4 mm², color: gris | 119.61 | 100 | BE | Industrial Cabinet Connectivity (ICC) | BE2 | BE2245 | 50 | 50 | NO | PC |  | 3,71 | G | 51 | 185 | 69 | MM | 4046356676687 | 85366990 | PL | EC002021 | Imagen | Catálogo
3000654 | PPC 2,5/1-L BU | Acoplamiento COMBI | Acoplamiento COMBI, tensión nominal: 500 V, corriente nominal: 24 A, número de conexiones: 1, número de polos: 1, tipo de conexión: Conexión push-in, Sección de dimensionamiento: 2,5 mm², 1er piso, sección: 0,14 mm² - 4 mm², color: azul | 119.61 | 100 | BE | Industrial Cabinet Connectivity (ICC) | BE2 | BE2245 | 50 | 50 | NO | PC |  | 3,73 | G | 53 | 185 | 69 | MM | 4046356676694 | 85366990 | PL | EC002021 | Imagen | Catálogo
3000655 | PPC 2,5/1-L GNYE | Acoplamiento COMBI | Acoplamiento COMBI, tensión nominal: 500 V, corriente nominal: 24 A, número de conexiones: 1, número de polos: 1, tipo de conexión: Conexión push-in, Sección de dimensionamiento: 2,5 mm², 1er piso, sección: 0,14 mm² - 4 mm², color: amarillo-verde | 119.61 | 100 | BE | Industrial Cabinet Connectivity (ICC) | BE2 | BE2245 | 50 | 50 | NO | PC |  | 3,71 | G | 53 | 184 | 72 | MM | 4046356676700 | 85366990 | PL | EC002021 | Imagen | Catálogo
3000656 | PPC 2,5/2 | Acoplamiento COMBI | Acoplamiento COMBI, tensión nominal: 500 V, corriente nominal: 24 A, número de conexiones: 2, número de polos: 2, tipo de conexión: Conexión push-in, Sección de dimensionamiento: 2,5 mm², 1er piso, sección: 0,14 mm² - 4 mm², color: gris | 265.24 | 100 | BE | Industrial Cabinet Connectivity (ICC) | BE2 | BE2245 | 50 | 50 | NO | PC |  | 8,18 | G | 54 | 220 | 92 | MM | 4046356676717 | 85366990 | PL | EC002021 | Imagen | Catálogo
3000657 | PPC 2,5/3 | Acoplamiento COMBI | Acoplamiento COMBI, tensión nominal: 500 V, corriente nominal: 24 A, número de conexiones: 3, número de polos: 3, tipo de conexión: Conexión push-in, Sección de dimensionamiento: 2,5 mm², 1er piso, sección: 0,14 mm² - 4 mm², color: gris | 342.05 | 100 | BE | Industrial Cabinet Connectivity (ICC) | BE2 | BE2245 | 50 | 50 | NO | PC |  | 11,48 | G | 59 | 210 | 121 | MM | 4046356676724 | 85366990 | PL | EC002021 | Imagen | Catálogo
3000658 | PPC 2,5/4 | Acoplamiento COMBI | Acoplamiento COMBI, tensión nominal: 500 V, corriente nominal: 24 A, número de conexiones: 4, número de polos: 4, tipo de conexión: Conexión push-in, Sección de dimensionamiento: 2,5 mm², 1er piso, sección: 0,14 mm² - 4 mm², color: gris | 418.91 | 100 | BE | Industrial Cabinet Connectivity (ICC) | BE2 | BE2245 | 50 | 50 | NO | PC |  | 14,81 | G | 57 | 312 | 113 | MM | 4046356676731 | 85366990 | PL | EC002021 | Imagen | Catálogo
3000659 | PPC 2,5/5 | Acoplamiento COMBI | Acoplamiento COMBI, tensión nominal: 500 V, corriente nominal: 24 A, número de conexiones: 5, número de polos: 5, tipo de conexión: Conexión push-in, Sección de dimensionamiento: 2,5 mm², 1er piso, sección: 0,14 mm² - 4 mm², color: gris | 495.78 | 100 | BE | Industrial Cabinet Connectivity (ICC) | BE2 | BE2245 | 50 | 50 | NO | PC |  | 18,19 | G | 65 | 311 | 134 | MM | 4046356676748 | 85366990 | PL | EC002021 | Imagen | Catálogo
3000660 | PPC 2,5/6 | Acoplamiento COMBI | Acoplamiento COMBI, tensión nominal: 500 V, corriente nominal: 24 A, número de conexiones: 6, número de polos: 6, tipo de conexión: Conexión push-in, Sección de dimensionamiento: 2,5 mm², 1er piso, sección: 0,14 mm² - 4 mm², color: gris | 572.6 | 100 | BE | Industrial Cabinet Connectivity (ICC) | BE2 | BE2245 | 25 | 25 | NO | PC |  | 21,80 | G | 58 | 210 | 122 | MM | 4046356676755 | 85366990 | PL | EC002021 | Imagen | Catálogo
1208335 | SAMPLE-TOOL-CASE-CABLE-SET | Juego de muestras | Juego de muestras herramienta | 12.61 | 1 | BH | Industrial Cabinet Solutions (ICS) | BH3 | BH35VZ | 1 | 1 | SÍ | PC |  | 219,70 | G | 27 | 319 | 27 | MM | 4046356014465 | 82060000 | DE | EC000181 | Imagen | Catálogo
3000661 | PPC 2,5/7 | Acoplamiento COMBI | Acoplamiento COMBI, tensión nominal: 500 V, corriente nominal: 24 A, número de conexiones: 7, número de polos: 7, tipo de conexión: Conexión push-in, Sección de dimensionamiento: 2,5 mm², 1er piso, sección: 0,14 mm² - 4 mm², color: gris | 651.3 | 100 | BE | Industrial Cabinet Connectivity (ICC) | BE2 | BE2245 | 25 | 25 | NO | PC |  | 25,02 | G | 60 | 211 | 124 | MM | 4046356676762 | 85366990 | PL | EC002021 | Imagen | Catálogo
3000662 | PPC 2,5/8 | Acoplamiento COMBI | Acoplamiento COMBI, tensión nominal: 500 V, corriente nominal: 24 A, número de conexiones: 8, número de polos: 8, tipo de conexión: Conexión push-in, Sección de dimensionamiento: 2,5 mm², 1er piso, sección: 0,14 mm² - 4 mm², color: gris | 728.16 | 100 | BE | Industrial Cabinet Connectivity (ICC) | BE2 | BE2245 | 25 | 25 | NO | PC |  | 28,79 | G | 56 | 312 | 111 | MM | 4046356676779 | 85366990 | PL | EC002021 | Imagen | Catálogo
3000663 | PPC 2,5/9 | Acoplamiento COMBI | Acoplamiento COMBI, tensión nominal: 500 V, corriente nominal: 24 A, número de conexiones: 9, número de polos: 9, tipo de conexión: Conexión push-in, Sección de dimensionamiento: 2,5 mm², 1er piso, sección: 0,14 mm² - 4 mm², color: gris | 804.99 | 100 | BE | Industrial Cabinet Connectivity (ICC) | BE2 | BE2245 | 25 | 25 | NO | PC |  | 31,70 | G | 57 | 312 | 113 | MM | 4046356676786 | 85366990 | PL | EC002021 | Imagen | Catálogo
3000664 | PPC 2,5/10 | Acoplamiento COMBI | Acoplamiento COMBI, tensión nominal: 500 V, corriente nominal: 24 A, número de conexiones: 10, número de polos: 10, tipo de conexión: Conexión push-in, Sección de dimensionamiento: 2,5 mm², 1er piso, sección: 0,14 mm² - 4 mm², color: gris | 885.55 | 100 | BE | Industrial Cabinet Connectivity (ICC) | BE2 | BE2245 | 25 | 25 | NO | PC |  | 35,35 | G | 62 | 311 | 133 | MM | 4046356676793 | 85366990 | PL | EC002021 | Imagen | Catálogo
3000665 | PPC 2,5/11 | Acoplamiento COMBI | Acoplamiento COMBI, tensión nominal: 500 V, corriente nominal: 24 A, número de conexiones: 11, número de polos: 11, tipo de conexión: Conexión push-in, Sección de dimensionamiento: 2,5 mm², 1er piso, sección: 0,14 mm² - 4 mm², color: gris | 960.54 | 100 | BE | Industrial Cabinet Connectivity (ICC) | BE2 | BE2245 | 10 | 10 | NO | PC |  | 40,47 | G | 60 | 189 | 118 | MM | 4046356676809 | 85366990 | PL | EC002021 | Imagen | Catálogo
3000666 | PPC 2,5/12 | Acoplamiento COMBI | Acoplamiento COMBI, tensión nominal: 500 V, corriente nominal: 24 A, número de conexiones: 12, número de polos: 12, tipo de conexión: Conexión push-in, Sección de dimensionamiento: 2,5 mm², 1er piso, sección: 0,14 mm² - 4 mm², color: gris | 1039.21 | 100 | BE | Industrial Cabinet Connectivity (ICC) | BE2 | BE2245 | 10 | 10 | NO | PC |  | 44,42 | G | 56 | 220 | 114 | MM | 4046356676816 | 85366990 | PL | EC002021 | Imagen | Catálogo
3000667 | PPC 2,5/13 | Acoplamiento COMBI | Acoplamiento COMBI, tensión nominal: 500 V, corriente nominal: 24 A, número de conexiones: 13, número de polos: 13, tipo de conexión: Conexión push-in, Sección de dimensionamiento: 2,5 mm², 1er piso, sección: 0,14 mm² - 4 mm², color: gris | 1116.08 | 100 | BE | Industrial Cabinet Connectivity (ICC) | BE2 | BE2245 | 10 | 10 | NO | PC |  | 47,31 | G | 56 | 220 | 114 | MM | 4046356676823 | 85366990 | PL | EC002021 | Imagen | Catálogo
3000668 | PPC 2,5/14 | Acoplamiento COMBI | Acoplamiento COMBI, tensión nominal: 500 V, corriente nominal: 24 A, número de conexiones: 14, número de polos: 14, tipo de conexión: Conexión push-in, Sección de dimensionamiento: 2,5 mm², 1er piso, sección: 0,14 mm² - 4 mm², color: gris | 1194.76 | 100 | BE | Industrial Cabinet Connectivity (ICC) | BE2 | BE2245 | 10 | 10 | NO | PC |  | 50,06 | G | 56 | 220 | 114 | MM | 4046356676830 | 85366990 | PL | EC002021 | Imagen | Catálogo
3000669 | PPC 2,5/15 | Acoplamiento COMBI | Acoplamiento COMBI, tensión nominal: 500 V, corriente nominal: 24 A, número de conexiones: 15, número de polos: 15, tipo de conexión: Conexión push-in, Sección de dimensionamiento: 2,5 mm², 1er piso, sección: 0,14 mm² - 4 mm², color: gris | 1269.77 | 100 | BE | Industrial Cabinet Connectivity (ICC) | BE2 | BE2245 | 10 | 10 | NO | PC |  | 53,21 | G | 56 | 220 | 114 | MM | 4046356676847 | 85366990 | PL | EC002021 | Imagen | Catálogo
3000671 | D-PPC 2,5 | Tapa final | Tapa final, profundidad: 22 mm, anchura: 2,2 mm, altura: 41 mm, color: gris | 35.14 | 100 | BE | Industrial Cabinet Connectivity (ICC) | BE2 | BE2Z1X | 50 | 50 | NO | PC |  | 1,18 | G | 21 | 126 | 190 | MM | 4046356676854 | 85389099 | PL | EC000886 | Imagen | Catálogo
3000680 | PH 6/2 | Carcasa de cables | Carcasa de cables, paso: 16,4 mm, profundidad: 52,3 mm, anchura: 16,4 mm, altura: 21 mm, número de polos: 2, color: gris | 384.39 | 100 | BE | Industrial Cabinet Connectivity (ICC) | BE2 | BE224Z | 25 | 25 | NO | PC |  | 6,66 | G | 40 | 250 | 140 | MM | 4046356688819 | 39269097 | PL | EC000437 | Imagen | Catálogo
3000682 | PH 6/4 | Carcasa de cables | Carcasa de cables, paso: 32,8 mm, profundidad: 52,3 mm, anchura: 32,8 mm, altura: 21 mm, número de polos: 4, color: gris | 435.67 | 100 | BE | Industrial Cabinet Connectivity (ICC) | BE2 | BE224Z | 25 | 25 | NO | PC |  | 10,99 | G | 60 | 300 | 150 | MM | 4046356688833 | 39269097 | PL | EC000437 | Imagen | Catálogo
1835105 | SMSTB 2,5/ 8-STFS59-5,08AUNFCS | Conector para placa de circuito impreso | Conector de placa de circuito impreso, sección nominal: 2,5 mm², color: verde, corriente nominal: 12 A, superficie de contacto: Au, tipo de conexión del contacto: Hembra, número de potenciales: 4, número de filas: 1, número de polos: 8, número de conexiones: 4, familia de artículos: SMSTB 2,5/..-STFS59, paso: 5,08 mm, tipo de conexión: Conexión por tornillo con cápsula de tracción, forma de sujeción de tornillos: L Ranura longitudinal, dirección de conexión conductor/placa de circuito impreso: -45 °, gancho de sujeción: - sin gancho de sujeción, sistema enchufable: COMBICON MSTB 2,5, bloqueo: Bloqueo por tornillo, tipo de sujeción: Sujeción aérea (tornillo), tipo de embalaje: empaquetado en caja | 1643.74 | 100 | AA | PCB Connectors (PCC) | AAH | AAHGGC | 50 | 50 | NO | PC |  | 11,34 | G | 93 | 136 | 114 | MM | 4055626019659 | 85366990 | PL | EC002638 |  | Catálogo
3000683 | PH 6/5 | Carcasa de cables | Carcasa de cables, paso: 41 mm, profundidad: 52,3 mm, anchura: 41 mm, altura: 21 mm, número de polos: 5, color: gris | 457.6 | 100 | BE | Industrial Cabinet Connectivity (ICC) | BE2 | BE224Z | 25 | 25 | NO | PC |  | 15,86 | G | 72 | 271 | 172 | MM | 4046356688840 | 39269097 | PL | EC000437 | Imagen | Catálogo
1694562 | HC-DCC06-SET-2-CHWD 100 WW | Juego de conectores enchufables | Juego de conectores enchufables | Consultar | 1 | AF | Industrial Field Connectivity (IFC) | AF7 | AF7AFX | 1 | 5 | NO | PC |  | 14.411,50 | G | 336 | 663 | 663 | MM | 4067923256545 | 85366990 | PL | EC002636 |  | Catálogo
3000689 | PPC 6-NS/1-L | Acoplamiento COMBI | Acoplamiento COMBI, tensión nominal: 1000 V, corriente nominal: 41 A, número de conexiones: 2, número de polos: 1, tipo de conexión: Conexión push-in, Sección de dimensionamiento: 6 mm², 1er piso, sección: 0,5 mm² - 10 mm², clase de montaje: NS 35/15, NS 35/7,5, color: gris | 239.2 | 100 | BE | Industrial Cabinet Connectivity (ICC) | BE2 | BE2245 | 50 | 50 | NO | PC |  | 9,51 | G | 63 | 237 | 162 | MM | 4046356751827 | 85366990 | PL | EC002021 | Imagen | Catálogo
3000690 | PPC 6/1-L | Acoplamiento COMBI | Acoplamiento COMBI, tensión nominal: 1000 V, corriente nominal: 41 A, número de conexiones: 2, número de polos: 1, tipo de conexión: Conexión push-in, Sección de dimensionamiento: 6 mm², 1er piso, sección: 0,5 mm² - 10 mm², color: gris | 239.2 | 100 | BE | Industrial Cabinet Connectivity (ICC) | BE2 | BE2245 | 50 | 50 | NO | PC |  | 7,95 | G | 56 | 220 | 112 | MM | 4046356751797 | 85366990 | PL | EC002021 | Imagen | Catálogo
3000691 | PPC 6/1-L BU | Acoplamiento COMBI | Acoplamiento COMBI, tensión nominal: 1000 V, corriente nominal: 41 A, número de conexiones: 2, número de polos: 1, tipo de conexión: Conexión push-in, Sección de dimensionamiento: 6 mm², 1er piso, sección: 0,5 mm² - 10 mm², color: azul | 239.2 | 100 | BE | Industrial Cabinet Connectivity (ICC) | BE2 | BE2245 | 50 | 50 | NO | PC |  | 8,00 | G | 56 | 220 | 114 | MM | 4046356751803 | 85366990 | PL | EC002021 | Imagen | Catálogo
3000692 | PPC 6/1-L GNYE | Acoplamiento COMBI | Acoplamiento COMBI, tensión nominal: 1000 V, corriente nominal: 41 A, número de conexiones: 2, número de polos: 1, tipo de conexión: Conexión push-in, Sección de dimensionamiento: 6 mm², 1er piso, sección: 0,5 mm² - 10 mm², color: verde/amarillo | 239.2 | 100 | BE | Industrial Cabinet Connectivity (ICC) | BE2 | BE2245 | 50 | 50 | NO | PC |  | 8,11 | G | 56 | 220 | 114 | MM | 4046356751810 | 85366990 | PL | EC002021 | Imagen | Catálogo
3000693 | PPC 6/2 | Acoplamiento COMBI | Acoplamiento COMBI, tensión nominal: 1000 V, corriente nominal: 41 A, número de conexiones: 2, número de polos: 2, tipo de conexión: Conexión push-in, Sección de dimensionamiento: 6 mm², 1er piso, sección: 0,5 mm² - 10 mm², color: gris | 530.47 | 100 | BE | Industrial Cabinet Connectivity (ICC) | BE2 | BE2245 | 25 | 25 | NO | PC |  | 17,27 | G | 55 | 220 | 88 | MM | 4046356751841 | 85366990 | PL | EC002021 | Imagen | Catálogo
3000694 | PPC 6/3 | Acoplamiento COMBI | Acoplamiento COMBI, tensión nominal: 1000 V, corriente nominal: 41 A, número de conexiones: 2, número de polos: 3, tipo de conexión: Conexión push-in, Sección de dimensionamiento: 6 mm², 1er piso, sección: 0,5 mm² - 10 mm², color: gris | 684.15 | 100 | BE | Industrial Cabinet Connectivity (ICC) | BE2 | BE2245 | 25 | 25 | NO | PC |  | 25,17 | G | 56 | 220 | 114 | MM | 4046356751766 | 85366990 | PL | EC002021 | Imagen | Catálogo
3000695 | PPC 6/4 | Acoplamiento COMBI | Acoplamiento COMBI, tensión nominal: 1000 V, corriente nominal: 41 A, número de conexiones: 2, número de polos: 4, tipo de conexión: Conexión push-in, Sección de dimensionamiento: 6 mm², 1er piso, sección: 0,5 mm² - 10 mm², color: gris | 837.85 | 100 | BE | Industrial Cabinet Connectivity (ICC) | BE2 | BE2245 | 25 | 25 | NO | PC |  | 32,38 | G | 57 | 312 | 113 | MM | 4046356751971 | 85366990 | PL | EC002021 | Imagen | Catálogo
3000697 | PPC 6/5 | Acoplamiento COMBI | Acoplamiento COMBI, tensión nominal: 1000 V, corriente nominal: 41 A, número de conexiones: 2, número de polos: 5, tipo de conexión: Conexión push-in, Sección de dimensionamiento: 6 mm², 1er piso, sección: 0,5 mm² - 10 mm², color: gris | 991.55 | 100 | BE | Industrial Cabinet Connectivity (ICC) | BE2 | BE2245 | 25 | 25 | NO | PC |  | 39,52 | G | 65 | 238 | 163 | MM | 4046356751988 | 85366990 | PL | EC002021 | Imagen | Catálogo
3000698 | PPC 6/6 | Acoplamiento COMBI | Acoplamiento COMBI, tensión nominal: 1000 V, corriente nominal: 41 A, número de conexiones: 2, número de polos: 6, tipo de conexión: Conexión push-in, Sección de dimensionamiento: 6 mm², 1er piso, sección: 0,5 mm² - 10 mm², color: gris | 1145.23 | 100 | BE | Industrial Cabinet Connectivity (ICC) | BE2 | BE2245 | 25 | 25 | NO | PC |  | 46,35 | G | 65 | 238 | 163 | MM | 4046356751995 | 85366990 | PL | EC002021 | Imagen | Catálogo
3000700 | PPC 6/8 | Acoplamiento COMBI | Acoplamiento COMBI, tensión nominal: 1000 V, corriente nominal: 41 A, número de conexiones: 2, número de polos: 8, tipo de conexión: Conexión push-in, Sección de dimensionamiento: 6 mm², 1er piso, sección: 0,5 mm² - 10 mm², color: gris | 1456.31 | 100 | BE | Industrial Cabinet Connectivity (ICC) | BE2 | BE2245 | 25 | 25 | NO | PC |  | 64,98 | G | 98 | 361 | 117 | MM | 4046356752015 | 85366990 | PL | EC002021 | Imagen | Catálogo
3000702 | PPC 6/10 | Acoplamiento COMBI | Acoplamiento COMBI, tensión nominal: 1000 V, corriente nominal: 41 A, número de conexiones: 2, número de polos: 10, tipo de conexión: Conexión push-in, Sección de dimensionamiento: 6 mm², 1er piso, sección: 0,5 mm² - 10 mm², color: gris | 1771.1 | 100 | BE | Industrial Cabinet Connectivity (ICC) | BE2 | BE2245 | 25 | 25 | NO | PC |  | 78,78 | G | 98 | 361 | 117 | MM | 4046356752039 | 85366990 | PL | EC002021 | Imagen | Catálogo
3000703 | D-PPC 6 | Tapa final | Tapa final, profundidad: 24,7 mm, anchura: 2,2 mm, altura: 47 mm, color: gris | 70.28 | 100 | BE | Industrial Cabinet Connectivity (ICC) | BE2 | BE2Z1X | 10 | 10 | NO | PC |  | 1,45 | G | 15 | 91 | 80 | MM | 4046356751834 | 85389099 | PL | EC000886 | Imagen | Catálogo
3000706 | FBS 50-3,5 | Puente enchufable | Puente enchufable, paso: 3,5 mm, número de polos: 50, color: rojo | 2257.85 | 100 | BE | Industrial Cabinet Connectivity (ICC) | BE2 | BE2Z2X | 10 | 10 | NO | PC |  | 20,97 | G | 61 | 183 | 64 | MM | 4046356675666 | 85366990 | DE | EC000489 | Imagen | Catálogo
3000707 | FBS 50-3,5 GY | Puente enchufable | Puente enchufable, paso: 3,5 mm, número de polos: 50, color: gris | 2291.28 | 100 | BE | Industrial Cabinet Connectivity (ICC) | BE2 | BE2Z2X | 10 | 10 | NO | PC |  | 21,04 | G | 62 | 182 | 64 | MM | 4046356675970 | 85366990 | DE | EC000489 | Imagen | Catálogo
3000708 | FBS 50-3,5 BU | Puente enchufable | Puente enchufable, paso: 3,5 mm, número de polos: 50, color: azul | 2291.28 | 100 | BE | Industrial Cabinet Connectivity (ICC) | BE2 | BE2Z2X | 10 | 10 | NO | PC |  | 20,90 | G | 61 | 183 | 63 | MM | 4046356675987 | 85366990 | DE | EC000489 | Imagen | Catálogo
3000709 | D-UTTB 4 HV | Tapa final | Tapa final, profundidad: 57,5 mm, anchura: 2,2 mm, altura: 75,6 mm, color: gris | 105.07 | 100 | BE | Industrial Cabinet Connectivity (ICC) | BE1 | BE1Z1X | 50 | 50 | NO | PC |  | 5,25 | G | 45 | 170 | 320 | MM | 4046356724647 | 85389099 | CN | EC000886 | Imagen | Catálogo
3000710 | D-UT 4-TWIN HV | Tapa final | Tapa final, profundidad: 47,5 mm, anchura: 2,2 mm, altura: 57,8 mm, color: gris | 81.85 | 100 | BE | Industrial Cabinet Connectivity (ICC) | BE1 | BE1Z1X | 50 | 50 | NO | PC |  | 3,33 | G | 25 | 180 | 285 | MM | 4046356726191 | 85389099 | CN | EC000886 | Imagen | Catálogo
5405851 | AP 3 36MM LANG M.BOHR. | Perfil cobertor | Perfil cobertor, 36 mm de largo, con taladro de fijación | 1180.48 | 100 | BH | Industrial Cabinet Solutions (ICS) | BH8 | BH8412 | 20 | 20 | NO | PC |  | 19,32 | G | 88 | 267 | 115 | MM | 4046356296052 | 39162000 | DE | EC004591 | Imagen | Catálogo
3000715 | PTTB 2,5-PV BU | Borna de doble piso | Borna de doble piso, con empalmadores de potencial, tensión nominal: 500 V, corriente nominal: 22 A, tipo de conexión: Conexión push-in, 1er y 2º piso, Sección de dimensionamiento: 2,5 mm², sección: 0,14 mm² - 4 mm², clase de montaje: NS 35/7,5, NS 35/15, color: azul | 600.97 | 100 | BE | Industrial Cabinet Connectivity (ICC) | BE2 | BE2214 | 50 | 50 | NO | PC |  | 11,04 | G | 58 | 271 | 83 | MM | 4046356675642 | 85369010 | CN | EC000897 | Imagen | Catálogo
3000716 | PT 2,5-3PV BU | Borne multipiso | Borne multipiso, con empalmadores de potencial, tensión nominal: 500 V, corriente nominal: 20 A, número de conexiones: 6, tipo de conexión: Conexión push-in, Sección de dimensionamiento: 2,5 mm², 1., 2. y 3er piso, sección: 0,14 mm² - 4 mm², clase de montaje: NS 35/7,5, NS 35/15, color: azul | 791.1 | 100 | BE | Industrial Cabinet Connectivity (ICC) | BE2 | BE2215 | 50 | 50 | NO | PC |  | 18,88 | G | 64 | 267 | 108 | MM | 4046356675635 | 85369010 | PL | EC000897 | Imagen | Catálogo
3000752 | UK 5-HEDI N GY | Borna interrumpible por palanca | Borna interrumpible por palanca, tensión nominal: 500 V, corriente nominal: 16 A, tipo de conexión: Conexión por tornillo, Sección de dimensionamiento: 1,5 mm², sección: 0,2 mm² - 6 mm², montaje: NS 35/7,5, NS 35/15, NS 32, color: gris/naranja | 1063.74 | 100 | BE | Industrial Cabinet Connectivity (ICC) | BE1 | BE1234 | 50 | 50 | NO | PC |  | 15,34 | G | 60 | 215 | 135 | MM | 4046356708982 | 85369095 | CN | EC000902 | Imagen | Catálogo
3000760 | EC 1 12DC/1A S-R | Interruptores de protección de aparatos electrónicos | Interruptor de protección electrónico, entrada de reset y salida de estado, corriente nominal: 1 A | 75.61 | 1 | CL | Trabtech (TT) | CLA | CLA131 | 6 | 1 | SÍ | PC |  | 70,25 | G | 58 | 175 | 100 | MM | 4046356708548 | 85362010 | DE | EC003538 | Imagen | Catálogo
3000761 | EC 1 12DC/2A S-R | Interruptores de protección de aparatos electrónicos | Interruptor de protección electrónico, entrada de reset y salida de estado, corriente nominal: 2 A | 75.61 | 1 | CL | Trabtech (TT) | CLA | CLA131 | 10 | 1 | SÍ | PC |  | 71,56 | G | 58 | 175 | 100 | MM | 4046356708555 | 85362010 | DE | EC003538 | Imagen | Catálogo
3000762 | EC 1 12DC/3A S-R | Interruptores de protección de aparatos electrónicos | Interruptor de protección electrónico, entrada de reset y salida de estado, corriente nominal: 3 A | 75.61 | 1 | CL | Trabtech (TT) | CLA | CLA131 | 6 | 6 | NO | PC |  | 68,10 | G | 58 | 175 | 100 | MM | 4046356708579 | 85362010 | DE | EC003538 | Imagen | Catálogo
3000763 | EC 1 12DC/4A S-R | Interruptores de protección de aparatos electrónicos | Interruptor de protección electrónico, entrada de reset y salida de estado, corriente nominal: 4 A | 72.68 | 1 | CL | Trabtech (TT) | CLA | CLA131 | 6 | 1 | SÍ | PC |  | 68,20 | G | 58 | 175 | 100 | MM | 4046356708593 | 85362010 | DE | EC003538 | Imagen | Catálogo
3000765 | EC 1 12DC/6A S-R | Interruptores de protección de aparatos electrónicos | Interruptor de protección electrónico, entrada de reset y salida de estado, corriente nominal: 6 A | 75.61 | 1 | CL | Trabtech (TT) | CLA | CLA131 | 6 | 1 | SÍ | PC |  | 71,50 | G | 58 | 175 | 100 | MM | 4046356708609 | 85362010 | DE | EC003538 | Imagen | Catálogo
3000766 | EC 1 12DC/10A S-R | Interruptores de protección de aparatos electrónicos | Interruptor de protección electrónico, entrada de reset y salida de estado, corriente nominal: 10 A | 87.15 | 1 | CL | Trabtech (TT) | CLA | CLA131 | 10 | 1 | SÍ | PC |  | 71,88 | G | 58 | 175 | 100 | MM | 4046356708623 | 85362010 | DE | EC003538 | Imagen | Catálogo
3000768 | CPH 9-15 | Capuchón de protección contra doblado | Capuchón de protección contra doblado, Para diámetro de cable 9 mm ... 15 mm, diámetro: 12 mm, color: negro | 187.96 | 100 | BE | Industrial Cabinet Connectivity (ICC) | BE2 | BE2ZWX | 25 | 25 | NO | PC |  | 3,68 | G | 43 | 125 | 160 | MM | 4046356689861 | 39269097 | DE | EC004591 | Imagen | Catálogo
3000769 | HSR 6/8 | Brida sujetacables | Brida sujetacables, color: plata | 114.32 | 100 | BE | Industrial Cabinet Connectivity (ICC) | BE2 | BE214Z | 25 | 25 | NO | PC |  | 2,94 | G | 10 | 70 | 70 | MM | 4046356691376 | 73269098 | DE | EC011571 | Imagen | Catálogo
3000770 | HSH-METALL-6/8 | Conexión de pantalla | Conexión de pantalla, adecuado para carcasa de cables PH 4/ y PH 6/ (paso: 6 mm y 8 mm), material: Metal, color: plata/negro | 1118.43 | 100 | BE | Industrial Cabinet Connectivity (ICC) | BE2 | BE214Z | 25 | 25 | NO | PC |  | 2,00 | G | 0 | 0 | 0 |  | 4046356691383 | 85444290 | DE | EC004591 | Imagen | Catálogo
3000781 | DP-UTTB 4 HV | Placa distanciadora | Placa distanciadora, profundidad: 33 mm, anchura: 2,6 mm, altura: 69,9 mm, color: gris | 77.53 | 100 | BE | Industrial Cabinet Connectivity (ICC) | BE1 | BE1Z1X | 50 | 50 | NO | PC |  | 3,11 | G | 40 | 283 | 182 | MM | 4046356724654 | 39269097 | CN | EC000886 | Imagen | Catálogo
3000926 | MTTB 1,5 BU | Microborna | Microborna, tensión nominal: 400 V, corriente nominal: 17,5 A, tipo de conexión: Conexión por tornillo, 1er y 2º piso, Sección de dimensionamiento: 1,5 mm², sección: 0,14 mm² - 1,5 mm², clase de montaje: NS 15, NS 35/7,5, NS 35/15, color: azul | 497.39 | 100 | BE | Industrial Cabinet Connectivity (ICC) | BE1 | BE1264 | 50 | 50 | NO | PC |  | 5,61 | G | 46 | 93 | 116 | MM | 4017918104368 | 85369010 | TR | EC000897 | Imagen | Catálogo
3000942 | FBR 80-5-EX | Puente fijo | Puente fijo, paso: 5 mm, número de polos: 80, color: plateado | 4605.38 | 100 | BE | Industrial Cabinet Connectivity (ICC) | BE1 | BE1Z2X | 5 | 5 | NO | PC |  | 147,54 | G | 68 | 426 | 126 | MM | 4017918100834 | 85369095 | PL | EC000489 | Imagen | Catálogo
1556179 | CK4,0-ED-10,00BU AG 500 | Contacto crimpado | Contacto crimpado | 4.67 | 1 | AF | Industrial Field Connectivity (IFC) | AF7 | AF7AIG | 500 | 500 | NO | PC |  | 2,61 | G | 78 | 174 | 128 | MM | 4067923035157 | 85366990 | DE | EC000796 |  | Catálogo
3001022 | D-UK 2,5 | Tapa final | Tapa final, profundidad: 30,7 mm, anchura: 1,5 mm, altura: 42,5 mm, color: gris | 99.33 | 100 | BE | Industrial Cabinet Connectivity (ICC) | BE1 | BE1Z1X | 50 | 50 | NO | PC |  | 1,76 | G | 18 | 140 | 130 | MM | 4017918089771 | 85389099 | DE | EC000886 | Imagen | Catálogo
3001035 | UK 2,5 B | Borne de paso | Borne de paso, tensión nominal: 690 V, corriente nominal: 24 A, número de conexiones: 2, tipo de conexión: Conexión por tornillo, sección: 0,2 mm² - 4 mm², clase de montaje: NS 35/7,5, NS 35/15, color: gris | 418.09 | 100 | BE | Industrial Cabinet Connectivity (ICC) | BE1 | BE1211 | 50 | 50 | NO | PC |  | 7,21 | G | 52 | 217 | 74 | MM | 4017918089788 | 85369010 | CN | EC000897 | Imagen | Catálogo
1556176 | CK4,0-ED-6,00BU AG 500 | Contacto crimpado | Contacto crimpado | 4.42 | 1 | AF | Industrial Field Connectivity (IFC) | AF7 | AF7AIG | 500 | 500 | NO | PC |  | 2,58 | G | 78 | 174 | 128 | MM | 4067923035492 | 85366990 | DE | EC000796 |  | Catálogo
1838394 | PCC 4-STECKERSET GY | Conector para placa de circuito impreso | Juego de conectores, familia de artículos: SET | 315.1 | 100 | AA | PCB Connectors (PCC) | AAH | AAHGAD | 50 | 50 | NO | PC |  | 7,04 | G | 93 | 181 | 116 | MM | 4017918214340 | 85389099 | DE | EC002943 |  | Catálogo
1840158 | MVSTBW 2,5-SET POL096.E5/STD | Juego de conectores enchufables | Set de conectores enchufables, corriente nominal: 12 A, corriente nominal: 12 A, familia de artículos: SET, corriente nominal: 12 A | 5449.37 | 100 | AA | PCB Connectors (PCC) | AAH | AAHGAD | 50 | 50 | NO | PC |  | 107,34 | G | 193 | 275 | 175 | MM | 4046356899659 | 85366990 | DE | EC002943 |  | Catálogo
3001048 | UK 2,5 B BU | Borne de paso | Borne de paso, tensión nominal: 690 V, corriente nominal: 24 A, número de conexiones: 2, tipo de conexión: Conexión por tornillo, sección: 0,2 mm² - 4 mm², clase de montaje: NS 35/7,5, NS 35/15, color: azul | 418.09 | 100 | BE | Industrial Cabinet Connectivity (ICC) | BE1 | BE1211 | 50 | 50 | NO | PC |  | 7,20 | G | 53 | 219 | 74 | MM | 4017918089795 | 85369010 | CN | EC000897 | Imagen | Catálogo
1840161 | FKCT 2,5-SET POL096.E6/STD | Juego de conectores enchufables | Set de conectores enchufables, corriente nominal: 12 A, corriente nominal: 12 A, color: gris claro, superficie de contacto: Estaño, familia de artículos: FKCT 2,5/..-ST, corriente nominal: 12 A | 5168.02 | 100 | AA | PCB Connectors (PCC) | AAH | AAHGAD | 50 | 50 | NO | PC |  | 90,00 | G | 160 | 335 | 260 | MM | 4046356899635 | 85366990 | DE | EC002943 |  | Catálogo
1840187 | FKCT 2,5-SET POL098.E6/STD | Juego de conectores enchufables | Set de conectores enchufables, corriente nominal: 12 A, corriente nominal: 12 A, color: gris claro, superficie de contacto: Estaño, familia de artículos: FKCT 2,5/..-ST, corriente nominal: 12 A | 6459.38 | 100 | AA | PCB Connectors (PCC) | AAH | AAHGAD | 50 | 50 | NO | PC |  | 117,40 | G | 160 | 335 | 260 | MM | 4046356899628 | 85366990 | DE | EC002943 |  | Catálogo
3001103 | D-UK 2,5 BU | Tapa final | Tapa final, profundidad: 30,7 mm, anchura: 1,5 mm, altura: 42,5 mm, color: azul | 99.33 | 100 | BE | Industrial Cabinet Connectivity (ICC) | BE1 | BE1Z1X | 50 | 50 | NO | PC |  | 1,72 | G | 24 | 135 | 268 | MM | 4017918089825 | 85389099 | DE | EC000886 | Imagen | Catálogo
1841802 | SMSTB 2,5/18-5,08 3XSTSET AEG | Conector para placa de circuito impreso | Juego de conectores, corriente nominal: 12 A, corriente nominal: 12 A, familia de artículos: SET, corriente nominal: 12 A | 7013.85 | 100 | AA | PCB Connectors (PCC) | AAH | AAHGAD | 75 | 4800 | NO | PC |  | 102,20 | G | 0 | 0 | 0 |  | 4017918213886 | 85366990 | PL | EC002943 |  | Catálogo
1850411 | MC 1,5 STECKER-SET NZ:X148-CB1 | Juego de conectores enchufables | Juego de conectores, familia de artículos: SET | 1107.45 | 100 | AA | PCB Connectors (PCC) | AAH | AAHGAD | 50 | 50 | NO | PC |  | 15,79 | G | 187 | 271 | 115 | MM | 4017918321246 | 85366990 | DE | EC002943 |  | Catálogo
3001269 | OTTA 6-T/SB-P/P | Borna seccionable | Borna seccionable, con hembras roscadas para tomas de prueba para alojar clavijas de prueba, tensión nominal: 1000 V, corriente nominal: 41 A, 1er piso, tipo de conexión: Conexión por espárrago, Sección de dimensionamiento: 6 mm², montaje: NS 35/7,5, NS 35/15, NS 32, color: gris | 1234.09 | 100 | BE | Industrial Cabinet Connectivity (ICC) | BE4 | BE4533 | 50 | 50 | NO | PC |  | 33,17 | G | 95 | 360 | 116 | MM | 4046356860406 | 85369010 | IN | EC000897 | Imagen | Catálogo
3001355 | D-OTTA/RBO-SB | Tapa final | Tapa final, profundidad: 40,8 mm, anchura: 1,5 mm, altura: 79,2 mm, color: gris | 108.34 | 100 | BE | Industrial Cabinet Connectivity (ICC) | BE1 | BE1Z1X | 50 | 50 | NO | PC |  | 5,73 | G | 32 | 145 | 270 | MM | 4046356857260 | 85389099 | IN | EC000886 | Imagen | Catálogo
3001356 | USBR 2-11 | Puente multipolo | Puente multipolo, número de polos: 2, color: plateado | 267.58 | 100 | BE | Industrial Cabinet Connectivity (ICC) | BE1 | BE1Z3X | 50 | 50 | NO | PC |  | 7,26 | G | 35 | 128 | 135 | MM | 4046356857284 | 85369095 | IN | EC000489 | Imagen | Catálogo
3001367 | UPBV 2,5/16 | Conector | Conector, tensión nominal: 500 V, corriente nominal: 24 A, número de polos: 16, tipo de conexión: Conexión por tornillo, Sección de dimensionamiento: 2,5 mm², sección: 0,14 mm²- 4 mm², color: gris | 1929.69 | 100 | BE | Industrial Cabinet Connectivity (ICC) | BE1 | BE1144 | 10 | 10 | NO | PC |  | 82,87 | G | 55 | 220 | 88 | MM | 4046356862585 | 85366990 | TR | EC002021 | Imagen | Catálogo
3001369 | UT 4/ 1P-H | Borne de paso | Borne de paso, tensión nominal: 800 V, corriente nominal: 32 A, número de conexiones: 2, tipo de conexión: Conexión por tornillo / conexión enchufable, Sección de dimensionamiento: 4 mm², sección: 0,14 mm² - 6 mm², clase de montaje: NS 35/7,5, NS 35/15, color: gris | 152.41 | 100 | BE | Industrial Cabinet Connectivity (ICC) | BE1 | BE1141 | 50 | 50 | NO | PC |  | 8,40 | G | 53 | 243 | 76 | MM | 4055626115641 | 85369010 | PL | EC000897 | Imagen | Catálogo
3001372 | UT 4/ 1P-H-PE | Borna de tierra | Borna de tierra, La corriente y la tensión son determinadas por el conector empleado., número de conexiones: 2, tipo de conexión: Conexión por tornillo / conexión enchufable, sección: 0,14 mm² - 6 mm², clase de montaje: NS 35/7,5, NS 35/15, color: amarillo-verde | 451.18 | 100 | BE | Industrial Cabinet Connectivity (ICC) | BE1 | BE1141 | 50 | 50 | NO | PC |  | 12,25 | G | 52 | 243 | 76 | MM | 4055626115665 | 85369010 | PL | EC000901 | Imagen | Catálogo
3001373 | PT 2,5-QUATTRO OG | Borne de paso | Borne de paso, tensión nominal: 800 V, corriente nominal: 24 A, número de conexiones: 4, tipo de conexión: Conexión push-in, Sección de dimensionamiento: 2,5 mm², sección: 0,14 mm² - 4 mm², clase de montaje: NS 35/7,5, NS 35/15, color: naranja | 218.3 | 100 | BE | Industrial Cabinet Connectivity (ICC) | BE2 | BE2213 | 50 | 50 | NO | PC |  | 9,66 | G | 49 | 270 | 95 | MM | 4046356866200 | 85369010 | CN | EC000897 | Imagen | Catálogo
3001381 | UK 10-PLUS | Borne de paso | Borne de paso, tensión nominal: 800 V, corriente nominal: 57 A, tipo de conexión: Conexión por tornillo, 1er piso, Sección de dimensionamiento: 10 mm², sección: 0,5 mm² - 16 mm², Conexión por tornillo, 1er piso, conexión a la derecha, Sección de dimensionamiento: 4 mm², sección: 0,2 mm² - 6 mm², clase de montaje: NS 35/7,5, NS 35/15, NS 32, color: gris | 618.06 | 100 | BE | Industrial Cabinet Connectivity (ICC) | BE1 | BE1212 | 50 | 50 | NO | PC |  | 22,32 | G | 65 | 312 | 115 | MM | 4017918089870 | 85369010 | PL | EC000897 | Imagen | Catálogo
3001382 | D-UT 4/1P-H | Tapa final | Tapa final, anchura: 2,2 mm, altura: 49,8 mm, color: gris | 74.61 | 100 | BE | Industrial Cabinet Connectivity (ICC) | BE1 | BE1Z1X | 50 | 50 | NO | PC |  | 2,72 | G | 31 | 160 | 140 | MM | 4055626115658 | 85389099 | PL | EC000886 | Imagen | Catálogo
3001394 | D-UKKB 10 | Tapa final | Tapa final, profundidad: 73 mm, anchura: 1,5 mm, altura: 77,5 mm, color: gris | 230.15 | 100 | BE | Industrial Cabinet Connectivity (ICC) | BE1 | BE1Z1X | 50 | 50 | NO | PC |  | 6,13 | G | 33 | 222 | 246 | MM | 4017918089887 | 85389099 | DE | EC000886 | Imagen | Catálogo
3001420 | UK 10-PLUS-PE | Borna de tierra | Borna de tierra, tipo de conexión: Conexión por tornillo, 1er piso, Sección de dimensionamiento: 10 mm², sección: 0,5 mm² - 16 mm², Conexión por tornillo, 1er piso, conexión a la derecha, Sección de dimensionamiento: 4 mm², sección: 0,2 mm² - 6 mm², clase de montaje: NS 35/7,5, NS 35/15, NS 32, color: amarillo-verde | 1626.34 | 100 | BE | Industrial Cabinet Connectivity (ICC) | BE1 | BE1212 | 50 | 50 | NO | PC |  | 34,75 | G | 60 | 211 | 124 | MM | 4017918089894 | 85369010 | PL | EC000901 | Imagen | Catálogo
3001433 | UK 10-TWIN-PE | Borna de tierra | Borna de tierra, tipo de conexión: Conexión por tornillo, Sección de dimensionamiento: 10 mm², sección: 0,5 mm² - 16 mm², clase de montaje: NS 35/7,5, NS 35/15, NS 32, color: amarillo-verde | 1549.96 | 100 | BE | Industrial Cabinet Connectivity (ICC) | BE1 | BE1222 | 50 | 50 | NO | PC |  | 40,51 | G | 62 | 311 | 114 | MM | 4017918089900 | 85369010 | CN | EC000901 | Imagen | Catálogo
3001475 | UK 10-PLUS BU | Borne de paso | Borne de paso, tensión nominal: 800 V, corriente nominal: 57 A, tipo de conexión: Conexión por tornillo, 1er piso, Sección de dimensionamiento: 10 mm², sección: 0,5 mm² - 16 mm², Conexión por tornillo, 1er piso, conexión a la derecha, Sección de dimensionamiento: 4 mm², sección: 0,2 mm² - 6 mm², clase de montaje: NS 35/7,5, NS 35/15, NS 32, color: azul | 618.06 | 100 | BE | Industrial Cabinet Connectivity (ICC) | BE1 | BE1212 | 50 | 50 | NO | PC |  | 21,60 | G | 61 | 310 | 111 | MM | 4017918089948 | 85369010 | PL | EC000897 | Imagen | Catálogo
3001501 | UK 3 N | Borne de paso | Borne de paso, tensión nominal: 800 V, corriente nominal: 24 A, número de conexiones: 2, tipo de conexión: Conexión por tornillo, Sección de dimensionamiento: 2,5 mm², sección: 0,2 mm² - 4 mm², clase de montaje: NS 32, NS 35/15, NS 35/7,5, color: gris | 187.44 | 100 | BE | Industrial Cabinet Connectivity (ICC) | BE1 | BE1211 | 50 | 50 | NO | PC |  | 7,39 | G | 53 | 220 | 65 | MM | 4017918089955 | 85369010 | CN | EC000897 | Imagen | Catálogo
3001514 | UK 3 N BU | Borne de paso | Borne de paso, tensión nominal: 800 V, corriente nominal: 24 A, número de conexiones: 2, tipo de conexión: Conexión por tornillo, Sección de dimensionamiento: 2,5 mm², sección: 0,2 mm² - 4 mm², clase de montaje: NS 32, NS 35/15, NS 35/7,5, color: azul | 187.44 | 100 | BE | Industrial Cabinet Connectivity (ICC) | BE1 | BE1211 | 50 | 50 | NO | PC |  | 7,41 | G | 50 | 221 | 68 | MM | 4017918089962 | 85369010 | CN | EC000897 | Imagen | Catálogo
3001543 | FBRN 2-4 N | Puente fijo | Puente fijo, número de polos: 2, color: plateado | 160.23 | 100 | BE | Industrial Cabinet Connectivity (ICC) | BE1 | BE1Z2X | 10 | 10 | NO | PC |  | 0,94 | G | 4 | 91 | 138 | MM | 4017918247829 | 85369095 | PL | EC000489 | Imagen | Catálogo
3001556 | FBRN 3-4 N | Puente fijo | Puente fijo, número de polos: 3, color: plateado | 232.25 | 100 | BE | Industrial Cabinet Connectivity (ICC) | BE1 | BE1Z2X | 10 | 10 | NO | PC |  | 1,31 | G | 4 | 91 | 138 | MM | 4017918247492 | 85369095 | PL | EC000489 | Imagen | Catálogo
3001569 | FBRN 4-4 N | Puente fijo | Puente fijo, paso: 4 mm, número de polos: 4, color: plateado | 313.78 | 100 | BE | Industrial Cabinet Connectivity (ICC) | BE1 | BE1Z2X | 10 | 10 | NO | PC |  | 1,69 | G | 7 | 91 | 138 | MM | 4017918281922 | 85369095 | PL | EC000489 | Imagen | Catálogo
3001572 | FBRN 5-4 N | Puente fijo | Puente fijo, número de polos: 5, color: plateado | 360.7 | 100 | BE | Industrial Cabinet Connectivity (ICC) | BE1 | BE1Z2X | 10 | 10 | NO | PC |  | 2,05 | G | 8 | 90 | 65 | MM | 4017918281939 | 85369095 | PL | EC000489 | Imagen | Catálogo
3001591 | FBSR 3-5 | Puente enchufable | Puente enchufable, paso: 5,2 mm, número de polos: 3, color: rojo | 66.04 | 100 | BE | Industrial Cabinet Connectivity (ICC) | BE2 | BE2Z2X | 50 | 50 | NO | PC |  | 1,32 | G | 10 | 140 | 100 | MM | 4046356890830 | 85366990 | CN | EC000489 | Imagen | Catálogo
1851805 | MDSTBW 2,5/18-5,08 AU NZ148065 | Conector para placa de circuito impreso | Carcasa base placa de circuito impreso, número de polos: 1, familia de artículos: SET, paso: 0 mm | 7826.9 | 100 | AA | PCB Connectors (PCC) | AAH | AAHGAD | 10 | 10 | NO | PC |  | 93,30 | G | 97 | 134 | 114 | MM | 4017918264666 | 85366990 | DE | EC002637 |  | Catálogo
1856428 | UMSTBVK 2,5-FE | Accesorios | Contacto a tierra, color: verde, familia de artículos: Accesorios | 82.8 | 100 | AA | PCB Connectors (PCC) | AAR | AARZZA | 50 | 50 | NO | PC |  | 3,59 | G | 41 | 160 | 170 | MM | 4017918252434 | 85366990 | DE | EC002943 |  | Catálogo
1856553 | FMC 1,5/ 6-STZ2-3,81SETCDP23-1 | Juego de conectores enchufables | Set de conectores enchufables, corriente nominal: 8 A, corriente nominal: 8 A, familia de artículos: SET, corriente nominal: 8 A | 4043.63 | 100 | AA | PCB Connectors (PCC) | AAH | AAHGAD | 50 | 50 | NO | PC |  | 68,93 | G | 0 | 0 | 0 |  | 4055626057552 | 85444290 | DE | EC002943 |  | Catálogo
1856566 | FMC 1,5/ 6-STZ2-3,81SETCDP23-2 | Juego de conectores enchufables | Set de conectores enchufables, corriente nominal: 8 A, corriente nominal: 8 A, familia de artículos: SET, corriente nominal: 8 A | 4536.18 | 100 | AA | PCB Connectors (PCC) | AAH | AAHGAD | 25 | 25 | NO | PC |  | 127,26 | G | 162 | 296 | 258 | MM | 4055626057538 | 85444290 | DE | EC002943 |  | Catálogo
3001592 | FBSR 4-5 | Puente enchufable | Puente enchufable, paso: 5,2 mm, número de polos: 4, color: rojo | 105.66 | 100 | BE | Industrial Cabinet Connectivity (ICC) | BE2 | BE2Z2X | 50 | 50 | NO | PC |  | 1,69 | G | 0 | 0 | 0 |  | 4046356890847 | 85366990 | CN | EC000489 | Imagen | Catálogo
3001593 | FBSR 5-5 | Puente enchufable | Puente enchufable, paso: 5,2 mm, número de polos: 5, color: rojo | 133.39 | 100 | BE | Industrial Cabinet Connectivity (ICC) | BE2 | BE2Z2X | 50 | 50 | NO | PC |  | 2,10 | G | 20 | 140 | 140 | MM | 4046356890854 | 85366990 | CN | EC000489 | Imagen | Catálogo
1419294 | SAC-4P-5,0-PVC/M8FS CY1 | Cable para sensores/actuadores | Cable para sensores/actuadores | 952.5646 | 100 | AF | Industrial Field Connectivity (IFC) | AFA | AFABCA | 1 | 1 | SÍ | PC |  | 130,20 | G | 0 | 0 | 0 |  | 4055626161440 | 0 | 0 | EC001855 |  | Catálogo
1419329 | SAC-4P-10,0-PVC/M12FR CY1 | Cable para sensores/actuadores | Cable para sensores/actuadores | 1579.6801 | 100 | AF | Industrial Field Connectivity (IFC) | AFA | AFACCA | 1 | 1 | SÍ | PC |  | 264,40 | G | 0 | 0 | 0 |  | 4055626161778 | 0 | 0 | EC001855 |  | Catálogo
3001594 | FBSR 3-6 | Puente enchufable | Puente enchufable, paso: 6,2 mm, número de polos: 3, color: rojo | 72.66 | 100 | BE | Industrial Cabinet Connectivity (ICC) | BE2 | BE2Z2X | 50 | 50 | NO | PC |  | 1,81 | G | 20 | 160 | 157 | MM | 4046356890861 | 85366990 | CN | EC000489 | Imagen | Catálogo
3001595 | FBSR 4-6 | Puente enchufable | Puente enchufable, paso: 6,2 mm, número de polos: 4, color: rojo | 108.29 | 100 | BE | Industrial Cabinet Connectivity (ICC) | BE2 | BE2Z2X | 50 | 50 | NO | PC |  | 2,34 | G | 20 | 140 | 120 | MM | 4046356891172 | 85366990 | CN | EC000489 | Imagen | Catálogo
1419351 | SAC-4P-5,0-PVC/M12MS CY1 | Cable para sensores/actuadores | Cable para sensores/actuadores | 1093.6128 | 100 | AF | Industrial Field Connectivity (IFC) | AFA | AFACCA | 1 | 1 | NO | PC |  | 132,20 | G | 0 | 0 | 0 |  | 4055626161976 | 0 | 0 | EC001855 |  | Catálogo
3001596 | FBSR 5-6 | Puente enchufable | Puente enchufable, paso: 6,2 mm, número de polos: 5, color: rojo | 144 | 100 | BE | Industrial Cabinet Connectivity (ICC) | BE2 | BE2Z2X | 50 | 50 | NO | PC |  | 3,00 | G | 20 | 120 | 120 | MM | 4046356891189 | 85366990 | CN | EC000489 | Imagen | Catálogo
1413490 | SAC-4P-M12MS/5,0-C10/M12FR | Cable para sensores/actuadores | Cable para sensores/actuadores | 1679.1987 | 100 | AF | Industrial Field Connectivity (IFC) | AFA | AFACCA | 1 | 1 | NO | PC |  | 35,00 | G | 0 | 0 | 0 |  | 4055626431031 | 0 | 0 | EC001855 |  | Catálogo
3001597 | FBSR 3-8 | Puente enchufable | Puente enchufable, paso: 8,2 mm, número de polos: 3, color: rojo | 99.04 | 100 | BE | Industrial Cabinet Connectivity (ICC) | BE2 | BE2Z2X | 10 | 10 | NO | PC |  | 3,90 | G | 8 | 165 | 71 | MM | 4046356891196 | 85366990 | CN | EC000489 | Imagen | Catálogo
3001598 | FBRN 7-4 N | Puente fijo | Puente fijo, número de polos: 7, color: plateado | 457.07 | 100 | BE | Industrial Cabinet Connectivity (ICC) | BE1 | BE1Z2X | 10 | 10 | NO | PC |  | 2,79 | G | 10 | 30 | 30 | MM | 4017918281953 | 85369095 | PL | EC000489 | Imagen | Catálogo
1413585 | SAC-4P-M12MS/5,0-C20/M12FR | Cable para sensores/actuadores | Cable para sensores/actuadores | 1432.9257 | 100 | AF | Industrial Field Connectivity (IFC) | AFA | AFACCA | 1 | 1 | NO | PC |  | 170,10 | G | 0 | 0 | 0 |  | 4055626205151 | 0 | 0 | EC001855 |  | Catálogo
3001599 | FBSR 10-8 | Puente enchufable | Puente enchufable, paso: 8,2 mm, número de polos: 10, color: rojo | 404.12 | 100 | BE | Industrial Cabinet Connectivity (ICC) | BE2 | BE2Z2X | 10 | 10 | NO | PC |  | 12,22 | G | 17 | 160 | 90 | MM | 4046356891202 | 85366990 | CN | EC000489 | Imagen | Catálogo
3001608 | FBRN 8-4 N | Puente fijo | Puente fijo, paso: 4 mm, número de polos: 8, color: plateado | 575.68 | 100 | BE | Industrial Cabinet Connectivity (ICC) | BE1 | BE1Z2X | 10 | 10 | NO | PC |  | 3,16 | G | 10 | 91 | 45 | MM | 4017918281960 | 85369095 | PL | EC000489 | Imagen | Catálogo
3001624 | FBRN 10-4 N | Puente fijo | Puente fijo, paso: 4,2 mm, número de polos: 10, color: plateado | 711.57 | 100 | BE | Industrial Cabinet Connectivity (ICC) | BE1 | BE1Z2X | 10 | 10 | NO | PC |  | 3,89 | G | 10 | 91 | 138 | MM | 4017918107192 | 85369095 | PL | EC000489 | Imagen | Catálogo
3001637 | FBRN 20-4 N | Puente fijo | Puente fijo, número de polos: 20, color: plateado | 1373.68 | 100 | BE | Industrial Cabinet Connectivity (ICC) | BE1 | BE1Z2X | 10 | 10 | NO | PC |  | 7,59 | G | 7 | 90 | 136 | MM | 4017918281977 | 85369095 | PL | EC000489 | Imagen | Catálogo
1413623 | SAC-4P-M12MS/7,0-C10/M12FS | Cable para sensores/actuadores | Cable para sensores/actuadores | 1921.3826 | 100 | AF | Industrial Field Connectivity (IFC) | AFA | AFACCA | 1 | 1 | NO | PC |  | 141,68 | G | 0 | 0 | 0 |  | 4055626205328 | 0 | 0 | EC001855 |  | Catálogo
1419342 | SAC-5P-2,0-PVC/M12FR CY1 | Cable para sensores/actuadores | Cable para sensores/actuadores | 916.9472 | 100 | AF | Industrial Field Connectivity (IFC) | AFA | AFACDA | 1 | 1 | SÍ | PC |  | 169,22 | G | 0 | 0 | 0 |  | 4055626161891 | 0 | 0 | EC001855 |  | Catálogo
3001679 | MT 1,5-QUATTRO | Microborna | Microborna, tensión nominal: 400 V, corriente nominal: 17,5 A, tipo de conexión: Conexión por tornillo, Sección de dimensionamiento: 1,5 mm², sección: 0,14 mm² - 1,5 mm², clase de montaje: NS 15, color: gris | 408.15 | 100 | BE | Industrial Cabinet Connectivity (ICC) | BE1 | BE1261 | 50 | 50 | NO | PC |  | 4,39 | G | 40 | 94 | 91 | MM | 4017918104375 | 85369010 | TR | EC000897 | Imagen | Catálogo
3001682 | MT 1,5-TWIN | Microborna | Microborna, tensión nominal: 400 V, corriente nominal: 17,5 A, tipo de conexión: Conexión por tornillo, Sección de dimensionamiento: 1,5 mm², sección: 0,14 mm² - 1,5 mm², clase de montaje: NS 15, color: gris | 367.82 | 100 | BE | Industrial Cabinet Connectivity (ICC) | BE1 | BE1261 | 50 | 50 | NO | PC |  | 3,45 | G | 40 | 90 | 94 | MM | 4017918100858 | 85369010 | TR | EC000897 | Imagen | Catálogo
3001695 | MT 1,5-QUATTRO-PE | Borna de tierra | Borna de tierra, En una alineación conjunta con bornes de paso de igual contorno, hay que insertar una tapa para tensiones de aislamiento &gt; 320 V., número de conexiones: 4, tipo de conexión: Conexión por tornillo, sección: 0,14 mm² - 1,5 mm², clase de montaje: NS 15, color: amarillo-verde | 994.79 | 100 | BE | Industrial Cabinet Connectivity (ICC) | BE1 | BE1261 | 50 | 50 | NO | PC |  | 4,89 | G | 43 | 93 | 90 | MM | 4017918107208 | 85369010 | TR | EC000901 | Imagen | Catálogo
3001705 | MT 1,5-TWIN-PE | Borna de tierra | Borna de tierra, En una alineación conjunta con bornes de paso de igual contorno, hay que insertar una tapa para tensiones de aislamiento &gt; 320 V., número de conexiones: 3, tipo de conexión: Conexión por tornillo, 1er piso, sección: 0,14 mm² - 1,5 mm², clase de montaje: NS 15, color: amarillo-verde | 894.32 | 100 | BE | Industrial Cabinet Connectivity (ICC) | BE1 | BE1261 | 50 | 50 | NO | PC |  | 4,00 | G | 42 | 92 | 90 | MM | 4017918107215 | 85369010 | TR | EC000901 | Imagen | Catálogo
1419334 | SAC-5P-2,0-PVC/M12FS CY1 | Cable para sensores/actuadores | Cable para sensores/actuadores | 916.9472 | 100 | AF | Industrial Field Connectivity (IFC) | AFA | AFACDA | 1 | 1 | SÍ | PC |  | 169,22 | G | 0 | 0 | 0 |  | 4055626161815 | 0 | 0 | EC001855 |  | Catálogo
5053190 | CASE HC COMPLETE | Juego de muestras | Juego de muestras | 902.7332 | 1 | AF | Industrial Field Connectivity (IFC) | AFS | AFSF11 | 1 | 1 | SÍ | PC |  | 5.130,00 | G | 120 | 438 | 370 | MM | 4055626136233 | 85366990 | DE | EC001045 |  | Catálogo
3001763 | AGK 10-UKH 50 | Borna de derivación | Borna de derivación, tensión nominal: 1000 V, corriente nominal: 57 A, número de conexiones: 1, tipo de conexión: Conexión por tornillo, Sección de dimensionamiento: 10 mm², sección: 0,5 mm² - 10 mm², color: gris | 709.33 | 100 | BE | Industrial Cabinet Connectivity (ICC) | BE1 | BE1ZWX | 10 | 10 | NO | PC |  | 14,68 | G | 29 | 118 | 59 | MM | 4017918100865 | 85369010 | PL | EC002021 | Imagen | Catálogo
3001925 | UK 6-FSI/C-LED12 | Borne de carril para fusible | Borne de carril para fusible, tipo de fusible: Plano, tipo de fusible: C, tensión nominal: 12 V, corriente nominal: 30 A, número de polos: 1, tipo de conexión: Conexión por tornillo, 1er piso, Sección de dimensionamiento: 4 mm², sección: 0,2 mm²- 10 mm², clase de montaje: NS 35/7,5, NS 35/15, NS 32, color: negro | 1895.88 | 100 | BE | Industrial Cabinet Connectivity (ICC) | BE1 | BE1236 | 50 | 1 | SÍ | PC |  | 21,12 | G | 64 | 310 | 108 | MM | 4017918100964 | 85369095 | TR | EC000899 | Imagen | Catálogo
3001938 | UK 6-FSI/C-LED24 | Borne de carril para fusible | Borne de carril para fusible, tipo de fusible: Plano, tipo de fusible: C, tensión nominal: 24 V, corriente nominal: 30 A, número de polos: 1, tipo de conexión: Conexión por tornillo, 1er piso, Sección de dimensionamiento: 4 mm², sección: 0,2 mm²- 10 mm², clase de montaje: NS 35/7,5, NS 35/15, NS 32, color: negro | 1895.88 | 100 | BE | Industrial Cabinet Connectivity (ICC) | BE1 | BE1236 | 50 | 1 | SÍ | PC |  | 21,23 | G | 64 | 310 | 108 | MM | 4017918100971 | 85369095 | TR | EC000899 | Imagen | Catálogo
3001939 | UK 6-FSI/C-LED60 | Borne de carril para fusible | Borne de carril para fusible, tipo de fusible: Plano, tipo de fusible: C, tensión nominal: 60 V, corriente nominal: 30 A, número de polos: 1, tipo de conexión: Conexión por tornillo, 1er piso, Sección de dimensionamiento: 4 mm², sección: 0,2 mm²- 10 mm², clase de montaje: NS 35/7,5, NS 35/15, NS 32, color: negro | 1839.3 | 100 | BE | Industrial Cabinet Connectivity (ICC) | BE1 | BE1236 | 50 | 50 | SÍ | PC |  | 20,92 | G | 64 | 310 | 108 | MM | 4046356183918 | 85369095 | TR | EC000899 | Imagen | Catálogo
3001941 | IS-URKN | Aislador de puentes | Aislador de puentes | 53.66 | 100 | BE | Industrial Cabinet Connectivity (ICC) | BE1 | BE1ZWX | 50 | 50 | NO | PC |  | 0,55 | G | 17 | 91 | 67 | MM | 4017918107246 | 85472000 | PL | EC004591 | Imagen | Catálogo
3001998 | E AB A 85X83X60 6MPT | Caja de conexión | Caja de conexión, con 6 bornes de 2,5 mm² en la tecnología push-in, material: ABS, gris, 85 mm x 83 mm x 60 mm, tipo de cierre: Tapa atornillada | 41.15 | 1 | BH | Industrial Cabinet Solutions (ICS) | BH8 | BH8231 | 1 | 1 | SÍ | PC |  | 317,20 | G | 82 | 227 | 132 | MM | 4055626083827 | 85369010 | IN | EC000261 | Imagen | Catálogo
3001999 | E AB A 130X80X60 12MPT | Caja de conexión | Caja de conexión, con 12 bornes de 2,5 mm² en la tecnología push-in, material: ABS, gris, 130 mm x 80 mm x 60 mm, tipo de cierre: Tapa atornillada | 57.04 | 1 | BH | Industrial Cabinet Solutions (ICS) | BH8 | BH8231 | 1 | 1 | SÍ | PC |  | 416,30 | G | 75 | 225 | 130 | MM | 4055626083834 | 85369010 | IN | EC000261 | Imagen | Catálogo
3002001 | E AB A 180X130X100 20PT | Caja de conexión | Caja de conexión, con 20 bornes de 2,5 mm² en la tecnología push-in, material: ABS, gris, 180 mm x 130 mm x 100 mm, tipo de cierre: Tapa atornillada | 74.86 | 1 | BH | Industrial Cabinet Solutions (ICS) | BH8 | BH8231 | 1 | 1 | SÍ | PC |  | 828,00 | G | 186 | 260 | 217 | MM | 4055626083841 | 85371098 | IN | EC000261 | Imagen | Catálogo
8101685 | SST CABLE SET 93B-60SH52 | Juego de muestras | Juego de muestras | 59.4413 | 1 | AF | Industrial Field Connectivity (IFC) | AFS | AFSF11 | 1 | 1 | SÍ | PC |  | 22,22 | G | 0 | 0 | 0 |  | 4055626114798 | 85444995 | DE | EC001045 |  | Catálogo
3002002 | E AB A 85X83X60 6TB | Caja de conexión | Caja de conexión, con 6 bornes de 2,5 mm² en la tecnología de conexión por tornillo, material: ABS, gris, 85 mm x 83 mm x 60 mm, tipo de cierre: Tapa atornillada | 42.76 | 1 | BH | Industrial Cabinet Solutions (ICS) | BH8 | BH8231 | 1 | 1 | SÍ | PC |  | 339,20 | G | 0 | 0 | 0 |  | 4055626083858 | 85369010 | IN | EC000261 | Imagen | Catálogo
3002003 | E AB A 130X80X60 12TB | Caja de conexión | Caja de conexión, con 12 bornes de 2,5 mm² en la tecnología de conexión por tornillo, material: ABS, gris, 130 mm x 80 mm x 60 mm, tipo de cierre: Tapa atornillada | 54.91 | 1 | BH | Industrial Cabinet Solutions (ICS) | BH8 | BH8231 | 1 | 1 | SÍ | PC |  | 438,00 | G | 80 | 230 | 130 | MM | 4055626083865 | 85371098 | IN | EC000261 | Imagen | Catálogo
8101683 | SST CABLE SET94F-60SH52PIMF2-4 | Juego de muestras | Juego de muestras | 64.5295 | 1 | AF | Industrial Field Connectivity (IFC) | AFS | AFSF11 | 1 | 1 | SÍ | PC |  | 138,00 | G | 0 | 0 | 0 |  | 4055626114781 | 85444995 | DE | EC001045 |  | Catálogo
3002004 | E AB A 180X130X100 20TB | Caja de conexión | Caja de conexión, con 20 bornes de 2,5 mm² en la tecnología de conexión por tornillo, material: ABS, gris, 180 mm x 130 mm x 100 mm, tipo de cierre: Tapa atornillada | 73.04 | 1 | BH | Industrial Cabinet Solutions (ICS) | BH8 | BH8231 | 1 | 1 | SÍ | PC |  | 798,00 | G | 0 | 0 | 0 |  | 4055626083872 | 85371098 | IN | EC000261 | Imagen | Catálogo
5053036 | SST CES | Juego de muestras | Juego de muestras | 110.9001 | 1 | AF | Industrial Field Connectivity (IFC) | AFS | AFSF11 | 1 | 1 | SÍ | PC |  | 500,00 | G | 86 | 252 | 140 | MM | 4046356339094 | 85366990 | DE | EC001045 |  | Catálogo
3002005 | IS-URKN/S | Aislador de puentes | Aislador de puentes | 46.5 | 100 | BE | Industrial Cabinet Connectivity (ICC) | BE1 | BE1ZWX | 50 | 50 | NO | PC |  | 0,41 | G | 9 | 91 | 65 | MM | 4017918107260 | 85472000 | PL | EC004591 | Imagen | Catálogo
3002034 | UK 3-MSTB-5,08 | Borne de paso | Borne de paso, tensión nominal: 250 V, corriente nominal: 12 A, número de conexiones: 3, número de polos: 1, tipo de conexión: Conexión por tornillo / conexión enchufable, 2º piso, conexión a la izquierda, sección: 0,2 mm² - 4 mm², clase de montaje: NS 32, NS 35/15, NS 35/7,5, color: gris | 382.27 | 100 | BE | Industrial Cabinet Connectivity (ICC) | BE1 | BE1241 | 50 | 50 | NO | PC |  | 6,99 | G | 52 | 218 | 73 | MM | 4017918090050 | 85369010 | TR | EC000897 | Imagen | Catálogo
3002047 | D-UK 3-MSTB | Tapa final | Tapa final, color: gris, familia de artículos: DECKEL + RZ + DP, anchura: 2,5 mm | 74.12 | 100 | BE | Industrial Cabinet Connectivity (ICC) | BE1 | BE1Z1X | 50 | 50 | NO | PC |  | 2,17 | G | 25 | 125 | 175 | MM | 4017918090067 | 85389099 | PL | EC000886 | Imagen | Catálogo
5053207 | SST DE/EN HEAVYCON D7 | Juego de muestras | Juego de muestras | 42.6935 | 1 | AF | Industrial Field Connectivity (IFC) | AFS | AFSF11 | 1 | 1 | SÍ | PC |  | 153,00 | G | 150 | 90 | 70 | MM | 4055626346397 | 85389099 | DE | EC002943 |  | Catálogo
3002076 | UK 3-MVSTB-5,08 | Borne de paso | Borne de paso, tensión nominal: 250 V, corriente nominal: 12 A, número de conexiones: 2, número de polos: 1, tipo de conexión: Conexión por tornillo / conexión enchufable, 1er piso, conexión a la izquierda, sección: 0,2 mm² - 4 mm², clase de montaje: NS 32, NS 35/15, NS 35/7,5, color: gris | 382.27 | 100 | BE | Industrial Cabinet Connectivity (ICC) | BE1 | BE1241 | 50 | 50 | NO | PC |  | 7,16 | G | 52 | 241 | 77 | MM | 4017918090081 | 85369010 | TR | EC000897 | Imagen | Catálogo
5053216 | SST INT HC MODULAR FRAME / PT | Juego de muestras | Juego de muestras | 23.7003 | 1 | AF | Industrial Field Connectivity (IFC) | AFS | AFSF11 | 1 | 1 | SÍ | PC |  | 84,00 | G | 30 | 150 | 90 | MM | 4055626396828 | 85366990 | DE | EC002943 |  | Catálogo
3002089 | D-UK 3-MVSTB | Tapa final | Tapa final, paso: 0 mm, profundidad: 47 mm, anchura: 2,5 mm, altura: 48 mm, número de polos: 1, color: gris | 105.37 | 100 | BE | Industrial Cabinet Connectivity (ICC) | BE1 | BE1Z1X | 50 | 50 | NO | PC |  | 2,09 | G | 27 | 126 | 190 | MM | 4017918090098 | 85389099 | PL | EC000886 | Imagen | Catálogo
3002131 | UK 3D-MSTBV-5,08 | Borne de paso | Borne de paso, tensión nominal: 250 V, corriente nominal: 24 A, número de conexiones: 3, número de polos: 1, tipo de conexión: Conexión por tornillo / conexión enchufable, 1er piso, sección: 0,2 mm² - 4 mm², clase de montaje: NS 32, NS 35/15, NS 35/7,5, color: gris | 822.46 | 100 | BE | Industrial Cabinet Connectivity (ICC) | BE1 | BE1241 | 50 | 50 | NO | PC |  | 11,88 | G | 60 | 275 | 75 | MM | 4017918090142 | 85369010 | PL | EC000897 | Imagen | Catálogo
3002186 | D-UK3D-MSTBV-5,08 | Tapa final | Tapa final, paso: 5,08 mm, profundidad: 49,5 mm, anchura: 2 mm, altura: 60 mm, número de polos: 1, color: gris | 115.6 | 100 | BE | Industrial Cabinet Connectivity (ICC) | BE1 | BE1Z1X | 50 | 50 | NO | PC |  | 4,16 | G | 30 | 175 | 125 | MM | 4017918090197 | 85389099 | PL | EC000886 | Imagen | Catálogo
3002214 | ST 2,5-QUATTRO-DIO 1N 5408K/R-L | Borne para componentes | Borne para componentes, con diodo 1N 5408K instalado, corriente nominal: 1,5 A, tipo de conexión: Conexión por resorte, Sección de dimensionamiento: 2,5 mm², sección: 0,08 mm² - 4 mm², montaje: NS 35/7,5, NS 35/15, color: gris | 638.61 | 100 | BE | Industrial Cabinet Connectivity (ICC) | BE2 | BE2172 | 50 | 50 | NO | PC |  | 9,64 | G | 43 | 275 | 79 | MM | 4055626210414 | 85369010 | PL | EC000903 | Imagen | Catálogo
3002216 | ST 2,5-QUATTRO-DIO 1N 5408K/L-R | Borne para componentes | Borne para componentes, con diodo 1N 5408K instalado, corriente nominal: 1,5 A, tipo de conexión: Conexión por resorte, Sección de dimensionamiento: 2,5 mm², sección: 0,08 mm² - 4 mm², montaje: NS 35/7,5, NS 35/15, color: gris | 638.61 | 100 | BE | Industrial Cabinet Connectivity (ICC) | BE2 | BE2172 | 50 | 50 | NO | PC |  | 9,53 | G | 41 | 274 | 79 | MM | 4055626210421 | 85369010 | PL | EC000903 | Imagen | Catálogo
3002225 | UK 3-TWIN | Borne de paso | Borne de paso, tensión nominal: 400 V, corriente nominal: 24 A, tipo de conexión: Conexión por tornillo, 1er piso, Sección de dimensionamiento: 2,5 mm², sección: 0,2 mm² - 2,5 mm², clase de montaje: NS 35/7,5, NS 35/15, NS 32, color: gris | 354.09 | 100 | BE | Industrial Cabinet Connectivity (ICC) | BE1 | BE1212 | 50 | 50 | NO | PC |  | 10,10 | G | 50 | 218 | 73 | MM | 4017918090203 | 85369010 | TR | EC000897 | Imagen | Catálogo
3002322 | D-UK 3-MSTB-5,08-F | Tapa final | Tapa final, paso: 5,08 mm, profundidad: 47 mm, anchura: 5,1 mm, altura: 39,3 mm, número de polos: 1, color: gris | 318.6 | 100 | BE | Industrial Cabinet Connectivity (ICC) | BE1 | BE1Z1X | 50 | 50 | NO | PC |  | 4,25 | G | 45 | 136 | 108 | MM | 4017918090234 | 85389099 | PL | EC000886 | Imagen | Catálogo
3002335 | UK 3-MVSTB-5,08-F | Accesorios | Accesorios, paso: 5,08 mm, clase de montaje: NS 35/7,5, NS 35/15, NS 32, color: gris | 223.02 | 100 | BE | Industrial Cabinet Connectivity (ICC) | BE1 | BE1241 | 50 | 50 | NO | PC |  | 5,15 | G | 52 | 244 | 76 | MM | 4017918090241 | 85369010 | PL | EC001041 | Imagen | Catálogo
5053845 | SST KABEL SET 5X1,5 FLEX | Juego de muestras | Juego de muestras | 21.5373 | 1 | AF | Industrial Field Connectivity (IFC) | AFS | AFSF11 | 1 | 1 | SÍ | PC |  | 26,00 | G | 0 | 0 | 0 |  | 4055626319117 | 85444995 | IT | EC001045 |  | Catálogo
3002368 | PT 2X10/9X4 BU | Borne colectivo de potencial | Borne colectivo de potencial, tensión nominal: 1000 V, corriente nominal: 57 A, Conexión colectiva, tipo de conexión: Conexión push-in, Sección de dimensionamiento: 10 mm², sección: 0,5 mm² - 16 mm², Derivación, tipo de conexión: Conexión push-in, Sección de dimensionamiento: 4 mm², sección: 0,5 mm² - 6 mm², montaje: NS 35/7,5, color: azul | 1503.89 | 100 | BE | Industrial Cabinet Connectivity (ICC) | BE2 | BE2219 | 25 | 25 | NO | PC |  | 49,98 | G | 70 | 270 | 170 | MM | 4055626431079 | 85369010 | IN | EC000897 | Imagen | Catálogo
1868380 | MKDS 5/11-BEIGE NZ 500 1132 | Borna para placa de circuito impreso | Juego compuesto por las variantes MKDS 5/ 3-9,52 BG, MKDS 5/ 2-7,62 LBGY y MKDS 5/ 3-7,62 LBGY | 984.4 | 100 | AA | PCB Connectors (PCC) | AAH | AAHGAD | 25 | 25 | NO | PC |  | 33,89 | G | 63 | 182 | 115 | MM | 4017918266455 | 85369010 | DE | EC002643 |  | Catálogo
1872841 | MVSTBR/DFMC SET B91080904 | Juego de conectores enchufables | Juego de conectores, familia de artículos: SET | 3839.85 | 100 | AA | PCB Connectors (PCC) | AAH | AAHGAD | 1 | 200 | NO | PC |  | 26,90 | G | 160 | 335 | 260 | MM | 4055626175461 | 85366990 | DE | EC002943 |  | Catálogo
3002369 | PT 2X10/9X4 | Borne colectivo de potencial | Borne colectivo de potencial, tensión nominal: 1000 V, corriente nominal: 57 A, Conexión colectiva, tipo de conexión: Conexión push-in, Sección de dimensionamiento: 10 mm², sección: 0,5 mm² - 16 mm², Derivación, tipo de conexión: Conexión push-in, Sección de dimensionamiento: 4 mm², sección: 0,5 mm² - 6 mm², montaje: NS 35/7,5, color: gris | 1503.89 | 100 | BE | Industrial Cabinet Connectivity (ICC) | BE2 | BE2219 | 25 | 25 | NO | PC |  | 50,28 | G | 50 | 365 | 120 | MM | 4055626431086 | 85369010 | IN | EC000897 | Imagen | Catálogo
3002370 | PTU 35/4X10 BU | Borne colectivo de potencial | Borne colectivo de potencial, ¡En la aplicación final deben tenerse en cuenta las disposiciones de seguridad válidas para la protección contra sobrecarga y cortocircuito de los conductores conectados!, tensión nominal: 1000 V, corriente nominal: 57 A, Derivación, tipo de conexión: Conexión push-in, Sección de dimensionamiento: 10 mm², sección: 0,5 mm² - 16 mm², Conexión colectiva, tipo de conexión: Conexión por tornillo, Sección de dimensionamiento: 35 mm², sección: 1,5 mm² - 50 mm², montaje: NS 35/7,5, NS 35/15, color: azul | 2028.29 | 100 | BE | Industrial Cabinet Connectivity (ICC) | BE2 | BE2219 | 25 | 25 | NO | PC |  | 72,72 | G | 70 | 170 | 270 | MM | 4055626430874 | 85369010 | IN | EC000897 | Imagen | Catálogo
3002371 | PTU 35/4X10 | Borne colectivo de potencial | Borne colectivo de potencial, ¡En la aplicación final deben tenerse en cuenta las disposiciones de seguridad válidas para la protección contra sobrecarga y cortocircuito de los conductores conectados!, tensión nominal: 1000 V, corriente nominal: 57 A, Derivación, tipo de conexión: Conexión push-in, Sección de dimensionamiento: 10 mm², sección: 0,5 mm² - 16 mm², Conexión colectiva, tipo de conexión: Conexión por tornillo, Sección de dimensionamiento: 35 mm², sección: 1,5 mm² - 50 mm², montaje: NS 35/7,5, NS 35/15, color: gris | 2028.29 | 100 | BE | Industrial Cabinet Connectivity (ICC) | BE2 | BE2219 | 25 | 25 | NO | PC |  | 72,88 | G | 172 | 25 | 271 | MM | 4055626430881 | 85369010 | IN | EC000897 | Imagen | Catálogo
3002389 | UT 2,5-3L BU | Borne multipiso | Borne multipiso, tensión nominal: 500 V, corriente nominal: 19 A, tipo de conexión: Conexión por tornillo, Sección de dimensionamiento: 2,5 mm², sección: 0,14 mm² - 4 mm², clase de montaje: NS 35/7,5, NS 35/15, color: azul | 546.32 | 100 | BE | Industrial Cabinet Connectivity (ICC) | BE1 | BE1115 | 50 | 50 | NO | PC |  | 25,15 | G | 96 | 274 | 112 | MM | 4055626300207 | 85369010 | PL | EC000897 | Imagen | Catálogo
3002416 | UK 3-TWIN BU | Borne de paso | Borne de paso, tensión nominal: 400 V, corriente nominal: 24 A, tipo de conexión: Conexión por tornillo, 1er piso, Sección de dimensionamiento: 2,5 mm², sección: 0,2 mm² - 2,5 mm², clase de montaje: NS 35/7,5, NS 35/15, NS 32, color: azul | 354.09 | 100 | BE | Industrial Cabinet Connectivity (ICC) | BE1 | BE1212 | 50 | 50 | NO | PC |  | 10,56 | G | 51 | 218 | 72 | MM | 4017918090258 | 85369010 | TR | EC000897 | Imagen | Catálogo
1873277 | MC 0,5/ 3-G-2,5 YE | Carcasa de base para placa de circuito impreso | Carcasa base placa de circuito impreso, sección nominal: 0,5 mm², color: amarillo, corriente nominal: 4 A, tensión nominal (III/2): 160 V, superficie de contacto: Sn, tipo de conexión del contacto: Macho, número de potenciales: 3, número de filas: 1, número de polos: 3, número de conexiones: 3, familia de artículos: MC 0,5/..-G, paso: 2,5 mm, montaje: Soldadura por ola, dirección de conexión conductor/placa de circuito impreso: 0 °, disposición de pines: Disposición de pines lineal, longitud del pin [P]: 3,8 mm, número de pines de soldadura por potencial: 1, sistema enchufable: COMBICON FK-MC 0,5, Orientación de la cara enchufable: Estándar, bloqueo: sin, tipo de sujeción: sin, tipo de embalaje: empaquetado en caja | 88.83 | 100 | AA | PCB Connectors (PCC) | AAA | AAASAA | 50 | 50 | NO | PC |  | 0,89 | G | 30 | 54 | 113 | MM | 4055626186276 | 85366930 | DE | EC002637 |  | Catálogo
1879450 | SMSTB STECKERSET SCHENCKAC-447 | Juego de conectores enchufables | Juego de conectores, familia de artículos: SET | 3674.25 | 100 | AA | PCB Connectors (PCC) | AAH | AAHGAD | 1 | 1 | SÍ | PC |  | 53,90 | G | 0 | 0 | 0 | MM | 4017918367091 | 85366990 | PL | EC002943 |  | Catálogo
1881781 | PCVK 4-7,62 LEERGEHAEUSE | Material de montaje | Material de montaje, color: verde, familia de artículos: PCVK 4 | 150.79 | 100 | AA | PCB Connectors (PCC) | AAD | AADMBA | 50 | 50 | NO | PC |  | 4,35 | G | 91 | 181 | 114 | MM | 4017918340377 | 85472000 | PL | EC002943 |  | Catálogo
3002445 | DP-UK 3-MVSTB | Placa distanciadora | Placa distanciadora, paso: 0 mm, anchura: 2,4 mm, altura: 47,7 mm, número de polos: 1, color: gris | 107.94 | 100 | BE | Industrial Cabinet Connectivity (ICC) | BE1 | BE1Z1X | 50 | 50 | NO | PC |  | 2,07 | G | 0 | 125 | 175 | MM | 4017918090265 | 39269097 | PL | EC000886 | Imagen | Catálogo
3002602 | PT 4-PE/L/HESI (5X20) | Borne de carril para fusible | Borne de carril para fusible, tipo de fusible: Vidrio/cerámica/..., tipo de fusible: G/5 x 20, tensión nominal: 500 V, corriente nominal: 28 A, tipo de conexión: Conexión push-in, Sección de dimensionamiento: 4 mm², sección: 0,2 mm²- 6 mm², tipo de conexión: Conexión push-in, sección: 0,2 mm²- 6 mm², clase de montaje: NS 35/7,5, NS 35/15, color: negro | 1917.87 | 100 | BE | Industrial Cabinet Connectivity (ICC) | BE2 | BE2236 | 50 | 50 | NO | PC |  | 33,88 | G | 140 | 50 | 373 | MM | 4055626369679 | 85369095 | CN | EC000899 | Imagen | Catálogo
1882803 | MDSTB/MSTB-SET BEIGE NZ5011702 | Juego de conectores enchufables | Juego de conectores, familia de artículos: SET | 3418.95 | 100 | AA | PCB Connectors (PCC) | AAH | AAHGAD | 10 | 10 | NO | PC |  | 56,64 | G | 63 | 182 | 115 | MM | 4017918352998 | 85366990 | DE | EC002943 |  | Catálogo
3002603 | PT 4-PE/L/HESILED 24 (5X20) | Borne de carril para fusible | Borne de carril para fusible, tipo de fusible: Vidrio/cerámica/..., tipo de fusible: G/5 x 20, tensión nominal: 24 V, corriente nominal: 6,3 A, tipo de conexión: Conexión push-in, Sección de dimensionamiento: 4 mm², sección: 0,2 mm²- 6 mm², tipo de conexión: Conexión push-in, sección: 0,2 mm²- 6 mm², clase de montaje: NS 35/7,5, NS 35/15, color: negro | 2649.95 | 100 | BE | Industrial Cabinet Connectivity (ICC) | BE2 | BE2236 | 50 | 50 | NO | PC |  | 34,00 | G | 140 | 50 | 371 | MM | 4055626369686 | 85369095 | CN | EC000899 | Imagen | Catálogo
1885224 | VC-AR3/4M-EMV NZ | Marco empotrado | Marco empotrado, Familia de artículos: VARIOCON | 9.5 | 1 | AB | Field Device Connectors (FDC) | ABL | ABLABD | 20 | 20 | NO | PC | F | 16,97 | G | 92 | 108 | 112 | MM | 4017918449056 | 85369010 | PL | EC002641 |  | Catálogo
1885237 | VC-AMLV-L2266-2AF NZ | Conector | Conector, Familia de artículos: VARIOCON | 50.17 | 1 | AB | Field Device Connectors (FDC) | ABL | ABLADB | 20 | 20 | NO | PC |  | 33,68 | G | 194 | 181 | 113 | MM | 4017918449049 | 85369010 | PL | EC002943 |  | Catálogo
3002604 | PT 4-PE/L/HESILED 60 (5X20) | Borne de carril para fusible | Borne de carril para fusible, tipo de fusible: Vidrio/cerámica/..., tipo de fusible: G/5 x 20, tensión nominal: 60 V, corriente nominal: 6,3 A, tipo de conexión: Conexión push-in, Sección de dimensionamiento: 4 mm², sección: 0,2 mm²- 6 mm², tipo de conexión: Conexión push-in, sección: 0,2 mm²- 6 mm², clase de montaje: NS 35/7,5, NS 35/15, color: negro | 2649.95 | 100 | BE | Industrial Cabinet Connectivity (ICC) | BE2 | BE2236 | 50 | 50 | NO | PC |  | 34,09 | G | 120 | 370 | 130 | MM | 4055626369693 | 85369095 | CN | EC000899 | Imagen | Catálogo
3002605 | PT 4-PE/L/HESILED 250 (5X20) | Borne de carril para fusible | Borne de carril para fusible, tipo de fusible: Vidrio/cerámica/..., tipo de fusible: G/5 x 20, tensión nominal: 250 V, corriente nominal: 6,3 A, tipo de conexión: Conexión push-in, Sección de dimensionamiento: 4 mm², sección: 0,2 mm²- 6 mm², tipo de conexión: Conexión push-in, sección: 0,2 mm²- 6 mm², clase de montaje: NS 35/7,5, NS 35/15, color: negro | 2649.95 | 100 | BE | Industrial Cabinet Connectivity (ICC) | BE2 | BE2236 | 50 | 50 | NO | PC |  | 34,17 | G | 122 | 372 | 135 | MM | 4055626370200 | 85369095 | CN | EC000899 | Imagen | Catálogo
1885978 | VC-AML-L228-2AF NZ | Componentes de conectores enchufable | Componentes de conectores enchufable, Familia de artículos: VARIOCON | 39.78 | 1 | AB | Field Device Connectors (FDC) | ABL | ABLADB | 20 | 20 | NO | PC | F | 30,24 | G | 194 | 181 | 113 | MM | 4017918591090 | 85369010 | PL | EC003569 |  | Catálogo
3002608 | PT 4-L/HESI (5X20) | Borne de carril para fusible | Borne de carril para fusible, tipo de fusible: Vidrio/cerámica/..., tipo de fusible: G/5 x 20, tensión nominal: 500 V, corriente nominal: 28 A, tipo de conexión: Conexión push-in, Sección de dimensionamiento: 4 mm², sección: 0,2 mm²- 6 mm², tipo de conexión: Conexión push-in, Sección de dimensionamiento: 4 mm², sección: 0,2 mm²- 6 mm², clase de montaje: NS 35/7,5, NS 35/15, color: negro | 1093.51 | 100 | BE | Industrial Cabinet Connectivity (ICC) | BE2 | BE2236 | 50 | 50 | NO | PC |  | 27,05 | G | 93 | 325 | 133 | MM | 4055626370224 | 85369095 | CN | EC000899 | Imagen | Catálogo
1885980 | VC-AML-L822-2AF-NZ | Componentes de conectores enchufable | Componentes de conectores enchufable, Familia de artículos: VARIOCON | 42.16 | 1 | AB | Field Device Connectors (FDC) | ABL | ABLADB | 20 | 20 | NO | PC | F | 30,40 | G | 194 | 181 | 113 | MM | 4017918978150 | 85369010 | PL | EC002943 |  | Catálogo
3002609 | PT 4-L/HESILED 24 (5X20) | Borne de carril para fusible | Borne de carril para fusible, tipo de fusible: Vidrio/cerámica/..., tipo de fusible: G/5 x 20, tensión nominal: 24 V, corriente nominal: 28 A, tipo de conexión: Conexión push-in, Sección de dimensionamiento: 4 mm², sección: 0,2 mm²- 6 mm², tipo de conexión: Conexión push-in, Sección de dimensionamiento: 4 mm², sección: 0,2 mm²- 6 mm², clase de montaje: NS 35/7,5, NS 35/15, color: negro | 1539.53 | 100 | BE | Industrial Cabinet Connectivity (ICC) | BE2 | BE2236 | 50 | 50 | NO | PC |  | 27,84 | G | 138 | 50 | 371 | MM | 4055626370231 | 85369095 | CN | EC000899 | Imagen | Catálogo
1889275 | ZFKKDSA 1,5C-5,0 L | Borna para placa de circuito impreso | Terminal de tarjetas de circuitos impresos, corriente nominal: 16 A, tensión nominal (III/2): 400 V, sección nominal: 1,5 mm², número de potenciales: 2, número de filas: 2, número de polos por fila: 1, familia de artículos: ZFKKDS(A) 1,5C, paso: 5 mm, tipo de conexión: Conexión por resorte, montaje: Soldadura por ola, dirección de conexión conductor/placa de circuito impreso: 45 °, color: verde, Disposición de pines: Disposición de pines lineal, Longitud del pin [P]: 3,7 mm, número de pines de soldadura por potencial: 1, tipo de embalaje: empaquetado en caja. ¡El artículo puede alinearse con distintos números de polos! | 123.23 | 100 | AA | PCB Connectors (PCC) | AAL | AALMCB | 50 | 50 | NO | PC |  | 2,74 | G | 46 | 77 | 104 | MM | 4017918167974 | 85369010 | IN | EC002643 |  | Catálogo
3002611 | PT 4-L/HESILED 60 (5X20) | Borne de carril para fusible | Borne de carril para fusible, tipo de fusible: Vidrio/cerámica/..., tipo de fusible: G/5 x 20, tensión nominal: 500 V, corriente nominal: 28 A, tipo de conexión: Conexión push-in, Sección de dimensionamiento: 4 mm², sección: 0,2 mm²- 6 mm², tipo de conexión: Conexión push-in, Sección de dimensionamiento: 4 mm², sección: 0,2 mm²- 6 mm², clase de montaje: NS 35/7,5, NS 35/15, color: negro | 1539.53 | 100 | BE | Industrial Cabinet Connectivity (ICC) | BE2 | BE2236 | 50 | 50 | NO | PC |  | 27,64 | G | 91 | 325 | 122 | MM | 4055626370248 | 85369095 | CN | EC000899 | Imagen | Catálogo
3003114 | D-UK 4/10 YE | Tapa final | Tapa final, color: amarillo | 17.4791 | 100 | BE | Industrial Cabinet Connectivity (ICC) | BE1 | BE1Z1X | 50 | 50 | NO | PC |  | 2,55 | G | 0 | 0 | 0 |  | 4017918250348 | 0 | 0 | 0 |  | Catálogo
3002612 | PT 4-L/HESILED 250 (5X20) | Borne de carril para fusible | Borne de carril para fusible, tipo de fusible: Vidrio/cerámica/..., tipo de fusible: G/5 x 20, tensión nominal: 500 V, corriente nominal: 28 A, tipo de conexión: Conexión push-in, Sección de dimensionamiento: 4 mm², sección: 0,2 mm²- 6 mm², tipo de conexión: Conexión push-in, Sección de dimensionamiento: 4 mm², sección: 0,2 mm²- 6 mm², clase de montaje: NS 35/7,5, NS 35/15, color: negro | 1539.53 | 100 | BE | Industrial Cabinet Connectivity (ICC) | BE2 | BE2236 | 50 | 50 | NO | PC |  | 27,48 | G | 120 | 371 | 138 | MM | 4055626370255 | 85369095 | CN | EC000899 | Imagen | Catálogo
3002613 | PT 4-PE/L/L | Borne multipiso | Borne multipiso, tensión nominal: 500 V, corriente nominal: 30 A, tipo de conexión: Conexión push-in, Sección de dimensionamiento: 4 mm², sección: 0,2 mm² - 6 mm², tipo de conexión: Conexión push-in, Sección de dimensionamiento: 4 mm², sección: 0,2 mm² - 6 mm², clase de montaje: NS 35/7,5, NS 35/15, color: gris | 1608.72 | 100 | BE | Industrial Cabinet Connectivity (ICC) | BE2 | BE2225 | 50 | 50 | NO | PC |  | 30,27 | G | 70 | 270 | 170 | MM | 4055626370262 | 85369010 | CN | EC000901 | Imagen | Catálogo
1893164 | KGS-MSTB 2,5 KABELSCHELLE | Carcasa de cables | Material de montaje, familia de artículos: Accesorios | 21.64 | 100 | AA | PCB Connectors (PCC) | AAR | AARZZA | 500 | 500 | NO | PC |  | 1,39 | G | 0 | 0 | 0 | MM | 4017918388911 | 73269098 | DE | EC002943 |  | Catálogo
3002614 | PT 4-PE/L/N | Borne multipiso | Borne multipiso, tensión nominal: 500 V, corriente nominal: 30 A, número de conexiones: 5, tipo de conexión: Conexión push-in, Sección de dimensionamiento: 4 mm², sección: 0,2 mm² - 6 mm², tipo de conexión: Conexión push-in, Sección de dimensionamiento: 4 mm², sección: 0,2 mm² - 6 mm², clase de montaje: NS 35/7,5, NS 35/15, color: gris | 1608.72 | 100 | BE | Industrial Cabinet Connectivity (ICC) | BE2 | BE2225 | 50 | 50 | NO | PC |  | 29,88 | G | 65 | 270 | 170 | MM | 4055626370279 | 85369010 | CN | EC000901 | Imagen | Catálogo
3002615 | PT 4-L/L | Borne multipiso | Borne multipiso, tensión nominal: 500 V, corriente nominal: 30 A, tipo de conexión: Conexión push-in, 1er y 2º piso, Sección de dimensionamiento: 4 mm², sección: 0,2 mm² - 6 mm², clase de montaje: NS 35/7,5, NS 35/15, color: gris | 901.26 | 100 | BE | Industrial Cabinet Connectivity (ICC) | BE2 | BE2214 | 50 | 50 | NO | PC |  | 23,50 | G | 68 | 271 | 169 | MM | 4055626370286 | 85369010 | CN | EC000897 | Imagen | Catálogo
3002616 | PT 4-L | Borne de paso | Borne de paso, tensión nominal: 500 V, corriente nominal: 30 A, tipo de conexión: Conexión push-in, Sección de dimensionamiento: 4 mm², sección: 0,2 mm² - 6 mm², clase de montaje: NS 35/7,5, NS 35/15, color: gris | 333.55 | 100 | BE | Industrial Cabinet Connectivity (ICC) | BE2 | BE2211 | 50 | 50 | NO | PC |  | 18,88 | G | 70 | 275 | 165 | MM | 4055626370293 | 85369010 | CN | EC000897 | Imagen | Catálogo
3002617 | PT 4-PE/L/MT | Borna seccionable | Borna seccionable, tensión nominal: 500 V, corriente nominal: 30 A, tipo de conexión: Conexión push-in, Sección de dimensionamiento: 4 mm², sección: 0,2 mm² - 6 mm², tipo de conexión: Conexión push-in, Sección de dimensionamiento: 4 mm², sección: 0,2 mm² - 6 mm², montaje: NS 35/7,5, NS 35/15, color: gris | 1608.72 | 100 | BE | Industrial Cabinet Connectivity (ICC) | BE2 | BE2231 | 50 | 50 | NO | PC |  | 29,97 | G | 67 | 270 | 169 | MM | 4055626370309 | 85369010 | CN | EC000901 | Imagen | Catálogo
3002618 | PT 4-PE/L/TG | Borna seccionable | Borna seccionable, La corriente y la tensión son determinadas por el conector empleado., tensión nominal: 500 V, corriente nominal: 30 A, número de conexiones: 5, tipo de conexión: Conexión push-in, Sección de dimensionamiento: 4 mm², sección: 0,2 mm² - 6 mm², tipo de conexión: Conexión push-in, Sección de dimensionamiento: 4 mm², sección: 0,2 mm² - 6 mm², clase de montaje: NS 35/7,5, NS 35/15, color: gris | 1459.55 | 100 | BE | Industrial Cabinet Connectivity (ICC) | BE2 | BE2232 | 50 | 50 | NO | PC |  | 29,36 | G | 68 | 272 | 169 | MM | 4055626370316 | 85369010 | CN | EC000901 | Imagen | Catálogo
3002619 | D-PT 4-PE/L/HESI | Tapa final | Tapa final, profundidad: 48,3 mm, anchura: 2,2 mm, altura: 119,5 mm, color: gris | 135.32 | 100 | BE | Industrial Cabinet Connectivity (ICC) | BE2 | BE2Z1X | 50 | 50 | NO | PC |  | 7,42 | G | 150 | 300 | 50 | MM | 4055626370323 | 85389099 | CN | EC000886 | Imagen | Catálogo
3002626 | NS 15 UNP AE EP 75X160 | Carril simétrico sin perforar | Carril simétrico sin perforar, especial para cajas de conexión de poliéster PxC, material: Acero, galvanizado, pasivado de capa gruesa, color: plateado | 12.73 | 1 | BH | Industrial Cabinet Solutions (ICS) | BH8 | BH8421 | 1 | 1 | SÍ | PC |  | 24,00 | G | 0 | 0 | 0 |  | 4055626461328 | 72166190 | DE | EC001285 | Imagen | Catálogo
3002628 | NS 15 UNP AE EP 75X230 | Carril simétrico sin perforar | Carril simétrico sin perforar, especial para cajas de conexión de poliéster PxC, material: Acero, galvanizado, pasivado de capa gruesa, color: plateado | 13.05 | 1 | BH | Industrial Cabinet Solutions (ICS) | BH8 | BH8421 | 1 | 1 | SÍ | PC |  | 22,22 | G | 0 | 0 | 0 |  | 4055626461342 | 72166190 | DE | EC001285 | Imagen | Catálogo
3002629 | NS 15 UNP AE EP 100X320 | Carril simétrico sin perforar | Carril simétrico sin perforar, especial para cajas de conexión de poliéster PxC, material: Acero, galvanizado, pasivado de capa gruesa, color: plateado | 11.38 | 1 | BH | Industrial Cabinet Solutions (ICS) | BH9 | BH9Z4X | 1 | 1 | SÍ | PC |  | 22,22 | G | 0 | 0 | 0 |  | 4055626461359 | 72166190 | DE | EC001285 | Imagen | Catálogo
3002630 | NS 35/ 7,5 UNP AE EP 120X122 | Carril simétrico sin perforar | Carril simétrico sin perforar, especial para cajas de conexión de poliéster PxC, material: Acero, galvanizado, pasivado de capa gruesa, color: plateado | 13.43 | 1 | BH | Industrial Cabinet Solutions (ICS) | BH9 | BH9Z4X | 1 | 1 | SÍ | PC |  | 37,00 | G | 7 | 106 | 35 | MM | 4055626461366 | 72166190 | DE | EC001285 | Imagen | Catálogo
1893944 | MSTB 2,5-LV-STIFT NISN | Conector para placa de circuito impreso | Conector de placa de circuito impreso, número de polos: 1, familia de artículos: Piezas individuales, paso: 0 mm | 9.8365 | 100 | AA | PCB Connectors (PCC) | AAS | AASLAA | 1000 | 1000 | NO | PC | F | 0,13 | G | 30 | 55 | 108 | MM | 4017918388393 | 85366930 | DE | EC002638 |  | Catálogo
1903960 | MSTB-BL GY | Accesorios | Tapón ciego, color: gris, familia de artículos: Tapón ciego | 12.27 | 100 | AA | PCB Connectors (PCC) | AAH | AAHZBB | 100 | 100 | NO | PC |  | 0,21 | G | 12 | 76 | 70 | MM | 4017918443528 | 85369010 | DE | EC002498 |  | Catálogo
1904969 | ZFKDS 2,5-5,08 | Borna para placa de circuito impreso | Terminal de tarjetas de circuitos impresos, corriente nominal: 24 A, tensión nominal (III/2): 400 V, sección nominal: 2,5 mm², número de potenciales: 1, número de filas: 1, número de polos por fila: 1, familia de artículos: ZFKDS(A) 2,5, paso: 5,08 mm, tipo de conexión: Conexión por resorte, montaje: Soldadura por ola, dirección de conexión conductor/placa de circuito impreso: 45 °, color: verde, Disposición de pines: Disposición de pines lineal, Longitud del pin [P]: 3,5 mm, número de pines de soldadura por potencial: 2, tipo de embalaje: empaquetado en caja. ¡El artículo puede alinearse con distintos números de polos! | 42.14 | 100 | AA | PCB Connectors (PCC) | AAM | AAMMAB | 50 | 50 | NO | PC |  | 1,35 | G | 30 | 112 | 53 | MM | 4017918188719 | 85369010 | IN | EC002643 |  | Catálogo
3002631 | NS 35/ 7,5 UNP AE EP 120X220 | Carril simétrico sin perforar | Carril simétrico sin perforar, especial para cajas de conexión de poliéster PxC, longitud: 205 mm, material: Acero, galvanizado, pasivado de capa gruesa, color: plateado, Tolerancias dimensionales actuales: Tolerancia del perfil por rebabas/bordes afilados = ±0,5 mm, Dimensión inicial = ±0,5 mm, Plantilla de taladradro = ±0,5 mm, Posición de los orificios = ±0,5 mm, Longitud mínima del carril DIN: Sin perforar: &gt;20 mm, Perforado: &gt;100 mm, Último troquelado por parte de Phoenix Contacto: &lt;1750 mm | 14.85 | 1 | BH | Industrial Cabinet Solutions (ICS) | BH9 | BH9Z4X | 1 | 1 | SÍ | PC |  | 70,00 | G | 0 | 0 | 0 |  | 4055626461373 | 72166190 | DE | EC001285 | Imagen | Catálogo
3002632 | NS 35/ 7,5 UNP AE EP 160X160 | Carril simétrico sin perforar | Carril simétrico sin perforar, especial para cajas de conexión de poliéster PxC, material: Acero, galvanizado, pasivado de capa gruesa, color: plateado | 13.94 | 1 | BH | Industrial Cabinet Solutions (ICS) | BH9 | BH9Z4X | 1 | 1 | SÍ | PC |  | 48,00 | G | 6 | 150 | 35 | MM | 4055626461380 | 72166190 | DE | EC001285 | Imagen | Catálogo
3002633 | NS 35/ 7,5 UNP AE EP 160X260 | Carril simétrico sin perforar | Carril simétrico sin perforar, especial para cajas de conexión de poliéster PxC, material: Acero, galvanizado, pasivado de capa gruesa, color: plateado | 15.37 | 1 | BH | Industrial Cabinet Solutions (ICS) | BH9 | BH9Z4X | 1 | 1 | SÍ | PC |  | 84,00 | G | 0 | 0 | 0 |  | 4055626461397 | 72166190 | DE | EC001285 | Imagen | Catálogo
3002634 | NS 35/ 7,5 UNP AE EP 160X360 | Carril simétrico sin perforar | Carril simétrico sin perforar, especial para cajas de conexión de poliéster PxC, material: Acero, galvanizado, pasivado de capa gruesa, color: plateado | 16.8 | 1 | BH | Industrial Cabinet Solutions (ICS) | BH9 | BH9Z4X | 1 | 1 | SÍ | PC |  | 120,00 | G | 10 | 350 | 50 | MM | 4055626461403 | 72166190 | DE | EC001285 | Imagen | Catálogo
1905023 | ZFKKDS 2,5-5,08 | Borna para placa de circuito impreso | Terminal de tarjetas de circuitos impresos, corriente nominal: 17,5 A, tensión nominal (III/2): 400 V, sección nominal: 2,5 mm², número de potenciales: 2, número de filas: 2, número de polos por fila: 1, familia de artículos: ZFKKDS(A) 2,5, paso: 5,08 mm, tipo de conexión: Conexión por resorte, montaje: Soldadura por ola, dirección de conexión conductor/placa de circuito impreso: 45 °, color: verde, Disposición de pines: Disposición de pines lineal, Longitud del pin [P]: 3,5 mm, número de pines de soldadura por potencial: 1, tipo de embalaje: empaquetado en caja. ¡El artículo puede alinearse con distintos números de polos! | 105.34 | 100 | AA | PCB Connectors (PCC) | AAM | AAMMAC | 50 | 50 | NO | PC |  | 3,12 | G | 48 | 92 | 115 | MM | 4017918188702 | 85369010 | IN | EC002643 |  | Catálogo
1905214 | ZFKDS 2,5-5,08 L | Borna para placa de circuito impreso | Terminal de tarjetas de circuitos impresos, corriente nominal: 24 A, tensión nominal (III/2): 400 V, sección nominal: 2,5 mm², número de potenciales: 1, número de filas: 1, número de polos por fila: 1, familia de artículos: ZFKDS(A) 2,5, paso: 5,08 mm, tipo de conexión: Conexión por resorte, montaje: Soldadura por ola, dirección de conexión conductor/placa de circuito impreso: 45 °, color: verde, Disposición de pines: Disposición de pines lineal, Longitud del pin [P]: 3,5 mm, número de pines de soldadura por potencial: 2, tipo de embalaje: empaquetado en caja. ¡El artículo puede alinearse con distintos números de polos! | 51.19 | 100 | AA | PCB Connectors (PCC) | AAM | AAMMAB | 50 | 50 | NO | PC |  | 1,33 | G | 30 | 112 | 53 | MM | 4017918193836 | 85369010 | IN | EC002643 |  | Catálogo
1905227 | ZFKKDS 2,5-5,08 L | Borna para placa de circuito impreso | Terminal de tarjetas de circuitos impresos, corriente nominal: 17,5 A, tensión nominal (III/2): 400 V, sección nominal: 2,5 mm², número de potenciales: 2, número de filas: 2, número de polos por fila: 1, familia de artículos: ZFKKDS(A) 2,5, paso: 5,08 mm, tipo de conexión: Conexión por resorte, montaje: Soldadura por ola, dirección de conexión conductor/placa de circuito impreso: 45 °, color: verde, Disposición de pines: Disposición de pines lineal, Longitud del pin [P]: 3,5 mm, número de pines de soldadura por potencial: 1, tipo de embalaje: empaquetado en caja. ¡El artículo puede alinearse con distintos números de polos! | 127.98 | 100 | AA | PCB Connectors (PCC) | AAM | AAMMAC | 50 | 50 | NO | PC |  | 3,10 | G | 48 | 92 | 115 | MM | 4017918188849 | 85369010 | IN | EC002643 |  | Catálogo
1917503 | KGG-MSTB 2,5/ 4 BU | Carcasa de cables | Carcasa de cables, familia de artículos: KGG-MSTB 2,5, anchura: 19 mm | 540.96 | 100 | AA | PCB Connectors (PCC) | AAH | AAHZDC | 10 | 10 | NO | PC |  | 7,37 | G | 65 | 90 | 101 | MM | 4017918471071 | 39269097 | PL | EC002943 |  | Catálogo
1920956 | KGG-MSTB 2,5/ 5 BK | Carcasa de cables | Carcasa de cables, color: negro, familia de artículos: KGG-MSTB 2,5, anchura: 19 mm | 546.83 | 100 | AA | PCB Connectors (PCC) | AAH | AAHZDC | 10 | 10 | NO | PC |  | 8,35 | G | 90 | 78 | 113 | MM | 4017918201647 | 39269097 | PL | EC002943 |  | Catálogo
3002637 | NS 35/ 7,5 UNP AE EP 250X255 | Carril simétrico sin perforar | Carril simétrico sin perforar, especial para cajas de conexión de poliéster PxC, material: Acero, galvanizado, pasivado de capa gruesa, color: plateado | 15.3 | 1 | BH | Industrial Cabinet Solutions (ICS) | BH9 | BH9Z4X | 1 | 1 | SÍ | PC |  | 130,40 | G | 0 | 0 | 0 |  | 4055626461427 | 72166190 | DE | EC001285 | Imagen | Catálogo
3002638 | NS 35/ 7,5 UNP AE EP 250X400 | Carril simétrico sin perforar | Carril simétrico sin perforar, especial para cajas de conexión de poliéster PxC, material: Acero, galvanizado, pasivado de capa gruesa, color: plateado | 17.47 | 1 | BH | Industrial Cabinet Solutions (ICS) | BH9 | BH9Z4X | 1 | 1 | SÍ | PC |  | 22,22 | G | 4 | 580 | 35 | MM | 4055626461434 | 72166190 | DE | EC001285 | Imagen | Catálogo
3002639 | NS 35/ 7,5 UNP AE EP 250X600 | Carril simétrico sin perforar | Carril simétrico sin perforar, especial para cajas de conexión de poliéster PxC, material: Acero, galvanizado, pasivado de capa gruesa, color: plateado | 20.24 | 1 | BH | Industrial Cabinet Solutions (ICS) | BH9 | BH9Z4X | 1 | 1 | SÍ | PC |  | 82,50 | G | 0 | 0 | 0 |  | 4055626461441 | 72166190 | DE | EC001285 | Imagen | Catálogo
3002644 | NS 35/ 7,5 UNP AE OP 121X121 | Carril simétrico sin perforar | Carril simétrico sin perforar, especial para cajas de conexión de poliéster PxC, material: Acero, galvanizado, pasivado de capa gruesa, color: plateado | 15.3 | 1 | BH | Industrial Cabinet Solutions (ICS) | BH9 | BH9Z4X | 1 | 1 | SÍ | PC |  | 22,22 | G | 0 | 0 | 0 |  | 4055626461496 | 72166190 | DE | EC001285 | Imagen | Catálogo
1921573 | MDSTBH-SE | Elemento lateral | Elemento lateral, para cerrar los extremos de las carcasas de base MSTB, 2,54 mm de grosor, color: verde | 48.45 | 100 | AA | PCB Connectors (PCC) | AAR | AARZZA | 50 | 50 | NO | PC |  | 1,11 | G | 0 | 0 | 0 | MM | 4017918574338 | 85389099 | GR | EC002943 |  | Catálogo
3002645 | NS 35/ 7,5 UNP AE OP 161X161 | Carril simétrico sin perforar | Carril simétrico sin perforar, especial para cajas de conexión de poliéster PxC, material: Acero, galvanizado, pasivado de capa gruesa, color: plateado | 15.82 | 1 | BH | Industrial Cabinet Solutions (ICS) | BH9 | BH9Z4X | 1 | 1 | SÍ | PC |  | 22,22 | G | 0 | 0 | 0 |  | 4055626461502 | 72166190 | DE | EC001285 | Imagen | Catálogo
3002647 | NS 35/ 7,5 UNP AE DP 1 | Carril simétrico sin perforar | Carril simétrico sin perforar, especial para cajas de conexión de poliéster PxC, material: Acero, galvanizado, pasivado de capa gruesa, color: plateado | 11.56 | 1 | BH | Industrial Cabinet Solutions (ICS) | BH9 | BH9Z4X | 1 | 1 | SÍ | PC |  | 54,50 | G | 0 | 0 | 0 |  | 4055626461526 | 72166190 | DE | EC001285 | Imagen | Catálogo
3002648 | NS 35/ 7,5 UNP AE DP 2 | Carril simétrico sin perforar | Carril simétrico sin perforar, especial para cajas de conexión de poliéster PxC, material: Acero, galvanizado, pasivado de capa gruesa, color: plateado | 11.63 | 1 | BH | Industrial Cabinet Solutions (ICS) | BH9 | BH9Z4X | 1 | 1 | SÍ | PC |  | 37,20 | G | 0 | 0 | 0 |  | 4055626461533 | 72166190 | DE | EC001285 | Imagen | Catálogo
1925074 | KGS-MSTB 2,5/14 BU | Carcasa de cables | Carcasa de cables, familia de artículos: KGS-MSTB 2,5 | 599.61 | 100 | AA | PCB Connectors (PCC) | AAH | AAHZDD | 10 | 10 | NO | PC |  | 22,70 | G | 91 | 181 | 114 | MM | 4017918588519 | 39269097 | PL | EC002943 |  | Catálogo
1932423 | RZ-PTSA 1,5-3,5 | Pieza intermedia | Pieza aumentadora de paso, color: verde, superficie de contacto: Estaño, familia de artículos: DECKEL + RZ + DP | 11.67 | 100 | AA | PCB Connectors (PCC) | AAR | AARZCA | 50 | 50 | NO | PC |  | 0,37 | G | 90 | 110 | 80 | MM | 4017918934071 | 85389099 | CN | EC002943 |  | Catálogo
1933011 | KST-POF | Accesorios | Capuchón de protección contra doblado | 92.17 | 100 | AA | PCB Connectors (PCC) | AAR | AARZBF | 10 | 10 | NO | PC |  | 1,65 | G | 0 | 0 | 0 |  | 4017918880972 | 39269097 | GB | EC001679 |  | Catálogo
1934463 | FOPT-SK | Borna para placa de circuito impreso | Cubierta, superficie de contacto: Estaño, familia de artículos: Accesorios | 56.25 | 100 | AA | PCB Connectors (PCC) | AAR | AARZZA | 100 | 100 | NO | PC |  | 0,31 | G | 0 | 0 | 0 | MM | 4017918898779 | 39269097 | PL | EC002643 |  | Catálogo
3002650 | NS 35/ 7,5 UNP AE DP 3 | Carril simétrico sin perforar | Carril simétrico sin perforar, especial para cajas de conexión de poliéster PxC, material: Acero, galvanizado, pasivado de capa gruesa, color: plateado | 12.68 | 1 | BH | Industrial Cabinet Solutions (ICS) | BH9 | BH9Z4X | 1 | 1 | SÍ | PC |  | 22,22 | G | 5 | 145 | 40 | MM | 4055626461540 | 72166190 | DE | EC001285 | Imagen | Catálogo
3002651 | NS 35/ 7,5 UNP AE DP 4 | Carril simétrico sin perforar | Carril simétrico sin perforar, especial para cajas de conexión de poliéster PxC, material: Acero, galvanizado, pasivado de capa gruesa, color: plateado | 12.74 | 1 | BH | Industrial Cabinet Solutions (ICS) | BH9 | BH9Z4X | 1 | 1 | SÍ | PC |  | 98,00 | G | 0 | 0 | 0 |  | 4055626461557 | 72166190 | DE | EC001285 | Imagen | Catálogo
3002665 | D-MTTB 1,5 | Tapa final | Tapa final, profundidad: 34,6 mm, anchura: 4 mm, altura: 44,2 mm, color: gris | 87.83 | 100 | BE | Industrial Cabinet Connectivity (ICC) | BE1 | BE1Z1X | 50 | 50 | NO | PC |  | 1,69 | G | 26 | 149 | 257 | MM | 4017918100711 | 85389099 | DE | EC000886 | Imagen | Catálogo
3002678 | DG-MTTB 1,5 | Placa distanciadora | Placa distanciadora, anchura: 2 mm, altura: 44 mm, color: gris | 111.54 | 100 | BE | Industrial Cabinet Connectivity (ICC) | BE1 | BE1Z1X | 50 | 50 | NO | PC |  | 1,78 | G | 31 | 124 | 170 | MM | 4017918100704 | 39269097 | DE | EC000886 | Imagen | Catálogo
1941236 | KGG-MC 1,5 KABELSCHELLE | Carcasa de cables | Material de montaje, familia de artículos: Piezas individuales | 37.98 | 100 | AA | PCB Connectors (PCC) | AAR | AARZZA | 100 | 100 | NO | PC | F | 0,55 | G | 0 | 0 | 0 |  | 4017918850708 | 73269098 | DE | EC002943 |  | Catálogo
3002681 | DP-MTTB 1,5 | Placa distanciadora | Placa distanciadora, anchura: 2 mm, altura: 44 mm, color: gris | 102.05 | 100 | BE | Industrial Cabinet Connectivity (ICC) | BE1 | BE1Z1X | 50 | 50 | NO | PC |  | 1,19 | G | 25 | 125 | 120 | MM | 4017918107277 | 39269097 | DE | EC000886 | Imagen | Catálogo
3002685 | FBS 1/3-3,5 | Puente enchufable | Puente enchufable, paso: 3,5 mm, número de polos: 3, esquema de polos: 1,3, color: rojo | 282.95 | 100 | BE | Industrial Cabinet Connectivity (ICC) | BE2 | BE2Z2X | 10 | 10 | NO | PC |  | 1,10 | G | 9 | 92 | 44 | MM | 4055626382951 | 85366990 | PL | EC000489 | Imagen | Catálogo
1949018 | MSTB 2,5/ 3-GF-5,08 AU | Carcasa de base para placa de circuito impreso | Carcasa base placa de circuito impreso, sección nominal: 2,5 mm², color: verde, corriente nominal: 12 A, tensión nominal (III/2): 320 V, superficie de contacto: Au, tipo de conexión del contacto: Macho, número de potenciales: 3, número de filas: 1, número de polos: 3, número de conexiones: 3, familia de artículos: MSTB 2,5/..-GF, paso: 5,08 mm, montaje: Soldadura por ola, disposición de pines: Disposición de pines lineal, longitud del pin [P]: 3,23 mm, número de pines de soldadura por potencial: 1, sistema enchufable: COMBICON MSTB 2,5, Orientación de la cara enchufable: Estándar, bloqueo: Bloqueo por tornillo, tipo de sujeción: Sujeción aérea (rosca), tipo de embalaje: empaquetado en caja | 315.91 | 100 | AA | PCB Connectors (PCC) | AAC | AACSHD | 50 | 50 | NO | PC |  | 3,05 | G | 60 | 76 | 114 | MM | 4017918886332 | 85366930 | DE | EC002637 |  | Catálogo
1954184 | FKC 2,5 HC-SET NZ 882535 | Juego de conectores enchufables | Juego de conectores, familia de artículos: SET | 2849.7 | 100 | AA | PCB Connectors (PCC) | AAH | AAHGAD | 50 | 50 | NO | PC |  | 55,23 | G | 193 | 275 | 175 | MM | 4017918896522 | 85366990 | DE | EC004746 |  | Catálogo
3002741 | FBS 1/3/5-6 | Puente enchufable | Puente enchufable, paso: 6,2 mm, número de polos: 5, esquema de polos: 1,3,5, color: rojo | 229.08 | 100 | BE | Industrial Cabinet Connectivity (ICC) | BE2 | BE2Z2X | 10 | 10 | NO | PC |  | 4,17 | G | 13 | 91 | 68 | MM | 4055626428109 | 85366990 | PL | EC000489 | Imagen | Catálogo
3002744 | FBS 7-8 | Puente enchufable | Puente enchufable, paso: 8,2 mm, número de polos: 7, color: rojo | 756.79 | 100 | BE | Industrial Cabinet Connectivity (ICC) | BE2 | BE2Z2X | 10 | 10 | NO | PC |  | 13,53 | G | 18 | 90 | 136 | MM | 4055626428123 | 85366990 | DE | EC000489 | Imagen | Catálogo
3002745 | FBS 8-8 | Puente enchufable | Puente enchufable, paso: 8,2 mm, número de polos: 8, color: rojo | 756.79 | 100 | BE | Industrial Cabinet Connectivity (ICC) | BE2 | BE2Z2X | 10 | 10 | NO | PC |  | 15,53 | G | 23 | 90 | 136 | MM | 4055626428130 | 85366990 | DE | EC000489 | Imagen | Catálogo
3002747 | FBS 9-8 | Puente enchufable | Puente enchufable, paso: 8,2 mm, número de polos: 9, color: rojo | 741.9605 | 100 | BE | Industrial Cabinet Connectivity (ICC) | BE2 | BE2Z2X | 10 | 10 | NO | PC |  | 17,40 | G | 0 | 0 | 0 | MM | 4055626428147 | 85366990 | DE | EC000489 | Imagen | Catálogo
1958591 | FRONT-MSTB-EW BD:NZ SAT-AUTO | Accesorios | Conector de placa de circuito impreso, color: verde, familia de artículos: Accesorios | 253.08 | 100 | AA | PCB Connectors (PCC) | AAR | AARZZA | 50 | 50 | NO | PC |  | 7,38 | G | 0 | 0 | 0 |  | 4017918900601 | 85369010 | DE | EC002638 |  | Catálogo
3002757 | PTFIX 6X1,5 GY | Bloque para distribución | Bloque para distribución, Borna de base sin función de conductor de tierra, tensión nominal: 450 V, corriente nominal: 17,5 A, número de conexiones: 6, tipo de conexión: Conexión push-in, sección: 0,14 mm² - 2,5 mm², clase de montaje: enclavar en adaptador para carril, Montaje directo con una brida, Aéreo, color: gris | 309.57 | 100 | BE | Industrial Cabinet Connectivity (ICC) | BEA | BEA113 | 20 | 20 | NO | PC |  | 5,74 | G | 46 | 91 | 111 | MM | 4055626432403 | 85369010 | PL | EC000897 | Imagen | Catálogo
1961999 | KGG-MSTB 2,5/ 2 BK | Carcasa de cables | Carcasa de cables, color: negro, familia de artículos: KGG-MSTB 2,5, anchura: 19 mm | 529.23 | 100 | AA | PCB Connectors (PCC) | AAH | AAHZDC | 10 | 10 | NO | PC |  | 4,79 | G | 60 | 78 | 114 | MM | 4017918901417 | 39269097 | PL | EC002943 |  | Catálogo
3002758 | PTFIX 12X1,5 GY | Bloque para distribución | Bloque para distribución, Borna de base, tensión nominal: 450 V, corriente nominal: 17,5 A, número de conexiones: 12, tipo de conexión: Conexión push-in, sección: 0,14 mm² - 2,5 mm², clase de montaje: enclavar en adaptador para carril, Montaje directo con una brida, Aéreo, color: gris | 619.12 | 100 | BE | Industrial Cabinet Connectivity (ICC) | BEA | BEA114 | 20 | 20 | NO | PC |  | 10,57 | G | 46 | 90 | 111 | MM | 4055626432410 | 85369010 | PL | EC000897 | Imagen | Catálogo
3002760 | PTFIX 18X1,5 GY | Bloque para distribución | Bloque para distribución, Borna de base, tensión nominal: 450 V, corriente nominal: 17,5 A, número de conexiones: 18, tipo de conexión: Conexión push-in, sección: 0,14 mm² - 2,5 mm², clase de montaje: enclavar en adaptador para carril, Montaje directo con una brida, Aéreo, color: gris | 928.68 | 100 | BE | Industrial Cabinet Connectivity (ICC) | BEA | BEA115 | 20 | 20 | NO | PC |  | 15,32 | G | 48 | 92 | 115 | MM | 4055626432427 | 85369010 | PL | EC000897 | Imagen | Catálogo
1962008 | KGG-MSTB 2,5/ 3 BK | Carcasa de cables | Carcasa de cables, color: negro, familia de artículos: KGG-MSTB 2,5, anchura: 19 mm | 535.1 | 100 | AA | PCB Connectors (PCC) | AAH | AAHZDC | 10 | 10 | NO | PC |  | 5,64 | G | 65 | 90 | 101 | MM | 4017918901424 | 39269097 | PL | EC002943 |  | Catálogo
1962011 | KGG-MSTB 2,5/ 4 BK | Carcasa de cables | Carcasa de cables, color: negro, familia de artículos: KGG-MSTB 2,5, anchura: 19 mm | 540.96 | 100 | AA | PCB Connectors (PCC) | AAH | AAHZDC | 10 | 10 | NO | PC |  | 7,35 | G | 65 | 90 | 101 | MM | 4017918901387 | 39269097 | PL | EC002943 |  | Catálogo
1964967 | FKC 2,5 HC-5,08-SET NZ 886284 | Juego de conectores enchufables | Juego de conectores, familia de artículos: SET | 3385.6 | 100 | AA | PCB Connectors (PCC) | AAH | AAHGAD | 50 | 50 | NO | PC |  | 65,88 | G | 193 | 275 | 175 | MM | 4017918906412 | 85366990 | DE | EC004746 |  | Catálogo
1966460 | MC 1,5/ 9-STZMSTB-3,81 | Conector para placa de circuito impreso | Conector de placa de circuito impreso, color: verde, número de polos: 9, familia de artículos: MC 1,5/..-ST, paso: 3,81 mm, forma de sujeción de tornillos: L Ranura longitudinal, tipo de embalaje: empaquetado en caja | 901.4 | 100 | AA | PCB Connectors (PCC) | AAB | AABABA | 50 | 50 | NO | PC |  | 8,20 | G | 90 | 113 | 108 | MM | 4017918913588 | 85366990 | DE | EC002638 |  | Catálogo
1967867 | KGG-MC 1,5/16 BK | Carcasa de cables | Carcasa de cables, color: negro, familia de artículos: KGG-MC 1,5, anchura: 14,5 mm | 603.05 | 100 | AA | PCB Connectors (PCC) | AAH | AAHZDA | 10 | 10 | NO | PC |  | 14,25 | G | 93 | 136 | 113 | MM | 4017918918606 | 39269097 | PL | EC002943 |  | Catálogo
3002761 | PTFIX 6X1,5 BU | Bloque para distribución | Bloque para distribución, puenteado internamente, tensión nominal: 450 V, corriente nominal: 17,5 A, número de conexiones: 6, tipo de conexión: Conexión push-in, sección: 0,14 mm² - 2,5 mm², clase de montaje: enclavar en adaptador para carril, Montaje directo con una brida, Aéreo, color: azul | 309.57 | 100 | BE | Industrial Cabinet Connectivity (ICC) | BEA | BEA113 | 20 | 20 | NO | PC |  | 5,83 | G | 46 | 91 | 112 | MM | 4055626432434 | 85369010 | PL | EC000897 | Imagen | Catálogo
1968015 | MCV 1,5/ 8-GFS-3,81 | Carcasa de base para placa de circuito impreso | Carcasa base placa de circuito impreso, sección nominal: 1,5 mm², color: verde, corriente nominal: 8 A, tensión nominal (III/2): 160 V, superficie de contacto: Sn, tipo de conexión del contacto: Macho, número de potenciales: 8, número de filas: 1, número de polos: 8, número de conexiones: 8, familia de artículos: MCV 1,5/..-GFS, paso: 3,81 mm, montaje: Soldadura por ola, disposición de pines: Disposición de pines lineal, longitud del pin [P]: 3,4 mm, número de pines de soldadura por potencial: 1, sistema enchufable: COMBICON MC 1,5, Orientación de la cara enchufable: Estándar, bloqueo: Bloqueo por tornillo, tipo de sujeción: Sujeción aérea (rosca), tipo de embalaje: empaquetado en caja | 395.24 | 100 | AA | PCB Connectors (PCC) | AAB | AABSBH | 100 | 100 | NO | PC |  | 3,33 | G | 45 | 112 | 75 | MM | 4017918920951 | 85366930 | DE | EC002637 |  | Catálogo
3002763 | PTFIX 12X1,5 BU | Bloque para distribución | Bloque para distribución, puenteado internamente, tensión nominal: 450 V, corriente nominal: 17,5 A, número de conexiones: 12, tipo de conexión: Conexión push-in, sección: 0,14 mm² - 2,5 mm², clase de montaje: enclavar en adaptador para carril, Montaje directo con una brida, Aéreo, color: azul | 619.12 | 100 | BE | Industrial Cabinet Connectivity (ICC) | BEA | BEA114 | 20 | 20 | NO | PC |  | 10,59 | G | 48 | 92 | 115 | MM | 4055626432441 | 85369010 | PL | EC000897 | Imagen | Catálogo
3002764 | PTFIX 18X1,5 BU | Bloque para distribución | Bloque para distribución, puenteado internamente, tensión nominal: 450 V, corriente nominal: 17,5 A, número de conexiones: 18, tipo de conexión: Conexión push-in, sección: 0,14 mm² - 2,5 mm², clase de montaje: enclavar en adaptador para carril, Montaje directo con una brida, Aéreo, color: azul | 928.68 | 100 | BE | Industrial Cabinet Connectivity (ICC) | BEA | BEA115 | 20 | 20 | NO | PC |  | 15,33 | G | 48 | 92 | 115 | MM | 4055626432458 | 85369010 | PL | EC000897 | Imagen | Catálogo
1972593 | PC 4/ 4-GFL-7,62 GY CP1,3 | Carcasa de base para placa de circuito impreso | Carcasa base placa de circuito impreso, sección nominal: 4 mm², color: gris, corriente nominal: 20 A, tensión nominal (III/2): 630 V, superficie de contacto: Sn, tipo de conexión del contacto: Macho, número de potenciales: 4, número de filas: 1, número de polos: 4, número de conexiones: 4, familia de artículos: PC 4/..-GFL, paso: 7,62 mm, montaje: Soldadura por ola, disposición de pines: Disposición de pines lineal, longitud del pin [P]: 5 mm, número de pines de soldadura por potencial: 2, sistema enchufable: COMBICON PC 4, Orientación de la cara enchufable: Estándar, bloqueo: Bloqueo por tornillo, tipo de sujeción: Sujeción aérea (rosca), tipo de embalaje: empaquetado en caja | 836.95 | 100 | AA | PCB Connectors (PCC) | AAD | AADSAE | 50 | 50 | NO | PC |  | 10,12 | G | 83 | 121 | 141 | MM | 4017918938857 | 85366930 | DE | EC002637 |  | Catálogo
1972603 | PC 4/ 4-GFL-7,62 GY CP1,4 | Carcasa de base para placa de circuito impreso | Carcasa base placa de circuito impreso, sección nominal: 4 mm², color: gris, corriente nominal: 20 A, tensión nominal (III/2): 630 V, superficie de contacto: Sn, tipo de conexión del contacto: Macho, número de potenciales: 4, número de filas: 1, número de polos: 4, número de conexiones: 4, familia de artículos: PC 4/..-GFL, paso: 7,62 mm, montaje: Soldadura por ola, disposición de pines: Disposición de pines lineal, longitud del pin [P]: 5 mm, número de pines de soldadura por potencial: 2, sistema enchufable: COMBICON PC 4, Orientación de la cara enchufable: Estándar, bloqueo: Bloqueo por tornillo, tipo de sujeción: Sujeción aérea (rosca), tipo de embalaje: empaquetado en caja | 836.95 | 100 | AA | PCB Connectors (PCC) | AAD | AADSAE | 50 | 50 | NO | PC |  | 10,17 | G | 83 | 121 | 141 | MM | 4017918938840 | 85366930 | DE | EC002637 |  | Catálogo
1972616 | PC 4/ 4-GFL-7,62 GY CP2,3 | Carcasa de base para placa de circuito impreso | Carcasa base placa de circuito impreso, sección nominal: 4 mm², color: gris, corriente nominal: 20 A, tensión nominal (III/2): 630 V, superficie de contacto: Sn, tipo de conexión del contacto: Macho, número de potenciales: 4, número de filas: 1, número de polos: 4, número de conexiones: 4, familia de artículos: PC 4/..-GFL, paso: 7,62 mm, montaje: Soldadura por ola, disposición de pines: Disposición de pines lineal, longitud del pin [P]: 5 mm, número de pines de soldadura por potencial: 2, sistema enchufable: COMBICON PC 4, Orientación de la cara enchufable: Estándar, bloqueo: Bloqueo por tornillo, tipo de sujeción: Sujeción aérea (rosca), tipo de embalaje: empaquetado en caja | 836.95 | 100 | AA | PCB Connectors (PCC) | AAD | AADSAE | 50 | 50 | NO | PC |  | 10,07 | G | 83 | 121 | 141 | MM | 4017918938796 | 85366930 | DE | EC002637 |  | Catálogo
1972629 | PC 4/ 4-GFL-7,62 GY CP1,2 | Carcasa de base para placa de circuito impreso | Carcasa base placa de circuito impreso, sección nominal: 4 mm², color: gris, corriente nominal: 20 A, tensión nominal (III/2): 630 V, superficie de contacto: Sn, tipo de conexión del contacto: Macho, número de potenciales: 4, número de filas: 1, número de polos: 4, número de conexiones: 4, familia de artículos: PC 4/..-GFL, paso: 7,62 mm, montaje: Soldadura por ola, disposición de pines: Disposición de pines lineal, longitud del pin [P]: 5 mm, número de pines de soldadura por potencial: 2, sistema enchufable: COMBICON PC 4, Orientación de la cara enchufable: Estándar, bloqueo: Bloqueo por tornillo, tipo de sujeción: Sujeción aérea (rosca), tipo de embalaje: empaquetado en caja | 836.95 | 100 | AA | PCB Connectors (PCC) | AAD | AADSAE | 50 | 50 | NO | PC |  | 10,07 | G | 83 | 121 | 141 | MM | 4017918938789 | 85366930 | DE | EC002637 |  | Catálogo
3969950 | FAME 3 SAMPLE SET | Clavija de pruebas | Clavija de pruebas | 1205.19 | 1 | BE | Industrial Cabinet Connectivity (ICC) | BE6 | BE6113 | 1 | 1 | SÍ | PC |  | 1.365,00 | G | 10 | 300 | 445 | MM | 4055626326719 | 85366990 | DE | EC002555 |  | Catálogo
3002765 | PTFIX 6X1,5 RD | Bloque para distribución | Bloque para distribución, puenteado internamente, tensión nominal: 450 V, corriente nominal: 17,5 A, número de conexiones: 6, tipo de conexión: Conexión push-in, sección: 0,14 mm² - 2,5 mm², clase de montaje: enclavar en adaptador para carril, Montaje directo con una brida, Aéreo, color: rojo | 309.57 | 100 | BE | Industrial Cabinet Connectivity (ICC) | BEA | BEA113 | 20 | 20 | NO | PC |  | 5,75 | G | 46 | 91 | 111 | MM | 4055626432465 | 85369010 | PL | EC000897 | Imagen | Catálogo
1274644 | SI. 6,3 X32 1,6 A F SABO | Fusible | Fusible | 118.86 | 100 | BE | Industrial Cabinet Connectivity (ICC) | BE6 | BE61ZX | 100 | 100 | NO | PC |  | 29,23 | G | 135 | 290 | 240 | MM | 4063151466350 | 85361010 | PL | EC002848 |  | Catálogo
1992230 | MSTB 2,5 HC/12-GF-5,08 NZ2294 | Carcasa base placa de circuito impreso | Carcasa base placa de circuito impreso, color: negro, número de potenciales: 12, número de polos: 12, número de conexiones: 12, familia de artículos: MSTB 2,5 HC/..-GF, paso: 5,08 mm, disposición de pines: Disposición de pines lineal, longitud del pin [P]: 3,23 mm, tipo de embalaje: empaquetado en caja | 758.61 | 100 | AA | PCB Connectors (PCC) | AAC | AACSHA | 50 | 50 | NO | PC |  | 6,10 | G | 90 | 108 | 113 | MM | 4017918979096 | 85366930 | DE | EC002637 |  | Catálogo
1992971 | FKCVR-FMC-GMVSTBR SET CDE | Carcasa de base para placa de circuito impreso | Juego de conectores, familia de artículos: SET | 3553.5 | 100 | AA | PCB Connectors (PCC) | AAH | AAHGAD | 10 | 10 | NO | PC |  | 55,20 | G | 91 | 271 | 114 | MM | 4017918982362 | 85366990 | DE | EC002943 |  | Catálogo
1992984 | MCVR 1,5-FKCVR-GMVSTBR-SET CDB | Carcasa de base para placa de circuito impreso | Juego de conectores, familia de artículos: SET | 3598.35 | 100 | AA | PCB Connectors (PCC) | AAH | AAHGAD | 10 | 10 | NO | PC |  | 52,89 | G | 93 | 181 | 116 | MM | 4017918982386 | 85366990 | DE | EC002943 |  | Catálogo
3002766 | PTFIX 12X1,5 RD | Bloque para distribución | Bloque para distribución, puenteado internamente, tensión nominal: 450 V, corriente nominal: 17,5 A, número de conexiones: 12, tipo de conexión: Conexión push-in, sección: 0,14 mm² - 2,5 mm², clase de montaje: enclavar en adaptador para carril, Montaje directo con una brida, Aéreo, color: rojo | 619.12 | 100 | BE | Industrial Cabinet Connectivity (ICC) | BEA | BEA114 | 20 | 20 | NO | PC |  | 10,62 | G | 48 | 92 | 115 | MM | 4055626432472 | 85369010 | PL | EC000897 | Imagen | Catálogo
1992997 | MCVR 1,5-FK(I)C 2,5HC-SET CDF | Juego de conectores enchufables | Juego de conectores, familia de artículos: SET | 2852 | 100 | AA | PCB Connectors (PCC) | AAH | AAHGAD | 10 | 10 | NO | PC |  | 38,30 | G | 93 | 181 | 116 | MM | 4017918982393 | 85366990 | DE | EC002943 |  | Catálogo
3002767 | PTFIX 18X1,5 RD | Bloque para distribución | Bloque para distribución, puenteado internamente, tensión nominal: 450 V, corriente nominal: 17,5 A, número de conexiones: 18, tipo de conexión: Conexión push-in, sección: 0,14 mm² - 2,5 mm², clase de montaje: enclavar en adaptador para carril, Montaje directo con una brida, Aéreo, color: rojo | 928.68 | 100 | BE | Industrial Cabinet Connectivity (ICC) | BEA | BEA115 | 20 | 20 | NO | PC |  | 15,00 | G | 48 | 92 | 115 | MM | 4055626432489 | 85369010 | PL | EC000897 | Imagen | Catálogo
3002768 | PTFIX 6X1,5 YE | Bloque para distribución | Bloque para distribución, puenteado internamente, tensión nominal: 450 V, corriente nominal: 17,5 A, número de conexiones: 6, tipo de conexión: Conexión push-in, sección: 0,14 mm² - 2,5 mm², clase de montaje: enclavar en adaptador para carril, Montaje directo con una brida, Aéreo, color: amarillo | 328.13 | 100 | BE | Industrial Cabinet Connectivity (ICC) | BEA | BEA113 | 20 | 20 | NO | PC |  | 5,60 | G | 48 | 92 | 115 | MM | 4055626432496 | 85369010 | PL | EC000897 | Imagen | Catálogo
3002769 | PTFIX 12X1,5 YE | Bloque para distribución | Bloque para distribución, puenteado internamente, tensión nominal: 450 V, corriente nominal: 17,5 A, número de conexiones: 12, tipo de conexión: Conexión push-in, sección: 0,14 mm² - 2,5 mm², clase de montaje: enclavar en adaptador para carril, Montaje directo con una brida, Aéreo, color: amarillo | 656.26 | 100 | BE | Industrial Cabinet Connectivity (ICC) | BEA | BEA114 | 20 | 20 | NO | PC |  | 10,50 | G | 47 | 91 | 111 | MM | 4055626432502 | 85369010 | PL | EC000897 | Imagen | Catálogo
3002770 | PTFIX 18X1,5 YE | Bloque para distribución | Bloque para distribución, puenteado internamente, tensión nominal: 450 V, corriente nominal: 17,5 A, número de conexiones: 18, tipo de conexión: Conexión push-in, sección: 0,14 mm² - 2,5 mm², clase de montaje: enclavar en adaptador para carril, Montaje directo con una brida, Aéreo, color: amarillo | 984.41 | 100 | BE | Industrial Cabinet Connectivity (ICC) | BEA | BEA115 | 20 | 20 | NO | PC |  | 15,97 | G | 48 | 92 | 115 | MM | 4055626432519 | 85369010 | PL | EC000897 | Imagen | Catálogo
3002771 | PTFIX 6X1,5 GN | Bloque para distribución | Bloque para distribución, puenteado internamente, tensión nominal: 450 V, corriente nominal: 17,5 A, número de conexiones: 6, tipo de conexión: Conexión push-in, sección: 0,14 mm² - 2,5 mm², clase de montaje: enclavar en adaptador para carril, Montaje directo con una brida, Aéreo, color: verde | 309.57 | 100 | BE | Industrial Cabinet Connectivity (ICC) | BEA | BEA113 | 20 | 20 | NO | PC |  | 5,98 | G | 48 | 92 | 115 | MM | 4055626432526 | 85369010 | PL | EC000897 | Imagen | Catálogo
1993035 | MKDSC 5/ 6-7,62 GY BDNZ2202856 | Borna para placa de circuito impreso | Terminal de tarjetas de circuitos impresos, sección nominal: 4 mm², número de potenciales: 6, número de filas: 1, número de polos por fila: 6, familia de artículos: MKDSC 5, paso: 7,62 mm, tipo de conexión: Conexión por tornillo con cápsula de tracción, forma de sujeción de tornillos: L Ranura longitudinal, montaje: Técnica de encaje a presión, dirección de conexión conductor/placa de circuito impreso: 0 °, color: gris, Disposición de pines: Disposición de pines lineal, Longitud del pin [P]: 5,1 mm, número de pines de soldadura por potencial: 1, tipo de embalaje: empaquetado en caja | 599.91 | 100 | AA | PCB Connectors (PCC) | AAN | AANFDG | 50 | 50 | NO | PC |  | 17,34 | G | 93 | 136 | 114 | MM | 4017918990350 | 85369010 | DE | EC002643 |  | Catálogo
3002772 | PTFIX 12X1,5 GN | Bloque para distribución | Bloque para distribución, puenteado internamente, tensión nominal: 450 V, corriente nominal: 17,5 A, número de conexiones: 12, tipo de conexión: Conexión push-in, sección: 0,14 mm² - 2,5 mm², clase de montaje: enclavar en adaptador para carril, Montaje directo con una brida, Aéreo, color: verde | 619.12 | 100 | BE | Industrial Cabinet Connectivity (ICC) | BEA | BEA114 | 20 | 20 | NO | PC |  | 10,51 | G | 46 | 91 | 111 | MM | 4055626432533 | 85369010 | PL | EC000897 | Imagen | Catálogo
3002773 | PTFIX 18X1,5 GN | Bloque para distribución | Bloque para distribución, puenteado internamente, tensión nominal: 450 V, corriente nominal: 17,5 A, número de conexiones: 18, tipo de conexión: Conexión push-in, sección: 0,14 mm² - 2,5 mm², clase de montaje: enclavar en adaptador para carril, Montaje directo con una brida, Aéreo, color: verde | 928.68 | 100 | BE | Industrial Cabinet Connectivity (ICC) | BEA | BEA115 | 20 | 20 | NO | PC |  | 16,34 | G | 48 | 92 | 115 | MM | 4055626432540 | 85369010 | PL | EC000897 | Imagen | Catálogo
3002774 | PTFIX 6X1,5 BN | Bloque para distribución | Bloque para distribución, puenteado internamente, tensión nominal: 450 V, corriente nominal: 17,5 A, número de conexiones: 6, tipo de conexión: Conexión push-in, sección: 0,14 mm² - 2,5 mm², clase de montaje: enclavar en adaptador para carril, Montaje directo con una brida, Aéreo, color: marrón | 328.13 | 100 | BE | Industrial Cabinet Connectivity (ICC) | BEA | BEA113 | 20 | 20 | NO | PC |  | 5,59 | G | 48 | 92 | 115 | MM | 4055626432557 | 85369010 | PL | EC000897 | Imagen | Catálogo
3002776 | PTFIX 12X1,5 BN | Bloque para distribución | Bloque para distribución, puenteado internamente, tensión nominal: 450 V, corriente nominal: 17,5 A, número de conexiones: 12, tipo de conexión: Conexión push-in, sección: 0,14 mm² - 2,5 mm², clase de montaje: enclavar en adaptador para carril, Montaje directo con una brida, Aéreo, color: marrón | 656.26 | 100 | BE | Industrial Cabinet Connectivity (ICC) | BEA | BEA114 | 20 | 20 | NO | PC |  | 10,48 | G | 46 | 91 | 110 | MM | 4055626432564 | 85369010 | PL | EC000897 | Imagen | Catálogo
1993048 | MKDSC 5/ 6-7,62 GY BDNZ2202857 | Borna para placa de circuito impreso | Terminal de tarjetas de circuitos impresos, sección nominal: 4 mm², número de potenciales: 6, número de filas: 1, número de polos por fila: 6, familia de artículos: MKDSC 5, paso: 7,62 mm, tipo de conexión: Conexión por tornillo con cápsula de tracción, forma de sujeción de tornillos: L Ranura longitudinal, montaje: Técnica de encaje a presión, dirección de conexión conductor/placa de circuito impreso: 0 °, color: gris, Disposición de pines: Disposición de pines lineal, Longitud del pin [P]: 5,1 mm, número de pines de soldadura por potencial: 1, tipo de embalaje: empaquetado en caja | 599.91 | 100 | AA | PCB Connectors (PCC) | AAN | AANFDG | 50 | 50 | NO | PC |  | 17,65 | G | 93 | 136 | 114 | MM | 4017918990367 | 85369010 | DE | EC002643 |  | Catálogo
3002777 | PTFIX 18X1,5 BN | Bloque para distribución | Bloque para distribución, puenteado internamente, tensión nominal: 450 V, corriente nominal: 17,5 A, número de conexiones: 18, tipo de conexión: Conexión push-in, sección: 0,14 mm² - 2,5 mm², clase de montaje: enclavar en adaptador para carril, Montaje directo con una brida, Aéreo, color: marrón | 984.41 | 100 | BE | Industrial Cabinet Connectivity (ICC) | BEA | BEA115 | 20 | 20 | NO | PC |  | 15,19 | G | 46 | 111 | 91 | MM | 4055626432571 | 85369010 | PL | EC000897 | Imagen | Catálogo
3002778 | PTFIX 6X1,5 WH | Bloque para distribución | Bloque para distribución, puenteado internamente, tensión nominal: 450 V, corriente nominal: 17,5 A, número de conexiones: 6, tipo de conexión: Conexión push-in, sección: 0,14 mm² - 2,5 mm², clase de montaje: enclavar en adaptador para carril, Montaje directo con una brida, Aéreo, color: blanco | 328.13 | 100 | BE | Industrial Cabinet Connectivity (ICC) | BEA | BEA113 | 20 | 20 | NO | PC |  | 5,86 | G | 48 | 92 | 115 | MM | 4055626432588 | 85369010 | PL | EC000897 | Imagen | Catálogo
3002779 | PTFIX 12X1,5 WH | Bloque para distribución | Bloque para distribución, puenteado internamente, tensión nominal: 450 V, corriente nominal: 17,5 A, número de conexiones: 12, tipo de conexión: Conexión push-in, sección: 0,14 mm² - 2,5 mm², clase de montaje: enclavar en adaptador para carril, Montaje directo con una brida, Aéreo, color: blanco | 656.26 | 100 | BE | Industrial Cabinet Connectivity (ICC) | BEA | BEA114 | 20 | 20 | NO | PC |  | 10,56 | G | 47 | 91 | 111 | MM | 4055626432595 | 85369010 | PL | EC000897 | Imagen | Catálogo
3002780 | PTFIX 18X1,5 WH | Bloque para distribución | Bloque para distribución, puenteado internamente, tensión nominal: 450 V, corriente nominal: 17,5 A, número de conexiones: 18, tipo de conexión: Conexión push-in, sección: 0,14 mm² - 2,5 mm², clase de montaje: enclavar en adaptador para carril, Montaje directo con una brida, Aéreo, color: blanco | 984.41 | 100 | BE | Industrial Cabinet Connectivity (ICC) | BEA | BEA115 | 20 | 20 | NO | PC |  | 15,29 | G | 46 | 111 | 91 | MM | 4055626432601 | 85369010 | PL | EC000897 | Imagen | Catálogo
3002781 | PTFIX 6X1,5 BK | Bloque para distribución | Bloque para distribución, puenteado internamente, tensión nominal: 450 V, corriente nominal: 17,5 A, número de conexiones: 6, tipo de conexión: Conexión push-in, sección: 0,14 mm² - 2,5 mm², clase de montaje: enclavar en adaptador para carril, Montaje directo con una brida, Aéreo, color: negro | 309.57 | 100 | BE | Industrial Cabinet Connectivity (ICC) | BEA | BEA113 | 20 | 20 | NO | PC |  | 5,64 | G | 48 | 92 | 115 | MM | 4055626432618 | 85369010 | PL | EC000897 | Imagen | Catálogo
3002782 | PTFIX 12X1,5 BK | Bloque para distribución | Bloque para distribución, puenteado internamente, tensión nominal: 450 V, corriente nominal: 17,5 A, número de conexiones: 12, tipo de conexión: Conexión push-in, sección: 0,14 mm² - 2,5 mm², clase de montaje: enclavar en adaptador para carril, Montaje directo con una brida, Aéreo, color: negro | 619.12 | 100 | BE | Industrial Cabinet Connectivity (ICC) | BEA | BEA114 | 20 | 20 | NO | PC |  | 10,62 | G | 48 | 92 | 115 | MM | 4055626432625 | 85369010 | PL | EC000897 | Imagen | Catálogo
3002783 | PTFIX 18X1,5 BK | Bloque para distribución | Bloque para distribución, puenteado internamente, tensión nominal: 450 V, corriente nominal: 17,5 A, número de conexiones: 18, tipo de conexión: Conexión push-in, sección: 0,14 mm² - 2,5 mm², clase de montaje: enclavar en adaptador para carril, Montaje directo con una brida, Aéreo, color: negro | 928.68 | 100 | BE | Industrial Cabinet Connectivity (ICC) | BEA | BEA115 | 20 | 20 | NO | PC |  | 15,33 | G | 48 | 92 | 115 | MM | 4055626432632 | 85369010 | PL | EC000897 | Imagen | Catálogo
3002784 | PTFIX 6X1,5 VT | Bloque para distribución | Bloque para distribución, puenteado internamente, tensión nominal: 450 V, corriente nominal: 17,5 A, número de conexiones: 6, tipo de conexión: Conexión push-in, sección: 0,14 mm² - 2,5 mm², clase de montaje: enclavar en adaptador para carril, Montaje directo con una brida, Aéreo, color: violeta | 328.13 | 100 | BE | Industrial Cabinet Connectivity (ICC) | BEA | BEA113 | 20 | 20 | NO | PC |  | 5,88 | G | 46 | 111 | 90 | MM | 4055626432649 | 85369010 | PL | EC000897 | Imagen | Catálogo
3002785 | PTFIX 12X1,5 VT | Bloque para distribución | Bloque para distribución, puenteado internamente, tensión nominal: 450 V, corriente nominal: 17,5 A, número de conexiones: 12, tipo de conexión: Conexión push-in, sección: 0,14 mm² - 2,5 mm², clase de montaje: enclavar en adaptador para carril, Montaje directo con una brida, Aéreo, color: violeta | 656.26 | 100 | BE | Industrial Cabinet Connectivity (ICC) | BEA | BEA114 | 20 | 20 | NO | PC |  | 10,55 | G | 47 | 91 | 111 | MM | 4055626432656 | 85369010 | PL | EC000897 | Imagen | Catálogo
3002786 | PTFIX 18X1,5 VT | Bloque para distribución | Bloque para distribución, puenteado internamente, tensión nominal: 450 V, corriente nominal: 17,5 A, número de conexiones: 18, tipo de conexión: Conexión push-in, sección: 0,14 mm² - 2,5 mm², clase de montaje: enclavar en adaptador para carril, Montaje directo con una brida, Aéreo, color: violeta | 984.41 | 100 | BE | Industrial Cabinet Connectivity (ICC) | BEA | BEA115 | 20 | 20 | NO | PC |  | 16,43 | G | 48 | 92 | 115 | MM | 4055626432663 | 85369010 | PL | EC000897 | Imagen | Catálogo
3002787 | PTFIX 6X1,5 PK | Bloque para distribución | Bloque para distribución, puenteado internamente, tensión nominal: 450 V, corriente nominal: 17,5 A, número de conexiones: 6, tipo de conexión: Conexión push-in, sección: 0,14 mm² - 2,5 mm², clase de montaje: enclavar en adaptador para carril, Montaje directo con una brida, Aéreo, color: rosa | 328.13 | 100 | BE | Industrial Cabinet Connectivity (ICC) | BEA | BEA113 | 20 | 20 | NO | PC |  | 5,61 | G | 48 | 92 | 115 | MM | 4055626432670 | 85369010 | PL | EC000897 | Imagen | Catálogo
3002789 | PTFIX 12X1,5 PK | Bloque para distribución | Bloque para distribución, puenteado internamente, tensión nominal: 450 V, corriente nominal: 17,5 A, número de conexiones: 12, tipo de conexión: Conexión push-in, sección: 0,14 mm² - 2,5 mm², clase de montaje: enclavar en adaptador para carril, Montaje directo con una brida, Aéreo, color: rosa | 656.26 | 100 | BE | Industrial Cabinet Connectivity (ICC) | BEA | BEA114 | 20 | 20 | NO | PC |  | 10,81 | G | 48 | 92 | 115 | MM | 4055626432687 | 85369010 | PL | EC000897 | Imagen | Catálogo
3002790 | PTFIX 18X1,5 PK | Bloque para distribución | Bloque para distribución, puenteado internamente, tensión nominal: 450 V, corriente nominal: 17,5 A, número de conexiones: 18, tipo de conexión: Conexión push-in, sección: 0,14 mm² - 2,5 mm², clase de montaje: enclavar en adaptador para carril, Montaje directo con una brida, Aéreo, color: rosa | 984.41 | 100 | BE | Industrial Cabinet Connectivity (ICC) | BEA | BEA115 | 20 | 20 | NO | PC |  | 16,53 | G | 48 | 92 | 115 | MM | 4055626432694 | 85369010 | PL | EC000897 | Imagen | Catálogo
3002792 | PTFIX 6X1,5 OG | Bloque para distribución | Bloque para distribución, puenteado internamente, tensión nominal: 450 V, corriente nominal: 17,5 A, número de conexiones: 6, tipo de conexión: Conexión push-in, sección: 0,14 mm² - 2,5 mm², clase de montaje: enclavar en adaptador para carril, Montaje directo con una brida, Aéreo, color: naranja | 328.13 | 100 | BE | Industrial Cabinet Connectivity (ICC) | BEA | BEA113 | 20 | 20 | NO | PC |  | 5,66 | G | 46 | 111 | 90 | MM | 4055626432700 | 85369010 | PL | EC000897 | Imagen | Catálogo
3002793 | PTFIX 12X1,5 OG | Bloque para distribución | Bloque para distribución, puenteado internamente, tensión nominal: 450 V, corriente nominal: 17,5 A, número de conexiones: 12, tipo de conexión: Conexión push-in, sección: 0,14 mm² - 2,5 mm², clase de montaje: enclavar en adaptador para carril, Montaje directo con una brida, Aéreo, color: naranja | 656.26 | 100 | BE | Industrial Cabinet Connectivity (ICC) | BEA | BEA114 | 20 | 20 | NO | PC |  | 10,96 | G | 46 | 91 | 110 | MM | 4055626432717 | 85369010 | PL | EC000897 | Imagen | Catálogo
3002794 | PTFIX 18X1,5 OG | Bloque para distribución | Bloque para distribución, puenteado internamente, tensión nominal: 450 V, corriente nominal: 17,5 A, número de conexiones: 18, tipo de conexión: Conexión push-in, sección: 0,14 mm² - 2,5 mm², clase de montaje: enclavar en adaptador para carril, Montaje directo con una brida, Aéreo, color: naranja | 984.41 | 100 | BE | Industrial Cabinet Connectivity (ICC) | BEA | BEA115 | 20 | 20 | NO | PC |  | 16,27 | G | 48 | 92 | 115 | MM | 4055626432724 | 85369010 | PL | EC000897 | Imagen | Catálogo
1994830 | KGS-PC 4/10-F BK | Carcasa de cables | Carcasa de cables, color: negro, familia de artículos: KGS-PC 4/..-F | 676.2 | 100 | AA | PCB Connectors (PCC) | AAH | AAHZDI | 10 | 10 | NO | PC |  | 37,36 | G | 93 | 271 | 114 | MM | 4017918986827 | 39269097 | PL | EC002943 |  | Catálogo
3002795 | PTFIX 6X1,5-FE | Bloque para distribución | Bloque para distribución, puenteado internamente, tensión nominal: 450 V, corriente nominal: 17,5 A, número de conexiones: 6, tipo de conexión: Conexión push-in, sección: 0,14 mm² - 2,5 mm², clase de montaje: enclavar en adaptador para carril, Montaje directo con una brida, Aéreo, color: negro/amarillo | 328.13 | 100 | BE | Industrial Cabinet Connectivity (ICC) | BEA | BEA113 | 20 | 20 | NO | PC |  | 5,64 | G | 46 | 111 | 90 | MM | 4055626432731 | 85369010 | PL | EC000897 | Imagen | Catálogo
1996126 | SPC 5/ 2-STF-7,62 | Conector para placa de circuito impreso | Conector de placa de circuito impreso, sección nominal: 6 mm², color: verde, corriente nominal: 32 A, tensión nominal (III/2): 1000 V, superficie de contacto: Sn, tipo de conexión del contacto: Hembra, número de potenciales: 2, número de filas: 1, número de polos: 2, número de conexiones: 2, familia de artículos: SPC 5/..-STF, paso: 7,62 mm, tipo de conexión: Conexión por resorte push-in, dirección de conexión conductor/placa de circuito impreso: 0 °, gancho de sujeción: - sin gancho de sujeción, sistema enchufable: COMBICON PC 5, bloqueo: Bloqueo por tornillo, tipo de sujeción: Sujeción aérea (tornillo), tipo de embalaje: empaquetado en caja | 341.32 | 100 | AA | PCB Connectors (PCC) | AAD | AADFBB | 50 | 50 | NO | PC |  | 13,79 | G | 95 | 136 | 115 | MM | 4046356037860 | 85366990 | IN | EC002638 |  | Catálogo
3002796 | PTFIX 12X1,5-FE | Bloque para distribución | Bloque para distribución, puenteado internamente, tensión nominal: 450 V, corriente nominal: 17,5 A, número de conexiones: 12, tipo de conexión: Conexión push-in, sección: 0,14 mm² - 2,5 mm², clase de montaje: enclavar en adaptador para carril, Montaje directo con una brida, Aéreo, color: negro/amarillo | 656.26 | 100 | BE | Industrial Cabinet Connectivity (ICC) | BEA | BEA114 | 20 | 20 | NO | PC |  | 10,47 | G | 46 | 90 | 110 | MM | 4055626432748 | 85369010 | PL | EC000897 | Imagen | Catálogo
3002797 | PTFIX 18X1,5-FE | Bloque para distribución | Bloque para distribución, puenteado internamente, tensión nominal: 450 V, corriente nominal: 17,5 A, número de conexiones: 18, tipo de conexión: Conexión push-in, sección: 0,14 mm² - 2,5 mm², clase de montaje: enclavar en adaptador para carril, Montaje directo con una brida, Aéreo, color: negro/amarillo | 984.41 | 100 | BE | Industrial Cabinet Connectivity (ICC) | BEA | BEA115 | 20 | 20 | NO | PC |  | 15,80 | G | 48 | 92 | 115 | MM | 4055626432755 | 85369010 | PL | EC000897 | Imagen | Catálogo
1996139 | SPC 5/ 3-STF-7,62 | Conector para placa de circuito impreso | Conector de placa de circuito impreso, sección nominal: 6 mm², color: verde, corriente nominal: 32 A, tensión nominal (III/2): 1000 V, superficie de contacto: Sn, tipo de conexión del contacto: Hembra, número de potenciales: 3, número de filas: 1, número de polos: 3, número de conexiones: 3, familia de artículos: SPC 5/..-STF, paso: 7,62 mm, tipo de conexión: Conexión por resorte push-in, dirección de conexión conductor/placa de circuito impreso: 0 °, gancho de sujeción: - sin gancho de sujeción, sistema enchufable: COMBICON PC 5, bloqueo: Bloqueo por tornillo, tipo de sujeción: Sujeción aérea (tornillo), tipo de embalaje: empaquetado en caja | 502.21 | 100 | AA | PCB Connectors (PCC) | AAD | AADFBB | 50 | 50 | NO | PC |  | 18,94 | G | 90 | 270 | 113 | MM | 4046356037877 | 85366990 | IN | EC002638 |  | Catálogo
3002798 | PTFIX 6X1,5-G GY | Bloque para distribución | Bloque para distribución, Borna de base, tensión nominal: 450 V, corriente nominal: 17,5 A, número de conexiones: 6, tipo de conexión: Conexión push-in, sección: 0,14 mm² - 2,5 mm², clase de montaje: pegar, color: gris | 440.16 | 100 | BE | Industrial Cabinet Connectivity (ICC) | BEA | BEA113 | 20 | 20 | NO | PC |  | 5,97 | G | 31 | 115 | 84 | MM | 4055626432786 | 85369010 | PL | EC000897 | Imagen | Catálogo
3002799 | PTFIX 12X1,5-G GY | Bloque para distribución | Bloque para distribución, Borna de base, tensión nominal: 450 V, corriente nominal: 17,5 A, número de conexiones: 12, tipo de conexión: Conexión push-in, sección: 0,14 mm² - 2,5 mm², clase de montaje: pegar, color: gris | 749.72 | 100 | BE | Industrial Cabinet Connectivity (ICC) | BEA | BEA114 | 20 | 20 | NO | PC |  | 11,04 | G | 47 | 93 | 111 | MM | 4055626432793 | 85369010 | PL | EC000897 | Imagen | Catálogo
3002804 | PTFIX 18X1,5-G GY | Bloque para distribución | Bloque para distribución, Borna de base, tensión nominal: 450 V, corriente nominal: 17,5 A, número de conexiones: 18, tipo de conexión: Conexión push-in, sección: 0,14 mm² - 2,5 mm², clase de montaje: pegar, color: gris | 1059.28 | 100 | BE | Industrial Cabinet Connectivity (ICC) | BEA | BEA115 | 20 | 20 | NO | PC |  | 16,80 | G | 46 | 111 | 91 | MM | 4055626432809 | 85369010 | PL | EC000897 | Imagen | Catálogo
3002843 | ISH 2,5/0,2 | Casquillo aislante | Casquillo aislante, color: blanco | 56.48 | 100 | BE | Industrial Cabinet Connectivity (ICC) | BE2 | BE2ZWX | 50 | 50 | NO | PC |  | 1,39 | G | 18 | 126 | 107 | MM | 4017918104399 | 85472000 | DE | EC001777 | Imagen | Catálogo
3002856 | ISH 2,5/0,5 | Casquillo aislante | Casquillo aislante, color: gris | 57.04 | 100 | BE | Industrial Cabinet Connectivity (ICC) | BE2 | BE2ZWX | 50 | 50 | NO | PC |  | 1,23 | G | 25 | 127 | 95 | MM | 4017918104405 | 85472000 | DE | EC001777 | Imagen | Catálogo
3002864 | PTFIX 6X1,5-G BU | Bloque para distribución | Bloque para distribución, puenteado internamente, tensión nominal: 450 V, corriente nominal: 17,5 A, número de conexiones: 6, tipo de conexión: Conexión push-in, sección: 0,14 mm² - 2,5 mm², clase de montaje: pegar, color: azul | 440.16 | 100 | BE | Industrial Cabinet Connectivity (ICC) | BEA | BEA113 | 20 | 20 | NO | PC |  | 6,02 | G | 30 | 105 | 82 | MM | 4055626432816 | 85369010 | PL | EC000897 | Imagen | Catálogo
1996142 | SPC 5/ 4-STF-7,62 | Conector para placa de circuito impreso | Conector de placa de circuito impreso, sección nominal: 6 mm², color: verde, corriente nominal: 32 A, tensión nominal (III/2): 1000 V, superficie de contacto: Sn, tipo de conexión del contacto: Hembra, número de potenciales: 4, número de filas: 1, número de polos: 4, número de conexiones: 4, familia de artículos: SPC 5/..-STF, paso: 7,62 mm, tipo de conexión: Conexión por resorte push-in, dirección de conexión conductor/placa de circuito impreso: 0 °, gancho de sujeción: - sin gancho de sujeción, sistema enchufable: COMBICON PC 5, bloqueo: Bloqueo por tornillo, tipo de sujeción: Sujeción aérea (tornillo), tipo de embalaje: empaquetado en caja | 663.09 | 100 | AA | PCB Connectors (PCC) | AAD | AADFBB | 50 | 50 | NO | PC |  | 24,21 | G | 90 | 180 | 113 | MM | 4046356037884 | 85366990 | IN | EC002638 |  | Catálogo
3002865 | PTFIX 12X1,5-G BU | Bloque para distribución | Bloque para distribución, puenteado internamente, tensión nominal: 450 V, corriente nominal: 17,5 A, número de conexiones: 12, tipo de conexión: Conexión push-in, sección: 0,14 mm² - 2,5 mm², clase de montaje: pegar, color: azul | 749.72 | 100 | BE | Industrial Cabinet Connectivity (ICC) | BEA | BEA114 | 20 | 20 | NO | PC |  | 11,20 | G | 47 | 96 | 111 | MM | 4055626432823 | 85369010 | PL | EC000897 | Imagen | Catálogo
3002869 | ISH 2,5/1,0 | Casquillo aislante | Casquillo aislante, color: negro | 56.48 | 100 | BE | Industrial Cabinet Connectivity (ICC) | BE2 | BE2ZWX | 50 | 50 | NO | PC |  | 1,21 | G | 20 | 127 | 115 | MM | 4017918090401 | 85472000 | DE | EC001777 | Imagen | Catálogo
3002876 | PTFIX 18X1,5-G BU | Bloque para distribución | Bloque para distribución, puenteado internamente, tensión nominal: 450 V, corriente nominal: 17,5 A, número de conexiones: 18, tipo de conexión: Conexión push-in, sección: 0,14 mm² - 2,5 mm², clase de montaje: pegar, color: azul | 1059.28 | 100 | BE | Industrial Cabinet Connectivity (ICC) | BEA | BEA115 | 20 | 20 | NO | PC |  | 16,49 | G | 48 | 92 | 115 | MM | 4055626432830 | 85369010 | PL | EC000897 | Imagen | Catálogo
1996155 | SPC 5/ 5-STF-7,62 | Conector para placa de circuito impreso | Conector de placa de circuito impreso, sección nominal: 6 mm², color: verde, corriente nominal: 32 A, tensión nominal (III/2): 1000 V, superficie de contacto: Sn, tipo de conexión del contacto: Hembra, número de potenciales: 5, número de filas: 1, número de polos: 5, número de conexiones: 5, familia de artículos: SPC 5/..-STF, paso: 7,62 mm, tipo de conexión: Conexión por resorte push-in, dirección de conexión conductor/placa de circuito impreso: 0 °, gancho de sujeción: - sin gancho de sujeción, sistema enchufable: COMBICON PC 5, bloqueo: Bloqueo por tornillo, tipo de sujeción: Sujeción aérea (tornillo), tipo de embalaje: empaquetado en caja | 823.98 | 100 | AA | PCB Connectors (PCC) | AAD | AADFBB | 50 | 50 | NO | PC |  | 28,43 | G | 94 | 270 | 114 | MM | 4046356037891 | 85366990 | IN | EC002638 |  | Catálogo
3002885 | ISH 4/0,5 | Casquillo aislante | Casquillo aislante, color: gris | 52.53 | 100 | BE | Industrial Cabinet Connectivity (ICC) | BE2 | BE2ZWX | 50 | 50 | NO | PC |  | 1,58 | G | 20 | 175 | 125 | MM | 4017918104412 | 85472000 | DE | EC001777 | Imagen | Catálogo
1996168 | SPC 5/ 6-STF-7,62 | Conector para placa de circuito impreso | Conector de placa de circuito impreso, sección nominal: 6 mm², color: verde, corriente nominal: 32 A, tensión nominal (III/2): 1000 V, superficie de contacto: Sn, tipo de conexión del contacto: Hembra, número de potenciales: 6, número de filas: 1, número de polos: 6, número de conexiones: 6, familia de artículos: SPC 5/..-STF, paso: 7,62 mm, tipo de conexión: Conexión por resorte push-in, dirección de conexión conductor/placa de circuito impreso: 0 °, gancho de sujeción: - sin gancho de sujeción, sistema enchufable: COMBICON PC 5, bloqueo: Bloqueo por tornillo, tipo de sujeción: Sujeción aérea (tornillo), tipo de embalaje: empaquetado en caja | 984.86 | 100 | AA | PCB Connectors (PCC) | AAD | AADFBB | 50 | 50 | NO | PC |  | 33,78 | G | 94 | 270 | 113 | MM | 4046356037907 | 85366990 | IN | EC002638 |  | Catálogo
1996171 | SPC 5/ 7-STF-7,62 | Conector para placa de circuito impreso | Conector de placa de circuito impreso, sección nominal: 6 mm², color: verde, corriente nominal: 32 A, tensión nominal (III/2): 1000 V, superficie de contacto: Sn, tipo de conexión del contacto: Hembra, número de potenciales: 7, número de filas: 1, número de polos: 7, número de conexiones: 7, familia de artículos: SPC 5/..-STF, paso: 7,62 mm, tipo de conexión: Conexión por resorte push-in, dirección de conexión conductor/placa de circuito impreso: 0 °, gancho de sujeción: - sin gancho de sujeción, sistema enchufable: COMBICON PC 5, bloqueo: Bloqueo por tornillo, tipo de sujeción: Sujeción aérea (tornillo), tipo de embalaje: empaquetado en caja | 1145.75 | 100 | AA | PCB Connectors (PCC) | AAD | AADFBB | 50 | 50 | NO | PC |  | 38,36 | G | 90 | 270 | 113 | MM | 4046356037914 | 85366990 | IN | EC002638 |  | Catálogo
1996184 | SPC 5/ 8-STF-7,62 | Conector para placa de circuito impreso | Conector de placa de circuito impreso, sección nominal: 6 mm², color: verde, corriente nominal: 32 A, tensión nominal (III/2): 1000 V, superficie de contacto: Sn, tipo de conexión del contacto: Hembra, número de potenciales: 8, número de filas: 1, número de polos: 8, número de conexiones: 8, familia de artículos: SPC 5/..-STF, paso: 7,62 mm, tipo de conexión: Conexión por resorte push-in, dirección de conexión conductor/placa de circuito impreso: 0 °, gancho de sujeción: - sin gancho de sujeción, sistema enchufable: COMBICON PC 5, bloqueo: Bloqueo por tornillo, tipo de sujeción: Sujeción aérea (tornillo), tipo de embalaje: empaquetado en caja | 1306.63 | 100 | AA | PCB Connectors (PCC) | AAD | AADFBB | 50 | 50 | NO | PC |  | 43,07 | G | 198 | 179 | 115 | MM | 4046356037921 | 85366990 | IN | EC002638 |  | Catálogo
3002893 | PTFIX 6X1,5-G BK | Bloque para distribución | Bloque para distribución, puenteado internamente, tensión nominal: 450 V, corriente nominal: 17,5 A, número de conexiones: 6, tipo de conexión: Conexión push-in, sección: 0,14 mm² - 2,5 mm², clase de montaje: pegar, color: negro | 446.6595 | 100 | BE | Industrial Cabinet Connectivity (ICC) | BEA | BEA113 | 20 | 20 | NO | PC |  | 5.97 | G | 301 | 115 | 83 | MM | 4055626432991 | 85369010 | PL | EC000897 | Imagen | Catálogo
3002894 | PTFIX 12X1,5-G BK | Bloque para distribución | Bloque para distribución, puenteado internamente, tensión nominal: 450 V, corriente nominal: 17,5 A, número de conexiones: 12, tipo de conexión: Conexión push-in, sección: 0,14 mm² - 2,5 mm², clase de montaje: pegar, color: negro | 760.7992 | 100 | BE | Industrial Cabinet Connectivity (ICC) | BEA | BEA114 | 20 | 20 | NO | PC |  | 11.185 | G | 46 | 93 | 111 | MM | 4055626433004 | 85369010 | PL | EC000897 | Imagen | Catálogo
1996197 | SPC 5/ 9-STF-7,62 | Conector para placa de circuito impreso | Conector de placa de circuito impreso, sección nominal: 6 mm², color: verde, corriente nominal: 32 A, tensión nominal (III/2): 1000 V, superficie de contacto: Sn, tipo de conexión del contacto: Hembra, número de potenciales: 9, número de filas: 1, número de polos: 9, número de conexiones: 9, familia de artículos: SPC 5/..-STF, paso: 7,62 mm, tipo de conexión: Conexión por resorte push-in, dirección de conexión conductor/placa de circuito impreso: 0 °, gancho de sujeción: - sin gancho de sujeción, sistema enchufable: COMBICON PC 5, bloqueo: Bloqueo por tornillo, tipo de sujeción: Sujeción aérea (tornillo), tipo de embalaje: empaquetado en caja | 1467.52 | 100 | AA | PCB Connectors (PCC) | AAD | AADFBB | 50 | 50 | NO | PC |  | 47,50 | G | 192 | 180 | 113 | MM | 4046356037938 | 85366990 | IN | EC002638 |  | Catálogo
1996207 | SPC 5/10-STF-7,62 | Conector para placa de circuito impreso | Conector de placa de circuito impreso, sección nominal: 6 mm², color: verde, corriente nominal: 32 A, tensión nominal (III/2): 1000 V, superficie de contacto: Sn, tipo de conexión del contacto: Hembra, número de potenciales: 10, número de filas: 1, número de polos: 10, número de conexiones: 10, familia de artículos: SPC 5/..-STF, paso: 7,62 mm, tipo de conexión: Conexión por resorte push-in, dirección de conexión conductor/placa de circuito impreso: 0 °, gancho de sujeción: - sin gancho de sujeción, sistema enchufable: COMBICON PC 5, bloqueo: Bloqueo por tornillo, tipo de sujeción: Sujeción aérea (tornillo), tipo de embalaje: empaquetado en caja | 1628.4 | 100 | AA | PCB Connectors (PCC) | AAD | AADFBB | 50 | 50 | NO | PC |  | 52,47 | G | 192 | 180 | 113 | MM | 4046356037945 | 85366990 | IN | EC002638 |  | Catálogo
1996210 | SPC 5/11-STF-7,62 | Conector para placa de circuito impreso | Conector de placa de circuito impreso, sección nominal: 6 mm², color: verde, corriente nominal: 32 A, tensión nominal (III/2): 1000 V, superficie de contacto: Sn, tipo de conexión del contacto: Hembra, número de potenciales: 11, número de filas: 1, número de polos: 11, número de conexiones: 11, familia de artículos: SPC 5/..-STF, paso: 7,62 mm, tipo de conexión: Conexión por resorte push-in, dirección de conexión conductor/placa de circuito impreso: 0 °, gancho de sujeción: - sin gancho de sujeción, sistema enchufable: COMBICON PC 5, bloqueo: Bloqueo por tornillo, tipo de sujeción: Sujeción aérea (tornillo), tipo de embalaje: empaquetado en caja | 1789.29 | 100 | AA | PCB Connectors (PCC) | AAD | AADFBB | 50 | 50 | NO | PC |  | 57,40 | G | 192 | 270 | 113 | MM | 4046356037952 | 85366990 | IN | EC002638 |  | Catálogo
1996223 | SPC 5/12-STF-7,62 | Conector para placa de circuito impreso | Conector de placa de circuito impreso, sección nominal: 6 mm², color: verde, corriente nominal: 32 A, tensión nominal (III/2): 1000 V, superficie de contacto: Sn, tipo de conexión del contacto: Hembra, número de potenciales: 12, número de filas: 1, número de polos: 12, número de conexiones: 12, familia de artículos: SPC 5/..-STF, paso: 7,62 mm, tipo de conexión: Conexión por resorte push-in, dirección de conexión conductor/placa de circuito impreso: 0 °, gancho de sujeción: - sin gancho de sujeción, sistema enchufable: COMBICON PC 5, bloqueo: Bloqueo por tornillo, tipo de sujeción: Sujeción aérea (tornillo), tipo de embalaje: empaquetado en caja | 1950.17 | 100 | AA | PCB Connectors (PCC) | AAD | AADFBB | 50 | 50 | NO | PC |  | 62,30 | G | 194 | 270 | 112 | MM | 4046356037969 | 85366990 | IN | EC002638 |  | Catálogo
2130693 | UHV 150-KLEMMKOERPER | Parte activa | Parte activa | 542.9 | 100 | AC | DCS | ACE | ACEPBB | 25 | 25 | NO | PC |  | 106,13 | G | 82 | 194 | 132 | MM | 4017918315993 | 85369010 | PL | EC004667 |  | Catálogo
2199809 | ME-PLC RB FE CONTACT SN | Contacto de tierra funcional | Caja para carril DIN, Contacto de tierra funcional, anchura: 35,3 mm, altura: 22,8 mm, profundidad: 13,6 mm | 3.97 | 1 | AC | DCS | ACH | ACHEAZ | 100 | 100 | NO | PC |  | 2,10 | G | 92 | 109 | 114 | MM | 4046356428088 | 85389099 | DE | EC002779 |  | Catálogo
2200689 | ME MAX GEH-L CL G 3-3 OG | Semiarmazón de la caja | Caja para carril DIN, color: naranja (similar RAL 2003) | 2.44 | 1 | AC | DCS | ACH | ACHABZ | 10 | 250 | NO | PC | F | 20,88 | G | 60 | 211 | 124 | MM | 4046356652865 | 84879090 | DE | EC002779 |  | Catálogo
2200747 | ME MAX 45 MT F G 3-3 GYBN | Elemento intermedio | Caja para carril DIN, Elemento intermedio, diseño plano, sin rendijas de ventilación, anchura: 22,6 mm, altura: 85 mm, profundidad: 90 mm, color: pardo grisáceo (similar RAL 8019) | 3.38 | 1 | AC | DCS | ACH | ACHABZ | 10 | 250 | NO | PC | F | 23,14 | G | 88 | 267 | 115 | MM | 4046356666947 | 85389099 | DE | EC002779 |  | Catálogo
2201156 | HBUS 35,6 UT BK | Semiarmazón de la caja | Caja para carril para el empleo en distribuidores de instalación según DIN​ 43880, Cubierta de la parte inferior, color: negro (similar RAL 9005) | 3 | 1 | AC | DCS | ACH | ACHBBA | 10 | 50 | NO | PC | F | 1,68 | G | 0 | 0 | 0 | MM | 4046356733359 | 85389099 | DE | EC002779 |  | Catálogo
2201176 | UEGM-BE-MT GY KPLNZ94053124003 | Caja para electrónica | Caja para electrónica | 18.24 | 1 | AC | DCS | ACH | ACHCCB | 10 | 100 | NO | PC | F | 16,92 | G | 44 | 110 | 99 | MM | 4046356739771 | 85369010 | DE | EC001031 |  | Catálogo
3002898 | ISH 4/1,0 | Casquillo aislante | Casquillo aislante, color: negro | 57.04 | 100 | BE | Industrial Cabinet Connectivity (ICC) | BE2 | BE2ZWX | 50 | 50 | NO | PC |  | 1,46 | G | 30 | 175 | 125 | MM | 4017918104429 | 85472000 | DE | EC001777 | Imagen | Catálogo
2201591 | ME MAX 22,5 GEH-R 3-3 BU | Semiarmazón de la caja | Caja para carril DIN, Semiarmazón de la carcasa (izquierda), diseño alto, con rendijas de ventilación, anchura: 16,3 mm, altura: 99 mm, profundidad: 112,85 mm, color: azul (similar RAL 5015), puenteado transversal: Conector de bus para carril DIN (opcional) | 3.39 | 1 | AC | DCS | ACH | ACHABA | 50 | 250 | NO | PC | F | 27,00 | G | 134 | 295 | 255 | MM | 4046356861113 | 85389099 | DE | EC002779 |  | Catálogo
2201865 | UEGM-SE 2,5 GY OL EZB401 | Semiarmazón de la caja | Caja para electrónica | 7.23 | 1 | AC | DCS | ACH | ACHCCB | 10 | 100 | NO | PC | F | 15,51 | G | 90 | 108 | 113 | MM | 4046356916349 | 85389099 | DE | EC002779 |  | Catálogo
2201873 | SCHR.LINS.PT. 3 X 14 -Z ZNCB | Juego de tornillos | Juego de tornillos | 10.22 | 100 | AC | DCS | ACH | ACHDBZ | 500 | 500 | NO | PC | F | 0,65 | G | 15 | 185 | 108 | MM | 4046356919517 | 73181499 | PL | EC002779 |  | Catálogo
2201901 | ME MAX 62,5 2-2 KMGY 16DO | Caja para electrónica | Caja para electrónica | 93.77 | 1 | AC | DCS | ACH | ACHABA | 10 | 50 | NO | PC | F | 112,00 | G | 134 | 295 | 255 | MM | 4046356934572 | 85389099 | DE | EC001031 |  | Catálogo
2201943 | UM 72-SEFE/L YE1012 | Elemento lateral | Cajas de perfil extruido, Montaje sobre carril DIN, Elemento lateral (izquierda), con pie de encaje, anchura: 5 mm, altura: 89,6 mm, profundidad: 37,6 mm | 162.7 | 100 | AC | DCS | ACH | ACHDBA | 10 | 250 | NO | PC | F | 6,62 | G | 0 | 0 | 0 |  | 4046356991322 | 39269097 | PL | EC002779 |  | Catálogo
3002908 | UK 5 N OG | Borne de paso | Borne de paso, tensión nominal: 800 V, corriente nominal: 32 A, número de conexiones: 2, tipo de conexión: Conexión por tornillo, Sección de dimensionamiento: 4 mm², sección: 0,2 mm² - 6 mm², clase de montaje: NS 35/7,5, NS 35/15, NS 32, color: naranja | 219.37 | 100 | BE | Industrial Cabinet Connectivity (ICC) | BE1 | BE1211 | 50 | 50 | NO | PC |  | 8,70 | G | 53 | 219 | 74 | MM | 4017918117498 | 85369010 | CN | EC000897 | Imagen | Catálogo
2201944 | UM 72-SEFE/R YE1012 | Elemento lateral | Cajas de perfil extruido, Montaje sobre carril DIN, Elemento lateral (derecha), con pie de encaje, anchura: 5 mm, altura: 89,6 mm, profundidad: 37,6 mm | 162.7 | 100 | AC | DCS | ACH | ACHDBA | 10 | 250 | NO | PC | F | 6,72 | G | 0 | 0 | 0 |  | 4046356991339 | 39269097 | PL | EC002779 |  | Catálogo
2201983 | UEGM-SE 5 GY OL EZB402 | Semiarmazón de la caja | Caja para electrónica | 7.23 | 1 | AC | DCS | ACH | ACHCCB | 10 | 100 | NO | PC | F | 17,22 | G | 90 | 108 | 113 | MM | 4046356952224 | 39269097 | DE | EC002779 |  | Catálogo
2202006 | UMK-SET 5-45-10-EVK | Set de carcasa | Cajas de perfil extruido, Set de carcasa | 47.51 | 1 | AC | DCS | ACH | ACHDCA | 50 | 50 | NO | PC | F | 64,38 | G | 226 | 600 | 400 | MM | 4055626009193 | 85366990 | DE | EC001031 |  | Catálogo
2202040 | ME 6,2 TBUS-STIFT GURT | Pieza para borne | Caja para carril DIN | 26.44 | 100 | AC | DCS | ACH | ACHAAZ | 25000 | 25000 | NO | PC | F | 0,26 | G | 0 | 0 | 0 |  | 4046356977531 | 85366990 | DE | EC002779 |  | Catálogo
2203540 | UEGM 22,5 BU5010 OHNE LOGO | Caja para electrónica | Caja para electrónica, color: azul genciana ,Caja para componentes, Carcasa completa | 17.13 | 1 | AC | DCS | ACH | ACHCCB | 10 | 200 | NO | PC | F | 52,24 | G | 82 | 176 | 132 | MM | 4055626399461 | 85369010 | DE | EC001031 |  | Catálogo
2203942 | ME MAX 17,5 DKL CL TRANS | Tapa de la carcasa | Caja para carril DIN, Tapa, anchura: 17,6 mm, altura: 75,25 mm, profundidad: 5,5 mm, color: transparente | 220.26 | 100 | AC | DCS | ACH | ACHABZ | 50 | 50 | NO | PC |  | 4,17 | G | 61 | 209 | 122 | MM | 4055626460536 | 85389099 | DE | EC002779 |  | Catálogo
2278209 | ME 52,5 UT/FE BUS/10+2 GN | Parte inferior de la carcasa | Caja para carril DIN, Parte inferior de la caja con pasador de metal, con contacto FE, diseño alto, con rendijas de ventilación, anchura: 52,5 mm, altura: 99 mm, profundidad: 107,3 mm, color: verde (similar RAL 6021), puenteado transversal: conector bus integrado, número de polos conector transversal: 10+2, Conector de bus: 10 contactos en paralelo, 2 contactos en serie | 81.12 | 1 | AC | DCS | ACH | ACHAAB | 10 | 250 | NO | PC |  | 97,83 | G | 152 | 214 | 170 | MM | 4046356326124 | 85369010 | DE | EC002779 |  | Catálogo
1166256 | PTFIX CUS PLI3B | Bloque para distribución | Bloque para distribución, configurable | 11.14 | 1 | BE | Industrial Cabinet Connectivity (ICC) | BEA | BEA911 | 16 | 16 | NO | PC | F | 16,41 | G | 58 | 261 | 99 | MM | 4063151182441 | 85369010 | PL | EC002848 |  | Catálogo
1177835 | PTFIX CUS ICVIR | Bloque para distribución | Bloque para distribución, configurable | 30.93 | 1 | BE | Industrial Cabinet Connectivity (ICC) | BEA | BEA911 | 16 | 16 | NO | PC |  | 39,52 | G | 72 | 271 | 172 | MM | 4063151212421 | 85369010 | PL | EC002848 |  | Catálogo
1143254 | PTFIX CUS MPIB2 | Bloque para distribución | Bloque para distribución, configurable | 11.91 | 1 | BE | Industrial Cabinet Connectivity (ICC) | BEA | BEA911 | 16 | 16 | NO | PC | F | 18,42 | G | 58 | 261 | 99 | MM | 4063151130138 | 85369010 | PL | EC002848 |  | Catálogo
1163982 | PTFIX CUS RN6EF | Bloque para distribución | Bloque para distribución, configurable | 4.74 | 1 | BE | Industrial Cabinet Connectivity (ICC) | BEA | BEA911 | 16 | 16 | NO | PC | F | 9,07 | G | 58 | 261 | 99 | MM | 4063151177249 | 85369010 | PL | EC002848 |  | Catálogo
1114569 | PTFIX CUS SOTE6 | Bloque para distribución | Bloque para distribución, configurable | 10.88 | 1 | BE | Industrial Cabinet Connectivity (ICC) | BEA | BEA911 | 16 | 16 | NO | PC | F | 14,79 | G | 58 | 261 | 99 | MM | 4063151038069 | 85369010 | PL | EC002848 |  | Catálogo
1163987 | PTFIX CUS UAQHH | Bloque para distribución | Bloque para distribución, configurable | 23 | 1 | BE | Industrial Cabinet Connectivity (ICC) | BEA | BEA911 | 16 | 16 | NO | PC | F | 32,40 | G | 72 | 271 | 172 | MM | 4063151177263 | 85369010 | PL | EC002848 |  | Catálogo
1115660 | PTFIX CUS VJE98 | Bloque para distribución | Bloque para distribución, configurable | 17.51 | 1 | BE | Industrial Cabinet Connectivity (ICC) | BEA | BEA911 | 16 | 16 | NO | PC | F | 21,71 | G | 58 | 261 | 99 | MM | 4063151040239 | 85369010 | PL | EC002848 |  | Catálogo
1180608 | PTFIX CUS WK8KJ | Bloque para distribución | Bloque para distribución, configurable | 25.7 | 1 | BE | Industrial Cabinet Connectivity (ICC) | BEA | BEA911 | 16 | 16 | NO | PC | F | 32,12 | G | 72 | 271 | 172 | MM | 4063151215736 | 85369010 | PL | EC002848 |  | Catálogo
3002910 | PTFIX 6X1,5-NS15A GY | Bloque para distribución | Bloque para distribución, Bloque con alineación horizontal, tensión nominal: 500 V, corriente nominal: 17,5 A, número de conexiones: 6, tipo de conexión: Conexión push-in, sección: 0,14 mm² - 2,5 mm², clase de montaje: NS 15, color: gris | 440.16 | 100 | BE | Industrial Cabinet Connectivity (ICC) | BEA | BEA113 | 20 | 20 | NO | PC |  | 6,50 | G | 30 | 105 | 82 | MM | 4055626433141 | 85369010 | PL | EC000897 | Imagen | Catálogo
3002914 | PTFIX 12X1,5-NS15A GY | Bloque para distribución | Bloque para distribución, Bloque con alineación horizontal, tensión nominal: 500 V, corriente nominal: 17,5 A, número de conexiones: 12, tipo de conexión: Conexión push-in, sección: 0,14 mm² - 2,5 mm², clase de montaje: NS 15, color: gris | 749.72 | 100 | BE | Industrial Cabinet Connectivity (ICC) | BEA | BEA114 | 20 | 20 | NO | PC |  | 12,69 | G | 45 | 136 | 108 | MM | 4055626433172 | 85369010 | PL | EC000897 | Imagen | Catálogo
3002917 | PTFIX 18X1,5-NS15A GY | Bloque para distribución | Bloque para distribución, Bloque con alineación horizontal, tensión nominal: 500 V, corriente nominal: 17,5 A, número de conexiones: 18, tipo de conexión: Conexión push-in, sección: 0,14 mm² - 2,5 mm², clase de montaje: NS 15, color: gris | 1059.28 | 100 | BE | Industrial Cabinet Connectivity (ICC) | BEA | BEA115 | 20 | 20 | NO | PC |  | 17,20 | G | 54 | 186 | 76 | MM | 4055626433301 | 85369010 | PL | EC000897 | Imagen | Catálogo
3002919 | PTFIX 6X1,5-NS15A BU | Bloque para distribución | Bloque para distribución, puenteado internamente, tensión nominal: 500 V, corriente nominal: 17,5 A, número de conexiones: 6, tipo de conexión: Conexión push-in, sección: 0,14 mm² - 2,5 mm², clase de montaje: NS 15, color: azul | 446.6595 | 100 | BE | Industrial Cabinet Connectivity (ICC) | BEA | BEA113 | 20 | 20 | NO | PC |  | 6.407 | G | 30 | 105 | 82 | MM | 4055626433325 | 85369010 | PL | EC000897 | Imagen | Catálogo
1159070 | PTFIX CUS YDBSC | Bloque para distribución | Bloque para distribución, configurable | 4.75 | 1 | BE | Industrial Cabinet Connectivity (ICC) | BEA | BEA911 | 16 | 16 | NO | PC | F | 9,03 | G | 58 | 261 | 99 | MM | 4063151167073 | 85369010 | PL | EC002848 |  | Catálogo
2279376 | ME MAX GEH-L G U-U1 BU | Semiarmazón de la caja | Caja para carril DIN, Semiarmazón de la carcasa (izquierda), diseño alto, sin rendijas de ventilación, anchura: 6,3 mm, altura: 99 mm, profundidad: 112,85 mm, color: azul (similar RAL 5015), puenteado transversal: Conector de bus para carril DIN (opcional) | 2.88 | 1 | AC | DCS | ACH | ACHABZ | 50 | 250 | NO | PC |  | 20,03 | G | 108 | 365 | 141 | MM | 4046356306393 | 85389099 | DE | EC002779 |  | Catálogo
2281759 | FLKMS-D25 SUB/B | Módulo de transferencia de señales | Módulo VARIOFACE, con conexión por tornillo y conector hembra subminiatura D, para el montaje sobre NS 35/7,5 o NS 32, número de polos 25 | 128.13 | 1 | DK | Interface Components (IF) | DK2 | DK2182 | 5 | 1 | SÍ | PC |  | 168,82 | G | 98 | 361 | 117 | MM | 4017918055004 | 85369010 | DE | EC002780 |  | Catálogo
2281762 | FLKMS-D37 SUB/B | Módulo de transferencia de señales | Módulo de transferencia de señales, conexión 1: Hembra de conexión D-SUB 1x 37-polos, conexión 2: Conexión por tornillo 39-polos | 166.85 | 1 | DK | Interface Components (IF) | DK2 | DK2182 | 5 | 1 | SÍ | PC |  | 211,10 | G | 98 | 361 | 117 | MM | 4017918055011 | 85369010 | DE | EC002780 |  | Catálogo
2291927 | FLKM 16/MCV/SO379 | Módulo de transferencia de señales | Módulo de interconexión VARIOFACE, con conector MINI COMBICON y conector enchufable para cable plano, número de polos 16 | 114.28 | 1 | DK | Interface Components (IF) | DK2 | DK2A81 | 1 | 50 | SÍ | PC |  | 107,50 | G | 91 | 114 | 78 | MM | 4017918270476 | 85369010 | DE | EC002780 |  | Catálogo
2295680 | FLKM 14/8P/HF/PLC | Módulo de transferencia de señales | Módulo de interconexión VARIOFACE, para 8 canales con un borne adicional por cada señal, para un potencial positivo común, sin halógenos | 116.49 | 1 | DK | Interface Components (IF) | DK2 | DK2A81 | 1 | 1 | SÍ | PC |  | 131,00 | G | 67 | 121 | 70 | MM | 4017918429638 | 85369010 | DE | EC002780 |  | Catálogo
2298014 | EMG 22-B1-REL-G 24/TRN24-AND | Módulo de relés | Módulo de relé, con mini-relé de conmutación, con activación de transistor NPN integrada, para corrientes de mando bajas, contacto (AgNi 90/10): potencias medianas hasta grandes, 2 contactos abiertos, tensión de mando nominal 24 V DC | 219.32 | 1 | DK | Interface Components (IF) | DK6 | DK61Y1 | 10 | 10 | NO | PC | F | 82,92 | G | 57 | 317 | 117 | MM | 4017918483807 | 85364190 | DE | EC001437 |  | Catálogo
3002967 | PTFIX 6X1,5-NS15A BK | Bloque para distribución | Bloque para distribución, puenteado internamente, tensión nominal: 500 V, corriente nominal: 17,5 A, número de conexiones: 6, tipo de conexión: Conexión push-in, sección: 0,14 mm² - 2,5 mm², clase de montaje: NS 15, color: negro | 446.6595 | 100 | BE | Industrial Cabinet Connectivity (ICC) | BEA | BEA113 | 20 | 20 | NO | PC |  | 6,36 | G | 32 | 114 | 83 | MM | 4055626433752 | 85369010 | PL | EC000897 | Imagen | Catálogo
3002979 | D-MT 1,5-TWIN | Tapa final | Tapa final, profundidad: 24,3 mm, anchura: 1 mm, altura: 27,8 mm, color: gris | 94.99 | 100 | BE | Industrial Cabinet Connectivity (ICC) | BE1 | BE1Z1X | 50 | 50 | NO | PC |  | 0,62 | G | 18 | 91 | 110 | MM | 4017918107291 | 85389099 | DE | EC000886 | Imagen | Catálogo
3002982 | D-MT 1,5-QUATTRO | Tapa final | Tapa final, profundidad: 24,3 mm, anchura: 1 mm, altura: 33,6 mm, color: gris | 99.67 | 100 | BE | Industrial Cabinet Connectivity (ICC) | BE1 | BE1Z1X | 50 | 50 | NO | PC |  | 0,85 | G | 13 | 154 | 194 | MM | 4017918107307 | 85389099 | DE | EC000886 | Imagen | Catálogo
3003011 | PT-16 OG 8.2 / 16 | Elemento de accionamiento | Elemento de accionamiento, color: naranja, Palancas Push-in, anchura: 8,2 mm | 101.9 | 100 | AC | DCS | ACE | ACEPAC | 1000 | 2000 | NO | PC |  | 0,59 | G |  |  |  |  | 4055626157931 | 85389099 | CN | EC002848 |  | Catálogo
3003012 | SPI-2.5 FE 2.9 / 7.7 | Resorte | Resorte, Push-in Spring | 26.42 | 100 | AC | DCS | ACE | ACEPBC | 1000 | 4000 | NO | PC |  | 0,18 | G |  |  |  |  | 4055626157948 | 73209090 | DE | EC002848 |  | Catálogo
3003013 | SPI-4 FE 3.6 / 8.6 | Resorte | Resorte, Push-in Spring | 52.84 | 100 | AC | DCS | ACE | ACEPBC | 1000 | 2000 | NO | PC |  | 0,28 | G |  |  |  |  | 4055626157955 | 73209090 | DE | EC002848 |  | Catálogo
3003014 | PT-2.5 OG 3.6 / 10 | Elemento de accionamiento | Elemento de accionamiento, color: naranja, Palancas Push-in, anchura: 3,6 mm | 18.87 | 100 | AC | DCS | ACE | ACEPAC | 1000 | 4000 | NO | PC |  | 0,12 | G |  |  |  |  | 4055626157962 | 85389099 | DE | EC002848 |  | Catálogo
3003017 | UK 4 | Borne de paso | Borne de paso, tensión nominal: 800 V, corriente nominal: 32 A, número de conexiones: 2, número de polos: 1, tipo de conexión: Conexión por tornillo, sección: 0,2 mm² - 4 mm², clase de montaje: NS 35/7,5, NS 35/15, NS 32, color: gris | 999.36 | 100 | BE | Industrial Cabinet Connectivity (ICC) | BE1 | BE1211 | 50 | 50 | NO | PC |  | 10,32 | G | 50 | 218 | 72 | MM | 4017918090418 | 85369010 | DE | EC000897 | Imagen | Catálogo
3003019 | SPI-10 FE 7 / 19 | Resorte | Resorte, Push-in Spring | 128.32 | 100 | AC | DCS | ACE | ACEPBC | 1000 | 2000 | NO | PC |  | 1,37 | G | 85 | 260 | 200 | MM | 4055626246994 | 73209090 | DE | EC004591 | Imagen | Catálogo
3003020 | D-UK 4/10 | Tapa final | Tapa final, profundidad: 35,9 mm, anchura: 1,8 mm, altura: 42,5 mm, color: gris | 102.31 | 100 | BE | Industrial Cabinet Connectivity (ICC) | BE1 | BE1Z1X | 50 | 50 | NO | PC |  | 2,14 | G | 23 | 180 | 130 | MM | 4017918090425 | 85389099 | CN | EC000886 | Imagen | Catálogo
2301671 | EMG 30-REL/MR-G220/21-21/SO109 | Módulo de relés | Módulo de relé, con mini-relé de conmutación soldado, contacto (AgNi): Potencias medianas hasta grandes, 2 contactos conmutados, tensión de entrada 220 V DC | 187.91 | 1 | DK | Interface Components (IF) | DK6 | DK61Y1 | 5 | 5 | NO | PC |  | 72,39 | G | 57 | 219 | 92 | MM | 4017918960759 | 85364900 | DE | EC001437 |  | Catálogo
3003021 | PT-10 OG 8.2 / 15 | Elemento de accionamiento | Elemento de accionamiento, color: naranja, Palancas Push-in, anchura: 8,2 mm | 56.61 | 100 | AC | DCS | ACE | ACEPAC | 1000 | 2000 | NO | PC |  | 0,69 | G | 85 | 260 | 200 | MM | 4055626246987 | 85389099 | CN | EC002848 | Imagen | Catálogo
3003022 | SPI-1.5 FE 1.8 / 6.4 | Resorte | Resorte, Push-in Spring | 26.42 | 100 | AC | DCS | ACE | ACEPBC | 1000 | 4000 | NO | PC |  | 0,11 | G |  |  |  |  | 4055626272665 | 73209090 | DE | EC002848 |  | Catálogo
3003023 | D-UK 4/10-NS 35 | Tapa final | Tapa final, con pie de fijación para el montaje sobre carril, profundidad: 46,5 mm, anchura: 1,8 mm, altura: 50,6 mm, color: gris, clase de montaje: NS 35/7,5 | 114.24 | 100 | BE | Industrial Cabinet Connectivity (ICC) | BE1 | BE1Z1X | 50 | 50 | NO | PC |  | 2,39 | G | 32 | 170 | 170 | MM | 4055626430652 | 85389099 | DE | EC000886 | Imagen | Catálogo
3003046 | TP-UK | Placa separadora | Placa separadora, profundidad: 90 mm, anchura: 2 mm, altura: 99 mm, color: gris | 343.98 | 100 | BE | Industrial Cabinet Connectivity (ICC) | BE1 | BE1Z1X | 10 | 10 | NO | PC |  | 18,58 | G | 92 | 100 | 30 | MM | 4017918090449 | 39269097 | DE | EC000886 | Imagen | Catálogo
3003062 | TPN-UK | Placa separadora | Placa separadora, profundidad: 69 mm, anchura: 2 mm, altura: 110 mm, color: gris | 343.98 | 100 | BE | Industrial Cabinet Connectivity (ICC) | BE1 | BE1Z1X | 10 | 10 | NO | PC |  | 17,08 | G | 25 | 196 | 271 | MM | 4017918090463 | 39269097 | DE | EC000886 | Imagen | Catálogo
3003091 | UK 4 BU | Borne de paso | Borne de paso, tensión nominal: 800 V, corriente nominal: 32 A, número de conexiones: 2, tipo de conexión: Conexión por tornillo, sección: 0,2 mm² - 4 mm², clase de montaje: NS 35/7,5, NS 35/15, NS 32, color: azul | 999.36 | 100 | BE | Industrial Cabinet Connectivity (ICC) | BE1 | BE1211 | 50 | 50 | NO | PC |  | 10,35 | G | 52 | 219 | 73 | MM | 4017918090470 | 85369010 | DE | EC000897 | Imagen | Catálogo
3003101 | D-UK 4/10 BU | Tapa final | Tapa final, profundidad: 47 mm, anchura: 1,8 mm, altura: 42,5 mm, color: azul | 99.33 | 100 | BE | Industrial Cabinet Connectivity (ICC) | BE1 | BE1Z1X | 50 | 50 | NO | PC |  | 2,09 | G | 19 | 157 | 264 | MM | 4017918090487 | 85389099 | DE | EC000886 | Imagen | Catálogo
3003185 | FB 10- 8-EX | Puente fijo | Puente fijo, paso: 8 mm, número de polos: 10, color: plateado | 578.12 | 100 | BE | Industrial Cabinet Connectivity (ICC) | BE1 | BE1Z2X | 10 | 10 | NO | PC |  | 30,58 | G | 19 | 165 | 85 | MM | 4017918090494 | 85369095 | CN | EC000489 | Imagen | Catálogo
3003224 | ATP-UK | Placa separadora | Placa separadora, profundidad: 45,7 mm, anchura: 1,5 mm, altura: 56 mm, color: gris | 122.47 | 100 | BE | Industrial Cabinet Connectivity (ICC) | BE1 | BE1Z1X | 50 | 50 | NO | PC |  | 3,63 | G | 27 | 160 | 140 | MM | 4017918090500 | 39269097 | DE | EC000886 | Imagen | Catálogo
3003347 | UK 2,5 N | Borne de paso | Borne de paso, tensión nominal: 800 V, corriente nominal: 24 A, número de conexiones: 2, tipo de conexión: Conexión por tornillo, Sección de dimensionamiento: 2,5 mm², sección: 0,2 mm² - 4 mm², clase de montaje: NS 35/7,5, NS 35/15, NS 32, color: gris | 176 | 100 | BE | Industrial Cabinet Connectivity (ICC) | BE1 | BE1211 | 50 | 50 | NO | PC |  | 6,49 | G | 55 | 218 | 74 | MM | 4017918099299 | 85369010 | IN | EC000897 | Imagen | Catálogo
3003350 | UK 2,5 N BU | Borne de paso | Borne de paso, tensión nominal: 800 V, corriente nominal: 24 A, número de conexiones: 2, tipo de conexión: Conexión por tornillo, Sección de dimensionamiento: 2,5 mm², sección: 0,2 mm² - 4 mm², clase de montaje: NS 35/7,5, NS 35/15, NS 32, color: azul | 176 | 100 | BE | Industrial Cabinet Connectivity (ICC) | BE1 | BE1211 | 50 | 50 | NO | PC |  | 6,36 | G | 50 | 266 | 57 | MM | 4017918099282 | 85369010 | IN | EC000897 | Imagen | Catálogo
3003363 | MT 1,5 BU | Microborna | Microborna, tensión nominal: 400 V, corriente nominal: 17,5 A, número de conexiones: 2, tipo de conexión: Conexión por tornillo, Sección de dimensionamiento: 1,5 mm², sección: 0,14 mm² - 1,5 mm², clase de montaje: NS 15, color: azul | 214.15 | 100 | BE | Industrial Cabinet Connectivity (ICC) | BE1 | BE1261 | 50 | 50 | NO | PC |  | 2,33 | G | 30 | 113 | 53 | MM | 4017918107086 | 85369010 | TR | EC000897 | Imagen | Catálogo
3003389 | UHV STIFT 6 | Pasador de unión | Pasador de unión, diámetro: 6 mm, número de polos: 1, color: gris | 42.37 | 100 | AC | DCS | ACE | ACEPAA | 100 | 100 | NO | PC |  | 0,69 | G | 0 | 0 | 0 |  | 4017918282097 | 39269097 | IN | EC004591 | Imagen | Catálogo
3003541 | AGK 10-UKH 95 | Borna de derivación | Borna de derivación, tensión nominal: 1000 V, corriente nominal: 57 A, número de conexiones: 1, tipo de conexión: Conexión por tornillo, Sección de dimensionamiento: 10 mm², sección: 0,5 mm² - 10 mm², clase de montaje: en elemento de base, color: gris | 720.34 | 100 | BE | Industrial Cabinet Connectivity (ICC) | BE1 | BE1ZWX | 10 | 10 | NO | PC |  | 15,21 | G | 29 | 118 | 59 | MM | 4017918106980 | 85369010 | PL | EC002021 | Imagen | Catálogo
3003554 | AGK 10-UKH 150/240 | Borna de derivación | Borna de derivación, tensión nominal: 1000 V, corriente nominal: 57 A, número de conexiones: 1, tipo de conexión: Conexión por tornillo, Sección de dimensionamiento: 10 mm², sección: 0,5 mm² - 10 mm², clase de montaje: en elemento de base, color: gris | 733.55 | 100 | BE | Industrial Cabinet Connectivity (ICC) | BE1 | BE1ZWX | 10 | 10 | NO | PC |  | 15,89 | G | 29 | 118 | 59 | MM | 4017918104245 | 85369010 | PL | EC002021 | Imagen | Catálogo
3003567 | UKKB 10-PV | Borna de doble piso | Borna de doble piso, con empalmadores de potencial, tensión nominal: 500 V, corriente nominal: 57 A, tipo de conexión: Conexión por tornillo, 1er y 2º piso, Sección de dimensionamiento: 10 mm², sección: 0,5 mm² - 16 mm², Sección de dimensionamiento: 10 mm², clase de montaje: NS 35/7,5, NS 35/15, NS 32, color: gris | 2426.87 | 100 | BE | Industrial Cabinet Connectivity (ICC) | BE1 | BE1214 | 50 | 1 | SÍ | PC |  | 46,92 | G | 79 | 253 | 163 | MM | 4017918100759 | 85369010 | TR | EC000897 | Imagen | Catálogo
3003923 | USLKG 10 N | Borna de tierra | Borna de tierra, número de conexiones: 2, tipo de conexión: Conexión por tornillo, Sección de dimensionamiento: 10 mm², sección: 0,5 mm² - 16 mm², tipo de sujeción: Pie PE con tornillo de fijación, M4, clase de montaje: NS 35/7,5, NS 35/15, NS 32, color: amarillo-verde | 707.45 | 100 | BE | Industrial Cabinet Connectivity (ICC) | BE1 | BE1221 | 50 | 50 | SÍ | PC |  | 31,34 | G | 53 | 218 | 114 | MM | 4017918107079 | 85369010 | CN | EC000901 | Imagen | Catálogo
3003952 | UK 5 N YE | Borne de paso | Borne de paso, tensión nominal: 800 V, corriente nominal: 32 A, número de conexiones: 2, tipo de conexión: Conexión por tornillo, Sección de dimensionamiento: 4 mm², sección: 0,2 mm² - 6 mm², clase de montaje: NS 35/7,5, NS 35/15, NS 32, color: amarillo | 219.37 | 100 | BE | Industrial Cabinet Connectivity (ICC) | BE1 | BE1211 | 50 | 50 | NO | PC |  | 8,54 | G | 53 | 219 | 74 | MM | 4017918282172 | 85369010 | CN | EC000897 | Imagen | Catálogo
3003965 | UK 5 N GN | Borne de paso | Borne de paso, tensión nominal: 800 V, corriente nominal: 32 A, número de conexiones: 2, tipo de conexión: Conexión por tornillo, Sección de dimensionamiento: 4 mm², sección: 0,2 mm² - 6 mm², clase de montaje: NS 35/7,5, NS 35/15, NS 32, color: verde | 219.37 | 100 | BE | Industrial Cabinet Connectivity (ICC) | BE1 | BE1211 | 50 | 50 | NO | PC |  | 8,53 | G | 54 | 220 | 74 | MM | 4017918282189 | 85369010 | CN | EC000897 | Imagen | Catálogo
3004016 | UK 5 | Borne de paso | Borne de paso, tensión nominal: 800 V, corriente nominal: 32 A, número de conexiones: 2, tipo de conexión: Conexión por tornillo, sección: 0,2 mm² - 4 mm², clase de montaje: NS 35/7,5, NS 35/15, NS 32, color: gris | 758.76 | 100 | BE | Industrial Cabinet Connectivity (ICC) | BE1 | BE1211 | 50 | 50 | NO | PC |  | 9,99 | G | 50 | 217 | 71 | MM | 4017918090562 | 85369010 | PL | EC000897 | Imagen | Catálogo
3004032 | UK 5-MTK-P/P | Borna interrumpible por cuchilla | Borna interrumpible por cuchilla, con hembras roscadas para tomas de prueba para alojar clavijas de prueba, tensión nominal: 500 V, corriente nominal: 16 A, 1er piso, tipo de conexión: Conexión por tornillo, Sección de dimensionamiento: 2,5 mm², sección: 0,2 mm² - 6 mm², montaje: NS 35/7,5, NS 35/15, NS 32, color: gris | 816.3 | 100 | BE | Industrial Cabinet Connectivity (ICC) | BE1 | BE1231 | 50 | 50 | NO | PC |  | 13,54 | G | 60 | 245 | 79 | MM | 4017918090579 | 85369010 | CN | EC000902 | Imagen | Catálogo
3004058 | UK 5-MTK-P/P BU | Borna interrumpible por cuchilla | Borna interrumpible por cuchilla, con hembras roscadas para tomas de prueba para alojar clavijas de prueba, tensión nominal: 500 V, corriente nominal: 16 A, 1er piso, tipo de conexión: Conexión por tornillo, Sección de dimensionamiento: 2,5 mm², sección: 0,2 mm² - 6 mm², montaje: NS 35/7,5, NS 35/15, NS 32, color: azul | 816.3 | 100 | BE | Industrial Cabinet Connectivity (ICC) | BE1 | BE1231 | 50 | 50 | NO | PC |  | 13,44 | G | 60 | 243 | 79 | MM | 4017918090593 | 85369010 | CN | EC000902 | Imagen | Catálogo
3004087 | UK 5-MTK-P/P MIT SPERRE | Borna interrumpible por cuchilla | Borna interrumpible por cuchilla, con hembras roscadas para tomas de prueba para alojar clavijas de prueba, tensión nominal: 500 V, corriente nominal: 16 A, 1er piso, tipo de conexión: Conexión por tornillo, Sección de dimensionamiento: 2,5 mm², sección: 0,2 mm² - 6 mm², montaje: NS 35/7,5, NS 35/15, NS 32, color: gris | 837.85 | 100 | BE | Industrial Cabinet Connectivity (ICC) | BE1 | BE1231 | 50 | 50 | NO | PC |  | 13,23 | G | 61 | 243 | 80 | MM | 4017918145613 | 85369010 | CN | EC000902 | Imagen | Catálogo
3004090 | UK 5 BU | Borne de paso | Borne de paso, tensión nominal: 800 V, corriente nominal: 32 A, número de conexiones: 2, tipo de conexión: Conexión por tornillo, sección: 0,2 mm² - 4 mm², clase de montaje: NS 35/7,5, NS 35/15, NS 32, color: azul | 758.76 | 100 | BE | Industrial Cabinet Connectivity (ICC) | BE1 | BE1211 | 50 | 50 | NO | PC |  | 10,14 | G | 52 | 219 | 73 | MM | 4017918090616 | 85369010 | PL | EC000897 | Imagen | Catálogo
3004100 | UK 5-HESI | Borne de carril para fusible | Borne de carril para fusible, tipo de fusible: Vidrio/cerámica/..., tipo de fusible: G/5 x 20/5 x 25/5 x 30, tensión nominal: 800 V, corriente nominal: 6,3 A, número de polos: 1, tipo de conexión: Conexión por tornillo, Sección de dimensionamiento: 4 mm², sección: 0,2 mm²- 4 mm², clase de montaje: NS 35/7,5, NS 35/15, NS 32, color: negro | 1102.8 | 100 | BE | Industrial Cabinet Connectivity (ICC) | BE1 | BE1234 | 50 | 50 | NO | PC |  | 17,43 | G | 62 | 370 | 95 | MM | 4017918090623 | 85369095 | CN | EC000899 | Imagen | Catálogo
3004126 | UK 5-HESILED 24 | Borne de carril para fusible | Borne de carril para fusible, tipo de fusible: Vidrio/cerámica/..., tipo de fusible: G/5 x 20/5 x 25/5 x 30, tensión nominal: 24 V, corriente nominal: 6,3 A, número de polos: 1, tipo de conexión: Conexión por tornillo, Sección de dimensionamiento: 4 mm², sección: 0,2 mm²- 4 mm², clase de montaje: NS 35/7,5, NS 35/15, NS 32, color: negro | 2064.23 | 100 | BE | Industrial Cabinet Connectivity (ICC) | BE1 | BE1234 | 50 | 50 | NO | PC |  | 19,40 | G | 64 | 310 | 112 | MM | 4017918090647 | 85369095 | CN | EC000899 | Imagen | Catálogo
3004139 | UK 5-HESILED 60 | Borne de carril para fusible | Borne de carril para fusible, tipo de fusible: Vidrio/cerámica/..., tipo de fusible: G/5 x 20, tensión nominal: 60 V, corriente nominal: 6,3 A, tipo de conexión: Conexión por tornillo, Sección de dimensionamiento: 4 mm², sección: 0,2 mm²- 4 mm², clase de montaje: NS 35/7,5, NS 35/15, NS 32, color: negro | 2236.25 | 100 | BE | Industrial Cabinet Connectivity (ICC) | BE1 | BE1234 | 50 | 50 | NO | PC |  | 19,62 | G | 67 | 312 | 113 | MM | 4017918090654 | 85369095 | TR | EC000899 | Imagen | Catálogo
3004142 | UK 5-HESILA 250 | Borne de carril para fusible | Borne de carril para fusible, tipo de fusible: Vidrio/cerámica/..., tipo de fusible: G/5 x 20/5 x 25/5 x 30, tensión nominal: 250 V, corriente nominal: 6,3 A, número de polos: 1, tipo de conexión: Conexión por tornillo, Sección de dimensionamiento: 4 mm², sección: 0,2 mm²- 4 mm², clase de montaje: NS 35/7,5, NS 35/15, NS 32, color: negro | 2376.04 | 100 | BE | Industrial Cabinet Connectivity (ICC) | BE1 | BE1234 | 50 | 50 | NO | PC |  | 19,62 | G | 64 | 310 | 108 | MM | 4017918090661 | 85369095 | TR | EC000899 | Imagen | Catálogo
3004155 | UK 5-HESILA 500 | Borne de carril para fusible | Borne de carril para fusible, tipo de fusible: Vidrio/cerámica/..., tipo de fusible: G/5 x 20, tensión nominal: 500 V, corriente nominal: 6,3 A, tipo de conexión: Conexión por tornillo, Sección de dimensionamiento: 4 mm², sección: 0,2 mm²- 4 mm², clase de montaje: NS 35/7,5, NS 35/15, NS 32, color: negro | 2376.04 | 100 | BE | Industrial Cabinet Connectivity (ICC) | BE1 | BE1234 | 50 | 50 | NO | PC |  | 20,28 | G | 63 | 310 | 113 | MM | 4017918090678 | 85369095 | IN | EC000899 | Imagen | Catálogo
3004171 | UK 6,3-HESI | Borne de carril para fusible | Borne de carril para fusible, tipo de fusible: Vidrio/cerámica/..., tipo de fusible: G/6,3 x 32, tensión nominal: 500 V, corriente nominal: 10 A, número de polos: 1, tipo de conexión: Conexión por tornillo, Sección de dimensionamiento: 1,5 mm², sección: 0,5 mm²- 16 mm², clase de montaje: NS 35/7,5, NS 35/15, NS 32, color: negro | 1450.2 | 100 | BE | Industrial Cabinet Connectivity (ICC) | BE1 | BE1234 | 50 | 50 | SÍ | PC |  | 33,30 | G | 68 | 271 | 171 | MM | 4017918090685 | 85369095 | TR | EC000899 | Imagen | Catálogo
3004207 | VS | Pasador de unión | Pasador de unión, altura: 1000 mm, diámetro: 2 mm, color: gris | 76.632 | 100 | BE | Industrial Cabinet Connectivity (ICC) | BE1 | BE1ZWX | 1 | 1 | SÍ | M |  | 7.7 | G | 5 | 125 | 170 | MM | 4017918090692 | 85389099 | PL | EC002848 | Imagen | Catálogo
3004210 | ATP-UK 5-MTK | Placa separadora | Placa separadora, profundidad: 48,9 mm, anchura: 2 mm, altura: 60 mm, color: gris | 125.01 | 100 | BE | Industrial Cabinet Connectivity (ICC) | BE1 | BE1Z1X | 50 | 50 | NO | PC |  | 5,31 | G | 29 | 165 | 160 | MM | 4017918090708 | 39269097 | DE | EC000886 | Imagen | Catálogo
3004249 | UK 6,3-HESILA 250 | Borne de carril para fusible | Borne de carril para fusible, tipo de fusible: Vidrio/cerámica/..., tipo de fusible: G/6,3 x 32, tensión nominal: 500 V, corriente nominal: 10 A, número de polos: 1, tipo de conexión: Conexión por tornillo, Sección de dimensionamiento: 1,5 mm², sección: 0,5 mm²- 16 mm², clase de montaje: NS 35/7,5, NS 35/15, NS 32, color: negro | 2487.76 | 100 | BE | Industrial Cabinet Connectivity (ICC) | BE1 | BE1234 | 50 | 50 | NO | PC |  | 34,13 | G | 69 | 270 | 165 | MM | 4017918090739 | 85369095 | TR | EC000899 | Imagen | Catálogo
3004265 | UK 6,3-HESILED 24 | Borne de carril para fusible | Borne de carril para fusible, tipo de fusible: Vidrio/cerámica/..., tipo de fusible: G/6,3 x 32, tensión nominal: 24 V, corriente nominal: 10 A, número de polos: 1, tipo de conexión: Conexión por tornillo, Sección de dimensionamiento: 1,5 mm², sección: 0,5 mm²- 16 mm², clase de montaje: NS 35/7,5, NS 35/15, NS 32, color: negro | 2362.8 | 100 | BE | Industrial Cabinet Connectivity (ICC) | BE1 | BE1234 | 50 | 50 | NO | PC |  | 35,20 | G | 69 | 270 | 165 | MM | 4017918090753 | 85369095 | TR | EC000899 | Imagen | Catálogo
3004362 | UK 5 N | Borne de paso | Borne de paso, tensión nominal: 800 V, corriente nominal: 32 A, número de conexiones: 2, tipo de conexión: Conexión por tornillo, Sección de dimensionamiento: 4 mm², sección: 0,2 mm² - 6 mm², clase de montaje: NS 35/7,5, NS 35/15, NS 32, color: gris | 201.13 | 100 | BE | Industrial Cabinet Connectivity (ICC) | BE1 | BE1211 | 50 | 50 | NO | PC |  | 8,48 | G | 53 | 220 | 75 | MM | 4017918090760 | 85369010 | CN | EC000897 | Imagen | Catálogo
3004388 | UK 5 N BU | Borne de paso | Borne de paso, tensión nominal: 800 V, corriente nominal: 32 A, número de conexiones: 2, tipo de conexión: Conexión por tornillo, Sección de dimensionamiento: 4 mm², sección: 0,2 mm² - 6 mm², clase de montaje: NS 35/7,5, NS 35/15, NS 32, color: azul | 201.13 | 100 | BE | Industrial Cabinet Connectivity (ICC) | BE1 | BE1211 | 50 | 50 | NO | PC |  | 8,50 | G | 53 | 220 | 74 | MM | 4017918090777 | 85369010 | CN | EC000897 | Imagen | Catálogo
3004430 | UK 5-MTK | Borna interrumpible por cuchilla | Borna interrumpible por cuchilla, tensión nominal: 500 V, corriente nominal: 16 A, Corriente constante térmica I<sub>th</sub>: 16 A, tipo de conexión: Conexión por tornillo, Sección de dimensionamiento: 2,5 mm², sección: 0,2 mm² - 6 mm², montaje: NS 35/7,5, NS 35/15, NS 32, color: gris | 735.67 | 100 | BE | Industrial Cabinet Connectivity (ICC) | BE1 | BE1231 | 50 | 50 | NO | PC |  | 12,29 | G | 53 | 242 | 72 | MM | 4017918090791 | 85369010 | CN | EC000902 | Imagen | Catálogo
3004472 | UK 5-HESI (5X20) | Borne de carril para fusible | Borne de carril para fusible, tipo de fusible: Vidrio/cerámica/..., tipo de fusible: G/5 x 20, tensión nominal: 800 V, corriente nominal: 6,3 A, tipo de conexión: Conexión por tornillo, Sección de dimensionamiento: 4 mm², sección: 0,2 mm²- 4 mm², clase de montaje: NS 35/7,5, NS 35/15, NS 32, color: negro | 1204.65 | 100 | BE | Industrial Cabinet Connectivity (ICC) | BE1 | BE1234 | 50 | 50 | NO | PC |  | 18,75 | G | 64 | 310 | 108 | MM | 4017918243456 | 85369095 | IN | EC000899 | Imagen | Catálogo
3004524 | UK 6 N | Borne de paso | Borne de paso, tensión nominal: 800 V, corriente nominal: 41 A, número de conexiones: 2, tipo de conexión: Conexión por tornillo, Sección de dimensionamiento: 6 mm², sección: 0,2 mm² - 10 mm², clase de montaje: NS 32, NS 35/7,5, NS 35/15, color: gris | 265.08 | 100 | BE | Industrial Cabinet Connectivity (ICC) | BE1 | BE1211 | 50 | 50 | NO | PC |  | 13,53 | G | 53 | 218 | 95 | MM | 4017918090821 | 85369010 | CN | EC000897 | Imagen | Catálogo
3004977 | UK 6 N BU | Borne de paso | Borne de paso, tensión nominal: 800 V, corriente nominal: 41 A, número de conexiones: 2, tipo de conexión: Conexión por tornillo, Sección de dimensionamiento: 6 mm², sección: 0,2 mm² - 10 mm², clase de montaje: NS 32, NS 35/7,5, NS 35/15, color: azul | 265.08 | 100 | BE | Industrial Cabinet Connectivity (ICC) | BE1 | BE1211 | 50 | 50 | NO | PC |  | 13,25 | G | 54 | 219 | 87 | MM | 4017918090968 | 85369010 | CN | EC000897 | Imagen | Catálogo
3005015 | UK 10 | Borne de paso | Borne de paso, tensión nominal: 800 V, corriente nominal: 57 A, número de conexiones: 2, tipo de conexión: Conexión por tornillo, sección: 0,5 mm² - 10 mm², clase de montaje: NS 32, NS 35/7,5, NS 35/15, color: gris | 1215.28 | 100 | BE | Industrial Cabinet Connectivity (ICC) | BE1 | BE1211 | 50 | 50 | NO | PC |  | 15,76 | G | 55 | 220 | 88 | MM | 4017918090982 | 85369010 | DE | EC000897 | Imagen | Catálogo
3005073 | UK 10 N | Borne de paso | Borne de paso, tensión nominal: 800 V, corriente nominal: 57 A, número de conexiones: 2, tipo de conexión: Conexión por tornillo, Sección de dimensionamiento: 10 mm², sección: 0,5 mm² - 16 mm², clase de montaje: NS 35/7,5, NS 35/15, NS 32, color: gris | 347.39 | 100 | BE | Industrial Cabinet Connectivity (ICC) | BE1 | BE1211 | 50 | 50 | NO | PC |  | 16,94 | G | 52 | 219 | 113 | MM | 4017918091019 | 85369010 | CN | EC000897 | Imagen | Catálogo
3005086 | UK 10 N BU | Borne de paso | Borne de paso, tensión nominal: 800 V, corriente nominal: 57 A, número de conexiones: 2, tipo de conexión: Conexión por tornillo, Sección de dimensionamiento: 10 mm², sección: 0,5 mm² - 16 mm², clase de montaje: NS 35/7,5, NS 35/15, NS 32, color: azul | 347.39 | 100 | BE | Industrial Cabinet Connectivity (ICC) | BE1 | BE1211 | 50 | 50 | SÍ | PC |  | 17,01 | G | 54 | 219 | 107 | MM | 4017918091026 | 85369010 | CN | EC000897 | Imagen | Catálogo
3005099 | UK 10 BU | Borne de paso | Borne de paso, tensión nominal: 800 V, corriente nominal: 57 A, número de conexiones: 2, tipo de conexión: Conexión por tornillo, sección: 0,5 mm² - 10 mm², clase de montaje: NS 35/7,5, NS 35/15, color: azul | 1215.28 | 100 | BE | Industrial Cabinet Connectivity (ICC) | BE1 | BE1211 | 50 | 50 | NO | PC |  | 15,77 | G | 55 | 220 | 88 | MM | 4017918091033 | 85369010 | DE | EC000897 | Imagen | Catálogo
3005109 | UK 10-DREHSI (5X20) | Borne de carril para fusible | Borne de carril para fusible, tipo de fusible: Vidrio/cerámica/..., tipo de fusible: G/5 x 20, tensión nominal: 500 V, corriente nominal: 10 A, número de polos: 1, tipo de conexión: Conexión por tornillo, Sección de dimensionamiento: 1,5 mm², sección: 0,5 mm²- 16 mm², clase de montaje: NS 35/7,5, NS 35/15, NS 32, color: negro | 1520.96 | 100 | BE | Industrial Cabinet Connectivity (ICC) | BE1 | BE1235 | 50 | 1 | SÍ | PC |  | 33,66 | G | 65 | 311 | 134 | MM | 4017918091040 | 85369095 | PL | EC000899 | Imagen | Catálogo
3005112 | UK 10-DREHSILED 12 (5X20) | Borne de carril para fusible | Borne de carril para fusible, tipo de fusible: Vidrio/cerámica/..., tipo de fusible: G/5 x 20, tensión nominal: 500 V, corriente nominal: 10 A, tipo de conexión: Conexión por tornillo, Sección de dimensionamiento: 1,5 mm², sección: 0,5 mm²- 16 mm², clase de montaje: NS 35/7,5, NS 35/15, NS 32, color: negro | 2348.66 | 100 | BE | Industrial Cabinet Connectivity (ICC) | BE1 | BE1235 | 50 | 1 | SÍ | PC |  | 33,77 | G | 65 | 311 | 134 | MM | 4017918091057 | 85369095 | PL | EC000899 | Imagen | Catálogo
3005138 | UK 10-DREHSILED 24 (5X20) | Borne de carril para fusible | Borne de carril para fusible, tipo de fusible: Vidrio/cerámica/..., tipo de fusible: G/5 x 20, tensión nominal: 500 V, corriente nominal: 10 A, número de polos: 1, tipo de conexión: Conexión por tornillo, Sección de dimensionamiento: 1,5 mm², sección: 0,5 mm²- 16 mm², clase de montaje: NS 35/7,5, NS 35/15, NS 32, color: negro | 2348.66 | 100 | BE | Industrial Cabinet Connectivity (ICC) | BE1 | BE1235 | 50 | 1 | SÍ | PC |  | 34,40 | G | 65 | 311 | 134 | MM | 4017918091071 | 85369095 | PL | EC000899 | Imagen | Catálogo
3005154 | UK 10-DREHSILED 60 (5X20) | Borne de carril para fusible | Borne de carril para fusible, tipo de fusible: Vidrio/cerámica/..., tipo de fusible: G/5 x 20, tensión nominal: 500 V, corriente nominal: 10 A, tipo de conexión: Conexión por tornillo, Sección de dimensionamiento: 1,5 mm², sección: 0,5 mm²- 16 mm², clase de montaje: NS 35/7,5, NS 35/15, NS 32, color: negro | 2395.8 | 100 | BE | Industrial Cabinet Connectivity (ICC) | BE1 | BE1235 | 50 | 1 | SÍ | PC |  | 33,70 | G | 62 | 311 | 132 | MM | 4017918091095 | 85369095 | PL | EC000899 | Imagen | Catálogo
3005170 | UK 10-DREHSILA 250 (5X20) | Borne de carril para fusible | Borne de carril para fusible, tipo de fusible: Vidrio/cerámica/..., tipo de fusible: G/5 x 20, tensión nominal: 500 V, corriente nominal: 10 A, tipo de conexión: Conexión por tornillo, Sección de dimensionamiento: 1,5 mm², sección: 0,5 mm²- 16 mm², clase de montaje: NS 35/7,5, NS 35/15, NS 32, color: negro | 2348.66 | 100 | BE | Industrial Cabinet Connectivity (ICC) | BE1 | BE1235 | 50 | 1 | SÍ | PC |  | 34,00 | G | 65 | 311 | 134 | MM | 4017918091118 | 85369095 | PL | EC000899 | Imagen | Catálogo
3005196 | UK 10-TWIN | Borne de paso | Borne de paso, tensión nominal: 800 V, corriente nominal: 57 A, tipo de conexión: Conexión por tornillo, 1er piso, Sección de dimensionamiento: 10 mm², sección: 0,5 mm² - 16 mm², clase de montaje: NS 35/7,5, NS 35/15, NS 32, color: gris | 626.41 | 100 | BE | Industrial Cabinet Connectivity (ICC) | BE1 | BE1212 | 50 | 1 | SÍ | PC |  | 27,44 | G | 63 | 310 | 112 | MM | 4017918091132 | 85369010 | CN | EC000897 | Imagen | Catálogo
3005235 | UK 10-TWIN BU | Borne de paso | Borne de paso, tensión nominal: 800 V, corriente nominal: 57 A, tipo de conexión: Conexión por tornillo, 1er piso, Sección de dimensionamiento: 10 mm², sección: 0,5 mm² - 16 mm², clase de montaje: NS 35/7,5, NS 35/15, NS 32, color: azul | 626.41 | 100 | BE | Industrial Cabinet Connectivity (ICC) | BE1 | BE1212 | 50 | 1 | SÍ | PC |  | 27,79 | G | 115 | 50 | 307 | MM | 4017918091149 | 85369010 | CN | EC000897 | Imagen | Catálogo
3005507 | UK 10-DREHSI (6,3X32) | Borne de carril para fusible | Borne de carril para fusible, tipo de fusible: Vidrio/cerámica/..., tipo de fusible: G/6,3 x 32, tensión nominal: 400 V, corriente nominal: 10 A, tipo de conexión: Conexión por tornillo, Sección de dimensionamiento: 1,5 mm², sección: 0,5 mm²- 16 mm², clase de montaje: NS 35/7,5, NS 35/15, NS 32, color: negro | 1551.62 | 100 | BE | Industrial Cabinet Connectivity (ICC) | BE1 | BE1235 | 50 | 50 | NO | PC |  | 34,57 | G | 65 | 311 | 134 | MM | 4017918091170 | 85369095 | PL | EC000899 | Imagen | Catálogo
3005646 | UK 10-DREHSILED 24 (6,3X32) | Borne de carril para fusible | Borne de carril para fusible, tipo de fusible: Vidrio/cerámica/..., tipo de fusible: G/6,3 x 32, tensión nominal: 400 V, corriente nominal: 10 A, tipo de conexión: Conexión por tornillo, sección: 0,5 mm²- 16 mm², clase de montaje: NS 35/7,5, NS 35/15, NS 32, color: negro | 2348.66 | 100 | BE | Industrial Cabinet Connectivity (ICC) | BE1 | BE1235 | 50 | 1 | SÍ | PC |  | 34,89 | G | 65 | 311 | 134 | MM | 4017918091231 | 85369095 | PL | EC000899 | Imagen | Catálogo
3005662 | UK 10-DREHSILA 250 (6,3X32) | Borne de carril para fusible | Borne de carril para fusible, tipo de fusible: Vidrio/cerámica/..., tipo de fusible: G/6,3 x 32, tensión nominal: 400 V, corriente nominal: 10 A, tipo de conexión: Conexión por tornillo, sección: 0,5 mm²- 16 mm², clase de montaje: NS 35/7,5, NS 35/15, NS 32, color: negro | 2348.66 | 100 | BE | Industrial Cabinet Connectivity (ICC) | BE1 | BE1235 | 50 | 1 | SÍ | PC |  | 35,38 | G | 62 | 309 | 133 | MM | 4017918091255 | 85369095 | PL | EC000899 | Imagen | Catálogo
3005688 | UK 10-DREHSI/K (5X25) | Borne de carril para fusible | Borne de carril para fusible, tipo de fusible: Vidrio/cerámica/..., tipo de fusible: G/5 x 25, tensión nominal: 500 V, corriente nominal: 10 A, tipo de conexión: Conexión por tornillo, Sección de dimensionamiento: 1,5 mm², sección: 0,5 mm²- 16 mm², clase de montaje: NS 35/7,5, NS 35/15, NS 32, color: negro | 1952.48 | 100 | BE | Industrial Cabinet Connectivity (ICC) | BE1 | BE1235 | 50 | 1 | SÍ | PC |  | 34,10 | G | 62 | 310 | 134 | MM | 4017918091262 | 85369095 | PL | EC000899 | Imagen | Catálogo
3005772 | ATP-ZFKKB 4 | Placa separadora | Placa separadora, profundidad: 60 mm, anchura: 2 mm, altura: 124 mm, color: gris | 81.9983 | 100 | BE | Industrial Cabinet Connectivity (ICC) | BE2 | BE2Z1X | 50 | 50 | NO | PC |  | 11,86 | G | 30 | 280 | 135 | MM | 4017918139186 | 39269097 | DE | EC000886 | Imagen | Catálogo
3005798 | ZDMTK 2,5 | Borna interrumpible por cuchilla | Borna interrumpible por cuchilla, tensión nominal: 400 V, corriente nominal: 16 A, 1er y 2º piso, tipo de conexión: Conexión por resorte, Sección de dimensionamiento: 1,5 mm², sección: 0,2 mm² - 4 mm², 2. Piso, tipo de conexión: Conexión por resorte, Sección de dimensionamiento: 1,5 mm², sección: 0,2 mm² - 4 mm², montaje: NS 35/7,5, NS 35/15, color: gris | 1996.71 | 100 | BE | Industrial Cabinet Connectivity (ICC) | BE2 | BE2131 | 50 | 50 | NO | PC |  | 26,06 | G | 57 | 365 | 117 | MM | 4017918146993 | 85369010 | PL | EC000902 | Imagen | Catálogo
3005808 | ZDMTK 2,5-TWIN | Borna interrumpible por cuchilla | Borna interrumpible por cuchilla, tensión nominal: 400 V, corriente nominal: 16 A, 1er y 2º piso, tipo de conexión: Conexión por resorte, Sección de dimensionamiento: 1,5 mm², sección: 0,2 mm² - 4 mm², 2. Piso, tipo de conexión: Conexión por resorte, Sección de dimensionamiento: 1,5 mm², sección: 0,2 mm² - 4 mm², montaje: NS 35/7,5, NS 35/15, color: gris | 1931.7 | 100 | BE | Industrial Cabinet Connectivity (ICC) | BE2 | BE2131 | 50 | 50 | NO | PC |  | 23,11 | G | 65 | 312 | 115 | MM | 4017918146986 | 85369010 | PL | EC000902 | Imagen | Catálogo
3005837 | UK 1,5 N | Borne de paso | Borne de paso, tensión nominal: 500 V, corriente nominal: 17,5 A, número de conexiones: 2, tipo de conexión: Conexión por tornillo, Sección de dimensionamiento: 1,5 mm², sección: 0,14 mm² - 1,5 mm², clase de montaje: NS 35/7,5, NS 35/15, NS 32, color: gris | 166.9321 | 100 | BE | Industrial Cabinet Connectivity (ICC) | BE1 | BE1211 | 50 | 50 | NO | PC |  | 5.296 | G | 52 | 220 | 65 | MM | 4017918139179 | 85369010 | CN | EC000897 | Imagen | Catálogo
3005853 | USLKG 1,5 N | Borna de tierra | Borna de tierra, número de conexiones: 2, número de polos: 1, tipo de conexión: Conexión por tornillo, sección: 0,14 mm² - 1,5 mm², tipo de fijación: Pie PE con tornillo de fijación, M2, clase de montaje: NS 35/7,5, NS 35/15, NS 32, color: amarillo-verde | 557.2197 | 100 | BE | Industrial Cabinet Connectivity (ICC) | BE1 | BE1221 | 50 | 50 | NO | PC |  | 12.86 | G | 52 | 219 | 73 | MM | 4017918138929 | 85369010 | PL | EC000901 | Imagen | Catálogo
3005947 | FBS 2-10 | Puente enchufable | Puente enchufable, paso: 10,2 mm, número de polos: 2, color: rojo | 156.43 | 100 | BE | Industrial Cabinet Connectivity (ICC) | BE2 | BE2Z2X | 10 | 10 | NO | PC |  | 7,13 | G | 11 | 90 | 65 | MM | 4017918168759 | 85366990 | PL | EC000489 | Imagen | Catálogo
3005948 | FBS 5-10 | Puente enchufable | Puente enchufable, paso: 10,2 mm, número de polos: 5, color: rojo | 566.42 | 100 | BE | Industrial Cabinet Connectivity (ICC) | BE2 | BE2Z2X | 10 | 10 | NO | PC |  | 18,73 | G | 13 | 125 | 92 | MM | 4046356966917 | 85366990 | PL | EC000489 | Imagen | Catálogo
3005950 | FBS 2-12 | Puente enchufable | Puente enchufable, paso: 12 mm, número de polos: 2, color: rojo | 180.15 | 100 | BE | Industrial Cabinet Connectivity (ICC) | BE2 | BE2Z2X | 10 | 10 | NO | PC |  | 10,86 | G | 14 | 90 | 65 | MM | 4017918168742 | 85366990 | PL | EC000489 | Imagen | Catálogo
3005963 | FBS 2-16 | Puente enchufable | Puente enchufable, paso: 16 mm, número de polos: 2, longitud: 44 mm, color: rojo | 207.92 | 100 | BE | Industrial Cabinet Connectivity (ICC) | BE2 | BE2Z2X | 10 | 10 | NO | PC |  | 20,30 | G | 20 | 125 | 60 | MM | 4017918168735 | 85366990 | PL | EC000489 | Imagen | Catálogo
3006014 | UK 16 | Borne de paso | Borne de paso, tensión nominal: 800 V, corriente nominal: 76 A, número de conexiones: 2, tipo de conexión: Conexión por tornillo, sección: 0,5 mm² - 16 mm², clase de montaje: NS 35/7,5, NS 35/15, NS 32, color: gris | 1418.83 | 100 | BE | Industrial Cabinet Connectivity (ICC) | BE1 | BE1211 | 50 | 50 | NO | PC |  | 21,10 | G | 57 | 260 | 97 | MM | 4017918091286 | 85369010 | DE | EC000897 | Imagen | Catálogo
3006027 | D-UK 16 | Tapa final | Tapa final, profundidad: 42,7 mm, anchura: 1,5 mm, altura: 42,5 mm, color: gris | 121.1 | 100 | BE | Industrial Cabinet Connectivity (ICC) | BE1 | BE1Z1X | 50 | 50 | NO | PC |  | 2,65 | G | 27 | 151 | 269 | MM | 4017918091293 | 85389099 | DE | EC000886 | Imagen | Catálogo
3006043 | UK 16 N | Borne de paso | Borne de paso, tensión nominal: 800 V, corriente nominal: 76 A, número de conexiones: 2, número de polos: 1, tipo de conexión: Conexión por tornillo, Sección de dimensionamiento: 16 mm², sección: 2,5 mm² - 25 mm², clase de montaje: NS 35/7,5, NS 35/15, NS 32, color: gris | 422.82 | 100 | BE | Industrial Cabinet Connectivity (ICC) | BE1 | BE1211 | 50 | 50 | SÍ | PC |  | 23,20 | G | 60 | 219 | 139 | MM | 4017918091309 | 85369010 | CN | EC000897 | Imagen | Catálogo
3006056 | UK 16 N BU | Borne de paso | Borne de paso, tensión nominal: 800 V, corriente nominal: 76 A, número de conexiones: 2, tipo de conexión: Conexión por tornillo, Sección de dimensionamiento: 16 mm², sección: 2,5 mm² - 25 mm², clase de montaje: NS 35/7,5, NS 35/15, NS 32, color: azul | 422.82 | 100 | BE | Industrial Cabinet Connectivity (ICC) | BE1 | BE1211 | 50 | 50 | SÍ | PC |  | 23,30 | G | 60 | 217 | 138 | MM | 4017918091316 | 85369010 | IN | EC000897 | Imagen | Catálogo
3006098 | UK 16 BU | Borne de paso | Borne de paso, tensión nominal: 800 V, corriente nominal: 76 A, número de conexiones: 2, tipo de conexión: Conexión por tornillo, sección: 0,5 mm² - 16 mm², clase de montaje: NS 35/7,5, NS 35/15, NS 32, color: azul | 1418.83 | 100 | BE | Industrial Cabinet Connectivity (ICC) | BE1 | BE1211 | 50 | 50 | NO | PC |  | 21,00 | G | 58 | 261 | 99 | MM | 4017918091347 | 85369010 | DE | EC000897 | Imagen | Catálogo
3006108 | D-UK 16 BU | Tapa final | Tapa final, profundidad: 54 mm, anchura: 1,5 mm, altura: 42,5 mm, color: azul | 121.1 | 100 | BE | Industrial Cabinet Connectivity (ICC) | BE1 | BE1Z1X | 50 | 50 | NO | PC |  | 2,73 | G | 30 | 140 | 255 | MM | 4017918091354 | 85389099 | DE | EC000886 | Imagen | Catálogo
3006137 | EB 10-12 | Peine puenteador | Peine puenteador, paso: 12 mm, número de polos: 10, color: gris | 763.02 | 100 | BE | Industrial Cabinet Connectivity (ICC) | BE1 | BE1Z2X | 10 | 10 | NO | PC |  | 20,18 | G | 21 | 132 | 116 | MM | 4017918091361 | 85366990 | PL | EC000489 | Imagen | Catálogo
3006153 | UIK 16 | Borna de instalación | Borna de instalación, tensión nominal: 400 V, corriente nominal: 76 A, Conexión por tornillo, Sección de dimensionamiento: 16 mm², sección: 2,5 mm² - 25 mm², clase de montaje: NS 35/7,5, NS 35/15, NS 32, color: gris | 527.59 | 100 | BE | Industrial Cabinet Connectivity (ICC) | BE1 | BE1251 | 50 | 50 | NO | PC |  | 22,69 | G | 55 | 321 | 94 | MM | 4017918091378 | 85369010 | IN | EC001329 | Imagen | Catálogo
3006166 | UIKN 16 BU | Borne de neutro seccionable | Borne de neutro seccionable, Nota sobre el montaje:Para fijar de forma segura la barra colectora del neutro, deben colocarse caballetes al principio y al final de cada regleta de bornes, así como regletas más largas cada 20 cm., tensión nominal: 400 V, corriente nominal: 76 A, Conexión especial y mixta, 1er piso, conexión a la derecha, Sección de dimensionamiento: 16 mm², sección: 2,5 mm² - 25 mm², clase de montaje: NS 35/7,5, NS 35/15, NS 32, color: azul | 1023.87 | 100 | BE | Industrial Cabinet Connectivity (ICC) | BE1 | BE1252 | 50 | 50 | NO | PC |  | 23,18 | G | 52 | 305 | 103 | MM | 4017918091385 | 85369010 | TR | EC001257 | Imagen | Catálogo
3006182 | UIK 35 | Borna de instalación | Borna de instalación, tensión nominal: 800 V, corriente nominal: 125 A, Conexión por tornillo, Sección de dimensionamiento: 35 mm², sección: 0,75 mm² - 35 mm², clase de montaje: NS 35/7,5, NS 35/15, NS 32, color: gris | 1191.03 | 100 | BE | Industrial Cabinet Connectivity (ICC) | BE1 | BE1251 | 50 | 50 | NO | PC |  | 46,45 | G | 69 | 270 | 165 | MM | 4017918091408 | 85369010 | CN | EC001329 | Imagen | Catálogo
3006205 | UIK 16 BU | Borna de instalación | Borna de instalación, tensión nominal: 400 V, corriente nominal: 76 A, Conexión por tornillo, Sección de dimensionamiento: 16 mm², sección: 2,5 mm² - 25 mm², clase de montaje: NS 35/7,5, NS 35/15, NS 32, color: azul | 527.59 | 100 | BE | Industrial Cabinet Connectivity (ICC) | BE1 | BE1251 | 50 | 50 | NO | PC |  | 22,69 | G | 55 | 321 | 94 | MM | 4017918091422 | 85369010 | IN | EC001329 | Imagen | Catálogo
3006302 | UIK 35 BU | Borna de instalación | Borna de instalación, tensión nominal: 800 V, corriente nominal: 125 A, Conexión por tornillo, Sección de dimensionamiento: 35 mm², sección: 0,75 mm² - 35 mm², clase de montaje: NS 35/7,5, NS 35/15, NS 32, color: azul | 1191.03 | 100 | BE | Industrial Cabinet Connectivity (ICC) | BE1 | BE1251 | 50 | 50 | NO | PC |  | 45,93 | G | 69 | 270 | 165 | MM | 4017918091477 | 85369010 | CN | EC001329 | Imagen | Catálogo
3006784 | ZDMTK 2,5 BU | Borna interrumpible por cuchilla | Borna interrumpible por cuchilla, tensión nominal: 400 V, corriente nominal: 16 A, 1er y 2º piso, tipo de conexión: Conexión por resorte, Sección de dimensionamiento: 1,5 mm², sección: 0,2 mm² - 4 mm², 2. Piso, tipo de conexión: Conexión por resorte, Sección de dimensionamiento: 1,5 mm², sección: 0,2 mm² - 4 mm², montaje: NS 35/7,5, NS 35/15, color: azul | 1996.71 | 100 | BE | Industrial Cabinet Connectivity (ICC) | BE2 | BE2131 | 50 | 50 | NO | PC |  | 26,32 | G | 57 | 365 | 117 | MM | 4017918147174 | 85369010 | PL | EC000902 | Imagen | Catálogo
3007042 | UKK 5-TG | Borna seccionable | Borna seccionable, La corriente y la tensión son determinadas por el conector empleado., tensión nominal: 400 V, corriente nominal: 26 A, tipo de conexión: Conexión por tornillo, Sección de dimensionamiento: 4 mm², sección: 0,2 mm² - 4 mm², 2. Piso, tipo de conexión: Conexión por tornillo, Sección de dimensionamiento: 4 mm², sección: 0,2 mm² - 4 mm², montaje: NS 35/7,5, NS 35/15, NS 32, color: gris | 1116.88 | 100 | BE | Industrial Cabinet Connectivity (ICC) | BE1 | BE1232 | 50 | 50 | NO | PC |  | 23,58 | G | 85 | 265 | 106 | MM | 4017918091491 | 85369010 | TR | EC000902 | Imagen | Catálogo
3007055 | UKK 5-T | Borna seccionable | Borna seccionable, Con clavija de interrupción, tensión nominal: 400 V, corriente nominal: 26 A, 1er piso, tipo de conexión: Conexión por tornillo, Sección de dimensionamiento: 4 mm², sección: 0,2 mm² - 4 mm², 2. Piso, tipo de conexión: Conexión por tornillo, Sección de dimensionamiento: 4 mm², sección: 0,2 mm² - 4 mm², montaje: NS 35/7,5, NS 35/15, NS 32, color: gris | 1370.37 | 100 | BE | Industrial Cabinet Connectivity (ICC) | BE1 | BE1232 | 50 | 50 | NO | PC |  | 25,22 | G | 87 | 265 | 112 | MM | 4017918091507 | 85369010 | TR | EC000902 | Imagen | Catálogo
1052206 | ZB 8/OG:UNBEDRUCKT | Tira de cinta Zack | Tira de cinta Zack, naranja, sin rotular, rotulable con: PLOTMARK, CMS-P1-PLOTTER, Número de índices individuales: 100 | 11.639 | 100 | BG | Marking and Installation (MI) | BG2 | BG2112 | 10 | 10 | NO | PC |  | 1,30 | G | 0 | 0 | 0 |  | 4017918255770 | 0 | 0 | 0 |  | Catálogo
2306715 | UM122-REL/MR-G220/B08/SO148 | Módulo de relés | Módulo VARIOFACE, conexión especificada por el cliente, minirelé de conmutación para 110 V DC con indicación luminosa | 820.94 | 1 | DK | Interface Components (IF) | DK6 | DK61Y1 | 1 | 5 | SÍ | PC |  | 622,00 | G | 131 | 185 | 108 | MM | 4046356039659 | 85364900 | DE | EC001437 |  | Catálogo
3007123 | UKKB 5-PE | Borna de tierra | Borna de tierra, tipo de conexión: Conexión por tornillo, 1er y 2º piso, sección: 0,2 mm² - 4 mm², clase de montaje: NS 35/7,5, NS 35/15, NS 32, color: amarillo-verde | 1585.01 | 100 | BE | Industrial Cabinet Connectivity (ICC) | BE1 | BE1224 | 50 | 50 | NO | PC |  | 30,90 | G | 82 | 194 | 132 | MM | 4017918091538 | 85369010 | TR | EC000901 | Imagen | Catálogo
2307293 | PLC-RSC- 24DC/PMC T200/21HC | Relé temporizado | Relé de temporización modular, retardado de conexión con relé miniatura enchufable y conexión por tornillo | 364.94 | 1 | DK | Interface Components (IF) | DK6 | DK623H | 10 | 10 | NO | PC |  | 72,08 | G | 100 | 149 | 85 | MM | 4017918992743 | 85364900 | DE | EC001437 |  | Catálogo
3007204 | UKK 5-HESI (5X20) | Borne de carril para fusible | Borne de carril para fusible, tipo de fusible: Vidrio/cerámica/..., tipo de fusible: G/5 x 20, tensión nominal: 400 V, corriente nominal: 32 A, número de polos: 1, tipo de conexión: Conexión por tornillo, Sección de dimensionamiento: 4 mm², sección: 0,2 mm²- 4 mm², tipo de conexión: Conexión por tornillo, sección: 0,2 mm²- 4 mm², clase de montaje: NS 35/7,5, NS 35/15, NS 32, color: negro | 1208.55 | 100 | BE | Industrial Cabinet Connectivity (ICC) | BE1 | BE1234 | 50 | 50 | NO | PC |  | 35,22 | G | 97 | 363 | 115 | MM | 4017918155988 | 85369095 | PL | EC000899 | Imagen | Catálogo
3007217 | UKK 5-HESI (6,3X32) | Borne de carril para fusible | Borne de carril para fusible, tipo de fusible: Vidrio/cerámica/..., tipo de fusible: G/6,3 x 32, tensión nominal: 400 V, corriente nominal: 32 A, tipo de conexión: Conexión por tornillo, Sección de dimensionamiento: 4 mm², sección: 0,2 mm²- 4 mm², tipo de conexión: Conexión por tornillo, sección: 0,2 mm²- 4 mm², clase de montaje: NS 35/7,5, NS 35/15, NS 32, color: negro | 1208.55 | 100 | BE | Industrial Cabinet Connectivity (ICC) | BE1 | BE1234 | 50 | 50 | NO | PC |  | 36,54 | G | 98 | 361 | 117 | MM | 4017918155995 | 85369095 | PL | EC000899 | Imagen | Catálogo
3007220 | UK 5-HESI LEUCHTANZEIGE 500 | Indicación luminosa | Indicación luminosa, color: transparente | 1019.41 | 100 | BE | Industrial Cabinet Connectivity (ICC) | BE1 | BE1234 | 50 | 50 | NO | PC |  | 1,71 | G | 44 | 93 | 91 | MM | 4017918345013 | 85318070 | IN | EC000899 | Imagen | Catálogo
3007314 | UKK 5 OG | Borne de paso | Borne de paso, tensión nominal: 500 V, corriente nominal: 32 A, tipo de conexión: Conexión por tornillo, 1er y 2º piso, Sección de dimensionamiento: 4 mm², sección: 0,2 mm² - 4 mm², clase de montaje: NS 35/7,5, NS 35/15, NS 32, color: naranja | 476.28 | 100 | BE | Industrial Cabinet Connectivity (ICC) | BE1 | BE1214 | 50 | 50 | NO | PC |  | 15,76 | G | 72 | 246 | 74 | MM | 4017918369996 | 85369010 | CN | EC000897 | Imagen | Catálogo
3007327 | UK 5 N WH | Borne de paso | Borne de paso, tensión nominal: 800 V, corriente nominal: 32 A, número de conexiones: 2, tipo de conexión: Conexión por tornillo, Sección de dimensionamiento: 4 mm², sección: 0,2 mm² - 6 mm², clase de montaje: NS 35/7,5, NS 35/15, NS 32, color: blanco | 219.37 | 100 | BE | Industrial Cabinet Connectivity (ICC) | BE1 | BE1211 | 50 | 50 | NO | PC |  | 8,74 | G | 53 | 220 | 73 | MM | 4017918371821 | 85369010 | CN | EC000897 | Imagen | Catálogo
3007330 | UK 5 N BN | Borne de paso | Borne de paso, tensión nominal: 800 V, corriente nominal: 32 A, número de conexiones: 2, tipo de conexión: Conexión por tornillo, Sección de dimensionamiento: 4 mm², sección: 0,2 mm² - 6 mm², clase de montaje: NS 35/7,5, NS 35/15, NS 32, color: marrón | 219.37 | 100 | BE | Industrial Cabinet Connectivity (ICC) | BE1 | BE1211 | 50 | 50 | NO | PC |  | 8,55 | G | 53 | 219 | 73 | MM | 4017918371838 | 85369010 | CN | EC000897 | Imagen | Catálogo
3007916 | UK 5-HESI GY | Borne de carril para fusible | Borne de carril para fusible, tipo de fusible: Vidrio/cerámica/..., tipo de fusible: G/5 x 20/5 x 25/5 x 30, tensión nominal: 800 V, corriente nominal: 6,3 A, número de polos: 1, tipo de conexión: Conexión por tornillo, Sección de dimensionamiento: 4 mm², sección: 0,2 mm²- 4 mm², clase de montaje: NS 35/7,5, NS 35/15, NS 32, color: gris | 1250.12 | 100 | BE | Industrial Cabinet Connectivity (ICC) | BE1 | BE1234 | 50 | 50 | NO | PC |  | 18,79 | G | 63 | 311 | 113 | MM | 4017918338886 | 85369095 | TR | EC000899 | Imagen | Catálogo
3007929 | UK 5-HESI BU | Borne de carril para fusible | Borne de carril para fusible, tipo de fusible: Vidrio/cerámica/..., tipo de fusible: G/5 x 20/5 x 25/5 x 30, tensión nominal: 800 V, corriente nominal: 6,3 A, número de polos: 1, tipo de conexión: Conexión por tornillo, Sección de dimensionamiento: 4 mm², sección: 0,2 mm²- 4 mm², clase de montaje: NS 35/7,5, NS 35/15, NS 32, color: azul | 1111.98 | 100 | BE | Industrial Cabinet Connectivity (ICC) | BE1 | BE1234 | 50 | 50 | NO | PC |  | 18,31 | G | 63 | 312 | 113 | MM | 4017918876357 | 85369095 | TR | EC000899 | Imagen | Catálogo
3008012 | UK 35 | Borne de paso | Borne de paso, tensión nominal: 1000 V, corriente nominal: 125 A, número de conexiones: 2, tipo de conexión: Conexión por tornillo, sección: 0,75 mm² - 50 mm², clase de montaje: NS 35/7,5, NS 35/15, NS 32, color: gris | 1812.89 | 100 | BE | Industrial Cabinet Connectivity (ICC) | BE1 | BE1211 | 50 | 50 | NO | PC |  | 57,97 | G | 69 | 270 | 170 | MM | 4017918091552 | 85369010 | DE | EC000897 | Imagen | Catálogo
3008025 | UK 35 BU | Borne de paso | Borne de paso, tensión nominal: 1000 V, corriente nominal: 125 A, número de conexiones: 2, tipo de conexión: Conexión por tornillo, sección: 0,75 mm² - 50 mm², clase de montaje: NS 35/7,5, NS 35/15, NS 32, color: azul | 2033.15 | 100 | BE | Industrial Cabinet Connectivity (ICC) | BE1 | BE1211 | 50 | 50 | NO | PC |  | 57,76 | G | 72 | 271 | 172 | MM | 4017918091569 | 85369010 | DE | EC000897 | Imagen | Catálogo
3008096 | TP-UK 35 | Placa separadora | Placa separadora, profundidad: 52 mm, anchura: 7,5 mm, altura: 50 mm, color: gris | 140.49 | 100 | BE | Industrial Cabinet Connectivity (ICC) | BE1 | BE1Z1X | 10 | 10 | NO | PC |  | 5,57 | G | 35 | 165 | 260 | MM | 4017918091590 | 39269097 | DE | EC000886 | Imagen | Catálogo
3009053 | UKH 50-IB | Borne de corriente | Borne de corriente, Con tornillos hexagonales interiores, tensión nominal: 1000 V, corriente nominal: 150 A, número de conexiones: 2, número de polos: 1, tipo de conexión: Conexión por tornillo, sección: 16 mm² - 70 mm², clase de montaje: NS 35/7,5, NS 35/15, NS 32, NS 35/15-2,3, color: gris | 1900.47 | 100 | BE | Industrial Cabinet Connectivity (ICC) | BE1 | BE1311 | 10 | 10 | NO | PC |  | 122,65 | G | 81 | 224 | 87 | MM | 4017918091613 | 85369010 | IN | EC000897 | Imagen | Catálogo
3009066 | UKH 50-IB BU | Borne de corriente | Borne de corriente, Con tornillos hexagonales interiores, tensión nominal: 1000 V, corriente nominal: 150 A, número de conexiones: 2, número de polos: 1, tipo de conexión: Conexión por tornillo, sección: 16 mm² - 70 mm², clase de montaje: NS 35/7,5, NS 35/15, NS 32, NS 35/15-2,3, color: azul | 1810.72 | 100 | BE | Industrial Cabinet Connectivity (ICC) | BE1 | BE1311 | 10 | 10 | NO | PC |  | 121,45 | G | 83 | 223 | 86 | MM | 4017918091620 | 85369010 | IN | EC000897 | Imagen | Catálogo
3009080 | UKH 50-FE-IB | Borne de corriente | Borne de corriente, Con tornillos hexagonales interiores, tensión nominal: 1000 V, corriente nominal: 150 A, número de conexiones: 2, número de polos: 1, tipo de conexión: Conexión por tornillo, sección: 16 mm² - 70 mm², clase de montaje: NS 35/7,5, NS 35/15, NS 32, NS 35/15-2,3, color: negro/amarillo | 1810.72 | 100 | BE | Industrial Cabinet Connectivity (ICC) | BE1 | BE1311 | 10 | 10 | NO | PC |  | 120,59 | G | 82 | 222 | 85 | MM | 4046356762717 | 85369010 | IN | EC000897 | Imagen | Catálogo
3009105 | UKH 50 BU | Borne de corriente | Borne de corriente, tensión nominal: 1000 V, corriente nominal: 150 A, número de conexiones: 2, número de polos: 1, tipo de conexión: Conexión por tornillo, Sección de dimensionamiento: 50 mm², sección: 16 mm² - 70 mm², clase de montaje: NS 35/7,5, NS 35/15, NS 32, NS 35/15-2,3, color: azul | 1883.39 | 100 | BE | Industrial Cabinet Connectivity (ICC) | BE1 | BE1311 | 10 | 10 | NO | PC |  | 120,32 | G | 83 | 222 | 88 | MM | 4017918091637 | 85369010 | IN | EC000897 | Imagen | Catálogo
3009118 | UKH 50 | Borne de corriente | Borne de corriente, tensión nominal: 1000 V, corriente nominal: 150 A, número de conexiones: 2, número de polos: 1, tipo de conexión: Conexión por tornillo, Sección de dimensionamiento: 50 mm², sección: 16 mm² - 70 mm², clase de montaje: NS 35/7,5, NS 35/15, NS 32, NS 35/15-2,3, color: gris | 1883.39 | 100 | BE | Industrial Cabinet Connectivity (ICC) | BE1 | BE1311 | 10 | 10 | NO | PC |  | 120,00 | G | 84 | 224 | 87 | MM | 4017918091644 | 85369010 | IN | EC000897 | Imagen | Catálogo
3009163 | UKH 50-PE/N | Borne de tierra para distribución | Borne de tierra para distribución, Bloque PE/N, que consta de un borne de tierra verde-amarillo y un borne para carril azul con puente roscado, tensión nominal: 1000 V, corriente nominal: 150 A, Conexión por tornillo, Sección de dimensionamiento: 50 mm², sección: 16 mm² - 50 mm², clase de montaje: NS 35/7,5, NS 35/15, NS 32, color: amarillo-verde | 4456.89 | 100 | BE | Industrial Cabinet Connectivity (ICC) | BE1 | BE1321 | 5 | 5 | NO | PC |  | 325,92 | G | 81 | 224 | 87 | MM | 4017918091699 | 85369010 | PL | EC001329 | Imagen | Catálogo
3009176 | UKH 95-PE/N | Borne de tierra para distribución | Borne de tierra para distribución, Tornillos con hexágono interior, Bloque PE/N, que consta de un borne de tierra verde-amarillo y un borne para carril azul con puente roscado, tensión nominal: 1000 V, corriente nominal: 232 A, Conexión por tornillo, Sección de dimensionamiento: 95 mm², sección: 25 mm² - 95 mm², clase de montaje: NS 35/7,5, NS 35/15, NS 32, color: amarillo-verde | 10297.85 | 100 | BE | Industrial Cabinet Connectivity (ICC) | BE1 | BE1321 | 5 | 5 | NO | PC |  | 599,80 | G | 95 | 275 | 101 | MM | 4017918091705 | 85369010 | PL | EC001329 | Imagen | Catálogo
3009202 | A 0,34- 7 | Puntera | Puntera, Longitud de zona de contacto: 7 mm, longitud del manguito: 7 mm, color: plateado | 3.35 | 100 | BH | Industrial Cabinet Solutions (ICS) | BH3 | BH3412 | 1000 | 1000 | NO | PC |  | 0,03 | G | 8 | 56 | 47 | MM | 4017918091712 | 85369010 | DE | EC000005 | Imagen | Catálogo
3009228 | UKH 50 EP | Perfil de inserción | Perfil de inserción, color: plateado | 70.19 | 100 | BE | Industrial Cabinet Connectivity (ICC) | BE1 | BE1ZWX | 10 | 10 | NO | PC |  | 4,97 | G | 76 | 10 | 105 | MM | 4017918091736 | 74198090 | CN | EC004592 | Imagen | Catálogo
3009229 | UKH 50 EP/L18 | Perfil de inserción | Perfil de inserción | 70.19 | 100 | BE | Industrial Cabinet Connectivity (ICC) | BE1 | BE1ZWX | 10 | 100 | NO | PC |  | 4,49 | G | 18 | 65 | 63 | MM | 4055626012667 | 74198090 | CN | EC004591 | Imagen | Catálogo
3009230 | UKH 50 EP-VPE500 | Perfil de inserción | Perfil de inserción, color: plateado | 69.5044 | 100 | BE | Industrial Cabinet Connectivity (ICC) | BE1 | BE1ZWX | 500 | 500 | NO | PC |  | 4,93 | G | 60 | 189 | 118 | MM | 4055626192895 | 85369010 | CN | EC004591 | Imagen | Catálogo
3009231 | UKH 95 EP | Perfil de inserción | Perfil de inserción, color: plateado | 83.58 | 100 | BE | Industrial Cabinet Connectivity (ICC) | BE1 | BE1ZWX | 10 | 10 | NO | PC |  | 6,93 | G | 10 | 80 | 70 | MM | 4017918091743 | 74198090 | CN | EC004591 | Imagen | Catálogo
3009244 | UKH 150/240 EP | Perfil de inserción | Perfil de inserción, color: plateado | 191.02 | 100 | BE | Industrial Cabinet Connectivity (ICC) | BE1 | BE1ZWX | 10 | 10 | NO | PC |  | 22,10 | G | 15 | 120 | 90 | MM | 4017918091750 | 74198090 | CN | EC004592 | Imagen | Catálogo
3009299 | EB 56-18 | Peine puenteador | Peine puenteador, paso: 18 mm, número de polos: 56, color: gris | 6094.35 | 100 | BE | Industrial Cabinet Connectivity (ICC) | BE1 | BE1Z2X | 5 | 5 | NO | PC |  | 260,00 | G | 0 | 0 | 0 |  | 4017918091767 | 85366990 | DE | EC000489 | Imagen | Catálogo
3009300 | EB 2-18 | Peine puenteador | Peine puenteador, paso: 17,8 mm, número de polos: 2, color: gris claro | 387.62 | 100 | BE | Industrial Cabinet Connectivity (ICC) | BE1 | BE1Z2X | 50 | 50 | NO | PC |  | 7,00 | G | 52 | 122 | 84 | MM | 4046356743631 | 85366990 | DE | EC000489 | Imagen | Catálogo
3009305 | EB 3-18 | Peine puenteador | Peine puenteador, paso: 17,8 mm, número de polos: 3, color: gris claro | 484.02 | 100 | BE | Industrial Cabinet Connectivity (ICC) | BE1 | BE1Z2X | 50 | 50 | NO | PC |  | 11,31 | G | 100 | 157 | 88 | MM | 4046356743648 | 85366990 | DE | EC000489 | Imagen | Catálogo
3009306 | EB 4-18 | Peine puenteador | Peine puenteador, paso: 17,8 mm, número de polos: 4, color: gris claro | 566.24 | 100 | BE | Industrial Cabinet Connectivity (ICC) | BE1 | BE1Z2X | 10 | 10 | NO | PC |  | 14,70 | G | 0 | 0 | 0 |  | 4046356936620 | 85366990 | DE | EC000489 | Imagen | Catálogo
3009338 | EB 80-12 | Peine puenteador | Peine puenteador, paso: 12 mm, número de polos: 80, color: gris | 5718.91 | 100 | BE | Industrial Cabinet Connectivity (ICC) | BE1 | BE1Z2X | 1 | 1 | NO | PC |  | 150,00 | G | 20 | 1030 | 50 | MM | 4017918091781 | 85366990 | DE | EC000489 | Imagen | Catálogo
3009341 | EB 36-27 | Peine puenteador | Peine puenteador, paso: 27 mm, número de polos: 36, color: gris | 6094.35 | 100 | BE | Industrial Cabinet Connectivity (ICC) | BE1 | BE1Z2X | 1 | 1 | NO | PC |  | 535,00 | G | 20 | 1000 | 40 | MM | 4017918091798 | 85366990 | DE | EC000489 | Imagen | Catálogo
3009367 | EB 56-18/L1-L2-L3 | Peine puenteador | Peine puenteador, paso: 18 mm, número de polos: 56, color: gris | 175.03 | 1 | BE | Industrial Cabinet Connectivity (ICC) | BE1 | BE1Z2X | 1 | 1 | NO | PC |  | 630,00 | G | 0 | 0 | 0 |  | 4017918091811 | 85366990 | DE | EC000489 | Imagen | Catálogo
3010013 | UKH 95 | Borne de corriente | Borne de corriente, tensión nominal: 1000 V, corriente nominal: 232 A, número de conexiones: 2, tipo de conexión: Conexión por tornillo, Sección de dimensionamiento: 95 mm², sección: 25 mm² - 95 mm², clase de montaje: NS 35/15, NS 32, color: gris | 3533.76 | 100 | BE | Industrial Cabinet Connectivity (ICC) | BE1 | BE1311 | 3 | 3 | NO | PC |  | 232,40 | G | 138 | 95 | 107 | MM | 4017918091835 | 85369010 | IN | EC000897 | Imagen | Catálogo
3010110 | UKH 150 | Borne de corriente | Borne de corriente, tensión nominal: 1000 V, corriente nominal: 309 A, número de conexiones: 2, tipo de conexión: Conexión por tornillo, Sección de dimensionamiento: 150 mm², sección: 35 mm² - 150 mm², clase de montaje: NS 35/15, NS 32, color: gris | 4628.3 | 100 | BE | Industrial Cabinet Connectivity (ICC) | BE1 | BE1311 | 3 | 3 | NO | PC |  | 385,00 | G | 154 | 113 | 130 | MM | 4017918091842 | 85369010 | IN | EC000897 | Imagen | Catálogo
3010123 | UKH 150 BU | Borne de corriente | Borne de corriente, tensión nominal: 1000 V, corriente nominal: 309 A, número de conexiones: 2, número de polos: 1, tipo de conexión: Conexión por tornillo, sección: 35 mm² - 150 mm², clase de montaje: NS 35/15, NS 32, color: azul | 4628.3 | 100 | BE | Industrial Cabinet Connectivity (ICC) | BE1 | BE1311 | 3 | 3 | NO | PC |  | 380,00 | G | 111 | 349 | 123 | MM | 4017918091859 | 85369010 | IN | EC000897 | Imagen | Catálogo
3010136 | UKH 95 BU | Borne de corriente | Borne de corriente, tensión nominal: 1000 V, corriente nominal: 232 A, número de conexiones: 2, número de polos: 1, tipo de conexión: Conexión por tornillo, Sección de dimensionamiento: 95 mm², sección: 25 mm² - 95 mm², clase de montaje: NS 35/15, NS 32, NS 35/15-2,3, color: azul | 3533.76 | 100 | BE | Industrial Cabinet Connectivity (ICC) | BE1 | BE1311 | 3 | 3 | NO | PC |  | 233,00 | G | 140 | 95 | 108 | MM | 4017918091866 | 85369010 | IN | EC000897 | Imagen | Catálogo
3010217 | UKH 240 | Borne de corriente | Borne de corriente, tensión nominal: 1000 V, corriente nominal: 415 A, número de conexiones: 2, tipo de conexión: Conexión por tornillo, Sección de dimensionamiento: 240 mm², sección: 70 mm² - 240 mm², clase de montaje: NS 35/15, NS 32, color: gris | 5650.19 | 100 | BE | Industrial Cabinet Connectivity (ICC) | BE1 | BE1311 | 3 | 3 | NO | PC |  | 496,07 | G | 140 | 121 | 126 | MM | 4017918091873 | 85369010 | IN | EC000897 | Imagen | Catálogo
3011038 | DLKB 2,5-PE | Borne para carril | Borne para carril, tensión nominal: 400 V, corriente nominal: 19 A, tipo de conexión: Conexión por tornillo, Sección de dimensionamiento: 2,5 mm², sección: 0,2 mm² - 4 mm², clase de montaje: NS 35/7,5, NS 35/15, color: gris | 1206.22 | 100 | BE | Industrial Cabinet Connectivity (ICC) | BE1 | BE1225 | 50 | 50 | NO | PC |  | 27,71 | G | 76 | 323 | 95 | MM | 4017918091897 | 85369010 | PL | EC000901 | Imagen | Catálogo
3011041 | DLK 2,5-PE | Borne de conexión del motor | Borne de conexión del motor, tensión nominal: 400 V, corriente nominal: 19 A, tipo de conexión: Conexión por tornillo, Sección de dimensionamiento: 2,5 mm², sección: 0,2 mm² - 4 mm², clase de montaje: NS 35/7,5, NS 35/15, color: gris | 1206.22 | 100 | BE | Industrial Cabinet Connectivity (ICC) | BE1 | BE1225 | 50 | 50 | NO | PC |  | 27,63 | G | 76 | 323 | 95 | MM | 4017918091903 | 85369010 | PL | EC000901 | Imagen | Catálogo
3011054 | DOKD 1,5-TG | Borna de actuador/sensor de proximidad | Borna de actuador/sensor de proximidad, La corriente y la tensión son determinadas por el conector empleado., tensión nominal: 250 V, corriente nominal: 24 A, tipo de conexión: Conexión por tornillo, Sección de dimensionamiento: 2,5 mm², sección: 0,2 mm² - 4 mm², tipo de conexión: Conexión por tornillo, sección: 0,2 mm² - 4 mm², montaje: NS 35/7,5, NS 35/15, color: gris | 1055.7 | 100 | BE | Industrial Cabinet Connectivity (ICC) | BE1 | BE1217 | 50 | 50 | NO | PC |  | 18,45 | G | 59 | 276 | 69 | MM | 4017918091910 | 85369010 | PL | EC000900 | Imagen | Catálogo
3011067 | VIOK 1,5-D/TG/D/PE | Borne de tierra para distribución | Borne de tierra para distribución, La corriente y la tensión son determinadas por el conector empleado., tensión nominal: 250 V, corriente nominal: 24 A, tipo de conexión: Conexión por tornillo, 2º, 3er, y 4º piso, Sección de dimensionamiento: 2,5 mm², sección: 0,2 mm² - 4 mm², tipo de conexión: Conexión por tornillo, Sección de dimensionamiento: 1,5 mm², sección: 0,2 mm² - 4 mm², clase de montaje: NS 35/7,5, NS 35/15, color: gris | 1695.25 | 100 | BE | Industrial Cabinet Connectivity (ICC) | BE1 | BE1218 | 50 | 1 | SÍ | PC |  | 30,45 | G | 85 | 265 | 106 | MM | 4017918106676 | 85369010 | PL | EC000901 | Imagen | Catálogo
3011999 | DLK 4-PE | Borne de conexión del motor | Borne de conexión del motor, tensión nominal: 400 V, corriente nominal: 32 A, tipo de conexión: Conexión por tornillo, Sección de dimensionamiento: 4 mm², sección: 0,2 mm² - 6 mm², clase de montaje: NS 35/7,5, NS 35/15, color: gris | 1716.43 | 100 | BE | Industrial Cabinet Connectivity (ICC) | BE1 | BE1225 | 50 | 50 | NO | PC |  | 44,40 | G | 98 | 361 | 117 | MM | 4017918172299 | 85369010 | PL | EC000901 | Imagen | Catálogo
3012300 | PT 2,5-4L/1P | Borne multipiso | Borne multipiso, tensión nominal: 250 V, corriente nominal: 10 A, número de conexiones: 8, tipo de conexión: Conexión push-in / conexión enchufable, Sección de dimensionamiento: 2,5 mm², sección: 0,14 mm² - 4 mm², clase de montaje: NS 35/7,5, NS 35/15, color: gris | 1000.08 | 100 | BE | Industrial Cabinet Connectivity (ICC) | BE2 | BE2241 | 50 | 50 | NO | PC |  | 21,50 | G | 72 | 271 | 172 | MM | 4046356672382 | 85369010 | PL | EC000897 | Imagen | Catálogo
3012301 | D-PT 2,5-4L/1P | Tapa final | Tapa final, profundidad: 51 mm, anchura: 2,2 mm, altura: 106 mm, color: gris | 89.03 | 100 | BE | Industrial Cabinet Connectivity (ICC) | BE2 | BE2Z1X | 10 | 10 | NO | PC |  | 6,89 | G | 28 | 126 | 123 | MM | 4046356672399 | 85389099 | PL | EC000886 | Imagen | Catálogo
3012302 | PT 2,5-4L/1P-FS | Brida | Brida, anchura: 5,2 mm, altura: 105,6 mm, color: gris | 280.18 | 100 | BE | Industrial Cabinet Connectivity (ICC) | BE2 | BE224Z | 10 | 10 | NO | PC |  | 12,73 | G | 53 | 218 | 71 | MM | 4046356672405 | 85389099 | PL | EC001041 | Imagen | Catálogo
3012310 | PT 2,5-4L/2P | Borne multipiso | Borne multipiso, tensión nominal: 250 V, corriente nominal: 10 A, número de conexiones: 12, tipo de conexión: Conexión push-in / conexión enchufable, Sección de dimensionamiento: 2,5 mm², sección: 0,14 mm² - 4 mm², clase de montaje: NS 35/7,5, NS 35/15, color: gris | 1178.41 | 100 | BE | Industrial Cabinet Connectivity (ICC) | BE2 | BE2241 | 50 | 50 | NO | PC |  | 25,50 | G | 68 | 269 | 167 | MM | 4046356645966 | 85369010 | PL | EC000897 | Imagen | Catálogo
3012311 | D-PT 2,5-4L/2P | Tapa final | Tapa final, profundidad: 51,1 mm, anchura: 2,2 mm, altura: 125 mm, color: gris | 92.3 | 100 | BE | Industrial Cabinet Connectivity (ICC) | BE2 | BE2Z1X | 10 | 10 | NO | PC |  | 7,71 | G | 29 | 115 | 145 | MM | 4046356672412 | 85389099 | DE | EC000886 | Imagen | Catálogo
3012312 | PT 2,5-4L/2P-FS | Brida | Brida, anchura: 5,2 mm, altura: 125 mm, color: gris | 283.48 | 100 | BE | Industrial Cabinet Connectivity (ICC) | BE2 | BE224Z | 10 | 10 | NO | PC |  | 13,50 | G | 43 | 275 | 79 | MM | 4046356645959 | 85389099 | PL | EC001041 | Imagen | Catálogo
3012313 | CP-H 2,5-4L | Carcasa de conector | Carcasa de conector, tipo de conexión: Conexión crimpada, profundidad: 31,7 mm, anchura: 5,2 mm, altura: 31,6 mm, número de polos: 4, color: gris | 95.68 | 100 | BE | Industrial Cabinet Connectivity (ICC) | BE2 | BE2144 | 50 | 50 | NO | PC |  | 1,96 | G | 31 | 127 | 170 | MM | 4046356645911 | 85389099 | PL | EC000437 | Imagen | Catálogo
3012314 | CP-H 2,5-4L-Z | Carcasa de conector | Carcasa de conector, con espigas de encaje, tipo de conexión: Conexión crimpada, profundidad: 31,7 mm, anchura: 5,2 mm, altura: 31,6 mm, número de polos: 4, color: gris | 95.68 | 100 | BE | Industrial Cabinet Connectivity (ICC) | BE2 | BE2144 | 50 | 50 | NO | PC |  | 2,00 | G | 48 | 126 | 176 | MM | 4046356645928 | 85389099 | PL | EC000437 | Imagen | Catálogo
3012316 | PT 2,5-PE/3L/2P | Borne multipiso | Borne multipiso, tensión nominal: 250 V, corriente nominal: 10 A, número de conexiones: 12, tipo de conexión: Conexión push-in / conexión enchufable, Sección de dimensionamiento: 2,5 mm², 1., 2., 3. y 4º piso, sección: 0,14 mm² - 4 mm², clase de montaje: NS 35/7,5, NS 35/15, color: gris | 1623.39 | 100 | BE | Industrial Cabinet Connectivity (ICC) | BE2 | BE2241 | 50 | 50 | NO | PC |  | 28,97 | G | 72 | 271 | 172 | MM | 4046356728232 | 85369010 | PL | EC000897 | Imagen | Catálogo
3012317 | DFS-CP-H 2,5-4L | Tapa con brida de sujeción | Tapa brida de encaje como soporte perfil cobertor, para CP-H 2,5-4L, adaptable a conectores por ambos lados. | 331.88 | 100 | BE | Industrial Cabinet Connectivity (ICC) | BE2 | BE2Z1X | 50 | 50 | NO | PC |  | 1,71 | G | 0 | 0 | 0 |  | 4046356645935 | 85389099 | PL | EC000886 | Imagen | Catálogo
3012318 | FBS-PV PT 2,5-4L | Puente de potencial | Puente vertical entre dos pisos | 93.66 | 100 | BE | Industrial Cabinet Connectivity (ICC) | BE2 | BE2Z2X | 50 | 50 | NO | PC |  | 0,47 | G | 14 | 92 | 44 | MM | 4046356645942 | 85366990 | PL | EC000489 | Imagen | Catálogo
3012319 | DP-CP-H 2,5-4L | Placa distanciadora | Placa distanciadora | 97.91 | 100 | BE | Industrial Cabinet Connectivity (ICC) | BE2 | BE2Z1X | 50 | 50 | NO | PC |  | 1,25 | G | 0 | 0 | 0 |  | 4046356661829 | 39269097 | PL | EC000886 | Imagen | Catálogo
3012321 | DFS-CP 2,5-4L | Tapa con brida de sujeción | Tapa con brida de sujeción, profundidad: 26 mm, anchura: 5,2 mm, altura: 31,6 mm, color: gris | 311.92 | 100 | BE | Industrial Cabinet Connectivity (ICC) | BE2 | BE2Z1X | 50 | 50 | NO | PC |  | 0,91 | G | 25 | 125 | 100 | MM | 4046356661850 | 85389099 | PL | EC000886 | Imagen | Catálogo
3012323 | CP-H 2,5-4L-PE | Carcasa de conector | Carcasa de conector, tipo de conexión: Conexión crimpada, profundidad: 31,7 mm, anchura: 5,2 mm, altura: 31,6 mm, número de polos: 4, color: gris | 116.92 | 100 | BE | Industrial Cabinet Connectivity (ICC) | BE2 | BE2144 | 50 | 50 | NO | PC |  | 1,99 | G | 0 | 0 | 0 |  | 4046356811286 | 85389099 | PL | EC000437 | Imagen | Catálogo
3012324 | CP-H 2,5-4L-Z-PE | Carcasa de conector | Carcasa de conector, con espigas de encaje, tipo de conexión: Conexión crimpada, profundidad: 31,7 mm, anchura: 5,2 mm, altura: 31,6 mm, color: gris | 116.92 | 100 | BE | Industrial Cabinet Connectivity (ICC) | BE2 | BE2144 | 50 | 50 | NO | PC |  | 1,98 | G | 109 | 50 | 153 | MM | 4046356811279 | 85389099 | PL | EC000437 | Imagen | Catálogo
3012325 | FBSC | Capuchón | Cubierta, garantiza la protección contra contacto en caso de un puente prolongado de FBS...-5 y FBS...-6, color: rojo | 189.2 | 100 | BE | Industrial Cabinet Connectivity (ICC) | BE1 | BE1ZWX | 50 | 50 | NO | PC |  | 0,23 | G | 13 | 90 | 85 | MM | 4046356813310 | 39269097 | PL | EC004591 | Imagen | Catálogo
3012326 | PT 2,5-4L/1P-F | Brida | Brida, con fijación atornillada, anchura: 5,2 mm, altura: 105,6 mm, color: gris | 350.92 | 100 | BE | Industrial Cabinet Connectivity (ICC) | BE1 | BE1Z1X | 10 | 10 | NO | PC |  | 10,37 | G | 0 | 0 | 0 |  | 4055626233017 | 85389099 | PL | EC001041 | Imagen | Catálogo
3012327 | DF-CP 2,5-4L | Tapa con brida de sujeción | Tapa con brida de sujeción, con fijación atornillada, profundidad: 26 mm, anchura: 5,2 mm, altura: 31,6 mm, color: gris | 369.71 | 100 | BE | Industrial Cabinet Connectivity (ICC) | BE1 | BE1Z1X | 10 | 10 | NO | PC |  | 1,42 | G | 0 | 0 | 0 |  | 4055626233024 | 85389099 | PL | EC000886 | Imagen | Catálogo
2311030 | UM- 8 RM-S-G24/21/PLC-MSTB | Módulo activo | Módulo de relés, con 8 relés de miniatura, cada uno con 1 contacto conmutado, enchufado, para 24 V DC (incl. relé) | 480.54 | 1 | DK | Interface Components (IF) | DK2 | DK2A91 | 1 | 1 | NO | PC |  | 505,10 | G | 136 | 201 | 122 | MM | 4046356134958 | 85389099 | DE | EC002780 |  | Catálogo
3016088 | UEGM 25 BU | Caja para electrónica | Caja para electrónica, color: azul ,Caja para componentes, Carcasa completa, color: azul | 18.2 | 1 | AC | DCS | ACH | ACHCCB | 10 | 10 | NO | PC |  | 55,75 | G | 85 | 265 | 111 | MM | 4017918282707 | 85369010 | DE | EC001031 | Imagen | Catálogo
3022218 | CLIPFIX 35 | Soporte final | Soporte final de montaje rápido, para carril simétrico NS 35/7,5 o carril simétrico NS 35/15, con posibilidad de marcado, ancho: 9,5 mm, color: gris | 89.64 | 100 | BE | Industrial Cabinet Connectivity (ICC) | BE7 | BE7111 | 50 | 50 | NO | PC |  | 5,27 | G | 49 | 175 | 175 | MM | 4017918156541 | 39269097 | PL | EC001041 | Imagen | Catálogo
3022247 | G 5/ 2 DIO SO BU | Terminal de aparato | Terminal de aparato, con diodo integrado, tensión nominal: 500 V, corriente nominal: 32 A, número de conexiones: 4, tipo de conexión: Conexión por tornillo, sección: 0,2 mm² - 4 mm², clase de montaje: atornillado directo, color: azul | 639.89 | 100 | BE | Industrial Cabinet Connectivity (ICC) | BE1 | BE1265 | 50 | 50 | NO | PC |  | 15,39 | G | 52 | 128 | 124 | MM | 4017918384920 | 85369010 | TR | EC001284 | Imagen | Catálogo
3022263 | CLIPFIX 15 | Soporte final | Soporte final de montaje rápido para encaje sobre carril NS 15 | 82.04 | 100 | BE | Industrial Cabinet Connectivity (ICC) | BE7 | BE7111 | 50 | 50 | NO | PC |  | 2,01 | G | 50 | 146 | 74 | MM | 4017918976330 | 39269097 | PL | EC001041 | Imagen | Catálogo
3022276 | CLIPFIX 35-5 | Soporte final | Soporte final de montaje rápido, para carril simétrico NS 35/7,5 o carril simétrico NS 35/15, con posibilidad de marcado, con posibilidad de aparcamiento para FBS...5, FBS...6, KSS 5, KSS 6, ancho: 5,15 mm, color: gris | 89.64 | 100 | BE | Industrial Cabinet Connectivity (ICC) | BE7 | BE7111 | 50 | 50 | NO | PC |  | 4,86 | G | 40 | 180 | 140 | MM | 4017918194154 | 39269097 | DE | EC001041 | Imagen | Catálogo
3022315 | UK 10 N RD | Borne de paso | Borne de paso, tensión nominal: 800 V, corriente nominal: 57 A, número de conexiones: 2, número de polos: 1, tipo de conexión: Conexión por tornillo, Sección de dimensionamiento: 10 mm², sección: 0,5 mm² - 16 mm², clase de montaje: NS 35/7,5, NS 35/15, color: rojo | 367.97 | 100 | BE | Industrial Cabinet Connectivity (ICC) | BE1 | BE1211 | 50 | 50 | NO | PC |  | 17,22 | G | 55 | 217 | 112 | MM | 4017918433390 | 85369010 | CN | EC000897 | Imagen | Catálogo
1051472 | ZB 6/OG,QR: 10-100 | Tira de cinta Zack | Tira Zack, rotulación transversal: 10 unidades, con los números 10/20/30-100, (para rotulación de décadas), color: Naranja | 16.4903 | 100 | BG | Marking and Installation (MI) | BG2 | BG2122 | 10 | 10 | NO | PC |  | 1,17 | G | 0 | 0 | 0 |  | 4017918016166 | 0 | 0 | 0 |  | Catálogo
3022328 | UK 10 N BK | Borne de paso | Borne de paso, tensión nominal: 800 V, corriente nominal: 57 A, número de conexiones: 2, número de polos: 1, tipo de conexión: Conexión por tornillo, Sección de dimensionamiento: 10 mm², sección: 0,5 mm² - 16 mm², clase de montaje: NS 35/7,5, NS 35/15, color: negro | 367.97 | 100 | BE | Industrial Cabinet Connectivity (ICC) | BE1 | BE1211 | 50 | 50 | NO | PC |  | 17,37 | G | 51 | 218 | 114 | MM | 4017918433406 | 85369010 | CN | EC000897 | Imagen | Catálogo
3024177 | D-MZB 1,5 | Tapa final | Tapa final, profundidad: 22 mm, anchura: 4 mm, altura: 32 mm, color: gris | 23.96 | 100 | BE | Industrial Cabinet Connectivity (ICC) | BE2 | BE2Z1X | 50 | 50 | NO | PC |  | 1,82 | G | 24 | 152 | 114 | MM | 4017918106775 | 85389099 | CN | EC000886 | Imagen | Catálogo
3024180 | D-MSB 1,5-F | Tapa final | Tapa final, profundidad: 22 mm, anchura: 9,9 mm, altura: 32 mm, color: gris | 24.86 | 100 | BE | Industrial Cabinet Connectivity (ICC) | BE2 | BE2Z1X | 50 | 50 | NO | PC |  | 1,95 | G | 42 | 146 | 110 | MM | 4017918106782 | 85389099 | CN | EC000886 | Imagen | Catálogo
3024193 | D-MZB 1,5-NS35 | Tapa final | Tapa final, profundidad: 24,3 mm, anchura: 4 mm, altura: 41 mm, color: gris | 23.96 | 100 | BE | Industrial Cabinet Connectivity (ICC) | BE2 | BE2Z1X | 50 | 50 | NO | PC |  | 1,97 | G | 35 | 145 | 120 | MM | 4017918106799 | 85389099 | CN | EC000886 | Imagen | Catálogo
3024407 | URTK/SS BU | Borne interrump. para circ. medida | Borne interrump. para circ. medida, con eslabón deslizante, tensión nominal: 400 V, corriente nominal: 26 A, tipo de conexión: Conexión por tornillo, 1er piso, Sección de dimensionamiento: 4 mm², sección: 0,2 mm² - 4 mm² , clase de montaje: NS 35/7,5, NS 35/15, NS 32, color: azul | 828.35 | 100 | BE | Industrial Cabinet Connectivity (ICC) | BE1 | BE1233 | 50 | 50 | NO | PC |  | 13,34 | G | 55 | 321 | 76 | MM | 4017918282783 | 85369010 | PL | EC000902 | Imagen | Catálogo
3024436 | D-MZB 1,5-NS35 BU | Tapa final | Tapa final, profundidad: 24,3 mm, anchura: 4 mm, altura: 41 mm, color: azul | 24.44 | 100 | BE | Industrial Cabinet Connectivity (ICC) | BE2 | BE2Z1X | 50 | 50 | NO | PC |  | 1,81 | G | 175 | 125 | 175 | MM | 4017918106812 | 85389099 | CN | EC000886 | Imagen | Catálogo
3024465 | VIOK 1,5-3D/PE-EX | Borna de actuador/sensor de proximidad | Borna de actuador/sensor de proximidad, tensión nominal: 400 V, corriente nominal: 24 A, tipo de conexión: Conexión por tornillo, 2º, 3er, y 4º piso, Sección de dimensionamiento: 2,5 mm², sección: 0,2 mm² - 4 mm², clase de montaje: NS 35/7,5, NS 35/15, color: gris | 1420.22 | 100 | BE | Industrial Cabinet Connectivity (ICC) | BE1 | BE1218 | 50 | 50 | NO | PC |  | 27,53 | G | 76 | 323 | 95 | MM | 4017918282790 | 85369010 | PL | EC000900 | Imagen | Catálogo
3024478 | UDMTKB 5-P/P | Borna interrumpible por cuchilla | Borna interrumpible por cuchilla, con hembras roscadas para tomas de prueba para alojar clavijas de prueba, tensión nominal: 400 V, corriente nominal: 10 A, 1er y 2º piso, tipo de conexión: Conexión por tornillo, Sección de dimensionamiento: 4 mm², sección: 0,2 mm² - 4 mm², 2. Piso, tipo de conexión: Conexión por tornillo, Sección de dimensionamiento: 4 mm², sección: 0,2 mm² - 4 mm², montaje: NS 35/7,5, NS 35/15, NS 32, color: gris | 2047.94 | 100 | BE | Industrial Cabinet Connectivity (ICC) | BE1 | BE1231 | 50 | 50 | NO | PC |  | 33,49 | G | 91 | 271 | 114 | MM | 4017918126292 | 85369010 | TR | EC000902 | Imagen | Catálogo
3024481 | ATP-ST 6 | Placa separadora | Placa separadora, profundidad: 47,2 mm, anchura: 2 mm, altura: 73,5 mm, color: gris | 77.13 | 100 | BE | Industrial Cabinet Connectivity (ICC) | BE2 | BE2Z1X | 50 | 50 | NO | PC |  | 6,45 | G | 33 | 180 | 170 | MM | 4017918154752 | 39269097 | DE | EC000886 | Imagen | Catálogo
3024482 | ATP-ST 6 BU | Placa separadora | Placa separadora, profundidad: 47,2 mm, anchura: 2 mm, altura: 73,5 mm, color: azul | 78.8053 | 100 | BE | Industrial Cabinet Connectivity (ICC) | BE2 | BE2Z1X | 50 | 50 | NO | PC |  | 6,49 | G | 40 | 180 | 160 | MM | 4046356629232 | 39269097 | DE | EC000886 | Imagen | Catálogo
3025042 | PT 6-DREHSI (5X20) | Borne de carril para fusible | Borne de carril para fusible, tipo de fusible: Vidrio/cerámica/..., tipo de fusible: G/5 x 20, tensión nominal: 1000 V, corriente nominal: 10 A, tipo de conexión: Conexión push-in, Sección de dimensionamiento: 6 mm², sección: 0,5 mm²- 10 mm², clase de montaje: NS 35/7,5, NS 35/15, color: negro | 841.23 | 100 | BE | Industrial Cabinet Connectivity (ICC) | BE2 | BE2235 | 25 | 25 | NO | PC |  | 28,45 | G | 50 | 320 | 100 | MM | 4055626379401 | 85369095 | IN | EC000899 | Imagen | Catálogo
3025044 | PT 6-DREHSILA 250 (5X20) | Borne de carril para fusible | Borne de carril para fusible, tipo de fusible: Vidrio/cerámica/..., tipo de fusible: G/5 x 20, tensión nominal: 250 V, corriente nominal: 10 A, tipo de conexión: Conexión push-in, Sección de dimensionamiento: 6 mm², sección: 0,5 mm²- 10 mm², clase de montaje: NS 35/7,5, NS 35/15, color: negro | 1536.75 | 100 | BE | Industrial Cabinet Connectivity (ICC) | BE2 | BE2235 | 25 | 25 | NO | PC |  | 29,53 | G | 55 | 320 | 99 | MM | 4055626379425 | 85369095 | IN | EC000899 | Imagen | Catálogo
3025046 | PT 6-DREHSILED 24 (5X20) | Borne de carril para fusible | Borne de carril para fusible, tipo de fusible: Vidrio/cerámica/..., tipo de fusible: G/5 x 20, tensión nominal: 24 V, corriente nominal: 10 A, tipo de conexión: Conexión push-in, Sección de dimensionamiento: 6 mm², sección: 0,5 mm²- 10 mm², clase de montaje: NS 35/7,5, NS 35/15, color: negro | 1536.75 | 100 | BE | Industrial Cabinet Connectivity (ICC) | BE2 | BE2235 | 25 | 25 | NO | PC |  | 29,37 | G | 100 | 25 | 319 | MM | 4055626379449 | 85369095 | IN | EC000899 | Imagen | Catálogo
3025150 | MT 1,5-QUATTRO BU | Microborna | Microborna, tensión nominal: 400 V, corriente nominal: 16 A, tipo de conexión: Conexión por tornillo, Sección de dimensionamiento: 1,5 mm², sección: 0,14 mm² - 1,5 mm², clase de montaje: NS 15, color: azul | 408.15 | 100 | BE | Industrial Cabinet Connectivity (ICC) | BE1 | BE1261 | 50 | 50 | NO | PC |  | 4,39 | G | 43 | 93 | 90 | MM | 4017918145620 | 85369010 | TR | EC000897 | Imagen | Catálogo
3025163 | SK 8 | Borne para conexión de pantalla | Borne para conexión de pantalla, para apoyo de pantalla sobre barras colectoras, resistencia de contacto &lt; 1 mΩ | 828.81 | 100 | BE | Industrial Cabinet Connectivity (ICC) | BE7 | BE7512 | 10 | 10 | NO | PC |  | 15,14 | G | 40 | 156 | 112 | MM | 4017918130299 | 85369010 | DE | EC002020 | Imagen | Catálogo
3025176 | SK 14 | Borne para conexión de pantalla | Borne para conexión de pantalla, para apoyo de pantalla sobre barras colectoras, resistencia de contacto &lt; 1 mΩ | 962.27 | 100 | BE | Industrial Cabinet Connectivity (ICC) | BE7 | BE7512 | 10 | 10 | NO | PC |  | 20,50 | G | 21 | 158 | 75 | MM | 4017918130305 | 85369010 | DE | EC002020 | Imagen | Catálogo
3025189 | SK 20 | Borne para conexión de pantalla | Borne para conexión de pantalla, para apoyo de pantalla sobre barras colectoras, resistencia de contacto &lt; 1 mΩ | 1285.34 | 100 | BE | Industrial Cabinet Connectivity (ICC) | BE7 | BE7512 | 10 | 10 | NO | PC |  | 28,72 | G | 27 | 150 | 100 | MM | 4017918130312 | 85369010 | DE | EC002020 | Imagen | Catálogo
3025309 | D-MT 1,5-QUATTRO BU | Tapa final | Tapa final, profundidad: 24,3 mm, anchura: 1 mm, altura: 33,6 mm, color: azul | 99.67 | 100 | BE | Industrial Cabinet Connectivity (ICC) | BE1 | BE1Z1X | 50 | 50 | NO | PC |  | 0,81 | G | 22 | 91 | 110 | MM | 4017918106850 | 85389099 | DE | EC000886 | Imagen | Catálogo
3025338 | SK 5 | Borne para conexión de pantalla | Borne para conexión de pantalla, para apoyo de pantalla sobre barras colectoras, resistencia de contacto &lt; 1 mΩ | 721.11 | 100 | BE | Industrial Cabinet Connectivity (ICC) | BE7 | BE7512 | 10 | 10 | NO | PC |  | 13,22 | G | 21 | 173 | 45 | MM | 4046356051835 | 85369010 | CN | EC002020 | Imagen | Catálogo
3025341 | AB-SK | Soporte | Caballete para barras colectoras | 506.99 | 100 | BE | Industrial Cabinet Connectivity (ICC) | BE7 | BE7113 | 10 | 10 | NO | PC |  | 13,70 | G | 30 | 105 | 82 | MM | 4017918138998 | 85389099 | PL | EC001166 | Imagen | Catálogo
3025406 | SK 5-D | Borne para conexión de pantalla | Borne para conexión de pantalla, para apoyo de pantalla directo sobre placas de montaje conductivas, grosor de chapa 1 ... 2 mm | 721.11 | 100 | BE | Industrial Cabinet Connectivity (ICC) | BE7 | BE7511 | 10 | 10 | NO | PC |  | 12,30 | G | 20 | 150 | 150 | MM | 4046356118170 | 85369010 | CN | EC002020 | Imagen | Catálogo
3025529 | D-MT 1,5 BU | Tapa final | Tapa final, profundidad: 17,7 mm, anchura: 1 mm, altura: 22 mm, color: azul | 59.31 | 100 | BE | Industrial Cabinet Connectivity (ICC) | BE1 | BE1Z1X | 50 | 50 | NO | PC |  | 0,43 | G | 12 | 95 | 115 | MM | 4017918154677 | 85389099 | DE | EC000886 | Imagen | Catálogo
3025532 | MT 1,5-TWIN BU | Microborna | Microborna, tensión nominal: 400 V, corriente nominal: 17,5 A, tipo de conexión: Conexión por tornillo, Sección de dimensionamiento: 1,5 mm², sección: 0,14 mm² - 1,5 mm², clase de montaje: NS 15, color: azul | 367.82 | 100 | BE | Industrial Cabinet Connectivity (ICC) | BE1 | BE1261 | 50 | 50 | NO | PC |  | 3,53 | G | 43 | 94 | 90 | MM | 4017918154660 | 85369010 | TR | EC000897 | Imagen | Catálogo
3025888 | AB/SS-M | Soporte | Soporte, con contacto para superficie de montaje, con tornillo de sujeción, utilizable para barra colectora de 3 x 10 mm, color: gris | 304.61 | 100 | BE | Industrial Cabinet Connectivity (ICC) | BE7 | BE7113 | 10 | 10 | NO | PC |  | 9,61 | G | 25 | 74 | 98 | MM | 4017918147549 | 39269097 | PL | EC001166 | Imagen | Catálogo
3026036 | EB 3-OTTA 6 | Peine puenteador | Peine puenteador, paso: 11,1 mm, número de polos: 3, color: gris | 208.7 | 100 | BE | Industrial Cabinet Connectivity (ICC) | BE1 | BE1Z2X | 10 | 10 | NO | PC |  | 6,26 | G | 13 | 90 | 60 | MM | 4017918139063 | 85369095 | PL | EC000489 | Imagen | Catálogo
3026049 | EB 4-OTTA 6 | Peine puenteador | Peine puenteador, paso: 11,1 mm, número de polos: 4, color: gris | 278.29 | 100 | BE | Industrial Cabinet Connectivity (ICC) | BE1 | BE1Z2X | 10 | 10 | NO | PC |  | 8,82 | G | 17 | 126 | 190 | MM | 4017918139070 | 85369095 | PL | EC000489 | Imagen | Catálogo
3026050 | EB 5-OTTA 6 | Peine puenteador | Peine puenteador, paso: 11,1 mm, número de polos: 5, color: gris | 360.71 | 100 | BE | Industrial Cabinet Connectivity (ICC) | BE1 | BE1Z2X | 10 | 10 | NO | PC |  | 10,81 | G | 12 | 127 | 102 | MM | 4055626337890 | 85369095 | PL | EC000489 | Imagen | Catálogo
3026052 | EB 7-OTTA 6 | Peine puenteador | Peine puenteador, paso: 11,1 mm, número de polos: 7, color: gris | 494.16 | 100 | BE | Industrial Cabinet Connectivity (ICC) | BE1 | BE1Z2X | 10 | 10 | NO | PC |  | 15,39 | G | 20 | 125 | 105 | MM | 4017918139087 | 85369095 | PL | EC000489 | Imagen | Catálogo
3026065 | EB 2-OTTA 2,5 | Peine puenteador | Peine puenteador, paso: 9 mm, número de polos: 2, color: gris | 110.38 | 100 | BE | Industrial Cabinet Connectivity (ICC) | BE1 | BE1Z2X | 10 | 10 | NO | PC |  | 2,62 | G | 15 | 85 | 26 | MM | 4017918139094 | 85369095 | PL | EC000489 | Imagen | Catálogo
3026078 | EB 3-OTTA 2,5 | Peine puenteador | Peine puenteador, paso: 9 mm, número de polos: 3, color: gris | 160.75 | 100 | BE | Industrial Cabinet Connectivity (ICC) | BE1 | BE1Z2X | 10 | 10 | NO | PC |  | 3,94 | G | 11 | 91 | 70 | MM | 4017918139100 | 85369095 | PL | EC000489 | Imagen | Catálogo
3026081 | EB 4-OTTA 2,5 | Peine puenteador | Peine puenteador, paso: 9 mm, número de polos: 4, color: gris | 215.93 | 100 | BE | Industrial Cabinet Connectivity (ICC) | BE1 | BE1Z2X | 10 | 10 | NO | PC |  | 5,25 | G | 18 | 91 | 65 | MM | 4017918139117 | 85369095 | PL | EC000489 | Imagen | Catálogo
3026094 | EB 5-OTTA 2,5 | Peine puenteador | Peine puenteador, paso: 9 mm, número de polos: 5, color: gris | 273.73 | 100 | BE | Industrial Cabinet Connectivity (ICC) | BE1 | BE1Z2X | 10 | 10 | NO | PC |  | 6,50 | G | 18 | 91 | 70 | MM | 4017918139124 | 85369095 | PL | EC000489 | Imagen | Catálogo
3026104 | EB 6-OTTA 2,5 | Peine puenteador | Peine puenteador, paso: 9 mm, número de polos: 6, color: gris | 323.86 | 100 | BE | Industrial Cabinet Connectivity (ICC) | BE1 | BE1Z2X | 10 | 10 | NO | PC |  | 7,94 | G | 0 | 90 | 120 | MM | 4017918139131 | 85369095 | PL | EC000489 | Imagen | Catálogo
3026117 | EB 7-OTTA 2,5 | Peine puenteador | Peine puenteador, paso: 9 mm, número de polos: 7, color: gris | 380.26 | 100 | BE | Industrial Cabinet Connectivity (ICC) | BE1 | BE1Z2X | 10 | 10 | NO | PC |  | 9,15 | G | 15 | 91 | 75 | MM | 4017918139148 | 85369095 | PL | EC000489 | Imagen | Catálogo
3026120 | EB 10-OTTA 2,5 | Peine puenteador | Peine puenteador, paso: 9 mm, número de polos: 10, color: gris | 542.15 | 100 | BE | Industrial Cabinet Connectivity (ICC) | BE1 | BE1Z2X | 10 | 10 | NO | PC |  | 13,25 | G | 20 | 200 | 125 | MM | 4017918139155 | 85369095 | PL | EC000489 | Imagen | Catálogo
3026243 | IS-K 2,5 | Aislador de puentes | Aislador de puentes, color: beige | 55.71 | 100 | BE | Industrial Cabinet Connectivity (ICC) | BE1 | BE1Z2X | 100 | 100 | NO | PC |  | 0,14 | G | 20 | 70 | 60 | MM | 4017918147587 | 85472000 | PL | EC004591 | Imagen | Catálogo
3026256 | ISSBI 10- 5 | Puente | Puente, número de polos: 10, color: plateado | 583.74 | 100 | BE | Industrial Cabinet Connectivity (ICC) | BE1 | BE1Z2X | 10 | 10 | NO | PC |  | 9,50 | G | 12 | 91 | 70 | MM | 4017918147594 | 85369095 | PL | EC004591 | Imagen | Catálogo
3026269 | SPC-1,5 FE 3,8 / 7,4 | Resorte | Resorte, Resorte | 30.19 | 100 | AC | DCS | ACE | ACEPBC | 10000 | 10000 | NO | PC | F | 0,23 | G |  |  |  |  | 4017918341039 | 73209090 | DE | EC002848 |  | Catálogo
3026272 | URTK 6 | Borne interrump. para circ. medida | Borne interrump. para circ. medida, tensión nominal: 500 V, corriente nominal: 41 A, tipo de conexión: Conexión por tornillo, 1er piso, Sección de dimensionamiento: 6 mm², sección: 0,5 mm² - 10 mm² , clase de montaje: NS 35/7,5, NS 35/15, NS 32, color: gris | 1039.29 | 100 | BE | Industrial Cabinet Connectivity (ICC) | BE1 | BE1233 | 50 | 1 | SÍ | PC |  | 30,85 | G | 55 | 345 | 124 | MM | 4017918168056 | 85369010 | PL | EC000902 | Imagen | Catálogo
3026285 | UGSK 6 | Borna eslabón desliz. | Borna eslabón desliz., con eslabón deslizante, tensión nominal: 400 V, corriente nominal: 41 A, número de conexiones: 2, tipo de conexión: Conexión por tornillo, Sección de dimensionamiento: 6 mm², 1er piso, sección: 0,5 mm² - 10 mm², clase de montaje: NS 35/7,5, NS 35/15, NS 32, color: gris | 801.15 | 100 | BE | Industrial Cabinet Connectivity (ICC) | BE1 | BE1233 | 50 | 1 | SÍ | PC |  | 31,61 | G | 55 | 343 | 126.5 | MM | 4017918168025 | 85369010 | PL | EC000897 | Imagen | Catálogo
3026340 | D-URTK 6 | Tapa final | Tapa final, profundidad: 46,5 mm, anchura: 2 mm, altura: 91 mm, color: gris | 181.53 | 100 | BE | Industrial Cabinet Connectivity (ICC) | BE1 | BE1Z1X | 10 | 10 | NO | PC |  | 5,70 | G | 17 | 166 | 268 | MM | 4017918168032 | 85389099 | DE | EC000886 | Imagen | Catálogo
3026366 | SB 2-8-T | Puente multipolo | Puente multipolo, paso: 8,2 mm, número de polos: 2, color: naranja | 135.46 | 100 | BE | Industrial Cabinet Connectivity (ICC) | BE1 | BE1Z2X | 10 | 10 | NO | PC |  | 3,75 | G | 17 | 90 | 136 | MM | 4017918351229 | 85369095 | PL | EC000489 | Imagen | Catálogo
3026379 | SB 4-8-T | Puente multipolo | Puente multipolo, paso: 8,2 mm, número de polos: 4, color: naranja | 266.27 | 100 | BE | Industrial Cabinet Connectivity (ICC) | BE1 | BE1Z2X | 10 | 10 | NO | PC |  | 7,57 | G | 20 | 90 | 136 | MM | 4017918351236 | 85369095 | PL | EC000489 | Imagen | Catálogo
3026382 | SB 10-8-T | Puente multipolo | Puente multipolo, paso: 8,2 mm, número de polos: 10, color: naranja | 624.43 | 100 | BE | Industrial Cabinet Connectivity (ICC) | BE1 | BE1Z2X | 10 | 10 | NO | PC |  | 18,43 | G | 30 | 90 | 105 | MM | 4017918351243 | 85369095 | PL | EC000489 | Imagen | Catálogo
3026395 | SB 10-8-T SO | Puente multipolo | Puente multipolo, paso: 8,2 mm, número de polos: 10, color: naranja | 66.43 | 1 | BE | Industrial Cabinet Connectivity (ICC) | BE1 | BE1Z2X | 10 | 10 | NO | PC |  | 12,54 | G | 30 | 90 | 120 | MM | 4017918351250 | 85369095 | PL | EC000489 | Imagen | Catálogo
3026405 | PSBJ-URTK 6 YE | Regleta de clavijas de prueba | Regleta de clavijas de prueba, número de polos: 1, color: amarillo | 125.66 | 100 | BE | Industrial Cabinet Connectivity (ICC) | BE1 | BE1Z3X | 10 | 10 | NO | PC |  | 2,50 | G | 7 | 90 | 136 | MM | 4017918351205 | 85366990 | PL | EC002555 | Imagen | Catálogo
3026418 | PSBJ-URTK 6 GN | Regleta de clavijas de prueba | Regleta de clavijas de prueba, número de polos: 1, color: verde | 125.66 | 100 | BE | Industrial Cabinet Connectivity (ICC) | BE1 | BE1Z3X | 10 | 10 | NO | PC |  | 2,51 | G | 7 | 90 | 136 | MM | 4017918351199 | 85366990 | PL | EC002555 | Imagen | Catálogo
3026421 | PSBJ-URTK 6 VT | Regleta de clavijas de prueba | Regleta de clavijas de prueba, número de polos: 1, color: violeta | 125.66 | 100 | BE | Industrial Cabinet Connectivity (ICC) | BE1 | BE1Z3X | 10 | 10 | NO | PC |  | 2,48 | G | 7 | 90 | 136 | MM | 4017918351182 | 85366990 | PL | EC002555 | Imagen | Catálogo
3026434 | PSBJ-URTK 6 BU | Regleta de clavijas de prueba | Regleta de clavijas de prueba, número de polos: 1, color: azul | 125.66 | 100 | BE | Industrial Cabinet Connectivity (ICC) | BE1 | BE1Z3X | 10 | 10 | NO | PC |  | 2,49 | G | 7 | 90 | 136 | MM | 4017918351175 | 85366990 | PL | EC002555 | Imagen | Catálogo
3026447 | PSBJ-URTK 6 BK | Regleta de clavijas de prueba | Regleta de clavijas de prueba, número de polos: 1, color: negro | 125.66 | 100 | BE | Industrial Cabinet Connectivity (ICC) | BE1 | BE1Z3X | 10 | 10 | NO | PC |  | 2,49 | G | 5 | 90 | 136 | MM | 4017918351212 | 85366990 | PL | EC002555 | Imagen | Catálogo
3026448 | PSBJ-URTK 6 WH | Regleta de clavijas de prueba | Regleta de clavijas de prueba, número de polos: 1, color: blanco | 125.66 | 100 | BE | Industrial Cabinet Connectivity (ICC) | BE1 | BE1Z3X | 10 | 10 | NO | PC |  | 2,49 | G | 0 | 0 | 0 | MM | 4055626319988 | 85366990 | PL | EC002555 | Imagen | Catálogo
3026450 | PSBJ-URTK 6 FARBLOS | Regleta de clavijas de prueba | Regleta de clavijas de prueba, número de polos: 1, color: incoloro | 125.66 | 100 | BE | Industrial Cabinet Connectivity (ICC) | BE1 | BE1Z3X | 10 | 10 | NO | PC |  | 2,52 | G | 11 | 90 | 136 | MM | 4017918351168 | 85366990 | PL | EC002555 | Imagen | Catálogo
3026463 | SK 35 | Borne para conexión de pantalla | Borne para conexión de pantalla, para apoyo de pantalla sobre barras colectoras, resistencia de contacto &lt; 1 mΩ | 1343.87 | 100 | BE | Industrial Cabinet Connectivity (ICC) | BE7 | BE7512 | 10 | 10 | NO | PC |  | 63,60 | G | 41 | 195 | 145 | MM | 4017918167998 | 85369010 | DE | EC002020 | Imagen | Catálogo
3026476 | AB-SK/E | Soporte | Soporte, Soporte para barras colectoras, colocar cada 20 cm, profundidad: 20 mm, anchura: 56 mm, altura: 10 mm, diámetro: 4,5 mm, número de polos: 2, color: plateado, clase de montaje: Montaje directo | 330.74 | 100 | BE | Industrial Cabinet Connectivity (ICC) | BE7 | BE7113 | 10 | 10 | NO | PC |  | 18,77 | G | 30 | 105 | 82 | MM | 4017918168001 | 76169990 | PL | EC001166 | Imagen | Catálogo
3026489 | AB-SK 65 | Soporte | Soporte, Soporte para barras colectoras, colocar cada 20 cm, anchura: 6,2 mm, altura: 95,5 mm, número de polos: 1, color: gris, clase de montaje: Montaje sobre carril DIN | 557.03 | 100 | BE | Industrial Cabinet Connectivity (ICC) | BE7 | BE7113 | 10 | 10 | NO | PC |  | 18,51 | G | 30 | 105 | 82 | MM | 4017918157128 | 85389099 | PL | EC001166 | Imagen | Catálogo
3026492 | SB 3-8-T | Puente multipolo | Puente multipolo, paso: 8,2 mm, número de polos: 3, color: naranja | 202.01 | 100 | BE | Industrial Cabinet Connectivity (ICC) | BE1 | BE1Z2X | 10 | 10 | NO | PC |  | 5,61 | G | 16 | 90 | 136 | MM | 4017918359850 | 85369095 | PL | EC000489 | Imagen | Catálogo
3026494 | SB 3-8-T IP | Puente multipolo | Puente multipolo, paso: 8,2 mm, número de polos: 3, color: naranja | 171.16 | 100 | BE | Industrial Cabinet Connectivity (ICC) | BE1 | BE1Z2X | 10 | 10 | NO | PC |  | 3,48 | G | 20 | 90 | 50 | MM | 4055626021232 | 85369095 | PL | EC000489 | Imagen | Catálogo
3026496 | SB 10-8-T IP | Puente multipolo | Puente multipolo, paso: 8,2 mm, número de polos: 10, color: naranja | 497.56 | 100 | BE | Industrial Cabinet Connectivity (ICC) | BE1 | BE1Z2X | 10 | 10 | NO | PC |  | 11,64 | G | 0 | 0 | 0 | MM | 4055626021256 | 85369095 | PL | EC000489 | Imagen | Catálogo
3026560 | UK 5 N-PHR | Borne de paso | Borne de paso, con hembras roscadas de pruebas a la derecha, para alojar clavijas de prueba, tensión nominal: 500 V, corriente nominal: 32 A, número de conexiones: 2, número de polos: 1, tipo de conexión: Conexión por tornillo, Sección de dimensionamiento: 4 mm², sección: 0,2 mm² - 6 mm², clase de montaje: NS 32, NS 35/7,5, NS 35/15, color: gris | 345.14 | 100 | BE | Industrial Cabinet Connectivity (ICC) | BE1 | BE1211 | 50 | 50 | NO | PC |  | 9,47 | G | 54 | 220 | 74 | MM | 4017918377205 | 85369010 | CN | EC000897 | Imagen | Catálogo
3026612 | PSBJ-URTK 6 GY | Regleta de clavijas de prueba | Regleta de clavijas de prueba, número de polos: 1, color: gris | 125.66 | 100 | BE | Industrial Cabinet Connectivity (ICC) | BE1 | BE1Z3X | 10 | 10 | NO | PC |  | 2,49 | G | 7 | 90 | 136 | MM | 4017918359973 | 85366990 | PL | EC002555 | Imagen | Catálogo
3026654 | UKK 5-HESILED 24 (5X20) | Borne de carril para fusible | Borne de carril para fusible, tipo de fusible: Vidrio/cerámica/..., tipo de fusible: G/5 x 20, tensión nominal: 24 V, corriente nominal: 32 A, tipo de conexión: Conexión por tornillo, sección: 0,2 mm²- 4 mm², Sección de dimensionamiento: 1,5 mm², clase de montaje: NS 35/7,5, NS 35/15, NS 32, color: negro | 3075.42 | 100 | BE | Industrial Cabinet Connectivity (ICC) | BE1 | BE1234 | 50 | 50 | NO | PC |  | 35,42 | G | 98 | 361 | 117 | MM | 4017918164188 | 85369095 | PL | EC000899 | Imagen | Catálogo
3026696 | UK 5 N RD | Borne de paso | Borne de paso, tensión nominal: 800 V, corriente nominal: 32 A, número de conexiones: 2, tipo de conexión: Conexión por tornillo, Sección de dimensionamiento: 4 mm², sección: 0,2 mm² - 6 mm², clase de montaje: NS 35/7,5, NS 35/15, NS 32, color: rojo | 219.37 | 100 | BE | Industrial Cabinet Connectivity (ICC) | BE1 | BE1211 | 50 | 50 | NO | PC |  | 8,68 | G | 54 | 220 | 74 | MM | 4017918441135 | 85369010 | CN | EC000897 | Imagen | Catálogo
3026706 | URDK 6 | Borne de paso | Borne de paso, tensión nominal: 500 V, corriente nominal: 41 A, tipo de conexión: Conexión por tornillo, 1er piso, Sección de dimensionamiento: 6 mm², sección: 0,5 mm² - 10 mm² , clase de montaje: NS 35/7,5, NS 35/15, NS 32, color: gris | 780.55 | 100 | BE | Industrial Cabinet Connectivity (ICC) | BE1 | BE1233 | 50 | 50 | NO | PC |  | 27,46 | G | 55 | 343 | 126.5 | MM | 4017918451844 | 85369010 | PL | EC000902 | Imagen | Catálogo
3026719 | PSBJ-URTK 6 RD | Regleta de clavijas de prueba | Regleta de clavijas de prueba, número de polos: 1, color: rojo | 125.66 | 100 | BE | Industrial Cabinet Connectivity (ICC) | BE1 | BE1Z3X | 10 | 10 | NO | PC |  | 2,47 | G | 7 | 90 | 136 | MM | 4017918453763 | 85366990 | PL | EC002555 | Imagen | Catálogo
3026861 | SK 8-D | Borne para conexión de pantalla | Borne para conexión de pantalla, para apoyo de pantalla directo sobre placas de montaje conductivas, grosor de chapa 1 ... 2 mm | 828.81 | 100 | BE | Industrial Cabinet Connectivity (ICC) | BE7 | BE7511 | 10 | 10 | NO | PC |  | 13,44 | G | 5 | 165 | 150 | MM | 4017918820251 | 85369010 | DE | EC002020 | Imagen | Catálogo
3026874 | SK 14-D | Borne para conexión de pantalla | Borne para conexión de pantalla, para apoyo de pantalla directo sobre placas de montaje conductivas, grosor de chapa 1 ... 2 mm | 962.27 | 100 | BE | Industrial Cabinet Connectivity (ICC) | BE7 | BE7511 | 10 | 10 | NO | PC |  | 18,50 | G | 5 | 130 | 200 | MM | 4017918820268 | 85369010 | DE | EC002020 | Imagen | Catálogo
3026887 | SK 20-D | Borne para conexión de pantalla | Borne para conexión de pantalla, para apoyo de pantalla directo sobre placas de montaje conductivas, grosor de chapa 1 ... 2 mm | 1285.34 | 100 | BE | Industrial Cabinet Connectivity (ICC) | BE7 | BE7511 | 10 | 10 | NO | PC |  | 26,30 | G | 5 | 180 | 200 | MM | 4017918820275 | 85369010 | DE | EC002020 | Imagen | Catálogo
3026890 | SK 35-D | Borne para conexión de pantalla | Borne para conexión de pantalla, para apoyo de pantalla directo sobre placas de montaje conductivas, grosor de chapa 1 ... 2 mm | 1343.87 | 100 | BE | Industrial Cabinet Connectivity (ICC) | BE7 | BE7511 | 10 | 10 | NO | PC |  | 62,80 | G | 43 | 160 | 250 | MM | 4017918876661 | 85369010 | DE | EC002020 | Imagen | Catálogo
3026900 | AB-SK 65-D | Soporte | Soporte, Soporte para barras colectoras, colocar cada 20 cm, anchura: 8,2 mm, altura: 150 mm, número de polos: 2, color: gris, clase de montaje: Montaje sobre carril DIN | 1322.94 | 100 | BE | Industrial Cabinet Connectivity (ICC) | BE7 | BE7113 | 10 | 10 | NO | PC |  | 27,10 | G | 51 | 185 | 69 | MM | 4017918901851 | 85389099 | PL | EC001166 | Imagen | Catálogo
3026971 | PSBJ-URTK 6 BN | Regleta de clavijas de prueba | Regleta de clavijas de prueba, número de polos: 1, color: marrón | 120.9 | 100 | BE | Industrial Cabinet Connectivity (ICC) | BE1 | BE1Z3X | 10 | 10 | NO | PC |  | 2,51 | G | 7 | 90 | 65 | MM | 4046356095358 | 85366990 | PL | EC002555 | Imagen | Catálogo
3026997 | SK 28 | Borne para conexión de pantalla | Borne para conexión de pantalla, para apoyo de pantalla sobre barras colectoras, resistencia de contacto &lt; 1 mΩ | 1327.5 | 100 | BE | Industrial Cabinet Connectivity (ICC) | BE7 | BE7512 | 10 | 10 | NO | PC |  | 41,44 | G | 40 | 240 | 150 | MM | 4046356284318 | 85369010 | CN | EC002020 | Imagen | Catálogo
3027006 | SK 28-D | Borne para conexión de pantalla | Borne para conexión de pantalla, para apoyo de pantalla directo sobre placas de montaje conductivas, grosor de chapa 1 ... 2 mm | 1395.39 | 100 | BE | Industrial Cabinet Connectivity (ICC) | BE7 | BE7511 | 10 | 10 | NO | PC |  | 39,01 | G | 33 | 180 | 165 | MM | 4046356284325 | 85369010 | CN | EC002020 | Imagen | Catálogo
3027941 | SK 14 VPE 300 | Borne para conexión de pantalla | Borne para conexión de pantalla, para apoyo de pantalla sobre barras colectoras, resistencia de contacto &lt; 1 mΩ | 962.27 | 100 | BE | Industrial Cabinet Connectivity (ICC) | BE7 | BE7512 | 300 | 300 | NO | PC |  | 20,73 | G | 201 | 279 | 180 | MM | 4046356285667 | 85369010 | DE | EC002020 | Imagen | Catálogo
3027954 | SK 8 VPE 500 | Borne para conexión de pantalla | Borne para conexión de pantalla, para apoyo de pantalla sobre barras colectoras, resistencia de contacto &lt; 1 mΩ | 828.81 | 100 | BE | Industrial Cabinet Connectivity (ICC) | BE7 | BE7512 | 500 | 500 | NO | PC |  | 15,20 | G | 201 | 279 | 179 | MM | 4046356285650 | 85369010 | DE | EC002020 | Imagen | Catálogo
3029017 | PSBJ-URTK/SS GY | Regleta de clavijas de prueba | Regleta de clavijas de prueba, color: gris | 125.66 | 100 | BE | Industrial Cabinet Connectivity (ICC) | BE1 | BE1Z3X | 100 | 100 | NO | PC |  | 1,56 | G | 18 | 91 | 110 | MM | 4017918161897 | 85366990 | DE | EC002555 | Imagen | Catálogo
3029224 | FB 2- 8-EX | Puente fijo | Puente fijo, paso: 8 mm, número de polos: 2, color: plateado | 121.04 | 100 | BE | Industrial Cabinet Connectivity (ICC) | BE1 | BE1Z2X | 10 | 10 | NO | PC |  | 6,10 | G | 14 | 73 | 66 | MM | 4017918423698 | 85369095 | CN | EC000489 | Imagen | Catálogo
3029538 | UK 5-MTK-P/P OG | Borna interrumpible por cuchilla | Borna interrumpible por cuchilla, con hembras roscadas para tomas de prueba para alojar clavijas de prueba, tensión nominal: 500 V, corriente nominal: 16 A, 1er piso, tipo de conexión: Conexión por tornillo, Sección de dimensionamiento: 2,5 mm², sección: 0,2 mm² - 6 mm², montaje: NS 32, NS 35/7,5, NS 35/15, color: naranja | 859.14 | 100 | BE | Industrial Cabinet Connectivity (ICC) | BE1 | BE1231 | 50 | 50 | NO | PC |  | 13,37 | G | 61 | 245 | 79 | MM | 4017918903527 | 85369010 | CN | EC000902 | Imagen | Catálogo
3029703 | ESB 2-MZDB | Peine puenteador | Peine puenteador, paso: 6,2 mm, número de polos: 2, color: gris | 61.39 | 100 | BE | Industrial Cabinet Connectivity (ICC) | BE2 | BE2Z2X | 10 | 10 | NO | PC |  | 0,95 | G | 6 | 90 | 136 | MM | 4017918607845 | 85366990 | PL | EC000489 | Imagen | Catálogo
3029952 | SRTK 6 | Borne interrump. para circ. medida | Borne interrump. para circ. medida, tensión nominal: 400 V, corriente nominal: 41 A, tipo de conexión: Conexión por resorte, 1er piso, Sección de dimensionamiento: 6 mm², sección: 0,2 mm² - 10 mm² , color: gris | 1569.19 | 100 | BE | Industrial Cabinet Connectivity (ICC) | BE2 | BE2133 | 50 | 1 | SÍ | PC |  | 34,26 | G | 72 | 271 | 172 | MM | 4046356169981 | 85369010 | PL | EC000902 | Imagen | Catálogo
3029965 | SGSK 6 | Borne interrump. para circ. medida | Borne interrump. para circ. medida, con eslabón deslizante, tensión nominal: 400 V, corriente nominal: 41 A, 1er piso, tipo de conexión: Conexión por resorte, Sección de dimensionamiento: 6 mm², sección: 0,2 mm² - 10 mm², montaje: NS 35/7,5, NS 35/15, color: gris | 1473.18 | 100 | BE | Industrial Cabinet Connectivity (ICC) | BE2 | BE2133 | 50 | 50 | NO | PC |  | 35,03 | G | 68 | 268 | 169 | MM | 4046356168953 | 85369010 | PL | EC000902 | Imagen | Catálogo
3029973 | SRDK 6 | Borne de paso | Borne de paso, tensión nominal: 400 V, corriente nominal: 41 A, tipo de conexión: Conexión por resorte, Sección de dimensionamiento: 6 mm², sección: 0,2 mm² - 10 mm², montaje: NS 35/7,5, NS 35/15, color: gris | 1404.02 | 100 | BE | Industrial Cabinet Connectivity (ICC) | BE2 | BE2133 | 50 | 50 | NO | PC |  | 30,57 | G | 72 | 271 | 172 | MM | 4046356172578 | 85369010 | PL | EC000902 | Imagen | Catálogo
3029981 | D-SRTK 6 | Tapa final | Tapa final, profundidad: 44,5 mm, anchura: 2 mm, altura: 113 mm, color: gris | 177.59 | 100 | BE | Industrial Cabinet Connectivity (ICC) | BE2 | BE2Z1X | 10 | 10 | NO | PC |  | 5,83 | G | 26 | 164 | 260 | MM | 4046356168960 | 85389099 | DE | EC000886 | Imagen | Catálogo
3029994 | PAI-ST 35/1000MM | Adaptador de prueba | Adaptador de prueba, número de polos: 1, color: rojo | 905.71 | 100 | BE | Industrial Cabinet Connectivity (ICC) | BE2 | BE2Z3X | 20 | 20 | NO | PC |  | 37,08 | G | 20 | 335 | 160 | MM | 4046356662239 | 85444290 | PL | EC002555 | Imagen | Catálogo
3030006 | WST 10/35 | Cobertor de aviso | Cobertor de aviso, 5 polos, para anchos de borne de 10,2 mm, 12,2 mm y 16 mm | 181.91 | 100 | BG | Marking and Installation (MI) | BG2 | BG2511 | 25 | 25 | NO | PC |  | 1,51 | G | 21 | 90 | 136 | MM | 4046356303040 | 49119900 | PL | EC001777 | Imagen | Catálogo
3030116 | FBS 2-4 | Puente enchufable | Puente enchufable, paso: 4,2 mm, número de polos: 2, color: rojo | 58.5 | 100 | BE | Industrial Cabinet Connectivity (ICC) | BE2 | BE2Z2X | 50 | 50 | NO | PC |  | 1,23 | G | 11 | 165 | 35 | MM | 4017918188450 | 85366990 | DE | EC000489 | Imagen | Catálogo
3030117 | FBS 2-4 BU | Puente enchufable | Puente enchufable, paso: 4,2 mm, número de polos: 2, color: azul | 58.31 | 100 | BE | Industrial Cabinet Connectivity (ICC) | BE2 | BE2Z2X | 50 | 50 | NO | PC |  | 1,22 | G | 11 | 148 | 162 | MM | 4046356661768 | 85366990 | DE | EC000489 | Imagen | Catálogo
3030118 | FBS 2-4 GY | Puente enchufable | Puente enchufable, paso: 4,2 mm, número de polos: 2, color: gris | 58.31 | 100 | BE | Industrial Cabinet Connectivity (ICC) | BE2 | BE2Z2X | 50 | 50 | NO | PC |  | 1,22 | G | 14 | 144 | 165 | MM | 4046356661782 | 85366990 | DE | EC000489 | Imagen | Catálogo
3030129 | FBS 3-4 | Puente enchufable | Puente enchufable, paso: 4,2 mm, número de polos: 3, color: rojo | 103.78 | 100 | BE | Industrial Cabinet Connectivity (ICC) | BE2 | BE2Z2X | 50 | 50 | NO | PC |  | 1,84 | G | 11 | 170 | 50 | MM | 4017918188467 | 85366990 | DE | EC000489 | Imagen | Catálogo
3030130 | FBS 3-4 BU | Puente enchufable | Puente enchufable, paso: 4,2 mm, número de polos: 3, color: azul | 103.47 | 100 | BE | Industrial Cabinet Connectivity (ICC) | BE2 | BE2Z2X | 50 | 50 | NO | PC |  | 1,81 | G | 10 | 170 | 75 | MM | 4046356661676 | 85366990 | DE | EC000489 | Imagen | Catálogo
3030131 | FBS 3-4 GY | Puente enchufable | Puente enchufable, paso: 4,2 mm, número de polos: 3, color: gris | 103.47 | 100 | BE | Industrial Cabinet Connectivity (ICC) | BE2 | BE2Z2X | 50 | 50 | NO | PC |  | 1,81 | G | 15 | 165 | 85 | MM | 4046356661683 | 85366990 | DE | EC000489 | Imagen | Catálogo
3030132 | FBS 4-4 | Puente enchufable | Puente enchufable, paso: 4,2 mm, número de polos: 4, color: rojo | 154.7 | 100 | BE | Industrial Cabinet Connectivity (ICC) | BE2 | BE2Z2X | 50 | 50 | NO | PC |  | 2,43 | G | 19 | 144 | 165 | MM | 4017918188474 | 85366990 | DE | EC000489 | Imagen | Catálogo
3030133 | FBS 4-4 BU | Puente enchufable | Puente enchufable, paso: 4,2 mm, número de polos: 4, color: azul | 154.23 | 100 | BE | Industrial Cabinet Connectivity (ICC) | BE2 | BE2Z2X | 50 | 50 | NO | PC |  | 2,33 | G | 14 | 175 | 80 | MM | 4046356661690 | 85366990 | DE | EC000489 | Imagen | Catálogo
3030134 | FBS 4-4 GY | Puente enchufable | Puente enchufable, paso: 4,2 mm, número de polos: 4, color: gris | 154.23 | 100 | BE | Industrial Cabinet Connectivity (ICC) | BE2 | BE2Z2X | 50 | 50 | NO | PC |  | 2,40 | G | 15 | 165 | 85 | MM | 4046356661706 | 85366990 | DE | EC000489 | Imagen | Catálogo
3030145 | FBS 5-4 | Puente enchufable | Puente enchufable, paso: 4,2 mm, número de polos: 5, color: rojo | 209.42 | 100 | BE | Industrial Cabinet Connectivity (ICC) | BE2 | BE2Z2X | 50 | 50 | NO | PC |  | 3,03 | G | 28 | 162 | 156 | MM | 4017918188481 | 85366990 | DE | EC000489 | Imagen | Catálogo
3030146 | FBS 5-4 BU | Puente enchufable | Puente enchufable, paso: 4,2 mm, número de polos: 5, color: azul | 208.84 | 100 | BE | Industrial Cabinet Connectivity (ICC) | BE2 | BE2Z2X | 50 | 50 | NO | PC |  | 3,00 | G | 22 | 150 | 78 | MM | 4046356661713 | 85366990 | DE | EC000489 | Imagen | Catálogo
3030147 | FBS 5-4 GY | Puente enchufable | Puente enchufable, paso: 4,2 mm, número de polos: 5, color: gris | 208.84 | 100 | BE | Industrial Cabinet Connectivity (ICC) | BE2 | BE2Z2X | 50 | 50 | NO | PC |  | 2,97 | G | 17 | 150 | 78 | MM | 4046356661720 | 85366990 | DE | EC000489 | Imagen | Catálogo
3030158 | FBS 10-4 | Puente enchufable | Puente enchufable, paso: 4,2 mm, número de polos: 10, color: rojo | 464.12 | 100 | BE | Industrial Cabinet Connectivity (ICC) | BE2 | BE2Z2X | 10 | 10 | NO | PC |  | 6,42 | G | 11 | 170 | 42 | MM | 4017918188498 | 85366990 | DE | EC000489 | Imagen | Catálogo
3030160 | FBS 10-4 GY | Puente enchufable | Puente enchufable, paso: 4,2 mm, número de polos: 10, color: gris | 462.8 | 100 | BE | Industrial Cabinet Connectivity (ICC) | BE2 | BE2Z2X | 10 | 10 | NO | PC |  | 6,36 | G | 12 | 154 | 80 | MM | 4046356661737 | 85366990 | DE | EC000489 | Imagen | Catálogo
3030161 | FBS 2-5 | Puente enchufable | Puente enchufable, paso: 5,2 mm, número de polos: 2, longitud: 23 mm, color: rojo | 50.95 | 100 | BE | Industrial Cabinet Connectivity (ICC) | BE2 | BE2Z2X | 50 | 50 | NO | PC |  | 1,72 | G | 17 | 159 | 53 | MM | 4017918188511 | 85366990 | DE | EC000489 | Imagen | Catálogo
3030174 | FBS 3-5 | Puente enchufable | Puente enchufable, paso: 5,2 mm, número de polos: 3, longitud: 23 mm, color: rojo | 94.35 | 100 | BE | Industrial Cabinet Connectivity (ICC) | BE2 | BE2Z2X | 50 | 50 | NO | PC |  | 2,59 | G | 12 | 140 | 78 | MM | 4017918188528 | 85366990 | DE | EC000489 | Imagen | Catálogo
3030187 | FBS 4-5 | Puente enchufable | Puente enchufable, paso: 5,2 mm, número de polos: 4, longitud: 23 mm, color: rojo | 150.95 | 100 | BE | Industrial Cabinet Connectivity (ICC) | BE2 | BE2Z2X | 50 | 50 | NO | PC |  | 3,35 | G | 17 | 159 | 70 | MM | 4017918193829 | 85366990 | DE | EC000489 | Imagen | Catálogo
3030188 | FBS 1/4-5 | Puente enchufable | Puente para distribución de potencial | 226.41 | 100 | BE | Industrial Cabinet Connectivity (ICC) | BE2 | BE2Z2X | 50 | 50 | NO | PC |  | 2,63 | G | 23 | 90 | 136 | MM | 4046356655651 | 85366990 | PL | EC000489 | Imagen | Catálogo
3030190 | FBS 5-5 | Puente enchufable | Puente enchufable, paso: 5,2 mm, número de polos: 5, longitud: 23 mm, color: rojo | 190.56 | 100 | BE | Industrial Cabinet Connectivity (ICC) | BE2 | BE2Z2X | 50 | 50 | NO | PC |  | 4,24 | G | 20 | 145 | 114 | MM | 4017918188535 | 85366990 | DE | EC000489 | Imagen | Catálogo
3030213 | FBS 10-5 | Puente enchufable | Puente enchufable, paso: 5,2 mm, número de polos: 10, longitud: 23 mm, color: rojo | 432.06 | 100 | BE | Industrial Cabinet Connectivity (ICC) | BE2 | BE2Z2X | 10 | 10 | NO | PC |  | 8,82 | G | 9 | 140 | 70 | MM | 4017918188542 | 85366990 | DE | EC000489 | Imagen | Catálogo
3030226 | FBS 20-5 | Puente enchufable | Puente enchufable, paso: 5,2 mm, número de polos: 20, color: rojo | 871.66 | 100 | BE | Industrial Cabinet Connectivity (ICC) | BE2 | BE2Z2X | 10 | 10 | NO | PC |  | 17,48 | G | 22 | 198 | 75 | MM | 4017918188559 | 85366990 | DE | EC000489 | Imagen | Catálogo
3030242 | FBS 3-6 | Puente enchufable | Puente enchufable, paso: 6,2 mm, número de polos: 3, color: rojo | 103.78 | 100 | BE | Industrial Cabinet Connectivity (ICC) | BE2 | BE2Z2X | 50 | 50 | NO | PC |  | 2,89 | G | 17 | 180 | 50 | MM | 4017918188566 | 85366990 | DE | EC000489 | Imagen | Catálogo
3030255 | FBS 4-6 | Puente enchufable | Puente enchufable, paso: 6,2 mm, número de polos: 4, color: rojo | 154.7 | 100 | BE | Industrial Cabinet Connectivity (ICC) | BE2 | BE2Z2X | 50 | 50 | NO | PC |  | 3,84 | G | 21 | 160 | 65 | MM | 4017918188573 | 85366990 | DE | EC000489 | Imagen | Catálogo
3030271 | FBS 10-6 | Puente enchufable | Puente enchufable, paso: 6,2 mm, número de polos: 10, color: rojo | 458.45 | 100 | BE | Industrial Cabinet Connectivity (ICC) | BE2 | BE2Z2X | 10 | 10 | NO | PC |  | 9,92 | G | 14 | 175 | 45 | MM | 4017918188580 | 85366990 | DE | EC000489 | Imagen | Catálogo
3030284 | FBS 2-8 | Puente enchufable | Puente enchufable, paso: 8,2 mm, número de polos: 2, color: rojo | 73.57 | 100 | BE | Industrial Cabinet Connectivity (ICC) | BE2 | BE2Z2X | 25 | 25 | NO | PC |  | 3,87 | G | 18 | 161 | 41 | MM | 4017918188603 | 85366990 | DE | EC000489 | Imagen | Catálogo
3030297 | FBS 3-8 | Puente enchufable | Puente enchufable, paso: 8,2 mm, número de polos: 3, color: rojo | 141.49 | 100 | BE | Industrial Cabinet Connectivity (ICC) | BE2 | BE2Z2X | 25 | 25 | NO | PC |  | 5,77 | G | 19 | 145 | 52 | MM | 4017918188610 | 85366990 | DE | EC000489 | Imagen | Catálogo
3030307 | FBS 4-8 | Puente enchufable | Puente enchufable, paso: 8,2 mm, número de polos: 4, color: rojo | 215.08 | 100 | BE | Industrial Cabinet Connectivity (ICC) | BE2 | BE2Z2X | 25 | 25 | NO | PC |  | 7,74 | G | 21 | 165 | 60 | MM | 4017918188627 | 85366990 | DE | EC000489 | Imagen | Catálogo
3030310 | FBS 5-8 | Puente enchufable | Puente enchufable, paso: 8,2 mm, número de polos: 5, color: rojo | 283 | 100 | BE | Industrial Cabinet Connectivity (ICC) | BE2 | BE2Z2X | 25 | 25 | NO | PC |  | 9,66 | G | 20 | 115 | 95 | MM | 4017918188443 | 85366990 | DE | EC000489 | Imagen | Catálogo
3030323 | FBS 10-8 | Puente enchufable | Puente enchufable, paso: 8,2 mm, número de polos: 10, color: rojo | 577.33 | 100 | BE | Industrial Cabinet Connectivity (ICC) | BE2 | BE2Z2X | 10 | 10 | NO | PC |  | 19,77 | G | 17 | 180 | 60 | MM | 4017918188634 | 85366990 | DE | EC000489 | Imagen | Catálogo
3030324 | FBSL 2-8 | Puente enchufable | Puente enchufable, paso: 8,2 mm, número de polos: 2, color: rojo | 89.89 | 100 | BE | Industrial Cabinet Connectivity (ICC) | BE2 | BE2Z2X | 10 | 10 | NO | PC |  | 2,68 | G | 5 | 90 | 136 | MM | 4055626029184 | 85366990 | PL | EC000489 | Imagen | Catálogo
3030325 | FBSL 3-8 | Puente enchufable | Puente enchufable, paso: 8,2 mm, número de polos: 3, color: rojo | 155.25 | 100 | BE | Industrial Cabinet Connectivity (ICC) | BE2 | BE2Z2X | 10 | 10 | NO | PC |  | 3,98 | G | 12 | 90 | 136 | MM | 4055626029177 | 85366990 | PL | EC000489 | Imagen | Catálogo
3030326 | FBSL 4-8 | Puente enchufable | Puente enchufable, paso: 8,2 mm, número de polos: 4, color: rojo | 236.95 | 100 | BE | Industrial Cabinet Connectivity (ICC) | BE2 | BE2Z2X | 10 | 10 | NO | PC |  | 5,31 | G | 16 | 91 | 66 | MM | 4055626029160 | 85366990 | PL | EC000489 | Imagen | Catálogo
3030327 | FBSL 5-8 | Puente enchufable | Puente enchufable, paso: 8,2 mm, número de polos: 5, color: rojo | 310.48 | 100 | BE | Industrial Cabinet Connectivity (ICC) | BE2 | BE2Z2X | 10 | 10 | NO | PC |  | 6,53 | G | 0 | 0 | 0 | MM | 4055626029153 | 85366990 | PL | EC000489 | Imagen | Catálogo
3030328 | FBSL 10-8 | Puente enchufable | Puente enchufable, paso: 8,2 mm, número de polos: 10, color: rojo | 653.63 | 100 | BE | Industrial Cabinet Connectivity (ICC) | BE2 | BE2Z2X | 10 | 10 | NO | PC |  | 13,08 | G | 15 | 90 | 115 | MM | 4055626029146 | 85366990 | PL | EC000489 | Imagen | Catálogo
3030336 | FBS 2-6 | Puente enchufable | Puente enchufable, paso: 6,2 mm, número de polos: 2, color: rojo | 50.95 | 100 | BE | Industrial Cabinet Connectivity (ICC) | BE2 | BE2Z2X | 50 | 50 | NO | PC |  | 1,92 | G | 13 | 154 | 55 | MM | 4017918188818 | 85366990 | DE | EC000489 | Imagen | Catálogo
3030349 | FBS 5-6 | Puente enchufable | Puente enchufable, paso: 6,2 mm, número de polos: 5, color: rojo | 205.67 | 100 | BE | Industrial Cabinet Connectivity (ICC) | BE2 | BE2Z2X | 50 | 50 | NO | PC |  | 4,79 | G | 20 | 145 | 80 | MM | 4017918188801 | 85366990 | DE | EC000489 | Imagen | Catálogo
3030352 | FBS 20-4 | Puente enchufable | Puente enchufable, paso: 4,2 mm, número de polos: 20, color: rojo | 935.77 | 100 | BE | Industrial Cabinet Connectivity (ICC) | BE2 | BE2Z2X | 10 | 10 | NO | PC |  | 12,48 | G | 15 | 160 | 65 | MM | 4017918188504 | 85366990 | DE | EC000489 | Imagen | Catálogo
3030353 | FBS 20-4 BU | Puente enchufable | Puente enchufable, paso: 4,2 mm, número de polos: 20, color: azul | 933.11 | 100 | BE | Industrial Cabinet Connectivity (ICC) | BE2 | BE2Z2X | 10 | 10 | NO | PC |  | 12,35 | G | 19 | 144 | 165 | MM | 4046356661744 | 85366990 | DE | EC000489 | Imagen | Catálogo
3030354 | FBS 20-4 GY | Puente enchufable | Puente enchufable, paso: 4,2 mm, número de polos: 20, color: gris | 933.11 | 100 | BE | Industrial Cabinet Connectivity (ICC) | BE2 | BE2Z2X | 10 | 10 | NO | PC |  | 12,33 | G | 15 | 180 | 80 | MM | 4046356661751 | 85366990 | DE | EC000489 | Imagen | Catálogo
3030365 | FBS 20-6 | Puente enchufable | Puente enchufable, paso: 6,2 mm, número de polos: 20, color: rojo | 933.93 | 100 | BE | Industrial Cabinet Connectivity (ICC) | BE2 | BE2Z2X | 10 | 10 | NO | PC |  | 19,60 | G | 15 | 215 | 60 | MM | 4017918188597 | 85366990 | DE | EC000489 | Imagen | Catálogo
3030366 | FBS 1/2/4-5 | Puente enchufable | Puente enchufable, paso: 5,2 mm, número de polos: 4, esquema de polos: 1,2,4, color: rojo | 208.6 | 100 | BE | Industrial Cabinet Connectivity (ICC) | BE2 | BE2Z2X | 50 | 50 | NO | PC |  | 2,98 | G | 16 | 93 | 110 | MM | 4046356706049 | 85366990 | PL | EC000489 | Imagen | Catálogo
3030367 | FBS 1/5-5 | Puente enchufable | Puente enchufable, paso: 5,2 mm, número de polos: 5, esquema de polos: 1,5, color: rojo | 187.19 | 100 | BE | Industrial Cabinet Connectivity (ICC) | BE2 | BE2Z2X | 50 | 50 | NO | PC |  | 3,14 | G | 20 | 91 | 105 | MM | 4046356706056 | 85366990 | PL | EC000489 | Imagen | Catálogo
3030368 | FBS 1/3/5-5 | Puente enchufable | Puente enchufable, paso: 5,2 mm, número de polos: 5, esquema de polos: 1,3,5, color: rojo | 379.16 | 100 | BE | Industrial Cabinet Connectivity (ICC) | BE2 | BE2Z2X | 50 | 50 | NO | PC |  | 3,47 | G | 21 | 91 | 107 | MM | 4046356706063 | 85366990 | PL | EC000489 | Imagen | Catálogo
3030373 | FBS 1/4/7/10-5 | Puente enchufable | Puente enchufable, paso: 5,2 mm, número de polos: 10, esquema de polos: 1,4,7,10, color: rojo | 595.23 | 100 | BE | Industrial Cabinet Connectivity (ICC) | BE2 | BE2Z2X | 10 | 10 | NO | PC |  | 6,43 | G | 12 | 91 | 80 | MM | 4046356707015 | 85366990 | DE | EC000489 | Imagen | Catálogo
3030374 | FBS 1/3/5/7/9/11/13/15-5 | Puente enchufable | Puente enchufable, paso: 5,2 mm, número de polos: 15, esquema de polos: 1,3,5,7,9,11,13,15, color: rojo | 852.99 | 100 | BE | Industrial Cabinet Connectivity (ICC) | BE2 | BE2Z2X | 10 | 10 | NO | PC |  | 10,26 | G | 14 | 91 | 85 | MM | 4046356707022 | 85366990 | PL | EC000489 | Imagen | Catálogo
3030375 | FBS 1/3/5/7/9/11-5 | Puente enchufable | Puente enchufable, paso: 5,2 mm, número de polos: 11, esquema de polos: 1,3,5,7,9,11, color: rojo | 780.76 | 100 | BE | Industrial Cabinet Connectivity (ICC) | BE2 | BE2Z2X | 10 | 10 | NO | PC |  | 7,73 | G | 10 | 120 | 90 | MM | 4046356707039 | 85366990 | PL | EC000489 | Imagen | Catálogo
3030383 | FBS 1/4/7/10-6 | Puente enchufable | Puente enchufable, paso: 6,2 mm, número de polos: 10, esquema de polos: 1, 4, 7, 10, color: rojo | 647 | 100 | BE | Industrial Cabinet Connectivity (ICC) | BE2 | BE2Z2X | 10 | 10 | NO | PC |  | 7,26 | G | 13 | 91 | 90 | MM | 4046356990363 | 85366990 | PL | EC000489 | Imagen | Catálogo
3030386 | FBS 1/6-5 | Puente enchufable | Puente enchufable, paso: 5,2 mm, número de polos: 10, longitud: 23 mm, color: rojo | 629.7 | 100 | BE | Industrial Cabinet Connectivity (ICC) | BE2 | BE2Z2X | 10 | 10 | NO | PC |  | 3,76 | G | 15 | 18 | 90 | MM | 4046356997966 | 85366990 | PL | EC000489 | Imagen | Catálogo
3030417 | D-ST 2,5 | Tapa final | Tapa final, profundidad: 29,1 mm, anchura: 2,2 mm, altura: 48,6 mm, color: gris | 66.84 | 100 | BE | Industrial Cabinet Connectivity (ICC) | BE2 | BE2Z1X | 50 | 50 | NO | PC |  | 2,00 | G | 30 | 150 | 105 | MM | 4017918188047 | 85389099 | DE | EC000886 | Imagen | Catálogo
3030420 | D-ST 4 | Tapa final | Tapa final, profundidad: 29 mm, anchura: 2,2 mm, altura: 55,9 mm, color: gris | 68.78 | 100 | BE | Industrial Cabinet Connectivity (ICC) | BE2 | BE2Z1X | 50 | 50 | NO | PC |  | 2,19 | G | 30 | 145 | 130 | MM | 4017918188030 | 85389099 | DE | EC000886 | Imagen | Catálogo
3030433 | D-ST 6 | Tapa final | Tapa final, profundidad: 36 mm, anchura: 2,2 mm, altura: 69,5 mm, color: gris | 70.87 | 100 | BE | Industrial Cabinet Connectivity (ICC) | BE2 | BE2Z1X | 50 | 50 | NO | PC |  | 3,56 | G | 36 | 170 | 170 | MM | 4017918188023 | 85389099 | DE | EC000886 | Imagen | Catálogo
3030459 | D-STTB 2,5 | Tapa final | Tapa final, profundidad: 39,7 mm, anchura: 2,2 mm, altura: 67,6 mm, color: gris | 75.08 | 100 | BE | Industrial Cabinet Connectivity (ICC) | BE2 | BE2Z1X | 50 | 50 | NO | PC |  | 3,21 | G | 34 | 165 | 150 | MM | 4017918188016 | 85389099 | DE | EC000886 | Imagen | Catálogo
3030462 | D-STTB 4 | Tapa final | Tapa final, profundidad: 39,7 mm, anchura: 2,2 mm, altura: 83,5 mm, color: gris | 75.08 | 100 | BE | Industrial Cabinet Connectivity (ICC) | BE2 | BE2Z1X | 50 | 50 | NO | PC |  | 3,76 | G | 35 | 190 | 160 | MM | 4017918188009 | 85389099 | DE | EC000886 | Imagen | Catálogo
3030488 | D-ST 2,5-TWIN | Tapa final | Tapa final, profundidad: 29 mm, anchura: 2,2 mm, altura: 60,5 mm, color: gris | 68.78 | 100 | BE | Industrial Cabinet Connectivity (ICC) | BE2 | BE2Z1X | 50 | 50 | NO | PC |  | 2,46 | G | 32 | 145 | 135 | MM | 4017918187996 | 85389099 | DE | EC000886 | Imagen | Catálogo
3030491 | D-ST 4-TWIN | Tapa final | Tapa final, profundidad: 29 mm, anchura: 2,2 mm, altura: 71,5 mm, color: gris | 68.78 | 100 | BE | Industrial Cabinet Connectivity (ICC) | BE2 | BE2Z1X | 50 | 50 | NO | PC |  | 2,79 | G | 28 | 170 | 150 | MM | 4017918187989 | 85389099 | DE | EC000886 | Imagen | Catálogo
3030511 | D-ST 2,5-0,8 OG | Tapa final | Tapa final, profundidad: 29 mm, anchura: 0,8 mm, altura: 48,6 mm, color: naranja | 70.25 | 100 | BE | Industrial Cabinet Connectivity (ICC) | BE2 | BE2Z1X | 50 | 50 | NO | PC |  | 1,08 | G | 18 | 150 | 100 | MM | 4046356714013 | 85389099 | DE | EC000886 | Imagen | Catálogo
2908679 | VAL-MS 3+V-BE-FM/10 | Elemento base de protección contra sobretensiones | Elemento de base para dispositivo de protección contra sobretensiones, para sistemas de tensión continua aislados de 1000 V DC, para montaje sobre carril DIN, elemento de base de 4 polos con contacto de indicación remota, para proteger dos strings/rastreadores MPP paralelos. | 141.11 | 1 | CL | Trabtech (TT) | CL1 | CL1231 | 10 | 10 | SÍ | PC |  | 263,80 | G | 165 | 398 | 258 | MM | 4055626321431 | 85366990 | DE | EC002496 | Imagen | Catálogo
3030512 | D-ST 2,5-TWIN-0,8 OG | Tapa final | Tapa final, profundidad: 29 mm, anchura: 0,8 mm, altura: 60,5 mm, color: naranja | 70.25 | 100 | BE | Industrial Cabinet Connectivity (ICC) | BE2 | BE2Z1X | 50 | 50 | NO | PC |  | 1,34 | G | 21 | 162 | 264 | MM | 4046356714020 | 85389099 | DE | EC000886 | Imagen | Catálogo
3030513 | D-ST 2,5-QUATTRO-0,8 OG | Tapa final | Tapa final, profundidad: 29 mm, anchura: 0,8 mm, altura: 72 mm, color: naranja | 70.25 | 100 | BE | Industrial Cabinet Connectivity (ICC) | BE2 | BE2Z1X | 50 | 50 | NO | PC |  | 1,60 | G | 17 | 165 | 130 | MM | 4046356714037 | 85389099 | DE | EC000886 | Imagen | Catálogo
3030514 | D-ST 2,5-QUATTRO | Tapa final | Tapa final, profundidad: 29,1 mm, anchura: 2,2 mm, altura: 72,2 mm, color: gris | 68.87 | 100 | BE | Industrial Cabinet Connectivity (ICC) | BE2 | BE2Z1X | 50 | 50 | NO | PC |  | 2,88 | G | 35 | 160 | 140 | MM | 4017918187972 | 85389099 | DE | EC000886 | Imagen | Catálogo
3030527 | D-ST 4-QUATTRO | Tapa final | Tapa final, profundidad: 29 mm, anchura: 2,2 mm, altura: 87 mm, color: gris | 70.87 | 100 | BE | Industrial Cabinet Connectivity (ICC) | BE2 | BE2Z1X | 50 | 50 | NO | PC |  | 3,35 | G | 29 | 180 | 155 | MM | 4017918183202 | 85389099 | DE | EC000886 | Imagen | Catálogo
3030721 | ATP-ST 4 | Placa separadora | Placa separadora, profundidad: 39 mm, anchura: 2 mm, altura: 59,8 mm, color: gris | 56.3 | 100 | BE | Industrial Cabinet Connectivity (ICC) | BE2 | BE2Z1X | 50 | 50 | NO | PC |  | 2,72 | G | 28 | 170 | 150 | MM | 4017918187965 | 39269097 | DE | EC000886 | Imagen | Catálogo
3030747 | ATP-STTB 4 | Placa separadora | Placa separadora, profundidad: 53 mm, anchura: 2 mm, altura: 88,7 mm, color: gris | 79.37 | 100 | BE | Industrial Cabinet Connectivity (ICC) | BE2 | BE2Z1X | 50 | 50 | NO | PC |  | 7,41 | G | 34 | 195 | 160 | MM | 4017918187958 | 39269097 | DE | EC000886 | Imagen | Catálogo
3030789 | ATP-ST-TWIN | Placa separadora | Placa separadora, profundidad: 39 mm, anchura: 2 mm, altura: 75,2 mm, color: gris | 70.87 | 100 | BE | Industrial Cabinet Connectivity (ICC) | BE2 | BE2Z1X | 50 | 50 | NO | PC |  | 3,49 | G | 28 | 180 | 160 | MM | 4017918187941 | 39269097 | DE | EC000886 | Imagen | Catálogo
3030815 | ATP-ST QUATTRO | Placa separadora | Placa separadora, profundidad: 39 mm, anchura: 2,2 mm, altura: 90,9 mm, color: gris | 77.13 | 100 | BE | Industrial Cabinet Connectivity (ICC) | BE2 | BE2Z1X | 50 | 50 | NO | PC |  | 4,09 | G | 34 | 180 | 160 | MM | 4017918187934 | 39269097 | DE | EC000886 | Imagen | Catálogo
3030860 | RB ST 6-(2,5/4) | Puente reductor | Puente reductor, paso: 9 mm, número de polos: 2, longitud: 30 mm, color: rojo | 96.19 | 100 | BE | Industrial Cabinet Connectivity (ICC) | BE2 | BE2Z2X | 10 | 10 | NO | PC |  | 3,68 | G | 25 | 84 | 43 | MM | 4017918819248 | 85366990 | PL | EC000489 | Imagen | Catálogo
3030873 | RB ST 10-(2,5/4) | Puente reductor | Puente reductor, paso: 10 mm, número de polos: 2, longitud: 36 mm, color: rojo | 229.62 | 100 | BE | Industrial Cabinet Connectivity (ICC) | BE2 | BE2Z2X | 10 | 10 | NO | PC |  | 4,75 | G | 12 | 90 | 40 | MM | 4017918821364 | 85366990 | PL | EC000489 | Imagen | Catálogo
3030886 | RB ST 16-(2,5/4) | Puente reductor | Puente reductor, paso: 11 mm, número de polos: 2, longitud: 37 mm, color: rojo | 265.45 | 100 | BE | Industrial Cabinet Connectivity (ICC) | BE2 | BE2Z2X | 10 | 10 | NO | PC |  | 6,00 | G | 12 | 90 | 136 | MM | 4017918821067 | 85366990 | PL | EC000489 | Imagen | Catálogo
3030899 | RB ST 35-(2,5/4) | Puente reductor | Puente reductor, paso: 11 mm, número de polos: 2, color: rojo | 303.91 | 100 | BE | Industrial Cabinet Connectivity (ICC) | BE2 | BE2Z2X | 10 | 10 | NO | PC |  | 7,60 | G | 17 | 90 | 136 | MM | 4017918876838 | 85366990 | PL | EC000489 | Imagen | Catálogo
3030900 | RB PTPOWER 35-ST(2,5/4) | Puente reductor | Puente reductor, Para la interconexión de PTPOWER 35 en borneras ST o PT con 2,5 mm² y 4 mm² de sección transversal nominal, paso: 10,8 mm, número de polos: 2, longitud: 5 mm, color: rojo | 306.65 | 100 | BE | Industrial Cabinet Connectivity (ICC) | BE2 | BE2Z2X | 10 | 10 | NO | PC |  | 8,65 | G | 12 | 90 | 136 | MM | 4055626012360 | 85366990 | PL | EC000489 | Imagen | Catálogo
3030925 | PAI-4 | Adaptador de prueba | Adaptador de prueba, En estado enchufado, con seguridad frente a contacto de los dedos contra contacto directo no intencionado según DIN EN 50274, para clavijas de prueba de 4 mm y bornes en paso de 8,2 mm, número de polos: 1, color: gris | 770.18 | 100 | BE | Industrial Cabinet Connectivity (ICC) | BE2 | BE2Z3X | 10 | 10 | NO | PC |  | 2,41 | G | 7 | 90 | 136 | MM | 4017918183196 | 85366990 | PL | EC002555 | Imagen | Catálogo
3030941 | WST 2,5 | Cobertor de aviso | Cobertor de aviso, de 5 polos, para anchura de borne: 5,2 mm | 181.91 | 100 | BG | Marking and Installation (MI) | BG2 | BG2511 | 50 | 50 | NO | PC |  | 0,32 | G | 11 | 90 | 136 | MM | 4017918193102 | 49119900 | PL | EC001777 | Imagen | Catálogo
3030954 | WST 4 | Cobertor de aviso | Cobertor de aviso, Tiras, amarillo, rotulado, clase de montaje: enchufar, para ancho de borne: 6,2 mm, Número de índices individuales: 5 | 181.91 | 100 | BG | Marking and Installation (MI) | BG2 | BG2511 | 50 | 50 | NO | PC |  | 0,41 | G | 10 | 90 | 136 | MM | 4017918193119 | 49119900 | PL | EC001777 | Imagen | Catálogo
3030958 | WST 1,5 | Cobertor de aviso | Cobertor de aviso, Tiras, amarillo, rotulado, clase de montaje: enchufar, para ancho de borne: 4,25 mm, Número de índices individuales: 5 | 181.91 | 100 | BG | Marking and Installation (MI) | BG2 | BG2511 | 50 | 50 | NO | PC |  | 0,30 | G | 10 | 90 | 68 | MM | 4017918193096 | 49119900 | PL | EC001777 | Imagen | Catálogo
3030967 | WST 6 | Cobertor de aviso | Cobertor de aviso, Tiras, amarillo, rotulado, clase de montaje: enchufar, para ancho de borne: 8,2 mm, Número de índices individuales: 5 | 181.91 | 100 | BG | Marking and Installation (MI) | BG2 | BG2511 | 10 | 10 | NO | PC |  | 0,96 | G | 11 | 90 | 136 | MM | 4017918193126 | 49119900 | PL | EC001777 | Imagen | Catálogo
3030970 | PS-4 | Clavija de pruebas | Clavija de pruebas, Clavija de pruebas alineable, número de polos: 1, color: rojo | 731.67 | 100 | BE | Industrial Cabinet Connectivity (ICC) | BE2 | BE2Z3X | 10 | 10 | NO | PC |  | 3,22 | G | 15 | 148 | 93 | MM | 4017918818913 | 85366990 | PL | EC002555 | Imagen | Catálogo
3030983 | PS-5 | Clavija de pruebas | Clavija de pruebas, Clavija de pruebas alineable, número de polos: 1, color: rojo | 739.49 | 100 | BE | Industrial Cabinet Connectivity (ICC) | BE2 | BE2Z3X | 10 | 10 | NO | PC |  | 3,40 | G | 17 | 90 | 70 | MM | 4017918818920 | 85366990 | PL | EC002555 | Imagen | Catálogo
3030996 | PS-6 | Clavija de pruebas | Clavija de pruebas, Clavija de pruebas alineable, número de polos: 1, color: rojo | 752.55 | 100 | BE | Industrial Cabinet Connectivity (ICC) | BE2 | BE2Z3X | 10 | 10 | NO | PC |  | 3,51 | G | 16 | 90 | 136 | MM | 4017918818937 | 85366990 | PL | EC002555 | Imagen | Catálogo
3031005 | PS-8 | Clavija de pruebas | Clavija de pruebas, Clavija de pruebas alineable, número de polos: 1, color: rojo | 751.12 | 100 | BE | Industrial Cabinet Connectivity (ICC) | BE2 | BE2Z3X | 10 | 10 | NO | PC |  | 3,78 | G | 27 | 91 | 120 | MM | 4017918818944 | 85366990 | PL | EC002555 | Imagen | Catálogo
3031010 | PS-3,5 | Clavija de pruebas | Clavija de pruebas, Clavija de pruebas alineable, número de polos: 1, color: rojo | 706.66 | 100 | BE | Industrial Cabinet Connectivity (ICC) | BE2 | BE2Z3X | 10 | 10 | NO | PC |  | 1,74 | G | 14 | 90 | 136 | MM | 4046356728003 | 85366990 | PL | EC002555 | Imagen | Catálogo
3031011 | DP PS-3,5 | Placa distanciadora | Placa distanciadora, profundidad: 33,5 mm, anchura: 3,5 mm, altura: 15,9 mm, número de polos: 1, color: rojo | 59.16 | 100 | BE | Industrial Cabinet Connectivity (ICC) | BE2 | BE2Z3X | 10 | 10 | NO | PC |  | 0,84 | G | 11 | 90 | 67 | MM | 4046356728010 | 85389099 | PL | EC000489 | Imagen | Catálogo
3031012 | PS-3,5/E | Clavija de pruebas | Clavija de pruebas, Conector de prueba individual, número de polos: 1, color: rojo | 805.16 | 100 | BE | Industrial Cabinet Connectivity (ICC) | BE2 | BE2Z3X | 10 | 10 | NO | PC |  | 1,75 | G | 10 | 80 | 100 | MM | 4055626167572 | 85366990 | PL | EC002555 | Imagen | Catálogo
3031034 | ISH 1,5/0,5 | Casquillo aislante | Casquillo aislante, color: gris | 52.53 | 100 | BE | Industrial Cabinet Connectivity (ICC) | BE2 | BE2ZWX | 50 | 50 | NO | PC |  | 1,02 | G | 25 | 100 | 100 | MM | 4017918171759 | 85472000 | DE | EC001777 | Imagen | Catálogo
3031047 | ZPV 1,5/2,5 (8/1) | Distribuidor de potencial | Distribuidor de potencial, tensión nominal: 500 V, corriente nominal: 24 A, tipo de conexión: Conexión por resorte, 1er piso, conexión a la izquierda, Sección de dimensionamiento: 2,5 mm², sección: 0,14 mm² - 4 mm², tipo de conexión: Conexión por resorte, 1er piso, conexión a la derecha, Sección de dimensionamiento: 1,5 mm², sección: 0,14 mm² - 2,5 mm², montaje: NS 35/7,5, NS 35/15, color: gris | 1599.67 | 100 | BE | Industrial Cabinet Connectivity (ICC) | BE6 | BE6211 | 50 | 50 | NO | PC |  | 22,96 | G | 62 | 237 | 163 | MM | 4017918169572 | 85369010 | TR | EC000897 | Imagen | Catálogo
3031050 | D-ZPV 1,5/2,5 (8/1) | Tapa final | Tapa final, profundidad: 43,2 mm, anchura: 2 mm, altura: 141 mm, color: gris | 77.74 | 100 | BE | Industrial Cabinet Connectivity (ICC) | BE2 | BE2Z1X | 25 | 25 | NO | PC |  | 7,09 | G | 40 | 231 | 270 | MM | 4017918166717 | 85389099 | DE | EC000886 | Imagen | Catálogo
3031076 | ST 1,5 | Borne de paso | Borne de paso, tensión nominal: 500 V, corriente nominal: 17,5 A, número de conexiones: 2, tipo de conexión: Conexión por resorte, Sección de dimensionamiento: 1,5 mm², 1er piso, sección: 0,08 mm² - 1,5 mm², clase de montaje: NS 35/7,5, NS 35/15, color: gris | 119.89 | 100 | BE | Industrial Cabinet Connectivity (ICC) | BE2 | BE2111 | 50 | 50 | NO | PC |  | 4,94 | G | 47 | 220 | 69 | MM | 4017918186616 | 85369010 | DE | EC000897 | Imagen | Catálogo
3031089 | ST 1,5 BU | Borne de paso | Borne de paso, tensión nominal: 500 V, corriente nominal: 17,5 A, número de conexiones: 2, tipo de conexión: Conexión por resorte, Sección de dimensionamiento: 1,5 mm², 1er piso, sección: 0,08 mm² - 1,5 mm², clase de montaje: NS 35/7,5, NS 35/15, color: azul | 119.89 | 100 | BE | Industrial Cabinet Connectivity (ICC) | BE2 | BE2111 | 50 | 50 | NO | PC |  | 5,00 | G | 49 | 222 | 70 | MM | 4017918186630 | 85369010 | DE | EC000897 | Imagen | Catálogo