1050252 | MACX MCR-EX-RTD-I-SP | Convertidor de temperatura | Convertidor de temperatura con seguridad intrínseca: convierte las señales de las termorresistencias instaladas en la zona Ex y transmite una señal de 0/4-20 mA a una carga en el área segura. De libre programación, separación de 3 vías, nivel de integridad de seguridad, conexión push-in, configuración estándar. | 490.92 | 1 | DK | Interface Components (IF) | DK1 | DK1215 | 1 | 1 | NO | PC |  | 167,00 | G | 0 | 0 | 0 |  | 4055626665160 | 85437090 | DE | EC002919 | Imagen | Catálogo
1050280 | VAL-MS 350 VF-RW ST | Protección enchufable contra sobretensiones tipo 2 | Protección enchufable contra sobretensiones de tipo 2 con conexión en serie de varistor y descargador de arco relleno de gas para elemento de base VAL-MS, con control térmico, indicación óptica de defecto. Versión: 350 V AC con capacidad de derivación de corriente de rayos aumentada. | 103.07 | 1 | CL | Trabtech (TT) | CL1 | CL1321 | 10 | 1 | SÍ | PC |  | 52,95 | G | 62 | 182 | 64 | MM | 4055626665177 | 85363030 | DE | EC002496 | Imagen | Catálogo
1050379 | ECS-P-122X169-S-UV-2M12 GY | Placa frontal | Placa frontal de la familia ECS, conector hembra SPEEDCON M12 (2 unidades), bloqueo por tornillo. Índice de protección IP66/IP67/IP68/IP69 en combinación con la caja correspondiente. Color: gris (7042); anchura: 163 mm; altura: 30 mm; profundidad: 62 mm | 36.45 | 1 | AC | DCS | ACF | ACFDAB | 5 | 5 | NO | PC |  | 128,50 | G | 0 | 0 | 0 |  | 4055626665238 | 84879090 | US | EC002779 | Imagen | Catálogo
1050380 | ECS-P-122X169-S-UV-CG GY | Placa frontal | Placa frontal de la familia ECS con prensaestopas, bloqueo por tornillo. Índice de protección IP66/IP67/IP68/IP69 en caso de combinación con la carcasa correspondiente. Color: gris (7042), anchura: 163 mm, altura: 30 mm, profundidad: 62 mm | 32.79 | 1 | AC | DCS | ACF | ACFDAB | 5 | 5 | NO | PC |  | 124,80 | G | 0 | 0 | 0 |  | 4055626662886 | 84879090 | US | EC002779 | Imagen | Catálogo
1050381 | ECS-P-122X169-S-UV-1M12 GY | Placa frontal | Placa frontal de la familia ECS, conector hembra SPEEDCON M12 (1 unidades), bloqueo por tornillo. Índice de protección IP66/IP67/IP68/IP69 en combinación con la caja correspondiente. Color: gris (7042); anchura: 163 mm; altura: 30 mm; profundidad: 62 mm | 30.78 | 1 | AC | DCS | ACF | ACFDAB | 5 | 5 | NO | PC |  | 123,32 | G | 72 | 314 | 215 | MM | 4055626666228 | 84879090 | US | EC002779 | Imagen | Catálogo
1050382 | ECS-P-122X169-S-UV-B GY | Placa frontal | Placa frontal de la familia ECS, vacía, bloqueo por tornillo. Índice de protección IP66/IP67/IP68/IP69 en caso de combinación con la carcasa correspondiente. Color: gris (7042), anchura: 163 mm, altura: 30 mm, profundidad: 62 mm | 21.11 | 1 | AC | DCS | ACF | ACFDAB | 5 | 5 | NO | PC |  | 116,00 | G | 75 | 314 | 214 | MM | 4055626665245 | 84879090 | US | EC002779 | Imagen | Catálogo
1050383 | ECS-P-122X169-L-UV-CG GY | Placa frontal | Placa frontal de la familia ECS con prensaestopas, bloqueo por encaje. Índice de protección IP66/IP67/IP68/IP69 en caso de combinación con la carcasa correspondiente. Color: gris (7042), anchura: 196 mm, altura: 34 mm, profundidad: 62 mm | 28.92 | 1 | AC | DCS | ACF | ACFDAB | 5 | 5 | NO | PC |  | 132,19 | G | 0 | 0 | 0 |  | 4055626666143 | 84879090 | US | EC002779 | Imagen | Catálogo
1050384 | ECS-P-122X169-L-UV-2M12 GY | Placa frontal | Placa frontal de la familia ECS, conector hembra SPEEDCON M12 (2 unidades), bloqueo por encaje. Índice de protección IP66/IP67/IP68/IP69 en combinación con la caja correspondiente. Color: gris (7042); anchura: 196 mm; altura: 34 mm; profundidad: 62 mm | 35.81 | 1 | AC | DCS | ACF | ACFDAB | 5 | 5 | NO | PC |  | 135,10 | G | 0 | 0 | 0 |  | 4055626662893 | 84879090 | US | EC002779 | Imagen | Catálogo
1050385 | ECS-P-122X169-L-UV-1M12 GY | Placa frontal | Placa frontal de la familia ECS, conector hembra SPEEDCON M12 (1 unidades), bloqueo por encaje. Índice de protección IP66/IP67/IP68/IP69 en combinación con la caja correspondiente. Color: gris (7042); anchura: 196 mm; altura: 34 mm; profundidad: 62 mm | 30.17 | 1 | AC | DCS | ACF | ACFDAB | 5 | 5 | NO | PC |  | 129,00 | G | 0 | 0 | 0 |  | 4055626666921 | 84879090 | US | EC002779 | Imagen | Catálogo
1050386 | ECS-P-122X169-L-UV-B GY | Placa frontal | Placa frontal de la familia ECS, vacía, bloqueo por encaje. Índice de protección IP66/IP67/IP68/IP69 en caso de combinación con la carcasa correspondiente. Color: gris (7042), anchura: 196 mm, altura: 34 mm, profundidad: 62 mm | 20.73 | 1 | AC | DCS | ACF | ACFDAB | 5 | 5 | NO | PC |  | 120,10 | G | 80 | 315 | 212 | MM | 4055626666235 | 84879090 | US | EC002779 | Imagen | Catálogo
1050387 | BTP 2043W | Panel táctil | Panel táctil, 10.92 cm / 4.3 -TFT pantalla (analógico-resistivo), 480 x 272 píxel(es) (WQVGA), 16,7 millones de colores, Arm® Cortex®-A7, 528 MHz i.MX6 UL, 2x COM (RS-232/422/485), 1x USB 2.0, Typ A, 1x USB 2.0, Typ B, 1x Ethernet (10/100 MBits/s), RJ45, Windows® Embedded Compact 7, Visu+, sin sistema de bus. | 322.05 | 1 | DR | Automation Systems (AS) | DRC | DRCEBC | 1 | 1 | NO | PC |  | 328,90 | G | 0 | 0 | 0 |  | 4055626666587 | 84715000 | IN | EC001412 | Imagen | Catálogo
1050415 | ZB 5,LGS:L1-N,PE | Tira de cinta Zack | Tira de cinta Zack, Tiras, blanco, rotulado, longitudinal: L1, L2, L3, N, PE, L1, L2, L3, N, PE, clase de montaje: enclavar, para ancho de borne: 5,2 mm, Número de índices individuales: 10, altura del campo de texto: 10,5 mm, anchura del campo de texto: 5,15 mm | 120.91 | 100 | BG | Marking and Installation (MI) | BG2 | BG2122 | 10 | 10 | NO | PC |  | 1,37 | G | 10 | 140 | 45 | MM | 4017918015701 | 49119900 | DE | EC000761 | Imagen | Catálogo
1050443 | BC 107,6 OT 2000 KMGY | Parte superior de la carcasa | Caja para carril para el empleo en distribuidores de instalación según DIN​ 43880, Parte superior de la carcasa modular, anchura: 107,6 mm, altura: 89,7 mm, profundidad: 54,85 mm, color: gris claro (similar RAL 7035) | 18.9 | 1 | AC | DCS | ACH | ACHBAB | 10 | 100 | NO | PC | F | 53,75 | G | 174 | 296 | 199 | MM | 4055626666242 | 84879090 | PL | EC002779 | Imagen | Catálogo
1050488 | MKDS 1/ 4-3,5 PROFINET 2 | Borna para placa de circuito impreso | Terminal de tarjetas de circuitos impresos, corriente nominal: 17,5 A, tensión nominal (III/2): 200 V, sección nominal: 1,5 mm², número de potenciales: 4, número de filas: 1, número de polos por fila: 4, familia de artículos: MKDS 1 PROFINET, paso: 3,5 mm, tipo de conexión: Conexión por tornillo con cápsula de tracción, forma de sujeción de tornillos: L Ranura longitudinal, montaje: Soldadura por ola, dirección de conexión conductor/placa de circuito impreso: 0 °, color: verde, Disposición de pines: Disposición de pines lineal, Longitud del pin [P]: 3,5 mm, número de pines de soldadura por potencial: 1, tipo de embalaje: empaquetado en caja. La borna para placa de circuito impreso cumple los requisitos de la Guideline for PROFINET en su versión de 05/2017, apta para CAT5 | 320.13 | 100 | AA | PCB Connectors (PCC) | AAL | AALFFD | 180 | 180 | NO | PC |  | 2,00 | G | 34.5 | 149 | 86 | MM | 4055626669304 | 85369010 | DE | EC002643 | Imagen | Catálogo
1050543 | FLX-D25F/16CH/AI/FU/SIOP/TDC3K | Módulo de transferencia de señales | Módulo de transferencia para la conversión de TDC3000 a plataformas de control modernas, entrada analógica, 16 canales, fusible | 1495.35 | 1 | DK | Interface Components (IF) | DK2 | DK2B8H | 1 | 1 | SÍ | PC |  | 378,00 | G | 0 | 0 | 0 |  | 4055626666167 | 85371098 | US | EC002780 | Imagen | Catálogo
1050545 | MC 1,5/ 6-G-3,5 P26 AU THR | Carcasa de base para placa de circuito impreso | Carcasa base placa de circuito impreso, sección nominal: 1,5 mm², color: negro, corriente nominal: 8 A, tensión nominal (III/2): 160 V, superficie de contacto: Au, tipo de conexión del contacto: Macho, número de potenciales: 6, número de filas: 1, número de polos: 6, número de conexiones: 6, familia de artículos: MC 1,5/..-G-THR, paso: 3,5 mm, montaje: Soldar THR, disposición de pines: Disposición de pines lineal, longitud del pin [P]: 2,6 mm, número de pines de soldadura por potencial: 1, sistema enchufable: COMBICON MC 1,5, Orientación de la cara enchufable: Estándar, bloqueo: sin, tipo de sujeción: sin, tipo de embalaje: empaquetado en caja | 300.29 | 100 | AA | PCB Connectors (PCC) | AAB | AABTAB | 100 | 100 | NO | PC |  | 1,60 | G | 55 | 73 | 109 | MM | 4055626668710 | 85366930 | DE | EC002637 | Imagen | Catálogo
1050587 | MKDS 1/ 4-3,81 HT BK P20 R24 | Borna para placa de circuito impreso | Terminal de tarjetas de circuitos impresos, corriente nominal: 13,5 A, tensión nominal (III/2): 200 V, sección nominal: 1,5 mm², número de filas: 1, número de polos por fila: 4, familia de artículos: MKDS 1/..-HT, paso: 3,81 mm, tipo de conexión: Conexión por tornillo con cápsula de tracción, forma de sujeción de tornillos: L Ranura longitudinal, montaje: Soldadura THR/soldadura por ola, dirección de conexión conductor/placa de circuito impreso: 0 °, color: negro, Disposición de pines: Disposición de pines lineal, Longitud del pin [P]: 2 mm, número de pines de soldadura por potencial: 1, tipo de embalaje: Correa de 24 mm de ancho. Este artículo puede soldarse junto con componentes SMD en hornos de soldadura por reflujo. | 257.93 | 100 | AA | PCB Connectors (PCC) | AAL | AALGAA | 350 | 350 | NO | PC |  | 3,36 | G | 31 | 330 | 330 | MM | 4055626667027 | 85369010 | DE | EC002643 | Imagen | Catálogo
1050592 | MKDSN 2,5/ 2 HT BK R32 SZS | Borna para placa de circuito impreso | Terminal de tarjetas de circuitos impresos, corriente nominal: 16 A, tensión nominal (III/2): 320 V, sección nominal: 2,5 mm², número de filas: 1, número de polos por fila: 2, familia de artículos: MKDSN 2,5/..-HT, paso: 5 mm, tipo de conexión: Conexión por tornillo con cápsula de tracción, forma de sujeción de tornillos: L Ranura longitudinal, montaje: Soldadura THR/soldadura por ola, dirección de conexión conductor/placa de circuito impreso: 0 °, color: negro, Disposición de pines: Disposición de pines lineal, Longitud del pin [P]: 3,5 mm, número de pines de soldadura por potencial: 1, tipo de embalaje: Correa de 32 mm de ancho | 137.86 | 100 | AA | PCB Connectors (PCC) | AAM | AAMGAA | 140 | 140 | NO | PC |  | 6,43 | G | 91 | 181 | 114 | MM | 4055626665276 | 85369010 | DE | EC002643 | Imagen | Catálogo
1050595 | MKDSN 2,5/ 4 HT BK R44 | Borna para placa de circuito impreso | Terminal de tarjetas de circuitos impresos, corriente nominal: 16 A, tensión nominal (III/2): 320 V, sección nominal: 2,5 mm², número de filas: 1, número de polos por fila: 4, familia de artículos: MKDSN 2,5/..-HT, paso: 5 mm, tipo de conexión: Conexión por tornillo con cápsula de tracción, forma de sujeción de tornillos: H1L Philipps-Recess con ranura longitudinal, montaje: Soldadura THR/soldadura por ola, dirección de conexión conductor/placa de circuito impreso: 0 °, color: negro, Disposición de pines: Disposición de pines lineal, Longitud del pin [P]: 3,5 mm, número de pines de soldadura por potencial: 1, tipo de embalaje: Correa de 44 mm de ancho | 157.79 | 100 | AA | PCB Connectors (PCC) | AAM | AAMGAA | 140 | 140 | NO | PC |  | 9,73 | G | 50 | 460 | 420 | MM | 4055626669311 | 85369010 | DE | EC002643 | Imagen | Catálogo
1050598 | MKDS 1/ 2-3,5 HT BK R24 | Borna para placa de circuito impreso | Terminal de tarjetas de circuitos impresos, corriente nominal: 13,5 A, tensión nominal (III/2): 200 V, sección nominal: 1,5 mm², número de filas: 1, número de polos por fila: 2, familia de artículos: MKDS 1/..-HT, paso: 3,5 mm, tipo de conexión: Conexión por tornillo con cápsula de tracción, forma de sujeción de tornillos: L Ranura longitudinal, montaje: Soldadura THR/soldadura por ola, dirección de conexión conductor/placa de circuito impreso: 0 °, color: negro, Disposición de pines: Disposición de pines lineal, Longitud del pin [P]: 3,5 mm, número de pines de soldadura por potencial: 1, tipo de embalaje: Correa de 24 mm de ancho | 153.4 | 100 | AA | PCB Connectors (PCC) | AAL | AALGAB | 280 | 280 | NO | PC |  | 2,62 | G | 30 | 465 | 420 | MM | 4055626669403 | 85369010 | DE | EC002643 | Imagen | Catálogo
1050599 | MKDS 1/ 2-3,5-HT BK P1,65 R24 | Borna para placa de circuito impreso | Terminal de tarjetas de circuitos impresos, corriente nominal: 13,5 A, tensión nominal (III/2): 200 V, sección nominal: 1,5 mm², número de filas: 1, número de polos por fila: 2, familia de artículos: MKDS 1/..-HT, paso: 3,5 mm, tipo de conexión: Conexión por tornillo con cápsula de tracción, forma de sujeción de tornillos: L Ranura longitudinal, montaje: Soldadura THR/soldadura por ola, dirección de conexión conductor/placa de circuito impreso: 0 °, color: negro, Disposición de pines: Disposición de pines lineal, Longitud del pin [P]: 3,5 mm, número de pines de soldadura por potencial: 1, tipo de embalaje: Correa de 24 mm de ancho | 153.4 | 100 | AA | PCB Connectors (PCC) | AAL | AALGAB | 280 | 280 | NO | PC |  | 2,64 | G | 32 | 39 | 108 | MM | 4055626666259 | 85369010 | DE | EC002643 | Imagen | Catálogo
1050601 | ZEC 1,5/12-ST-5,0 C2 R3,12 | Conector para placa de circuito impreso | Conector directo para placa de circuito impreso, sección nominal: 1,5 mm², color: verde, corriente nominal: 10 A, tensión nominal (III/2): 320 V, superficie de contacto: Sn, tipo de conexión del contacto: Hembra, número de potenciales: 12, número de filas: 1, número de polos: 12, número de conexiones: 12, familia de artículos: ZEC 1,5/..-ST, paso: 5 mm, tipo de conexión: Conexión por resorte, montaje: Técnica de conexión enchufable directa, dirección de conexión conductor/placa de circuito impreso: 0 °, sistema enchufable: ZEC, bloqueo: Bloqueo por encaje, tipo de sujeción: Gatillo de bloqueo, tipo de embalaje: empaquetado en caja | 766.41 | 100 | AA | PCB Connectors (PCC) | AAC | AACECA | 50 | 50 | NO | PC |  | 18,83 | G | 0 | 0 | 0 |  | 4055626664873 | 85366930 | GR | EC002638 | Imagen | Catálogo
1050602 | MKDS 1/ 3-3,5 HT BK R24 | Borna para placa de circuito impreso | Terminal de tarjetas de circuitos impresos, corriente nominal: 13,5 A, tensión nominal (III/2): 200 V, sección nominal: 1,5 mm², número de filas: 1, número de polos por fila: 3, familia de artículos: MKDS 1/..-HT, paso: 3,5 mm, tipo de conexión: Conexión por tornillo con cápsula de tracción, forma de sujeción de tornillos: L Ranura longitudinal, montaje: Soldadura THR/soldadura por ola, dirección de conexión conductor/placa de circuito impreso: 0 °, color: negro, Disposición de pines: Disposición de pines lineal, Longitud del pin [P]: 3,5 mm, número de pines de soldadura por potencial: 1, tipo de embalaje: Correa de 24 mm de ancho | 205.67 | 100 | AA | PCB Connectors (PCC) | AAL | AALGAB | 280 | 280 | NO | PC |  | 3,10 | G | 30 | 55 | 108 | MM | 4055626666266 | 85369010 | DE | EC002643 | Imagen | Catálogo
1050603 | MKDS 1/ 4-3,5 HT BK R24 | Borna para placa de circuito impreso | Terminal de tarjetas de circuitos impresos, corriente nominal: 13,5 A, tensión nominal (III/2): 200 V, sección nominal: 1,5 mm², número de filas: 1, número de polos por fila: 4, familia de artículos: MKDS 1/..-HT, paso: 3,5 mm, tipo de conexión: Conexión por tornillo con cápsula de tracción, forma de sujeción de tornillos: L Ranura longitudinal, montaje: Soldadura THR/soldadura por ola, dirección de conexión conductor/placa de circuito impreso: 0 °, color: negro, Disposición de pines: Disposición de pines lineal, Longitud del pin [P]: 3,5 mm, número de pines de soldadura por potencial: 1, tipo de embalaje: Correa de 24 mm de ancho | 257.93 | 100 | AA | PCB Connectors (PCC) | AAL | AALGAB | 350 | 350 | NO | PC |  | 3,33 | G | 30 | 55 | 108 | MM | 4055626664880 | 85369010 | DE | EC002643 | Imagen | Catálogo
1050613 | PTFIX 1,5-RZF | Adaptador de montaje | Adaptador para montaje directo | 53.85 | 100 | BE | Industrial Cabinet Connectivity (ICC) | BEA | BEAZ11 | 20 | 20 | NO | PC |  | 0,99 | G | 0 | 0 | 0 | MM | 4055626665290 | 39269097 | PL | EC001024 | Imagen | Catálogo
1050617 | PT 2,5-MTB TMR | Borna interrumpible por cuchilla | Borna interrumpible por cuchilla, tensión nominal: 400 V, corriente nominal: 16 A, tipo de conexión: Conexión push-in, Sección de dimensionamiento: 2,5 mm², sección: 0,14 mm² - 4 mm², montaje: NS 35/7,5, NS 35/15, color: gris | 356.18 | 100 | BE | Industrial Cabinet Connectivity (ICC) | BE2 | BE2231 | 50 | 50 | NO | PC |  | 8,84 | G | 43 | 275 | 79 | MM | 4055626667225 | 85369010 | PL | EC000902 | Imagen | Catálogo
1050669 | SPTAF 1/ 4-5,0-IL PROFINET 3 | Borna para placa de circuito impreso | Terminal de tarjetas de circuitos impresos, corriente nominal: 16 A, tensión nominal (III/2): 320 V, sección nominal: 1,5 mm², número de potenciales: 4, número de filas: 1, número de polos por fila: 4, familia de artículos: SPTAF 1/..-IL PROFINET, paso: 5 mm, tipo de conexión: Conexión por resorte push-in, montaje: Soldadura por ola, dirección de conexión conductor/placa de circuito impreso: 45 °, color: multicolor, Disposición de pines: Disposición de pines lineal, Longitud del pin [P]: 2,6 mm, número de pines de soldadura por potencial: 2, tipo de embalaje: empaquetado en caja. La borna para placa de circuito impreso cumple los requisitos de la Guideline for PROFINET en su versión de 05/2017, apta para CAT5 | 421.49 | 100 | AA | PCB Connectors (PCC) | AAL | AALBGN | 80 | 80 | NO | PC |  | 2,61 | G | 26 | 271 | 165 | MM | 4055626669434 | 85369010 | PL | EC002643 | Imagen | Catálogo
1050700 | SACC-FP-F-M12/PRESS SMD WO | Prensaestopas para carcasa | Prensaestopas para carcasa, Hembra de conexión, M12-Bloqueo por tornillo, se espera que este artículo no contenga plomo a partir del primer trimestre de 2026 de acuerdo con RoHS II sin excepción 6c (Pb &lt;0,1 %), una alternativa sin plomo está disponible previamente a petición | 3.93 | 1 | AB | Field Device Connectors (FDC) | ABQ | ABQBCK | 50 | 50 | NO | PC | F | 8,13 | G | 0 | 0 | 0 |  | 4055626666198 | 85389099 | DE | EC003556 | Imagen | Catálogo
1050720 | SACC-SEAL M12 PRESS SMD | Anillo obturador | Junta tórica verde | 138.9 | 100 | AB | Field Device Connectors (FDC) | ABQ | ABQZCA | 50 | 50 | NO | PC | F | 0,11 | G | 15 | 85 | 40 | MM | 4055626662671 | 40169300 | DE | EC001181 | Imagen | Catálogo
1050751 | MSTBTP 2,5/ 3-ST 2CP BD:S34SO | Conector para placa de circuito impreso | Conector de placa de circuito impreso, sección nominal: 2,5 mm², color: verde, corriente nominal: 12 A, tensión nominal (III/2): 320 V, superficie de contacto: Sn, tipo de conexión del contacto: Hembra, número de potenciales: 3, número de filas: 1, número de polos: 3, número de conexiones: 3, familia de artículos: MSTBTP 2,5/..-ST, paso: 5 mm, tipo de conexión: Conexión por tornillo con cápsula de tracción, forma de sujeción de tornillos: L Ranura longitudinal, dirección de conexión conductor/placa de circuito impreso: 0 °, gancho de sujeción: - Gancho de sujeción, sistema enchufable: COMBICON MSTB 2,5, bloqueo: sin, tipo de sujeción: sin, tipo de embalaje: empaquetado en caja | 422.71 | 100 | AA | PCB Connectors (PCC) | AAC | AACAFJ | 50 | 50 | NO | PC |  | 5,71 | G | 60 | 78 | 114 | MM | 4055626669717 | 85366990 | PL | EC002638 | Imagen | Catálogo
1050752 | MSTBTP 2,5/ 3-ST CP2,3BD:S22SO | Conector para placa de circuito impreso | Conector de placa de circuito impreso, sección nominal: 2,5 mm², color: verde, corriente nominal: 12 A, tensión nominal (III/2): 320 V, superficie de contacto: Sn, tipo de conexión del contacto: Hembra, número de potenciales: 3, número de filas: 1, número de polos: 3, número de conexiones: 3, familia de artículos: MSTBTP 2,5/..-ST, paso: 5 mm, tipo de conexión: Conexión por tornillo con cápsula de tracción, forma de sujeción de tornillos: L Ranura longitudinal, dirección de conexión conductor/placa de circuito impreso: 0 °, gancho de sujeción: - Gancho de sujeción, sistema enchufable: COMBICON MSTB 2,5, bloqueo: sin, tipo de sujeción: sin, tipo de embalaje: empaquetado en caja | 422.71 | 100 | AA | PCB Connectors (PCC) | AAC | AACAFJ | 50 | 50 | NO | PC |  | 5,71 | G | 60 | 78 | 114 | MM | 4055626669540 | 85366990 | PL | EC002638 | Imagen | Catálogo
1050753 | MSTBTP 2,5/ 3-ST CP1,3BD:S24SO | Conector para placa de circuito impreso | Conector de placa de circuito impreso, sección nominal: 2,5 mm², color: verde, corriente nominal: 12 A, tensión nominal (III/2): 320 V, superficie de contacto: Sn, tipo de conexión del contacto: Hembra, número de potenciales: 3, número de filas: 1, número de polos: 3, número de conexiones: 3, familia de artículos: MSTBTP 2,5/..-ST, paso: 5 mm, tipo de conexión: Conexión por tornillo con cápsula de tracción, forma de sujeción de tornillos: L Ranura longitudinal, dirección de conexión conductor/placa de circuito impreso: 0 °, gancho de sujeción: - Gancho de sujeción, sistema enchufable: COMBICON MSTB 2,5, bloqueo: sin, tipo de sujeción: sin, tipo de embalaje: empaquetado en caja | 422.71 | 100 | AA | PCB Connectors (PCC) | AAC | AACAFJ | 50 | 50 | NO | PC |  | 5,71 | G | 60 | 78 | 114 | MM | 4055626666280 | 85366990 | PL | EC002638 | Imagen | Catálogo
1050754 | MSTBTP 2,5/ 3-ST CP1,2BD13-23 | Conector para placa de circuito impreso | Conector de placa de circuito impreso, sección nominal: 2,5 mm², color: verde, corriente nominal: 12 A, tensión nominal (III/2): 320 V, superficie de contacto: Sn, tipo de conexión del contacto: Hembra, número de potenciales: 3, número de filas: 1, número de polos: 3, número de conexiones: 3, familia de artículos: MSTBTP 2,5/..-ST, paso: 5 mm, tipo de conexión: Conexión por tornillo con cápsula de tracción, forma de sujeción de tornillos: L Ranura longitudinal, dirección de conexión conductor/placa de circuito impreso: 0 °, gancho de sujeción: - Gancho de sujeción, sistema enchufable: COMBICON MSTB 2,5, bloqueo: sin, tipo de sujeción: sin, tipo de embalaje: empaquetado en caja | 422.71 | 100 | AA | PCB Connectors (PCC) | AAC | AACAFJ | 50 | 50 | NO | PC |  | 5,71 | G | 60 | 78 | 114 | MM | 4055626669618 | 85366990 | PL | EC002638 | Imagen | Catálogo
1050757 | MSTBTP 2,5/ 3-ST CP1,3 BD:C/Q | Conector para placa de circuito impreso | Conector de placa de circuito impreso, sección nominal: 2,5 mm², color: verde, corriente nominal: 12 A, tensión nominal (III/2): 320 V, superficie de contacto: Sn, tipo de conexión del contacto: Hembra, número de potenciales: 3, número de filas: 1, número de polos: 3, número de conexiones: 3, familia de artículos: MSTBTP 2,5/..-ST, paso: 5 mm, tipo de conexión: Conexión por tornillo con cápsula de tracción, forma de sujeción de tornillos: L Ranura longitudinal, dirección de conexión conductor/placa de circuito impreso: 0 °, gancho de sujeción: - Gancho de sujeción, sistema enchufable: COMBICON MSTB 2,5, bloqueo: sin, tipo de sujeción: sin, tipo de embalaje: empaquetado en caja | 422.71 | 100 | AA | PCB Connectors (PCC) | AAC | AACAFJ | 50 | 50 | NO | PC |  | 5,71 | G | 60 | 78 | 114 | MM | 4055626667263 | 85366990 | PL | EC002638 | Imagen | Catálogo
1050759 | TVFKC 1,5/ 3-ST CP1,2 BD:S34SO | Conector para placa de circuito impreso | Conector TWIN para placa de circuito impreso, sección nominal: 1,5 mm², color: verde, corriente nominal: 10 A, tensión nominal (III/2): 320 V, superficie de contacto: Sn, tipo de conexión del contacto: Hembra, número de potenciales: 3, número de filas: 1, número de polos: 3, número de conexiones: 6, familia de artículos: TVFKC 1,5/..-ST, paso: 5 mm, tipo de conexión: Conexión por resorte push-in, dirección de conexión conductor/placa de circuito impreso: 0 °, disposición de pines: Disposición de pines lineal, gancho de sujeción: - Gancho de sujeción, sistema enchufable: COMBICON MSTB 2,5, bloqueo: sin, tipo de sujeción: sin, tipo de embalaje: empaquetado en caja | 505.2 | 100 | AA | PCB Connectors (PCC) | AAC | AACFNA | 50 | 50 | NO | PC |  | 4,78 | G | 5 | 180 | 185 | MM | 4055626662688 | 85366990 | GR | EC002638 | Imagen | Catálogo
1050760 | TVFKC 1,5/ 3-ST CP2,3 BD:S22SO | Conector para placa de circuito impreso | Conector TWIN para placa de circuito impreso, sección nominal: 1,5 mm², color: verde, corriente nominal: 10 A, tensión nominal (III/2): 320 V, superficie de contacto: Sn, tipo de conexión del contacto: Hembra, número de potenciales: 3, número de filas: 1, número de polos: 3, número de conexiones: 6, familia de artículos: TVFKC 1,5/..-ST, paso: 5 mm, tipo de conexión: Conexión por resorte push-in, dirección de conexión conductor/placa de circuito impreso: 0 °, disposición de pines: Disposición de pines lineal, gancho de sujeción: - Gancho de sujeción, sistema enchufable: COMBICON MSTB 2,5, bloqueo: sin, tipo de sujeción: sin, tipo de embalaje: empaquetado en caja | 505.2 | 100 | AA | PCB Connectors (PCC) | AAC | AACFNA | 50 | 50 | NO | PC |  | 4,78 | G | 5 | 180 | 185 | MM | 4055626662695 | 85366990 | GR | EC002638 | Imagen | Catálogo
1050762 | TVFKC 1,5/ 3-ST CP1,3 BD:S42SO | Conector para placa de circuito impreso | Conector TWIN para placa de circuito impreso, sección nominal: 1,5 mm², color: verde, corriente nominal: 10 A, tensión nominal (III/2): 320 V, superficie de contacto: Sn, tipo de conexión del contacto: Hembra, número de potenciales: 3, número de filas: 1, número de polos: 3, número de conexiones: 6, familia de artículos: TVFKC 1,5/..-ST, paso: 5 mm, tipo de conexión: Conexión por resorte push-in, dirección de conexión conductor/placa de circuito impreso: 0 °, gancho de sujeción: - Gancho de sujeción, sistema enchufable: COMBICON MSTB 2,5, bloqueo: sin, tipo de sujeción: sin, tipo de embalaje: empaquetado en caja | 505.2 | 100 | AA | PCB Connectors (PCC) | AAC | AACFNA | 50 | 50 | NO | PC |  | 4,89 | G | 5 | 180 | 185 | MM | 4055626670010 | 85366990 | GR | EC002638 | Imagen | Catálogo
1050766 | PV-C3M-C-6-R3000 | Contacto crimpado | Contacto crimpado, serie: SUNCLIX, Macho, estampado, corriente asignada: 40 A, sección de conexión: 6 mm² ... 6 mm², AWG 10...10 , material contacto: Cu | 0.81 | 1 | AB | Field Device Connectors (FDC) | ABL | ABLBFA | 3000 | 3000 | NO | PC |  | 1,67 | G | 0 | 0 | 0 |  | 4055626670102 | 85366990 | CN | EC000796 | Imagen | Catálogo
1050767 | PV-C3F-C-6-R3000 | Contacto crimpado | Contacto crimpado, serie: SUNCLIX, Hembra, estampado, corriente asignada: 40 A, sección de conexión: 6 mm² ... 6 mm², AWG 10...10 , material contacto: Cu | 0.81 | 1 | AB | Field Device Connectors (FDC) | ABL | ABLBFA | 3000 | 3000 | NO | PC |  | 2,07 | G | 0 | 0 | 0 |  | 4055626666297 | 85366990 | CN | EC000796 | Imagen | Catálogo
1050768 | PV-C3M-C-2,5-4-R3000 | Contacto crimpado | Contacto crimpado, serie: SUNCLIX, Macho, estampado, corriente asignada: 27 A, sección de conexión: 2,5 mm² ... 4 mm², AWG 14...12 , material contacto: Cu | 0.76 | 1 | AB | Field Device Connectors (FDC) | ABL | ABLBFA | 3000 | 3000 | NO | PC |  | 5,50 | G | 0 | 0 | 0 |  | 4055626670119 | 85366990 | CN | EC000796 | Imagen | Catálogo
1050769 | PV-C3F-C-2,5-4-R3000 | Contacto crimpado | Contacto crimpado, serie: SUNCLIX, Hembra, estampado, corriente asignada: 27 A, sección de conexión: 2,5 mm² ... 4 mm², AWG 14...12 , material contacto: Cu | 0.76 | 1 | AB | Field Device Connectors (FDC) | ABL | ABLBFA | 3000 | 3000 | NO | PC |  | 14,30 | G | 0 | 0 | 0 |  | 4055626670201 | 85366990 | CN | EC000796 | Imagen | Catálogo
1050770 | PV-C1M-C-HSG | Conector para fotovoltaica | Conector para fotovoltaica, Familia de artículos: SUNCLIX, color: negro, número de polos: 1, sección mín. de conductor: 2,5 mm², sección máx. de conductor: 6 mm², tensión nominal: 1500 V DC, corriente asignada: 40 A, Tipo de conexión: Engaste, diámetro de cable mín.: 5 mm, diámetro de cable máx.: 8 mm | 1.45 | 1 | AB | Field Device Connectors (FDC) | ABL | ABLBBB | 50 | 50 | NO | PC |  | 13,31 | G | 58 | 170 | 335 | MM | 4055626670218 | 85359000 | IN | EC002635 | Imagen | Catálogo
1050771 | PV-C1F-C-HSG | Conector para fotovoltaica | Conector para fotovoltaica, Familia de artículos: SUNCLIX, color: negro, número de polos: 1, sección mín. de conductor: 2,5 mm², sección máx. de conductor: 6 mm², tensión nominal: 1500 V DC, corriente asignada: 40 A, Tipo de conexión: Engaste, diámetro de cable mín.: 5 mm, diámetro de cable máx.: 8 mm | 1.45 | 1 | AB | Field Device Connectors (FDC) | ABL | ABLBBB | 50 | 50 | NO | PC |  | 9,82 | G | 45 | 170 | 330 | MM | 4055626669632 | 85359000 | IN | EC002635 | Imagen | Catálogo
1050773 | TVFKC 1,5/ 3-ST CP1,2 BD:13-23 | Conector para placa de circuito impreso | Conector TWIN para placa de circuito impreso, sección nominal: 1,5 mm², color: verde, corriente nominal: 10 A, tensión nominal (III/2): 320 V, superficie de contacto: Sn, tipo de conexión del contacto: Hembra, número de potenciales: 3, número de filas: 1, número de polos: 3, número de conexiones: 6, familia de artículos: TVFKC 1,5/..-ST, paso: 5 mm, tipo de conexión: Conexión por resorte push-in, dirección de conexión conductor/placa de circuito impreso: 0 °, gancho de sujeción: - Gancho de sujeción, sistema enchufable: COMBICON MSTB 2,5, bloqueo: sin, tipo de sujeción: sin, tipo de embalaje: empaquetado en caja | 505.2 | 100 | AA | PCB Connectors (PCC) | AAC | AACFNA | 50 | 50 | NO | PC |  | 4,78 | G | 5 | 180 | 185 | MM | 4055626667270 | 85366990 | GR | EC002638 | Imagen | Catálogo
1050785 | TVFKC 1,5/ 3-ST CP1,3BD:C/Q | Conector para placa de circuito impreso | Conector TWIN para placa de circuito impreso, sección nominal: 1,5 mm², color: verde, corriente nominal: 10 A, tensión nominal (III/2): 320 V, superficie de contacto: Sn, tipo de conexión del contacto: Hembra, número de potenciales: 3, número de filas: 1, número de polos: 3, número de conexiones: 6, familia de artículos: TVFKC 1,5/..-ST, paso: 5 mm, tipo de conexión: Conexión por resorte push-in, dirección de conexión conductor/placa de circuito impreso: 0 °, gancho de sujeción: - Gancho de sujeción, sistema enchufable: COMBICON MSTB 2,5, bloqueo: sin, tipo de sujeción: sin, tipo de embalaje: empaquetado en caja | 505.2 | 100 | AA | PCB Connectors (PCC) | AAC | AACFNA | 50 | 50 | NO | PC |  | 4,78 | G | 5 | 180 | 185 | MM | 4055626669243 | 85366990 | GR | EC002638 | Imagen | Catálogo
1050800 | ZBM 6 1-63,2-64-BASF 2165129 | Lámina de tiras Zack | Lámina de tiras Zack, Estera, blanco, rotulado, clase de montaje: enclavar, para ancho de borne: 6,2 mm, superficie útil: 7,5 x 5,6 mm, Número de índices individuales: 100 | 2581.17 | 100 | BG | Marking and Installation (MI) | BG2 | BG2123 | 50 | 50 | SÍ | PC |  | 16.74 | G | 84 | 258 | 168 | MM | 4017918255602 | 49119900 | PL | EC000761 | Imagen | Catálogo
1050812 | ME MAX 12,5 DKL TRANS | Tapa de la carcasa | Caja para carril DIN, Tapa, anchura: 12,6 mm, altura: 75,36 mm, profundidad: 5,45 mm, color: transparente | 164.16 | 100 | AC | DCS | ACH | ACHABZ | 100 | 500 | SÍ | PC | F | 3,62 | G | 84 | 258 | 168 | MM | 4055626670409 | 85389099 | DE | EC002779 | Imagen | Catálogo
1050818 | SAC-5P-M12MS/4,6-PUR/M12FS VA | Cable para sensores/actuadores | Cable para sensores/actuadores, 5-polos, PUR sin halógenos, negro grisáceo RAL 7021, Conector recta M12, codificación: A, a Hembra recta M12, codificación: A, longitud de cable: 4,6 m, Moleteado de acero inoxidable | 50.14 | 1 | AF | Industrial Field Connectivity (IFC) | AF1 | AF1CDA | 1 | 50 | SÍ | PC | F | 168,00 | G | 0 | 0 | 0 |  | 4055626670386 | 85444290 | PL | EC001855 | Imagen | Catálogo
1050826 | ZBM 6 1-10,10-100-BASF 2165352 | Lámina de tiras Zack | Lámina de tiras Zack, Estera, blanco, rotulado, clase de montaje: enclavar, para ancho de borne: 6,2 mm, superficie útil: 7,5 x 5,6 mm, Número de índices individuales: 100 | 2581.17 | 100 | BG | Marking and Installation (MI) | BG2 | BG2123 | 50 | 50 | NO | PC |  | 17.872 | G | 84 | 258 | 168 | MM | 4017918255619 | 49119900 | PL | EC000761 | Imagen | Catálogo
1050839 | ZBM 6 PE-4,5-L-BASF 2165350 | Lámina de tiras Zack | Lámina de tiras Zack, Estera, blanco, rotulado, clase de montaje: enclavar, para ancho de borne: 6,2 mm, superficie útil: 7,5 x 5,6 mm, Número de índices individuales: 100 | 2494.97 | 100 | BG | Marking and Installation (MI) | BG2 | BG2123 | 50 | 50 | SÍ | PC |  | 17.349 | G | 84 | 258 | 168 | MM | 4017918255626 | 49119900 | PL | EC000761 | Imagen | Catálogo
1321792 | KK-90146/8030209-00 | Placa separadora | Placa separadora | 759.33 | 1 | AB | Field Device Connectors (FDC) | ABP | ABPSKS | 1 | 1 | NO | PC |  | 570,35 | G |  |  |  |  | 4063151611422 | 85444290 | DE | 0 |  | Catálogo
1050842 | ZBM 6 4-PE,L-5 BASF 2165353 | Lámina de tiras Zack | Lámina de tiras Zack, Estera, blanco, rotulado, clase de montaje: enclavar, para ancho de borne: 6,2 mm, superficie útil: 7,5 x 5,6 mm, Número de índices individuales: 100 | 2494.97 | 100 | BG | Marking and Installation (MI) | BG2 | BG2123 | 50 | 50 | SÍ | PC |  | 18.22 | G | 84 | 258 | 168 | MM | 4017918255633 | 49119900 | DE | EC000761 | Imagen | Catálogo
1050854 | LS-EMSP-AL (110X80) BU | Marcador de aparatos | Marcador de aparatos, Placa de aluminio, azul, sin rotular, rotulable con: TOPMARK LASER, TOPMARK NEO, clase de montaje: atornillar, remachar, Número de índices individuales: 2, altura del campo de texto: 80 mm, anchura del campo de texto: 110 mm | 45.65 | 1 | BG | Marking and Installation (MI) | BG2 | BG241D | 5 | 25 | NO | PC |  | 115,38 | G | 19 | 207 | 198 | MM | 4055626669656 | 76169990 | CN | EC001288 | Imagen | Catálogo
1050855 | ZBM 6 L1-L3-BASF 2165354 | Lámina de tiras Zack | Lámina de tiras Zack, Estera, blanco, rotulado, clase de montaje: enclavar, para ancho de borne: 6,2 mm, superficie útil: 7,5 x 5,6 mm, Número de índices individuales: 100 | 2494.97 | 100 | BG | Marking and Installation (MI) | BG2 | BG2123 | 50 | 50 | SÍ | PC |  | 17.774 | G | 84 | 258 | 168 | MM | 4017918255640 | 49119900 | PL | EC000761 | Imagen | Catálogo
1050917 | MKKDSG 3/ 2 BD:R1-PX | Borna para placa de circuito impreso | Terminal de tarjetas de circuitos impresos, corriente nominal: 17,5 A, tensión nominal (III/2): 400 V, sección nominal: 2,5 mm², número de filas: 2, número de polos por fila: 2, familia de artículos: MKKDSG 3, paso: 5 mm, tipo de conexión: Conexión por tornillo con cápsula de tracción, forma de sujeción de tornillos: L Ranura longitudinal, montaje: Soldadura por ola, dirección de conexión conductor/placa de circuito impreso: 0 °, color: verde, Disposición de pines: Disposición de pines lineal, Longitud del pin [P]: 5 mm, número de pines de soldadura por potencial: 1, tipo de embalaje: empaquetado en caja | 368.76 | 100 | AA | PCB Connectors (PCC) | AAM | AAMFKG | 50 | 50 | NO | PC |  | 9,56 | G | 46 | 136 | 108 | MM | 4055626670041 | 85369010 | CN | EC002643 | Imagen | Catálogo
1050918 | MKKDSG 3/ 2 BD:N-SERD | Borna para placa de circuito impreso | Terminal de tarjetas de circuitos impresos, corriente nominal: 17,5 A, tensión nominal (III/2): 400 V, sección nominal: 2,5 mm², número de filas: 2, número de polos por fila: 2, familia de artículos: MKKDSG 3, paso: 5 mm, tipo de conexión: Conexión por tornillo con cápsula de tracción, forma de sujeción de tornillos: L Ranura longitudinal, montaje: Soldadura por ola, dirección de conexión conductor/placa de circuito impreso: 0 °, color: verde, Disposición de pines: Disposición de pines lineal, Longitud del pin [P]: 5 mm, número de pines de soldadura por potencial: 1, tipo de embalaje: empaquetado en caja | 368.76 | 100 | AA | PCB Connectors (PCC) | AAM | AAMFKG | 50 | 50 | NO | PC |  | 9,84 | G | 46 | 136 | 108 | MM | 4055626670058 | 85369010 | CN | EC002643 | Imagen | Catálogo
1050919 | MKKDSG 3/ 2 2BD:C3-C4 SO | Borna para placa de circuito impreso | Terminal de tarjetas de circuitos impresos, corriente nominal: 17,5 A, tensión nominal (III/2): 400 V, sección nominal: 2,5 mm², número de filas: 2, número de polos por fila: 2, familia de artículos: MKKDSG 3, paso: 5 mm, tipo de conexión: Conexión por tornillo con cápsula de tracción, forma de sujeción de tornillos: L Ranura longitudinal, montaje: Soldadura por ola, dirección de conexión conductor/placa de circuito impreso: 0 °, color: verde, Disposición de pines: Disposición de pines lineal, Longitud del pin [P]: 5 mm, número de pines de soldadura por potencial: 1, tipo de embalaje: empaquetado en caja | 368.76 | 100 | AA | PCB Connectors (PCC) | AAM | AAMFKG | 50 | 50 | NO | PC |  | 10,16 | G | 46 | 136 | 108 | MM | 4055626670621 | 85369010 | CN | EC002643 | Imagen | Catálogo
1050922 | MKKDSG 3/ 2 BD:CT-C2 SO | Borna para placa de circuito impreso | Terminal de tarjetas de circuitos impresos, corriente nominal: 17,5 A, tensión nominal (III/2): 400 V, sección nominal: 2,5 mm², número de filas: 2, número de polos por fila: 2, familia de artículos: MKKDSG 3, paso: 5 mm, tipo de conexión: Conexión por tornillo con cápsula de tracción, forma de sujeción de tornillos: L Ranura longitudinal, montaje: Soldadura por ola, dirección de conexión conductor/placa de circuito impreso: 0 °, color: verde, Disposición de pines: Disposición de pines lineal, Longitud del pin [P]: 5 mm, número de pines de soldadura por potencial: 1, tipo de embalaje: empaquetado en caja | 368.76 | 100 | AA | PCB Connectors (PCC) | AAM | AAMFKG | 50 | 50 | NO | PC |  | 9,84 | G | 46 | 136 | 108 | MM | 4055626670065 | 85369010 | CN | EC002643 | Imagen | Catálogo
1051003 | ZB 6:UNBEDRUCKT | Tira de cinta Zack | Tira de cinta Zack, Tiras, blanco, sin rotular, rotulable con: PLOTMARK, CMS-P1-PLOTTER, clase de montaje: enclavar, para ancho de borne: 6,2 mm, Número de índices individuales: 10, altura del campo de texto: 10,5 mm, anchura del campo de texto: 6,15 mm | 92.23 | 100 | BG | Marking and Installation (MI) | BG2 | BG2112 | 10 | 10 | NO | PC |  | 1,57 | G | 12 | 140 | 45 | MM | 4017918015824 | 39269097 | DE | EC000761 | Imagen | Catálogo
1051126 | ZB 6,LGS:1-9 | Marcador para bornes | Marcador para bornes, Tiras, blanco, rotulado, rotulación longitudinal: números correlativos 1 ...9, clase de montaje: enclavar, para ancho de borne: 6,2 mm, Número de índices individuales: 9, altura del campo de texto: 10,5 mm, anchura del campo de texto: 6,15 mm | 120.91 | 100 | BG | Marking and Installation (MI) | BG2 | BG2122 | 10 | 10 | NO | PC |  | 1,58 | G | 11 | 90 | 67 | MM | 4017918015930 | 49119900 | DE | EC000761 | Imagen | Catálogo
1051168 | ZB 6,QR:1-9 | Marcador para bornes | Marcador para bornes, Tiras, blanco, rotulado, Rotulación transversal: números correlativos 1 ...9, clase de montaje: enclavar, para ancho de borne: 6,2 mm, Número de índices individuales: 10, altura del campo de texto: 10,5 mm, anchura del campo de texto: 6,15 mm | 120.91 | 100 | BG | Marking and Installation (MI) | BG2 | BG2122 | 10 | 10 | NO | PC |  | 1,57 | G | 2 | 100 | 90 | MM | 4017918015954 | 49119900 | DE | EC000761 | Imagen | Catálogo
1051190 | HC-M-B06-DOCK-H | Marco de encaje | Marco de acoplamiento para 2 módulos, montado de forma fija, compensación de inserción eje x/y ±2,0 mm | 14.67 | 1 | AF | Industrial Field Connectivity (IFC) | AF7 | AF7ACZ | 1 | 1 | SÍ | PC |  | 68,60 | G | 35 | 80 | 50 | MM | 4055626673011 | 85389099 | CN | EC002312 | Imagen | Catálogo
1051203 | MSTBT 2,5/ 4-ST GY7035BD:NZUSSO | Conector para placa de circuito impreso | Conector de placa de circuito impreso, sección nominal: 2,5 mm², color: gris claro, corriente nominal: 12 A, tensión nominal (III/2): 320 V, superficie de contacto: Sn, tipo de conexión del contacto: Hembra, número de filas: 1, número de polos: 4, familia de artículos: MSTBT 2,5/..-ST, paso: 5 mm, tipo de conexión: Conexión por tornillo con cápsula de tracción, forma de sujeción de tornillos: L Ranura longitudinal, dirección de conexión conductor/placa de circuito impreso: 0 °, gancho de sujeción: - Gancho de sujeción, sistema enchufable: COMBICON MSTB 2,5, bloqueo: sin, tipo de sujeción: sin, tipo de embalaje: empaquetado en caja | 432.4 | 100 | AA | PCB Connectors (PCC) | AAC | AACAFH | 100 | 100 | NO | PC |  | 6,92 | G | 100 | 120 | 102 | MM | 4055626713489 | 85366990 | DE | EC002638 | Imagen | Catálogo
1051204 | HC-M-B10-DOCK-H | Marco de encaje | Marco de acoplamiento para 3 módulos, montado de forma fija, compensación de inserción eje x/y ±2,0 mm | 14.82 | 1 | AF | Industrial Field Connectivity (IFC) | AF7 | AF7ACZ | 1 | 1 | SÍ | PC |  | 79,40 | G | 50 | 110 | 50 | MM | 4055626673028 | 85389099 | CN | EC002312 | Imagen | Catálogo
1051206 | MSTBT 2,5/ 4-ST GY7035BDCL-CGD | Conector para placa de circuito impreso | Conector de placa de circuito impreso, sección nominal: 2,5 mm², color: gris claro, corriente nominal: 12 A, tensión nominal (III/2): 320 V, superficie de contacto: Sn, tipo de conexión del contacto: Hembra, número de filas: 1, número de polos: 4, familia de artículos: MSTBT 2,5/..-ST, paso: 5 mm, tipo de conexión: Conexión por tornillo con cápsula de tracción, forma de sujeción de tornillos: L Ranura longitudinal, dirección de conexión conductor/placa de circuito impreso: 0 °, gancho de sujeción: - Gancho de sujeción, sistema enchufable: COMBICON MSTB 2,5, bloqueo: sin, tipo de sujeción: sin, tipo de embalaje: empaquetado en caja | 432.4 | 100 | AA | PCB Connectors (PCC) | AAC | AACAFH | 100 | 100 | NO | PC |  | 6,93 | G | 100 | 120 | 102 | MM | 4055626672915 | 85366990 | DE | EC002638 | Imagen | Catálogo
1051213 | FMC 1,5/ 5-ST-3,5-RF GY7035 | Conector para placa de circuito impreso | Conector de placa de circuito impreso, sección nominal: 1,5 mm², color: gris claro, corriente nominal: 8 A, tensión nominal (III/2): 160 V, superficie de contacto: Sn, tipo de conexión del contacto: Hembra, número de filas: 1, número de polos: 5, familia de artículos: FMC 1,5/..-ST-RF, paso: 3,5 mm, tipo de conexión: Conexión por resorte push-in, dirección de conexión conductor/placa de circuito impreso: 0 °, sistema enchufable: COMBICON FMC 1,5 - MCDN 1,5, bloqueo: Bloqueo por encaje, tipo de sujeción: Gatillo de bloqueo, tipo de embalaje: empaquetado en caja | 535.47 | 100 | AA | PCB Connectors (PCC) | AAB | AABFAC | 250 | 250 | NO | PC |  | 3,21 | G | 93 | 179 | 115 | MM | 4055626672939 | 85366990 | DE | EC002638 | Imagen | Catálogo
1051221 | HC-M-B16-DOCK-H | Marco de encaje | Marco de acoplamiento para 4 módulos, montado de forma fija, compensación de inserción eje x/y ±2,0 mm | 15.05 | 1 | AF | Industrial Field Connectivity (IFC) | AF7 | AF7ACZ | 1 | 1 | SÍ | PC |  | 86,00 | G | 43 | 115 | 47 | MM | 4055626673035 | 85389099 | CN | EC002312 | Imagen | Catálogo
1051222 | HC-M-B24-DOCK-H | Marco de encaje | Marco de acoplamiento para 6 módulos, montado de forma fija, compensación de inserción eje x/y ±2,0 mm | 17.4 | 1 | AF | Industrial Field Connectivity (IFC) | AF7 | AF7ACZ | 1 | 1 | SÍ | PC |  | 100,58 | G | 50 | 140 | 50 | MM | 4055626673042 | 85389099 | CN | EC002312 | Imagen | Catálogo
1051224 | HC-M-B06-DOCK-B | Marco de encaje | Marco de acoplamiento para 2 módulos, montado de forma flotante, compensación de inserción eje x/y ±2,0 mm | 16.65 | 1 | AF | Industrial Field Connectivity (IFC) | AF7 | AF7ACZ | 1 | 1 | SÍ | PC |  | 106,50 | G | 35 | 85 | 40 | MM | 4055626673059 | 85389099 | CN | EC002312 | Imagen | Catálogo
1051225 | HC-M-B10-DOCK-B | Marco de encaje | Marco de acoplamiento para 3 módulos, montado de forma flotante, compensación de inserción eje x/y ±2,0 mm | 16.35 | 1 | AF | Industrial Field Connectivity (IFC) | AF7 | AF7ACZ | 1 | 1 | SÍ | PC |  | 112,88 | G | 50 | 110 | 50 | MM | 4055626673066 | 85389099 | CN | EC002312 | Imagen | Catálogo
1051226 | HC-M-B16-DOCK-B | Marco de encaje | Marco de acoplamiento para 4 módulos, montado de forma flotante, compensación de inserción eje x/y ±2,0 mm | 16.55 | 1 | AF | Industrial Field Connectivity (IFC) | AF7 | AF7ACZ | 1 | 1 | SÍ | PC |  | 123,60 | G | 52 | 75 | 125 | MM | 4055626673073 | 85389099 | CN | EC002312 | Imagen | Catálogo
1051227 | HC-M-B24-DOCK-B | Marco de encaje | Marco de acoplamiento para 6 módulos, montado de forma flotante, compensación de inserción eje x/y ±2,0 mm | 19.44 | 1 | AF | Industrial Field Connectivity (IFC) | AF7 | AF7ACZ | 1 | 1 | SÍ | PC |  | 137,40 | G | 161 | 50 | 70 | MM | 4055626673080 | 85389099 | CN | EC002312 | Imagen | Catálogo
1051231 | MKDSN 1,5/ 4 BD:D-A | Borna para placa de circuito impreso | Terminal de tarjetas de circuitos impresos, corriente nominal: 17,5 A, tensión nominal (III/2): 400 V, sección nominal: 1,5 mm², número de filas: 1, número de polos por fila: 4, familia de artículos: MKDSN 1,5, paso: 5 mm, tipo de conexión: Conexión por tornillo con cápsula de tracción, forma de sujeción de tornillos: L Ranura longitudinal, montaje: Soldadura por ola, dirección de conexión conductor/placa de circuito impreso: 0 °, color: verde, Disposición de pines: Disposición de pines lineal, Longitud del pin [P]: 3,5 mm, número de pines de soldadura por potencial: 1, tipo de embalaje: empaquetado en caja | 174.71 | 100 | AA | PCB Connectors (PCC) | AAL | AALFHC | 120 | 1080 | NO | PC |  | 3,87 | G | 39.5 | 152 | 95 | MM | 4055626673097 | 85369010 | DE | EC002643 | Imagen | Catálogo
1328338 | APP-LIC-CHIRPSTACK-X86 | Licencia | Licencia para uso del servidor LoRaWAN de código abierto para PLCnext Control basado en X86. | 65.17 | 1 | DR | Automation Systems (AS) | DRD | DRDBDA | 1 | 1 | NO | PC |  | n.a. | G |  |  |  |  | 4063151621599 | 0 | 0 | EC002582 |  | Catálogo
1338335 | KK-90149/8025866-03 | Placa separadora | Placa separadora | 617.58 | 1 | AB | Field Device Connectors (FDC) | ABP | ABPSKS | 1 | 1 | NO | PC |  | 1.934,36 | G |  |  |  |  | 4063151641726 | 85444290 | DE | 0 |  | Catálogo
1051328 | RFC 4072S | Sistema de control de seguridad | Sistema de control de seguridad (SPS), PLCnext Control; Programación: Lenguaje de alto nivel y IEC 61131-3; Sistema operativo: Yocto/Linux® (tiempo real); Herramienta para programación: PLCnext Engineer, Eclipse®, Visual Studio®, MATLAB®/ Simulink®; Procesador: Intel® Core™ i5-6300U, 2x 2,4 GHz (Estándar). | Consultar | 1 | DR | Automation Systems (AS) | DRA | DRADBA | 1 | 1 | NO | PC |  | 3.250,00 | G | 193 | 275 | 175 | MM | 4055626673400 | 85371091 | DE | EC000236 | Imagen | Catálogo
1051344 | SACC-DSI-M12FSS-4P-M16XL/2,5PE | Conect. enchuf. para apar. pared poster. | Conect. enchuf. para apar. pared poster., Potencia, 4-polos, Hembra de conexión, recto, M12-Estándar, S-codificación, a extremo de cable libre, Hilos trenzados individuales, longitud de cable: 2,5 m, 1,31 mm², Hilo trenzado de conmutación UL/cUL, encapsulado | 34.7007 | 1 | AB | Field Device Connectors (FDC) | ABQ | ABQCHG | 1 | 50 | NO | PC | F | 166,80 | G | 0 | 0 | 0 |  | 4055626672854 | 85444290 | DE | EC003570 | Imagen | Catálogo
1051347 | SACC-DSI-M12MSS-3P-M16/2,5PE | Conect. enchuf. para apar. pared poster. | Conect. enchuf. para apar. pared poster., Potencia, 3-polos, Conector macho, recto, M12, S-codificación, Hilos trenzados individuales, longitud de cable: 2,5 m, 1,31 mm², Hilo trenzado de conmutación UL/cUL, encapsulado, se espera que este artículo no contenga plomo a partir del segundo trimestre de 2026 de acuerdo con RoHS II sin excepción 6c (Pb &lt;0,1 %), una alternativa sin plomo está disponible previamente a petición | 33.08 | 1 | AB | Field Device Connectors (FDC) | ABQ | ABQCGG | 1 | 50 | NO | PC | F | 143,00 | G | 50 | 120 | 100 | MM | 4055626673516 | 85444290 | DE | EC003570 | Imagen | Catálogo
1051349 | SACC-DSI-M12MSS-4CON-M16/2,5PE | Conect. enchuf. para apar. pared poster. | Conect. enchuf. para apar. pared poster., Potencia, 4-polos, Conector macho, recto, M12, S-codificación, a extremo de cable libre, Hilos trenzados individuales, longitud de cable: 2,5 m, 1,31 mm², Hilo trenzado de conmutación UL/cUL, encapsulado, se espera que este artículo no contenga plomo a partir del segundo trimestre de 2026 de acuerdo con RoHS II sin excepción 6c (Pb &lt;0,1 %), una alternativa sin plomo está disponible previamente a petición | 34.03 | 1 | AB | Field Device Connectors (FDC) | ABQ | ABQCGG | 1 | 50 | NO | PC |  | 178,90 | G | 0 | 0 | 0 |  | 4055626673523 | 85444290 | DE | EC003570 | Imagen | Catálogo
1051350 | SACC-DSI-M12FSS-4CON-M16/2,5PE | Conect. enchuf. para apar. pared poster. | Conect. enchuf. para apar. pared poster., Potencia, 4-polos, Hembra de conexión, recto, M12, S-codificación, a extremo de cable libre, Hilos trenzados individuales, longitud de cable: 2,5 m, 1,31 mm², Hilo trenzado de conmutación UL/cUL, encapsulado | 34.7007 | 1 | AB | Field Device Connectors (FDC) | ABQ | ABQCHG | 1 | 50 | NO | PC | F | 175,00 | G | 25 | 122 | 75 | MM | 4055626673424 | 85444290 | DE | EC003570 | Imagen | Catálogo
1051384 | PTDA 2,5/ 3-PH-5,0 BD:-POW Q | Conector para placa de circuito impreso | Conector de placa de circuito impreso, sección nominal: 2,5 mm², color: verde, corriente nominal: 13,5 A, tensión nominal (III/2): 400 V, superficie de contacto: Sn, tipo de conexión del contacto: Hembra, número de filas: 1, número de polos: 3, familia de artículos: PTDA 2,5/..-PH, paso: 5 mm, tipo de conexión: Conexión por resorte push-in, dirección de conexión conductor/placa de circuito impreso: 45 °, sistema enchufable: COMBICON PST 1,3, bloqueo: sin, tipo de sujeción: sin, tipo de embalaje: empaquetado en caja | 226.39 | 100 | AA | PCB Connectors (PCC) | AAC | AACFPA | 50 | 50 | NO | PC |  | 5,69 | G | 48 | 110 | 115 | MM | 4055626673318 | 85366990 | PL | EC002638 | Imagen | Catálogo
1051414 | ZB 6,LGS:L1-N,PE | Marcador para bornes | Marcador para bornes, Tiras, blanco, rotulado, rotulable con: CMS-P1-PLOTTER, longitudinal: L1, L2, L3, N, PE, L1, L2, L3, N, PE, clase de montaje: enclavar, para ancho de borne: 6,2 mm, Número de índices individuales: 10, altura del campo de texto: 10,5 mm, anchura del campo de texto: 6,15 mm | 120.91 | 100 | BG | Marking and Installation (MI) | BG2 | BG2122 | 10 | 10 | NO | PC |  | 1,60 | G | 14 | 140 | 40 | MM | 4017918016111 | 49119900 | DE | EC000761 | Imagen | Catálogo
1051430 | ZB 6,LGS:U-N | Marcador para bornes | Marcador para bornes, Tiras, blanco, rotulado, rotulable con: CMS-P1-PLOTTER, rotulación longitudinal: U, V, W, N, GND, U, V, W, N, GND, clase de montaje: enclavar, para ancho de borne: 6,2 mm, Número de índices individuales: 10, altura del campo de texto: 10,5 mm, anchura del campo de texto: 6,15 mm | 120.91 | 100 | BG | Marking and Installation (MI) | BG2 | BG2122 | 10 | 10 | NO | PC |  | 1,56 | G | 7 | 90 | 136 | MM | 4017918016128 | 49119900 | DE | EC000761 | Imagen | Catálogo
1051542 | EV-T2G3C-3AC20A-8,0M2,5ESBK01 | Cables de carga AC | CHARX connect comfort, Tipo 2, Cable de carga AC, 20 A permanente, 480 V AC, con conector de carga para vehículos y extremo del cable abierto, cable: 8 m, negro, recto, con capuchón, carcasa: negro, gris, Logotipo de PHOENIX CONTACT, IMPORTANTE: puede que sea necesario organizar los cables., IEC 62196-2, Para cargar con corriente alterna (AC) vehículos eléctricos (EV) con entradas de carga para vehículos de tipo 2 | 277.84 | 1 | XW | E-Mobility | XWB | XWBDBC | 1 | 1 | NO | PC |  | 2.493,00 | G | 70 | 390 | 350 | MM | 4055626673547 | 85444290 | PL | EC002897 | Imagen | Catálogo
1051570 | UT 4-QUATTRO-MTL | Borna interrumpible por cuchilla | Borna interrumpible por cuchilla, tensión nominal: 500 V, corriente nominal: 20 A, tipo de conexión: Conexión por tornillo, Sección de dimensionamiento: 4 mm², sección: 0,14 mm² - 6 mm², montaje: NS 35/7,5, NS 35/15, color: gris | 696.66 | 100 | BE | Industrial Cabinet Connectivity (ICC) | BE1 | BE1131 | 50 | 50 | NO | PC |  | 19,16 | G | 68 | 311 | 87 | MM | 4055626673561 | 85369010 | PL | EC000902 | Imagen | Catálogo
1051695 | EV-T1G2CC-DC200A-5,0M1ASBK11 | Cable de carga DC | CHARX connect standard, CCS tipo 1, Cable de carga DC, hasta 500 A en Boost mode, 200 A permanente, 1000 V DC, con conector de carga para vehículos y extremo del cable abierto, cable: 5 m, negro, recto, con soporte para conector de carga, con sensores de temperatura analógicos, Logotipo de PHOENIX CONTACT, SAE J1772, IEC 62196-3, para la carga con corriente continua (DC) de vehículos eléctricos (EV) | 1553.63 | 1 | XW | E-Mobility | XWB | XWBMGE | 1 | 1 | NO | PC |  | 11.600,00 | G | 160 | 530 | 480 | MM | 4055626672625 | 85444290 | PL | EC002897 | Imagen | Catálogo
1051854 | P-ZB METER | Soporte de tira Zack | Perfil, autoadhesivo, para alojamiento de UC-TM, UC-TMF,UCT-TM, UCT-TMF, US-TMF, ZB, ZBF, TMT,Longitud: 1 m | 2291.72 | 100 | BG | Marking and Installation (MI) | BG2 | BG241A | 1 | 1 | SÍ | M |  | 46,00 | G | 0 | 0 | 0 |  | 4017918016289 | 39162000 | DE | EC000761 | Imagen | Catálogo
1051867 | ZB 5,LGS:( 1-100/VERP) | Tira de cinta Zack | Tira de cinta Zack, Tiras, blanco, rotulado, rotulación longitudinal: Números correlativos, clase de montaje: enclavar, para ancho de borne: 5,2 mm, Número de índices individuales: 10, altura del campo de texto: 10,5 mm, anchura del campo de texto: 5,15 mm | 1236.93 | 100 | BG | Marking and Installation (MI) | BG2 | BG2122 | 1 | 1 | NO | PC |  | 13,40 | G | 15 | 90 | 142 | MM | 4017918255701 | 49119900 | DE | EC000761 | Imagen | Catálogo
1051919 | ZB 6,LGS:( 1-100/VERP.) | Marcador para bornes | Marcador para bornes, Tiras, blanco, rotulado, rotulación longitudinal: Números correlativos, clase de montaje: enclavar, para ancho de borne: 6,2 mm, Número de índices individuales: 10, altura del campo de texto: 10,5 mm, anchura del campo de texto: 6,15 mm | 1236.93 | 100 | BG | Marking and Installation (MI) | BG2 | BG2122 | 1 | 1 | NO | PC |  | 15,30 | G | 20 | 50 | 80 | MM | 4017918255725 | 49119900 | DE | EC000761 | Imagen | Catálogo
1051993 | B-STIFT | Rotulador especial | Rotulador especial, para rotulación manual de tiras Zack sin rotular, rotulación resistente al agua y al lavado, grosor de rotulado 0,5 mm | 744.64 | 100 | BG | Marking and Installation (MI) | BG1 | BG1233 | 10 | 10 | NO | PC |  | 9,06 | G | 145 | 68 | 27 | MM | 4017918016296 | 96082000 | DE | EC000187 | Imagen | Catálogo
1052002 | ZB 8:UNBEDRUCKT | Tira de cinta Zack | Tira de cinta Zack, Tiras, blanco, sin rotular, rotulable con: PLOTMARK, CMS-P1-PLOTTER, clase de montaje: enclavar, para ancho de borne: 8,2 mm, Número de índices individuales: 10, altura del campo de texto: 10,5 mm, anchura del campo de texto: 8,15 mm | 92.23 | 100 | BG | Marking and Installation (MI) | BG2 | BG2112 | 10 | 10 | NO | PC |  | 2,06 | G | 14 | 145 | 40 | MM | 4017918016302 | 39269097 | DE | EC000761 | Imagen | Catálogo
1052125 | ZB 8,LGS:1-9 | Marcador para bornes | Marcador para bornes, Tiras, blanco, rotulado, rotulación longitudinal: números correlativos 1 ...9, clase de montaje: enclavar, para ancho de borne: 8,2 mm, Número de índices individuales: 10, altura del campo de texto: 10,5 mm, anchura del campo de texto: 8,15 mm | 120.91 | 100 | BG | Marking and Installation (MI) | BG2 | BG2122 | 10 | 10 | NO | PC |  | 2,02 | G | 14 | 92 | 91 | MM | 4017918016418 | 49119900 | DE | EC000761 | Imagen | Catálogo
1052332 | ZB 6,6:UNBEDRUCKT | Tira de cinta Zack | Tira de cinta Zack, Tiras, blanco, sin rotular, rotulable con: PLOTMARK, CMS-P1-PLOTTER, clase de montaje: enclavar, para ancho de borne: 6,6 mm, Número de índices individuales: 10, altura del campo de texto: 10,5 mm, anchura del campo de texto: 6,6 mm | 92.23 | 100 | BG | Marking and Installation (MI) | BG2 | BG2112 | 10 | 10 | NO | PC |  | 1,55 | G | 7 | 91 | 75 | MM | 4017918016524 | 39269097 | DE | EC000761 | Imagen | Catálogo
1052413 | ZB 8,LGS:L1-N,PE | Marcador para bornes | Marcador para bornes, Tiras, blanco, rotulado, rotulable con: CMS-P1-PLOTTER, longitudinal: L1, L2, L3, N, PE, L1, L2, L3, N, PE, clase de montaje: enclavar, para ancho de borne: 8,2 mm, Número de índices individuales: 10, altura del campo de texto: 10,5 mm, anchura del campo de texto: 8,15 mm | 120.91 | 100 | BG | Marking and Installation (MI) | BG2 | BG2122 | 10 | 10 | NO | PC |  | 2,07 | G | 12 | 140 | 50 | MM | 4017918016593 | 49119900 | DE | EC000761 | Imagen | Catálogo
1052416 | AXL P DI16 NAM 1F | Módulo digital | Axioline P, Módulo de entrada digital, Entradas digitales: 16 (NAMUR), 8 V DC, tecnología de conexión: 2 conductores, Funcionalidad NAMUR, velocidad de transmisión en el bus local: 100 MBit/s, índice de protección: IP20, Incluido módulo de zócalo de bus y conectores macho Axioline P | 693 | 1 | DR | Automation Systems (AS) | DRI | DRIP31 | 1 | 1 | NO | PC |  | 380,00 | G | 0 | 0 | 0 |  | 4055626676623 | 85389099 | US | EC001599 | Imagen | Catálogo
1052417 | AXL P EX IS DI16 NAM 1F | Módulo digital | Axioline P, Módulo de entrada digital, Entradas digitales: 16 (NAMUR), 8 V DC, tecnología de conexión: 2 conductores, Funcionalidad NAMUR, intrínsecamente seguro, velocidad de transmisión en el bus local: 100 MBit/s, índice de protección: IP20, Incluido módulo de zócalo de bus y conectores macho Axioline P | 822.78 | 1 | DR | Automation Systems (AS) | DRI | DRIP31 | 1 | 1 | NO | PC |  | 400,00 | G | 0 | 0 | 0 |  | 4055626676241 | 85389099 | US | EC001599 | Imagen | Catálogo
1052423 | AXL F EX IS DI16 NAM XC 1F | Módulo digital | Axioline F, Módulo de entrada digital, Entradas digitales: 16 (NAMUR), 8 V DC, tecnología de conexión: 2 conductores, Variante Extreme Conditions, intrínsecamente seguro, velocidad de transmisión en el bus local: 100 MBit/s, índice de protección: IP20, incluido módulo de zócalo de bus y conectores Axioline F | 625.24 | 1 | DR | Automation Systems (AS) | DRI | DRI2E4 | 1 | 1 | SÍ | PC |  | 420,00 | G | 0 | 0 | 0 |  | 4055626674940 | 85389099 | US | EC001599 | Imagen | Catálogo
1052427 | AXL F DI16 NAM XC 1F | Módulo digital | Axioline F, Módulo de entrada digital, Entradas digitales: 16 (NAMUR), 8 V DC, tecnología de conexión: 2 conductores, Variante Extreme Conditions, velocidad de transmisión en el bus local: 100 MBit/s, índice de protección: IP20, incluido módulo de zócalo de bus y conectores Axioline F | 530.12 | 1 | DR | Automation Systems (AS) | DRI | DRI231 | 1 | 1 | NO | PC |  | 400,00 | G | 0 | 0 | 0 |  | 4055626675770 | 85389091 | US | EC001599 | Imagen | Catálogo
1052428 | AXL P BS F2 | Conector de bus | Módulo de zócalo de bus Axioline P para tipo de carcasa F2 | 374.48 | 1 | DR | Automation Systems (AS) | DRI | DRIPZ1 | 1 | 1 | SÍ | PC |  | 135,70 | G | 0 | 0 | 0 |  | 4055626676258 | 85366990 | US | EC002584 | Imagen | Catálogo
1052429 | AXL P AI8 HART 1F | Módulo analógico | Axioline P, Módulo de entrada analógica, Entradas analógicas activas: 8 (HART), 4 mA ... 20 mA, tecnología de conexión: 2 conductores, velocidad de transmisión en el bus local: 100 MBit/s, HART - Funcionalidad, índice de protección: IP20, Incluido módulo de zócalo de bus y conectores macho Axioline P | 834.12 | 1 | DR | Automation Systems (AS) | DRI | DRIP41 | 1 | 1 | NO | PC |  | 353,00 | G | 0 | 0 | 0 |  | 4055626676432 | 85176200 | US | EC001596 | Imagen | Catálogo
1052430 | AXL P BS G1 | Conector de bus | Módulo de zócalo de bus Axioline P para tipo de carcasa G1 | 94.24 | 1 | DR | Automation Systems (AS) | DRI | DRIPZ1 | 1 | 1 | NO | PC |  | 19,90 | G | 0 | 0 | 0 |  | 4055626676630 | 85366990 | US | EC002584 | Imagen | Catálogo
1052431 | AXL P EX IS AI8 HART 1F | Módulo analógico | Axioline P, Módulo de entrada analógica, Entradas analógicas activas: 8 (HART), 4 mA ... 20 mA, tecnología de conexión: 2 conductores, velocidad de transmisión en el bus local: 100 MBit/s, HART - Funcionalidad, intrínsecamente seguro, índice de protección: IP20, Incluido módulo de zócalo de bus y conectores macho Axioline P | 962.64 | 1 | DR | Automation Systems (AS) | DRI | DRIP41 | 1 | 1 | NO | PC |  | 383,30 | G | 0 | 0 | 0 |  | 4055626675947 | 85176200 | US | EC001596 | Imagen | Catálogo
1052432 | AXL F EX IS AI8 HART XC 1F | Módulo analógico | Axioline F, Módulo de entrada analógica, Entradas analógicas activas: 8 (HART), 4 mA ... 20 mA, tecnología de conexión: 2 conductores, velocidad de transmisión en el bus local: 100 MBit/s, Variante Extreme Conditions, intrínsecamente seguro, HART - Funcionalidad, índice de protección: IP20, incluido módulo de zócalo de bus y conectores Axioline F | 756.32 | 1 | DR | Automation Systems (AS) | DRI | DRI2E7 | 1 | 1 | NO | PC |  | 398,70 | G | 0 | 0 | 0 |  | 4055626676715 | 85176200 | US | EC001596 | Imagen | Catálogo
1052434 | AXL F AI8 HART XC 1F | Módulo analógico | Axioline F, Módulo de entrada analógica, Entradas analógicas activas: 8 (HART), 4 mA ... 20 mA, tecnología de conexión: 2 conductores, velocidad de transmisión en el bus local: 100 MBit/s, Variante Extreme Conditions, HART - Funcionalidad, HART - Funcionalidad, índice de protección: IP20, incluido módulo de zócalo de bus y conectores Axioline F | 638 | 1 | DR | Automation Systems (AS) | DRI | DRI241 | 1 | 1 | NO | PC |  | 366,50 | G | 0 | 0 | 0 |  | 4055626676265 | 85176200 | US | EC001596 | Imagen | Catálogo
1822755 | DFK-MSTB 2,5/14-STF-5,08-LRBD | Borne pasamuros, número de polos: 14, familia de artículos: DFK-MSTB 2,5/..-STF-LR, paso: 5,08 mm | Borne pasamuros, número de polos: 14, familia de artículos: DFK-MSTB 2,5/..-STF-LR, paso: 5,08 mm | 1707.34 | 100 | AA | PCB Connectors (PCC) | AAC | AACWDA | 50 | 50 | NO | PC |  | 27,66 | G |  |  |  |  | 4067923470859 | 85366990 | CN | EC002638 |  | Catálogo
1052447 | MKKDS 1/ 7-3,5 BD:12A-A | Borna para placa de circuito impreso | Terminal de tarjetas de circuitos impresos, corriente nominal: 8 A, tensión nominal (III/2): 200 V, sección nominal: 1 mm², número de potenciales: 14, número de filas: 2, número de polos por fila: 7, familia de artículos: MKKDS 1, paso: 3,5 mm, tipo de conexión: Conexión por tornillo con cápsula de tracción, forma de sujeción de tornillos: L Ranura longitudinal, montaje: Soldadura por ola, dirección de conexión conductor/placa de circuito impreso: 0 °, color: verde, Disposición de pines: Disposición de pines lineal, Longitud del pin [P]: 3,5 mm, número de pines de soldadura por potencial: 1, tipo de embalaje: empaquetado en caja | 855.72 | 100 | AA | PCB Connectors (PCC) | AAL | AALFIB | 50 | 50 | NO | PC |  | 8,62 | G | 48 | 136 | 114 | MM | 4055626676517 | 85369010 | IN | EC002643 | Imagen | Catálogo
1052525 | SPTAF 1/ 4-3,5-EL MC WH-YE | Borna para placa de circuito impreso | Terminal de tarjetas de circuitos impresos, corriente nominal: 16 A, tensión nominal (III/2): 160 V, sección nominal: 1,5 mm², número de filas: 1, número de polos por fila: 4, familia de artículos: SPTAF 1/..-EL, paso: 3,5 mm, tipo de conexión: Conexión por resorte push-in, montaje: Soldadura por ola, dirección de conexión conductor/placa de circuito impreso: 45 °, color: multicolor, Disposición de pines: Disposición de pines lineal, Longitud del pin [P]: 2,6 mm, número de pines de soldadura por potencial: 2, tipo de embalaje: empaquetado en caja | 174.49 | 100 | AA | PCB Connectors (PCC) | AAL | AALBGH | 100 | 100 | NO | PC |  | 2,35 | G | 26 | 271 | 165 | MM | 4055626677118 | 85369010 | PL | EC002643 | Imagen | Catálogo
1052632 | VAL-SEC-T2-GDT-400DC-P | Protección enchufable contra sobretensiones tipo 2 | Conector de repuesto para dispositivo de protección contra sobretensiones de la línea de productos VALVETRAB SEC para fuentes de corriente DC. Pone a tierra el trayecto para 48 y 120 V DC. | 123.5 | 1 | CL | Trabtech (TT) | CL1 | CL1353 | 1 | 1 | SÍ | PC | F | 50,40 | G | 15 | 200 | 130 | MM | 4055626676548 | 85363090 | DE | EC002496 | Imagen | Catálogo
1052649 | VAL-SEC-T2-GDT-800DC-P | Protección enchufable contra sobretensiones tipo 2 | Conector de repuesto para dispositivo de protección contra sobretensiones de la línea de productos VALVETRAB SEC para fuentes de corriente DC. Pone a tierra el trayecto para 220 y 380 V DC. | 123.5 | 1 | CL | Trabtech (TT) | CL1 | CL1353 | 1 | 1 | SÍ | PC | F | 51,18 | G | 15 | 200 | 130 | MM | 4055626676746 | 85363090 | DE | EC002496 | Imagen | Catálogo
1359471 | APP-LIC-HAWKBIT-CLIENT-X86 | Licencia | Licencia para el uso de un cliente hawkBit en un AXC F 3152. | 25.27 | 1 | DR | Automation Systems (AS) | DRD | DRDBDA | 1 | 1 | NO | PC |  | n.a. | G |  |  |  |  | 4063151690427 | 0 | 0 | EC002582 |  | Catálogo
1053001 | ZB 10:UNBEDRUCKT | Tira de cinta Zack | Tira de cinta Zack, Tiras, blanco, sin rotular, rotulable con: PLOTMARK, CMS-P1-PLOTTER, clase de montaje: enclavar, para ancho de borne: 10,2 mm, Número de índices individuales: 10, altura del campo de texto: 10,5 mm, anchura del campo de texto: 10,15 mm | 92.23 | 100 | BG | Marking and Installation (MI) | BG2 | BG2112 | 10 | 10 | NO | PC |  | 2,51 | G | 16 | 140 | 50 | MM | 4017918016678 | 39269097 | DE | EC000761 | Imagen | Catálogo
1053046 | ICS25-F22U-7035 | Panel de conectores | Caja para carril DIN, Tapón ICS, con sección abierta USB, anchura: 25 mm, altura: 7,25 mm, profundidad: 22,4 mm, color: gris claro (similar RAL 7035) | 143.41 | 100 | AC | DCS | ACH | ACHAEE | 10 | 50 | NO | PC |  | 1,92 | G | 16 | 127 | 89 | MM | 4055626678313 | 85389099 | PL | EC002779 | Imagen | Catálogo
1053051 | ICS20-F22U-7035 | Panel de conectores | Caja para carril DIN, Tapón ICS, con sección abierta USB, anchura: 20 mm, altura: 7,25 mm, profundidad: 22,4 mm, color: gris claro (similar RAL 7035) | 126.82 | 100 | AC | DCS | ACH | ACHAEE | 10 | 50 | NO | PC |  | 1,60 | G | 0 | 0 | 0 | MM | 4055626676562 | 85389099 | PL | EC002779 | Imagen | Catálogo
1053054 | ICS25-F45D9-7035 | Panel de conectores | Caja para carril DIN, Tapón ICS, con sección abierta D-SUB 9, anchura: 25 mm, altura: 7,25 mm, profundidad: 44,9 mm, color: gris claro (similar RAL 7035) | 177.78 | 100 | AC | DCS | ACH | ACHAEE | 10 | 50 | NO | PC |  | 2,93 | G | 25 | 125 | 100 | MM | 4055626678320 | 85389099 | PL | EC002779 | Imagen | Catálogo
1053097 | EV-T1G3K-1AC32A-7,5M6,0ESBK01 | Cables de carga AC | CHARX connect comfort, Tipo 1, Cable de carga AC, 32 A permanente, 250 V AC, con conector de carga para vehículos y extremo del cable abierto, cable: 7,5 m, negro, recto, con capuchón, con opción de bloqueo para candado, carcasa: negro, gris, Logotipo de PHOENIX CONTACT, IMPORTANTE: puede que sea necesario organizar los cables., IEC 62196-2, SAE J1772, Para cargar con corriente alterna (AC) vehículos eléctricos (EV) con entradas de carga para vehículos de tipo 1 | 368.56 | 1 | XW | E-Mobility | XWB | XWBDAB | 1 | 1 | NO | PC |  | 2.175,00 | G | 0 | 0 | 0 |  | 4055626676470 | 85444290 | PL | EC002897 | Imagen | Catálogo
1053099 | EV-T2G3C-1AC32A-8,0M6,0ESBK01 | Cables de carga AC | CHARX connect comfort, Tipo 2, Cable de carga AC, 32 A permanente, 250 V AC, con conector de carga para vehículos y extremo del cable abierto, cable: 8 m, negro, recto, con capuchón, carcasa: negro, gris, Logotipo de PHOENIX CONTACT, IMPORTANTE: puede que sea necesario organizar los cables., IEC 62196-2, Para cargar con corriente alterna (AC) vehículos eléctricos (EV) con entradas de carga para vehículos de tipo 2 | 285.51 | 1 | XW | E-Mobility | XWB | XWBDBB | 1 | 1 | NO | PC |  | 2,73 | G | 90 | 330 | 330 | MM | 4055626677880 | 85444290 | PL | EC002897 | Imagen | Catálogo
1053124 | ZB10,LGS:1-9 | Marcador para bornes | Marcador para bornes, Tiras, blanco, rotulado, rotulación longitudinal: números correlativos 1 ...9, clase de montaje: enclavar, para ancho de borne: 10,2 mm, Número de índices individuales: 9, altura del campo de texto: 10,5 mm, anchura del campo de texto: 10,15 mm | 120.91 | 100 | BG | Marking and Installation (MI) | BG2 | BG2122 | 10 | 10 | NO | PC |  | 2,42 | G | 3 | 130 | 80 | MM | 4017918016784 | 49119900 | DE | EC000761 | Imagen | Catálogo
1053206 | MKDS 10 HV/ 5-ZB-10,16 H1L | Borna para placa de circuito impreso | Terminal de tarjetas de circuitos impresos, corriente nominal: 76 A, tensión nominal (III/2): 1000 V, sección nominal: 16 mm², número de filas: 1, número de polos por fila: 5, familia de artículos: MKDS 10 HV, paso: 10,16 mm, tipo de conexión: Conexión por tornillo con cápsula de tracción, forma de sujeción de tornillos: H1L Philipps-Recess con ranura longitudinal, montaje: Soldadura por ola, dirección de conexión conductor/placa de circuito impreso: 0 °, color: verde, Disposición de pines: Pines en zigzag W, Longitud del pin [P]: 5 mm, número de pines de soldadura por potencial: 2, tipo de embalaje: empaquetado en caja | 1861.06 | 100 | AA | PCB Connectors (PCC) | AAN | AANFFA | 50 | 1000 | SÍ | PC |  | 42,45 | G | 0 | 0 | 0 |  | 4055626685106 | 85369010 | CN | EC002643 | Imagen | Catálogo
1053256 | SAC-5P-M12MSB/ 5,0-PUR P | Cable para sensores/actuadores | Cable para sensores/actuadores, 5-polos, PUR sin halógenos, negro grisáceo RAL 7021, Conector recta M12, codificación: B, a extremo de cable libre, longitud de cable: 5 m, con moleteado de plástico | 28.23 | 1 | AF | Industrial Field Connectivity (IFC) | AF1 | AF1CDA | 1 | 100 | SÍ | PC | F | 161,45 | G | 0 | 0 | 0 |  | 4055626685090 | 85444290 | PL | EC001855 | Imagen | Catálogo
1053264 | EV-T2G3C-3AC20A-5,0M2,5EHBK01 | Cables de carga AC | CHARX connect comfort, Tipo 2, Cable de carga AC, 20 A permanente, 480 V AC, con conector de carga para vehículos y extremo del cable abierto, cable: 5 m, negro, en espiral, con capuchón, carcasa: negro, gris, Logotipo de PHOENIX CONTACT, IEC 62196-2, Para cargar con corriente alterna (AC) vehículos eléctricos (EV) con entradas de carga para vehículos de tipo 2 | 319.9 | 1 | XW | E-Mobility | XWB | XWBDBC | 1 | 1 | NO | PC |  | 2.744,00 | G | 70 | 510 | 420 | MM | 4055626685021 | 85444290 | PL | EC002897 | Imagen | Catálogo
1053326 | MCV 1,5/ 3-G-3,5 P26 | Carcasa de base para placa de circuito impreso | Carcasa base placa de circuito impreso, sección nominal: 1,5 mm², color: verde, corriente nominal: 8 A, tensión nominal (III/2): 160 V, superficie de contacto: Sn, tipo de conexión del contacto: Macho, número de filas: 1, número de polos: 3, familia de artículos: MCV 1,5/..-G, paso: 3,5 mm, montaje: Soldadura por ola, disposición de pines: Disposición de pines lineal, longitud del pin [P]: 2,6 mm, número de pines de soldadura por potencial: 1, sistema enchufable: COMBICON MC 1,5, Orientación de la cara enchufable: Estándar, bloqueo: sin, tipo de sujeción: sin, tipo de embalaje: empaquetado en caja | 85.94 | 100 | AA | PCB Connectors (PCC) | AAB | AABSAE | 250 | 250 | NO | PC |  | 0,83 | G | 63 | 78 | 115 | MM | 4055626678399 | 85366930 | DE | EC002637 | Imagen | Catálogo
1053328 | MCV 1,5/ 4-G-3,5 P26 | Carcasa de base para placa de circuito impreso | Carcasa base placa de circuito impreso, sección nominal: 1,5 mm², color: verde, corriente nominal: 8 A, tensión nominal (III/2): 160 V, superficie de contacto: Sn, tipo de conexión del contacto: Macho, número de filas: 1, número de polos: 4, familia de artículos: MCV 1,5/..-G, paso: 3,5 mm, montaje: Soldadura por ola, disposición de pines: Disposición de pines lineal, longitud del pin [P]: 2,6 mm, número de pines de soldadura por potencial: 1, sistema enchufable: COMBICON MC 1,5, Orientación de la cara enchufable: Estándar, bloqueo: sin, tipo de sujeción: sin, tipo de embalaje: empaquetado en caja | 115.61 | 100 | AA | PCB Connectors (PCC) | AAB | AABSAE | 250 | 250 | NO | PC |  | 1,07 | G | 92 | 76 | 113 | MM | 4055626674988 | 85366930 | DE | EC002637 | Imagen | Catálogo
1053329 | SMKDSP 1,5/ 4-5,08 BD:-L | Borna para placa de circuito impreso | Terminal de tarjetas de circuitos impresos, corriente nominal: 17,5 A, tensión nominal (III/2): 400 V, sección nominal: 1,5 mm², número de filas: 1, número de polos por fila: 4, familia de artículos: SMKDSP 1,5, paso: 5,08 mm, tipo de conexión: Conexión por tornillo con cápsula de tracción, forma de sujeción de tornillos: L Ranura longitudinal, montaje: Soldadura por ola, dirección de conexión conductor/placa de circuito impreso: 55 °, color: verde, Disposición de pines: Disposición de pines lineal, Longitud del pin [P]: 3,5 mm, número de pines de soldadura por potencial: 1, tipo de embalaje: empaquetado en caja | 229.36 | 100 | AA | PCB Connectors (PCC) | AAL | AALFGS | 250 | 250 | NO | PC |  | 5,95 | G | 101 | 194 | 101 | MM | 4055626685502 | 85369010 | DE | EC002643 | Imagen | Catálogo
1053330 | SMKDSP 1,5/ 3-5,08 BD:-W+ | Borna para placa de circuito impreso | Terminal de tarjetas de circuitos impresos, corriente nominal: 17,5 A, tensión nominal (III/2): 400 V, sección nominal: 1,5 mm², número de filas: 1, número de polos por fila: 3, familia de artículos: SMKDSP 1,5, paso: 5,08 mm, tipo de conexión: Conexión por tornillo con cápsula de tracción, forma de sujeción de tornillos: L Ranura longitudinal, montaje: Soldadura por ola, dirección de conexión conductor/placa de circuito impreso: 55 °, color: verde, Disposición de pines: Disposición de pines lineal, Longitud del pin [P]: 3,5 mm, número de pines de soldadura por potencial: 1, tipo de embalaje: empaquetado en caja | 172.02 | 100 | AA | PCB Connectors (PCC) | AAL | AALFGS | 250 | 250 | NO | PC |  | 4,45 | G | 93 | 136 | 114 | MM | 4055626685311 | 85369010 | DE | EC002643 | Imagen | Catálogo
1053331 | SMKDSP 1,5/ 4-5,08 BD:L-ERDE | Borna para placa de circuito impreso | Terminal de tarjetas de circuitos impresos, corriente nominal: 17,5 A, tensión nominal (III/2): 400 V, sección nominal: 1,5 mm², número de filas: 1, número de polos por fila: 4, familia de artículos: SMKDSP 1,5, paso: 5,08 mm, tipo de conexión: Conexión por tornillo con cápsula de tracción, forma de sujeción de tornillos: L Ranura longitudinal, montaje: Soldadura por ola, dirección de conexión conductor/placa de circuito impreso: 55 °, color: verde, Disposición de pines: Disposición de pines lineal, Longitud del pin [P]: 3,5 mm, número de pines de soldadura por potencial: 1, tipo de embalaje: empaquetado en caja | 229.36 | 100 | AA | PCB Connectors (PCC) | AAL | AALFGS | 250 | 250 | NO | PC |  | 5,98 | G | 101 | 194 | 101 | MM | 4055626678917 | 85369010 | DE | EC002643 | Imagen | Catálogo
1053333 | SMKDSP 1,5/ 3-5,08 BD:+W- | Borna para placa de circuito impreso | Terminal de tarjetas de circuitos impresos, corriente nominal: 17,5 A, tensión nominal (III/2): 400 V, sección nominal: 1,5 mm², número de filas: 1, número de polos por fila: 3, familia de artículos: SMKDSP 1,5, paso: 5,08 mm, tipo de conexión: Conexión por tornillo con cápsula de tracción, forma de sujeción de tornillos: L Ranura longitudinal, montaje: Soldadura por ola, dirección de conexión conductor/placa de circuito impreso: 55 °, color: verde, Disposición de pines: Disposición de pines lineal, Longitud del pin [P]: 3,5 mm, número de pines de soldadura por potencial: 1, tipo de embalaje: empaquetado en caja | 172.02 | 100 | AA | PCB Connectors (PCC) | AAL | AALFGS | 250 | 250 | NO | PC |  | 4,42 | G | 93 | 136 | 114 | MM | 4055626678924 | 85369010 | DE | EC002643 | Imagen | Catálogo
1053382 | MSTB 2,5/ 8-G-5,08 GY7035 7PA | Carcasa de base para placa de circuito impreso | Carcasa base placa de circuito impreso, sección nominal: 2,5 mm², color: gris claro, corriente nominal: 12 A, tensión nominal (III/2): 320 V, superficie de contacto: Sn, tipo de conexión del contacto: Macho, número de potenciales: 7, número de filas: 1, número de polos: 8, número de conexiones: 7, familia de artículos: MSTB 2,5/..-G, paso: 5,08 mm, montaje: Soldadura por ola, disposición de pines: Disposición de pines lineal, longitud del pin [P]: 3,23 mm, número de pines de soldadura por potencial: 1, sistema enchufable: COMBICON MSTB 2,5, Orientación de la cara enchufable: Estándar, bloqueo: sin, tipo de sujeción: sin, tipo de embalaje: empaquetado en caja | 221.95 | 100 | AA | PCB Connectors (PCC) | AAC | AACSHB | 100 | 100 | NO | PC |  | 2,67 | G | 90 | 108 | 113 | MM | 4055626685519 | 85366930 | DE | EC002637 | Imagen | Catálogo
1053385 | MVSTBR 2,5/ 8-ST-5,08GY70357PA | Conector para placa de circuito impreso | Conector de placa de circuito impreso, sección nominal: 2,5 mm², color: gris claro, corriente nominal: 12 A, tensión nominal (III/2): 320 V, superficie de contacto: Sn, tipo de conexión del contacto: Hembra, número de potenciales: 7, número de filas: 1, número de polos: 8, número de conexiones: 7, familia de artículos: MVSTBR 2,5/..-ST, paso: 5,08 mm, tipo de conexión: Conexión por tornillo con cápsula de tracción, forma de sujeción de tornillos: L Ranura longitudinal, dirección de conexión conductor/placa de circuito impreso: 90 °, gancho de sujeción: - Gancho de sujeción, sistema enchufable: COMBICON MSTB 2,5, bloqueo: sin, tipo de sujeción: sin, tipo de embalaje: empaquetado en caja | 641.32 | 100 | AA | PCB Connectors (PCC) | AAC | AACAKC | 50 | 50 | NO | PC |  | 15,67 | G | 83 | 121 | 141 | MM | 4055626685328 | 85366990 | DE | EC002638 | Imagen | Catálogo
1053404 | BCP-381- 2 GN BD:-,+ | Conector para placa de circuito impreso | Conector de placa de circuito impreso, sección nominal: 1,5 mm², color: verde blanquecino, corriente nominal: 8 A, tensión nominal (III/2): 160 V, superficie de contacto: Sn, tipo de conexión del contacto: Hembra, número de filas: 1, número de polos: 2, familia de artículos: BCP, paso: 3,81 mm, tipo de conexión: Conexión por tornillo con cápsula de tracción, forma de sujeción de tornillos: L Ranura longitudinal, dirección de conexión conductor/placa de circuito impreso: 0 °, sistema enchufable: BASICLINE 1,5, bloqueo: sin, tipo de sujeción: sin, tipo de embalaje: empaquetado en caja | 186 | 100 | AA | PCB Connectors (PCC) | AAB | AABAYA | 100 | 100 | NO | PC |  | 1,00 | G | 0 | 0 | 0 |  | 4055626676593 | 85366990 | CN | EC002638 | Imagen | Catálogo
1053412 | ZB10,LGS:L1-N,PE | Marcador para bornes | Marcador para bornes, Tiras, blanco, rotulado, rotulable con: CMS-P1-PLOTTER, longitudinal: L1, L2, L3, N, PE, L1, L2, L3, N, PE, clase de montaje: enclavar, para ancho de borne: 10,2 mm, Número de índices individuales: 10, altura del campo de texto: 10,5 mm, anchura del campo de texto: 10,15 mm | 120.91 | 100 | BG | Marking and Installation (MI) | BG2 | BG2122 | 10 | 10 | NO | PC |  | 2,50 | G | 13 | 140 | 50 | MM | 4017918016883 | 49119900 | DE | EC000761 | Imagen | Catálogo
1053434 | FMC 1,5/14-STZ4-3,5 | Conector para placa de circuito impreso | Conector de placa de circuito impreso, sección nominal: 1,5 mm², color: verde, corriente nominal: 8 A, tensión nominal (III/2): 160 V, superficie de contacto: Sn, tipo de conexión del contacto: Hembra, número de filas: 1, número de polos: 14, familia de artículos: FMC 1,5/..-ST, paso: 3,5 mm, tipo de conexión: Conexión por resorte push-in, dirección de conexión conductor/placa de circuito impreso: 0 °, sistema enchufable: COMBICON FMC 1,5 - MCDN 1,5, bloqueo: sin, tipo de sujeción: sin, tipo de embalaje: empaquetado en caja, Ayuda de extracción (STZ4) | 1039.95 | 100 | AA | PCB Connectors (PCC) | AAB | AABFAA | 50 | 50 | NO | PC |  | 8,85 | G | 100 | 119 | 101 | MM | 4055626685816 | 85366990 | DE | EC002638 | Imagen | Catálogo
1053438 | ZB10,LGS:U-N | Marcador para bornes | Marcador para bornes, Tiras, blanco, rotulado, rotulable con: CMS-P1-PLOTTER, longitudinal: U, V, W, N, GND, U, V, W, N, GND, clase de montaje: enclavar, para ancho de borne: 10,2 mm, Número de índices individuales: 10, altura del campo de texto: 10,5 mm, anchura del campo de texto: 10,15 mm | 120.91 | 100 | BG | Marking and Installation (MI) | BG2 | BG2122 | 10 | 10 | NO | PC |  | 2,52 | G | 10 | 144 | 94 | MM | 4017918016890 | 49119900 | DE | EC000761 | Imagen | Catálogo
1053499 | TM-RIBBON 25 BK 102 | Rollo de tinta | Rollo de tinta, para la impresión de materiales WMS-OT/WMS-2 HF..., longitud: 300 m, long. rollo: 300 m, anchura: 25 mm, color: negro | 68.6 | 1 | BG | Marking and Installation (MI) | BG1 | BG1223 | 1 | 1 | NO | PC |  | 82,00 | G | 27 | 150 | 192 | MM | 4055626685717 | 96121010 | DE | EC001694 | Imagen | Catálogo
1053502 | SMKDSP 1,5/ 7-5,08 BD:1-7 | Borna para placa de circuito impreso | Terminal de tarjetas de circuitos impresos, corriente nominal: 17,5 A, tensión nominal (III/2): 400 V, sección nominal: 1,5 mm², número de potenciales: 7, número de filas: 1, número de polos por fila: 7, familia de artículos: SMKDSP 1,5, paso: 5,08 mm, tipo de conexión: Conexión por tornillo con cápsula de tracción, forma de sujeción de tornillos: L Ranura longitudinal, montaje: Soldadura por ola, dirección de conexión conductor/placa de circuito impreso: 55 °, color: verde, Disposición de pines: Disposición de pines lineal, Longitud del pin [P]: 3,5 mm, número de pines de soldadura por potencial: 1, tipo de embalaje: empaquetado en caja | 385.27 | 100 | AA | PCB Connectors (PCC) | AAL | AALFGS | 50 | 50 | NO | PC |  | 10,56 | G | 48 | 136 | 114 | MM | 4055626685632 | 85369010 | DE | EC002643 | Imagen | Catálogo
1053562 | FUSE/TE5/1A/T-10PCS | Set de fusibles | Set de fusibles, cantidad: 10 Unidades, corriente nominal: 1 A, característica de disparo: lento (T) | 44.44 | 1 | DK | Interface Components (IF) | DK1 | DK115Z | 1 | 1 | SÍ | PC | F | 10,50 | G | 0 | 0 | 0 |  | 4055626685830 | 85369010 | US | EC002298 | Imagen | Catálogo
1053563 | FUSE/TE5/3.15A/T-10PCS | Set de fusibles | Set de fusibles, cantidad: 10 Unidades, corriente nominal: 3,15 A, característica de disparo: lento (T) | 43.55 | 1 | DK | Interface Components (IF) | DK1 | DK115Z | 1 | 1 | SÍ | PC | F | 4,40 | G | 0 | 0 | 0 |  | 4055626678450 | 85361010 | US | EC002298 | Imagen | Catálogo
1053586 | FP 0,8/ 20-MV-SH 1,15 | Regleta de cuchillas SMD apantallada | Regleta de cuchillas SMD apantallada, corriente nominal: 1,7 A, tensión de prueba: 500 V AC, número de polos: 20, paso: 0,8 mm, color: negro, superficie de contacto: Au, tipo de conexión del contacto: Macho, montaje: Soldadura SMD | 598.36 | 100 | AA | PCB Connectors (PCC) | AAW | AAWJDB | 500 | 500 | NO | PC |  | 1,91 | G | 61 | 380 | 345 | MM | 4055626685397 | 85366930 | CN | EC002637 | Imagen | Catálogo
1053588 | MK3DS 1,5/16-5,08-BC BD:16-1SO | Borna para placa de circuito impreso | Terminal de tarjetas de circuitos impresos, corriente nominal: 15 A, tensión nominal (III/2): 400 V, sección nominal: 1,5 mm², número de filas: 3, número de polos por fila: 16, familia de artículos: MK3DS 1,5, paso: 5,08 mm, tipo de conexión: Conexión por tornillo con cápsula de tracción, forma de sujeción de tornillos: L Ranura longitudinal, montaje: Soldadura por ola, dirección de conexión conductor/placa de circuito impreso: 0 °, color: verde, Disposición de pines: Disposición de pines lineal, Longitud del pin [P]: 3,5 mm, número de pines de soldadura por potencial: 1, tipo de embalaje: empaquetado en caja | 3489.02 | 100 | AA | PCB Connectors (PCC) | AAL | AALFJA | 50 | 50 | NO | PC |  | 73,19 | G | 184 | 269 | 116 | MM | 4055626685540 | 85369010 | IN | EC002643 | Imagen | Catálogo
1053591 | MK3DS 1,5/17-5,08-BC BD:17-33 | Borna para placa de circuito impreso | Terminal de tarjetas de circuitos impresos, corriente nominal: 15 A, tensión nominal (III/2): 400 V, sección nominal: 1,5 mm², número de filas: 3, número de polos por fila: 17, familia de artículos: MK3DS 1,5, paso: 5,08 mm, tipo de conexión: Conexión por tornillo con cápsula de tracción, forma de sujeción de tornillos: L Ranura longitudinal, montaje: Soldadura por ola, dirección de conexión conductor/placa de circuito impreso: 0 °, color: verde, Disposición de pines: Disposición de pines lineal, Longitud del pin [P]: 3,5 mm, número de pines de soldadura por potencial: 1, tipo de embalaje: empaquetado en caja | 3702.26 | 100 | AA | PCB Connectors (PCC) | AAL | AALFJA | 50 | 50 | NO | PC |  | 77,48 | G | 183 | 272 | 116 | MM | 4055626685663 | 85369010 | IN | EC002643 | Imagen | Catálogo
1798759 | MCV 1,5/10-G-3,5 P20THRR72C | Carcasa de base para placa de circuito impreso | Carcasa base placa de circuito impreso, sección nominal: 1,5 mm², color: negro, corriente nominal: 8 A, tensión nominal (III/2): 160 V, superficie de contacto: Sn, tipo de conexión del contacto: Macho, número de filas: 1, número de polos: 10, familia de artículos: MCV 1,5/..-G-THR, paso: 3,5 mm, montaje: Soldadura THR/soldadura por ola, disposición de pines: Disposición de pines lineal, longitud del pin [P]: 2 mm, número de pines de soldadura por potencial: 1, sistema enchufable: COMBICON MC 1,5, Orientación de la cara enchufable: Estándar, bloqueo: sin, tipo de sujeción: sin, tipo de embalaje: Correa de 72 mm de ancho | 371.46 | 100 | AA | PCB Connectors (PCC) | AAB | AABTAF | 250 | 1000 | NO | PC |  | 4,80 | G |  |  |  |  | 4067923422391 | 85366930 | DE | EC002637 |  | Catálogo
1053593 | FMC 1,5/ 4-ST-3,5 BU | Conector para placa de circuito impreso | Conector de placa de circuito impreso, sección nominal: 1,5 mm², color: azul, corriente nominal: 8 A, tensión nominal (III/2): 160 V, superficie de contacto: Sn, tipo de conexión del contacto: Hembra, número de filas: 1, número de polos: 4, familia de artículos: FMC 1,5/..-ST, paso: 3,5 mm, tipo de conexión: Conexión por resorte push-in, dirección de conexión conductor/placa de circuito impreso: 0 °, sistema enchufable: COMBICON FMC 1,5 - MCDN 1,5, bloqueo: sin, tipo de sujeción: sin, tipo de embalaje: empaquetado en caja | 347.76 | 100 | AA | PCB Connectors (PCC) | AAB | AABFAA | 50 | 50 | NO | PC |  | 2,72 | G | 45 | 112 | 75 | MM | 4055626685175 | 85366990 | DE | EC002638 | Imagen | Catálogo
1053609 | FP 0,8/ 20-MV-SH 2,65 | Regleta de cuchillas SMD apantallada | Regleta de cuchillas SMD apantallada, corriente nominal: 1,7 A, tensión de prueba: 500 V AC, número de polos: 20, paso: 0,8 mm, color: negro, superficie de contacto: Au, tipo de conexión del contacto: Macho, montaje: Soldadura SMD | 616.31 | 100 | AA | PCB Connectors (PCC) | AAW | AAWJDC | 250 | 250 | NO | PC |  | 3,20 | G | 61 | 383 | 345 | MM | 4055626685885 | 85366930 | CN | EC002637 | Imagen | Catálogo
1053612 | FP 0,8/ 20-FV-SH 4,85 | Conector hembra SMD apantallado | Clavija de enchufe SMD apantallada, corriente nominal: 1,7 A, tensión de prueba: 500 V AC, número de polos: 20, paso: 0,8 mm, color: negro, superficie de contacto: Au, tipo de conexión del contacto: Hembra, montaje: Soldadura SMD | 598.36 | 100 | AA | PCB Connectors (PCC) | AAW | AAWDDB | 500 | 500 | NO | PC |  | 1,32 | G | 0 | 0 | 0 |  | 4055626686509 | 85366930 | CZ | EC002637 | Imagen | Catálogo
1053613 | SOL-SC-2ST-0-DC-3MPPT-1000SE | Caja de conexión de generadores | Caja de strings para instalaciones fotovoltaicas hasta 1000 V DC para la conexión de 3x 2 strings. Con protección contra sobretensiones (tipo 1/2) y prensaestopas para el lado de entrada y salida. | 458.9 | 1 | DT | Vertical Market Management (VMM) | DTH | DTHTAA | 1 | 1 | SÍ | PC |  | 4.270,00 | G | 0 | 0 | 0 |  | 4055626685687 | 85363030 | DE | EC003857 | Imagen | Catálogo
1834010 | MCV 1,5/10-G-3,5 P26THRR565CP | Carcasa de base para placa de circuito impreso | Carcasa base placa de circuito impreso, sección nominal: 1,5 mm², color: negro, corriente nominal: 8 A, tensión nominal (III/2): 160 V, superficie de contacto: Sn, tipo de conexión del contacto: Macho, número de filas: 1, número de polos: 10, familia de artículos: MCV 1,5/..-G-THR, paso: 3,5 mm, montaje: Soldadura THR/soldadura por ola, disposición de pines: Disposición de pines lineal, longitud del pin [P]: 2,6 mm, número de pines de soldadura por potencial: 1, sistema enchufable: COMBICON MC 1,5, Orientación de la cara enchufable: Estándar, bloqueo: sin, tipo de sujeción: sin, tipo de embalaje: empaquetado en caja | 601.9 | 100 | AA | PCB Connectors (PCC) | AAB | AABTAF | 200 | 1000 | NO | PC |  | 5,14 | G |  |  |  |  | 4067923474116 | 85366930 | DE | EC002637 |  | Catálogo
1053614 | FP 0,8/ 20-FV-SH 7,85 | Conector hembra SMD apantallado | Clavija de enchufe SMD apantallada, corriente nominal: 1,7 A, tensión de prueba: 500 V AC, número de polos: 20, paso: 0,8 mm, color: negro, superficie de contacto: Au, tipo de conexión del contacto: Hembra, montaje: Soldadura SMD | 616.3 | 100 | AA | PCB Connectors (PCC) | AAW | AAWDDC | 250 | 250 | NO | PC |  | 3,47 | G | 62 | 380 | 350 | MM | 4055626686608 | 85366930 | CZ | EC002637 | Imagen | Catálogo
1053615 | FP 0,8/ 20-MH-SH | Regleta de cuchillas SMD apantallada | Regleta de cuchillas SMD apantallada, corriente nominal: 1,7 A, tensión de prueba: 500 V AC, número de polos: 20, paso: 0,8 mm, color: negro, superficie de contacto: Au, tipo de conexión del contacto: Macho, montaje: Soldadura SMD | 739.57 | 100 | AA | PCB Connectors (PCC) | AAW | AAWJDA | 400 | 400 | NO | PC |  | 2,51 | G | 61 | 380 | 345 | MM | 4055626686615 | 85366930 | CN | EC002637 | Imagen | Catálogo
1053616 | FP 0,8/ 20-FH-SH | Conector hembra SMD apantallado | Clavija de enchufe SMD apantallada, corriente nominal: 1,7 A, tensión de prueba: 500 V AC, número de polos: 20, paso: 0,8 mm, color: negro, superficie de contacto: Au, tipo de conexión del contacto: Hembra, montaje: Soldadura SMD | 739.57 | 100 | AA | PCB Connectors (PCC) | AAW | AAWDDA | 400 | 400 | NO | PC |  | 2,80 | G | 62 | 380 | 350 | MM | 4055626686707 | 85366930 | CZ | EC002637 | Imagen | Catálogo
1053675 | ME MAX 45 3-3 YE | Caja para electrónica | Caja para carril DIN, Carcasa completa con pasador de metal, diseño alto, con rendijas de ventilación, anchura: 45,2 mm, altura: 99 mm, profundidad: 113,65 mm, color: amarillo (similar RAL 1018), puenteado transversal: Conector de bus para carril DIN (opcional), número de polos conector transversal: 5 | 15.18 | 1 | AC | DCS | ACH | ACHABA | 10 | 100 | NO | PC | F | 86,20 | G | 80 | 281 | 271 | MM | 4055626686530 | 85472000 | DE | EC001031 | Imagen | Catálogo
1053745 | MVSTBR 2,5/10-ST-5,08 BKBDSO1 | Conector para placa de circuito impreso | Conector de placa de circuito impreso, sección nominal: 2,5 mm², color: negro, corriente nominal: 12 A, tensión nominal (III/2): 320 V, superficie de contacto: Sn, tipo de conexión del contacto: Hembra, número de filas: 1, número de polos: 10, familia de artículos: MVSTBR 2,5/..-ST, paso: 5,08 mm, tipo de conexión: Conexión por tornillo con cápsula de tracción, forma de sujeción de tornillos: L Ranura longitudinal, dirección de conexión conductor/placa de circuito impreso: 90 °, gancho de sujeción: - Gancho de sujeción, sistema enchufable: COMBICON MSTB 2,5, bloqueo: sin, tipo de sujeción: sin, tipo de embalaje: empaquetado en caja | 922.62 | 100 | AA | PCB Connectors (PCC) | AAC | AACAKC | 50 | 1000 | NO | PC |  | 21,27 | G | 86 | 24 | 150 | MM | 4055626678979 | 85366990 | US | EC002638 | Imagen | Catálogo
1053749 | MVSTBR 2,5/10-ST-5,08 BDSO3 | Conector para placa de circuito impreso | Conector de placa de circuito impreso, sección nominal: 2,5 mm², color: verde, corriente nominal: 12 A, tensión nominal (III/2): 320 V, superficie de contacto: Sn, tipo de conexión del contacto: Hembra, número de filas: 1, número de polos: 10, familia de artículos: MVSTBR 2,5/..-ST, paso: 5,08 mm, tipo de conexión: Conexión por tornillo con cápsula de tracción, forma de sujeción de tornillos: L Ranura longitudinal, dirección de conexión conductor/placa de circuito impreso: 90 °, gancho de sujeción: - Gancho de sujeción, sistema enchufable: COMBICON MSTB 2,5, bloqueo: sin, tipo de sujeción: sin, tipo de embalaje: empaquetado en caja | 922.62 | 100 | AA | PCB Connectors (PCC) | AAC | AACAKC | 50 | 1000 | NO | PC |  | 21,36 | G | 90 | 150 | 140 | MM | 4055626686257 | 85366990 | DE | EC002638 | Imagen | Catálogo
1053794 | MKKDSH 3/ 2 TS | Borna para placa de circuito impreso | Terminal de tarjetas de circuitos impresos, corriente nominal: 24 A, tensión nominal (III/2): 400 V, sección nominal: 2,5 mm², número de filas: 1, número de polos por fila: 2, familia de artículos: MKKDSH 3, paso: 5 mm, tipo de conexión: Conexión por tornillo con cápsula de tracción, forma de sujeción de tornillos: L Ranura longitudinal, montaje: Soldadura por ola, dirección de conexión conductor/placa de circuito impreso: 0 °, color: verde, Disposición de pines: Disposición de pines lineal, Longitud del pin [P]: 5 mm, número de pines de soldadura por potencial: 1, tipo de embalaje: empaquetado en caja | 241.05 | 100 | AA | PCB Connectors (PCC) | AAM | AAMFKH | 50 | 50 | NO | PC |  | 5,42 | G | 46 | 91 | 108 | MM | 4055626686578 | 85369010 | CN | EC002643 | Imagen | Catálogo
1053808 | DMC 1,5/ 2-G1-3,5 P35 | Carcasa de base para placa de circuito impreso | Carcasa base placa de circuito impreso, sección nominal: 1,5 mm², color: verde, corriente nominal: 8 A, tensión nominal (III/2): 160 V, superficie de contacto: Sn, tipo de conexión del contacto: Macho, número de potenciales: 4, número de filas: 2, número de polos: 2, número de conexiones: 4, familia de artículos: DMC 1,5/..-G1, paso: 3,5 mm, montaje: Soldadura por ola, disposición de pines: Disposición de pines lineal, longitud del pin [P]: 3,5 mm, número de pines de soldadura por potencial: 1, sistema enchufable: COMBICON DFMC 1,5, Orientación de la cara enchufable: Estándar, bloqueo: sin, tipo de sujeción: sin, tipo de embalaje: empaquetado en caja | 106.54 | 100 | AA | PCB Connectors (PCC) | AAB | AABSJA | 50 | 50 | NO | PC |  | 1,27 | G | 0 | 0 | 0 |  | 4055626685984 | 85366930 | CN | EC002637 | Imagen | Catálogo
1053809 | DMC 1,5/ 3-G1-3,5 P35 | Carcasa de base para placa de circuito impreso | Carcasa base placa de circuito impreso, sección nominal: 1,5 mm², color: verde, corriente nominal: 8 A, tensión nominal (III/2): 160 V, superficie de contacto: Sn, tipo de conexión del contacto: Macho, número de potenciales: 6, número de filas: 2, número de polos: 3, número de conexiones: 6, familia de artículos: DMC 1,5/..-G1, paso: 3,5 mm, montaje: Soldadura por ola, disposición de pines: Disposición de pines lineal, longitud del pin [P]: 3,5 mm, número de pines de soldadura por potencial: 1, sistema enchufable: COMBICON DFMC 1,5, Orientación de la cara enchufable: Estándar, bloqueo: sin, tipo de sujeción: sin, tipo de embalaje: empaquetado en caja | 159.8 | 100 | AA | PCB Connectors (PCC) | AAB | AABSJA | 50 | 50 | NO | PC |  | 1,69 | G | 33 | 108 | 57 | MM | 4055626685991 | 85366930 | CN | EC002637 | Imagen | Catálogo
1053810 | DMC 1,5/ 4-G1-3,5 P35 | Carcasa de base para placa de circuito impreso | Carcasa base placa de circuito impreso, sección nominal: 1,5 mm², color: verde, corriente nominal: 8 A, tensión nominal (III/2): 160 V, superficie de contacto: Sn, tipo de conexión del contacto: Macho, número de potenciales: 8, número de filas: 2, número de polos: 4, número de conexiones: 8, familia de artículos: DMC 1,5/..-G1, paso: 3,5 mm, montaje: Soldadura por ola, disposición de pines: Disposición de pines lineal, longitud del pin [P]: 3,5 mm, número de pines de soldadura por potencial: 1, sistema enchufable: COMBICON DFMC 1,5, Orientación de la cara enchufable: Estándar, bloqueo: sin, tipo de sujeción: sin, tipo de embalaje: empaquetado en caja | 213.07 | 100 | AA | PCB Connectors (PCC) | AAB | AABSJA | 50 | 50 | NO | PC |  | 2,24 | G | 39 | 145 | 73 | MM | 4055626687407 | 85366930 | CN | EC002637 | Imagen | Catálogo
1053811 | DMC 1,5/ 5-G1-3,5 P35 | Carcasa de base para placa de circuito impreso | Carcasa base placa de circuito impreso, sección nominal: 1,5 mm², color: verde, corriente nominal: 8 A, tensión nominal (III/2): 160 V, superficie de contacto: Sn, tipo de conexión del contacto: Macho, número de potenciales: 10, número de filas: 2, número de polos: 5, número de conexiones: 10, familia de artículos: DMC 1,5/..-G1, paso: 3,5 mm, montaje: Soldadura por ola, disposición de pines: Disposición de pines lineal, longitud del pin [P]: 3,5 mm, número de pines de soldadura por potencial: 1, sistema enchufable: COMBICON DFMC 1,5, Orientación de la cara enchufable: Estándar, bloqueo: sin, tipo de sujeción: sin, tipo de embalaje: empaquetado en caja | 266.34 | 100 | AA | PCB Connectors (PCC) | AAB | AABSJA | 50 | 50 | NO | PC |  | 2,58 | G | 38 | 145 | 74 | MM | 4055626687414 | 85366930 | CN | EC002637 | Imagen | Catálogo
1053812 | DMC 1,5/ 6-G1-3,5 P35 | Carcasa de base para placa de circuito impreso | Carcasa base placa de circuito impreso, sección nominal: 1,5 mm², color: verde, corriente nominal: 8 A, tensión nominal (III/2): 160 V, superficie de contacto: Sn, tipo de conexión del contacto: Macho, número de potenciales: 12, número de filas: 2, número de polos: 6, número de conexiones: 12, familia de artículos: DMC 1,5/..-G1, paso: 3,5 mm, montaje: Soldadura por ola, disposición de pines: Disposición de pines lineal, longitud del pin [P]: 3,5 mm, número de pines de soldadura por potencial: 1, sistema enchufable: COMBICON DFMC 1,5, Orientación de la cara enchufable: Estándar, bloqueo: sin, tipo de sujeción: sin, tipo de embalaje: empaquetado en caja | 319.61 | 100 | AA | PCB Connectors (PCC) | AAB | AABSJA | 50 | 50 | NO | PC |  | 3,14 | G | 42 | 155 | 75 | MM | 4055626687421 | 85366930 | CN | EC002637 | Imagen | Catálogo
1053814 | DMC 1,5/ 7-G1-3,5 P35 | Carcasa de base para placa de circuito impreso | Carcasa base placa de circuito impreso, sección nominal: 1,5 mm², color: verde, corriente nominal: 8 A, tensión nominal (III/2): 160 V, superficie de contacto: Sn, tipo de conexión del contacto: Macho, número de potenciales: 14, número de filas: 2, número de polos: 7, número de conexiones: 14, familia de artículos: DMC 1,5/..-G1, paso: 3,5 mm, montaje: Soldadura por ola, disposición de pines: Disposición de pines lineal, longitud del pin [P]: 3,5 mm, número de pines de soldadura por potencial: 1, sistema enchufable: COMBICON DFMC 1,5, Orientación de la cara enchufable: Estándar, bloqueo: sin, tipo de sujeción: sin, tipo de embalaje: empaquetado en caja | 372.88 | 100 | AA | PCB Connectors (PCC) | AAB | AABSJA | 50 | 50 | NO | PC |  | 3,81 | G | 0 | 0 | 0 |  | 4055626687438 | 85366930 | CN | EC002637 | Imagen | Catálogo
1053815 | DMC 1,5/ 8-G1-3,5 P35 | Carcasa de base para placa de circuito impreso | Carcasa base placa de circuito impreso, sección nominal: 1,5 mm², color: verde, corriente nominal: 8 A, tensión nominal (III/2): 160 V, superficie de contacto: Sn, tipo de conexión del contacto: Macho, número de potenciales: 16, número de filas: 2, número de polos: 8, número de conexiones: 16, familia de artículos: DMC 1,5/..-G1, paso: 3,5 mm, montaje: Soldadura por ola, disposición de pines: Disposición de pines lineal, longitud del pin [P]: 3,5 mm, número de pines de soldadura por potencial: 1, sistema enchufable: COMBICON DFMC 1,5, Orientación de la cara enchufable: Estándar, bloqueo: sin, tipo de sujeción: sin, tipo de embalaje: empaquetado en caja | 426.14 | 100 | AA | PCB Connectors (PCC) | AAB | AABSJA | 50 | 50 | NO | PC |  | 4,28 | G | 0 | 0 | 0 |  | 4055626687445 | 85366930 | CN | EC002637 | Imagen | Catálogo
1053816 | DMC 1,5/ 9-G1-3,5 P35 | Carcasa de base para placa de circuito impreso | Carcasa base placa de circuito impreso, sección nominal: 1,5 mm², color: verde, corriente nominal: 8 A, tensión nominal (III/2): 160 V, superficie de contacto: Sn, tipo de conexión del contacto: Macho, número de potenciales: 18, número de filas: 2, número de polos: 9, número de conexiones: 18, familia de artículos: DMC 1,5/..-G1, paso: 3,5 mm, montaje: Soldadura por ola, disposición de pines: Disposición de pines lineal, longitud del pin [P]: 3,5 mm, número de pines de soldadura por potencial: 1, sistema enchufable: COMBICON DFMC 1,5, Orientación de la cara enchufable: Estándar, bloqueo: sin, tipo de sujeción: sin, tipo de embalaje: empaquetado en caja | 479.41 | 100 | AA | PCB Connectors (PCC) | AAB | AABSJA | 50 | 50 | NO | PC |  | 3,80 | G | 0 | 0 | 0 |  | 4055626687452 | 85366930 | CN | EC002637 | Imagen | Catálogo
1053820 | DMC 1,5/10-G1-3,5 P35 | Carcasa de base para placa de circuito impreso | Carcasa base placa de circuito impreso, sección nominal: 1,5 mm², color: verde, corriente nominal: 8 A, tensión nominal (III/2): 160 V, superficie de contacto: Sn, tipo de conexión del contacto: Macho, número de potenciales: 20, número de filas: 2, número de polos: 10, número de conexiones: 20, familia de artículos: DMC 1,5/..-G1, paso: 3,5 mm, montaje: Soldadura por ola, disposición de pines: Disposición de pines lineal, longitud del pin [P]: 3,5 mm, número de pines de soldadura por potencial: 1, sistema enchufable: COMBICON DFMC 1,5, Orientación de la cara enchufable: Estándar, bloqueo: sin, tipo de sujeción: sin, tipo de embalaje: empaquetado en caja | 532.68 | 100 | AA | PCB Connectors (PCC) | AAB | AABSJA | 50 | 50 | NO | PC |  | 5,20 | G | 0 | 0 | 0 |  | 4055626687469 | 85366930 | CN | EC002637 | Imagen | Catálogo
1053823 | DMC 1,5/11-G1-3,5 P35 | Carcasa de base para placa de circuito impreso | Carcasa base placa de circuito impreso, sección nominal: 1,5 mm², color: verde, corriente nominal: 8 A, tensión nominal (III/2): 160 V, superficie de contacto: Sn, tipo de conexión del contacto: Macho, número de potenciales: 22, número de filas: 2, número de polos: 11, número de conexiones: 22, familia de artículos: DMC 1,5/..-G1, paso: 3,5 mm, montaje: Soldadura por ola, disposición de pines: Disposición de pines lineal, longitud del pin [P]: 3,5 mm, número de pines de soldadura por potencial: 1, sistema enchufable: COMBICON DFMC 1,5, Orientación de la cara enchufable: Estándar, bloqueo: sin, tipo de sujeción: sin, tipo de embalaje: empaquetado en caja | 585.95 | 100 | AA | PCB Connectors (PCC) | AAB | AABSJA | 50 | 50 | NO | PC |  | 4,80 | G | 0 | 0 | 0 |  | 4055626687476 | 85366930 | CN | EC002637 | Imagen | Catálogo
1053824 | DMC 1,5/12-G1-3,5 P35 | Carcasa de base para placa de circuito impreso | Carcasa base placa de circuito impreso, sección nominal: 1,5 mm², color: verde, corriente nominal: 8 A, tensión nominal (III/2): 160 V, superficie de contacto: Sn, tipo de conexión del contacto: Macho, número de potenciales: 24, número de filas: 2, número de polos: 12, número de conexiones: 24, familia de artículos: DMC 1,5/..-G1, paso: 3,5 mm, montaje: Soldadura por ola, disposición de pines: Disposición de pines lineal, longitud del pin [P]: 3,5 mm, número de pines de soldadura por potencial: 1, sistema enchufable: COMBICON DFMC 1,5, Orientación de la cara enchufable: Estándar, bloqueo: sin, tipo de sujeción: sin, tipo de embalaje: empaquetado en caja | 639.22 | 100 | AA | PCB Connectors (PCC) | AAB | AABSJA | 50 | 50 | NO | PC |  | 6,24 | G | 76 | 76 | 221 | MM | 4055626687483 | 85366930 | CN | EC002637 | Imagen | Catálogo
1053826 | DMC 1,5/13-G1-3,5 P35 | Carcasa de base para placa de circuito impreso | Carcasa base placa de circuito impreso, sección nominal: 1,5 mm², color: verde, corriente nominal: 8 A, tensión nominal (III/2): 160 V, superficie de contacto: Sn, tipo de conexión del contacto: Macho, número de potenciales: 26, número de filas: 2, número de polos: 13, número de conexiones: 26, familia de artículos: DMC 1,5/..-G1, paso: 3,5 mm, montaje: Soldadura por ola, disposición de pines: Disposición de pines lineal, longitud del pin [P]: 3,5 mm, número de pines de soldadura por potencial: 1, sistema enchufable: COMBICON DFMC 1,5, Orientación de la cara enchufable: Estándar, bloqueo: sin, tipo de sujeción: sin, tipo de embalaje: empaquetado en caja | 692.48 | 100 | AA | PCB Connectors (PCC) | AAB | AABSJA | 50 | 50 | NO | PC |  | 5,80 | G | 0 | 0 | 0 |  | 4055626687490 | 85366930 | CN | EC002637 | Imagen | Catálogo
1053828 | DMC 1,5/14-G1-3,5 P35 | Carcasa de base para placa de circuito impreso | Carcasa base placa de circuito impreso, sección nominal: 1,5 mm², color: verde, corriente nominal: 8 A, tensión nominal (III/2): 160 V, superficie de contacto: Sn, tipo de conexión del contacto: Macho, número de potenciales: 28, número de filas: 2, número de polos: 14, número de conexiones: 28, familia de artículos: DMC 1,5/..-G1, paso: 3,5 mm, montaje: Soldadura por ola, disposición de pines: Disposición de pines lineal, longitud del pin [P]: 3,5 mm, número de pines de soldadura por potencial: 1, sistema enchufable: COMBICON DFMC 1,5, Orientación de la cara enchufable: Estándar, bloqueo: sin, tipo de sujeción: sin, tipo de embalaje: empaquetado en caja | 745.75 | 100 | AA | PCB Connectors (PCC) | AAB | AABSJA | 50 | 50 | NO | PC |  | 7,06 | G | 0 | 0 | 0 |  | 4055626687506 | 85366930 | CN | EC002637 | Imagen | Catálogo
1053830 | DMC 1,5/15-G1-3,5 P35 | Carcasa de base para placa de circuito impreso | Carcasa base placa de circuito impreso, sección nominal: 1,5 mm², color: verde, corriente nominal: 8 A, tensión nominal (III/2): 160 V, superficie de contacto: Sn, tipo de conexión del contacto: Macho, número de potenciales: 30, número de filas: 2, número de polos: 15, número de conexiones: 30, familia de artículos: DMC 1,5/..-G1, paso: 3,5 mm, montaje: Soldadura por ola, disposición de pines: Disposición de pines lineal, longitud del pin [P]: 3,5 mm, número de pines de soldadura por potencial: 1, sistema enchufable: COMBICON DFMC 1,5, Orientación de la cara enchufable: Estándar, bloqueo: sin, tipo de sujeción: sin, tipo de embalaje: empaquetado en caja | 799.02 | 100 | AA | PCB Connectors (PCC) | AAB | AABSJA | 50 | 50 | NO | PC |  | 6,80 | G | 0 | 0 | 0 |  | 4055626687513 | 85366930 | CN | EC002637 | Imagen | Catálogo
1788047 | MC 1,5/ 9-G-3,5-LR P20 THR | Carcasa de base para placa de circuito impreso | Carcasa base placa de circuito impreso, sección nominal: 1,5 mm², color: negro, corriente nominal: 8 A, tensión nominal (III/2): 160 V, superficie de contacto: Sn, tipo de conexión del contacto: Macho, número de filas: 1, número de polos: 9, familia de artículos: MC 1,5/..-G-LR-THR, paso: 3,5 mm, montaje: Soldar THR, disposición de pines: Disposición de pines lineal, longitud del pin [P]: 2 mm, número de pines de soldadura por potencial: 1, sistema enchufable: COMBICON MC 1,5, Orientación de la cara enchufable: Estándar, bloqueo: Bloqueo Lock and Release, tipo de sujeción: Palanca extractora Lock &amp; Release, tipo de embalaje: empaquetado en caja | 421.67 | 100 | AA | PCB Connectors (PCC) | AAB | AABTAH | 100 | 100 | NO | PC |  | 2,66 | G |  |  |  |  | 4067923406278 | 85366930 | DE | EC002637 |  | Catálogo
1788053 | MC 1,5/12-G-3,5-LR P20 THR | Carcasa de base para placa de circuito impreso | Carcasa base placa de circuito impreso, sección nominal: 1,5 mm², color: negro, corriente nominal: 8 A, tensión nominal (III/2): 160 V, superficie de contacto: Sn, tipo de conexión del contacto: Macho, número de filas: 1, número de polos: 12, familia de artículos: MC 1,5/..-G-LR-THR, paso: 3,5 mm, montaje: Soldar THR, disposición de pines: Disposición de pines lineal, longitud del pin [P]: 2 mm, número de pines de soldadura por potencial: 1, sistema enchufable: COMBICON MC 1,5, Orientación de la cara enchufable: Estándar, bloqueo: Bloqueo Lock and Release, tipo de sujeción: Palanca extractora Lock &amp; Release, tipo de embalaje: empaquetado en caja | 514.68 | 100 | AA | PCB Connectors (PCC) | AAB | AABTAH | 50 | 50 | NO | PC |  | 3,42 | G |  |  |  |  | 4067923406971 | 85366930 | DE | EC002637 |  | Catálogo
1788066 | MC 1,5/18-G-3,5-LR P20 THR | Carcasa de base para placa de circuito impreso | Carcasa base placa de circuito impreso, sección nominal: 1,5 mm², color: negro, corriente nominal: 8 A, tensión nominal (III/2): 160 V, superficie de contacto: Sn, tipo de conexión del contacto: Macho, número de filas: 1, número de polos: 18, familia de artículos: MC 1,5/..-G-LR-THR, paso: 3,5 mm, montaje: Soldar THR, disposición de pines: Disposición de pines lineal, longitud del pin [P]: 2 mm, número de pines de soldadura por potencial: 1, sistema enchufable: COMBICON MC 1,5, Orientación de la cara enchufable: Estándar, bloqueo: Bloqueo Lock and Release, tipo de sujeción: Palanca extractora Lock &amp; Release, tipo de embalaje: empaquetado en caja | 700.71 | 100 | AA | PCB Connectors (PCC) | AAB | AABTAH | 50 | 50 | NO | PC |  | 4,74 | G |  |  |  |  | 4067923406476 | 85366930 | DE | EC002637 |  | Catálogo
1053831 | DMCV 1,5/ 2-G1-3,5 P35 | Carcasa de base para placa de circuito impreso | Carcasa base placa de circuito impreso, sección nominal: 1,5 mm², color: verde, corriente nominal: 8 A, tensión nominal (III/2): 160 V, superficie de contacto: Sn, tipo de conexión del contacto: Macho, número de potenciales: 4, número de filas: 2, número de polos: 2, número de conexiones: 4, familia de artículos: DMCV 1,5/..-G1, paso: 3,5 mm, montaje: Soldadura por ola, disposición de pines: Disposición de pines lineal, longitud del pin [P]: 3,5 mm, número de pines de soldadura por potencial: 1, sistema enchufable: COMBICON DFMC 1,5, Orientación de la cara enchufable: Estándar, bloqueo: sin, tipo de sujeción: sin, tipo de embalaje: empaquetado en caja | 106.54 | 100 | AA | PCB Connectors (PCC) | AAB | AABSJC | 50 | 50 | NO | PC |  | 1,08 | G | 0 | 0 | 0 |  | 4055626687179 | 85366930 | CN | EC002637 | Imagen | Catálogo
1053832 | DMCV 1,5/ 3-G1-3,5 P35 | Carcasa de base para placa de circuito impreso | Carcasa base placa de circuito impreso, sección nominal: 1,5 mm², color: verde, corriente nominal: 8 A, tensión nominal (III/2): 160 V, superficie de contacto: Sn, tipo de conexión del contacto: Macho, número de potenciales: 6, número de filas: 2, número de polos: 3, número de conexiones: 6, familia de artículos: DMCV 1,5/..-G1, paso: 3,5 mm, montaje: Soldadura por ola, disposición de pines: Disposición de pines lineal, longitud del pin [P]: 3,5 mm, número de pines de soldadura por potencial: 1, sistema enchufable: COMBICON DFMC 1,5, Orientación de la cara enchufable: Estándar, bloqueo: sin, tipo de sujeción: sin, tipo de embalaje: empaquetado en caja | 159.8 | 100 | AA | PCB Connectors (PCC) | AAB | AABSJC | 50 | 50 | NO | PC |  | 1,42 | G | 40 | 110 | 60 | MM | 4055626687186 | 85366930 | CN | EC002637 | Imagen | Catálogo
1053833 | DMC 1,5/16-G1-3,5 P35 | Carcasa de base para placa de circuito impreso | Carcasa base placa de circuito impreso, sección nominal: 1,5 mm², color: verde, corriente nominal: 8 A, tensión nominal (III/2): 160 V, superficie de contacto: Sn, tipo de conexión del contacto: Macho, número de potenciales: 32, número de filas: 2, número de polos: 16, número de conexiones: 32, familia de artículos: DMC 1,5/..-G1, paso: 3,5 mm, montaje: Soldadura por ola, disposición de pines: Disposición de pines lineal, longitud del pin [P]: 3,5 mm, número de pines de soldadura por potencial: 1, sistema enchufable: COMBICON DFMC 1,5, Orientación de la cara enchufable: Estándar, bloqueo: sin, tipo de sujeción: sin, tipo de embalaje: empaquetado en caja | 852.29 | 100 | AA | PCB Connectors (PCC) | AAB | AABSJA | 50 | 50 | NO | PC |  | 7,96 | G | 0 | 0 | 0 |  | 4055626687520 | 85366930 | CN | EC002637 | Imagen | Catálogo
1053834 | DMC 1,5/17-G1-3,5 P35 | Carcasa de base para placa de circuito impreso | Carcasa base placa de circuito impreso, sección nominal: 1,5 mm², color: verde, corriente nominal: 8 A, tensión nominal (III/2): 160 V, superficie de contacto: Sn, tipo de conexión del contacto: Macho, número de potenciales: 34, número de filas: 2, número de polos: 17, número de conexiones: 34, familia de artículos: DMC 1,5/..-G1, paso: 3,5 mm, montaje: Soldadura por ola, disposición de pines: Disposición de pines lineal, longitud del pin [P]: 3,5 mm, número de pines de soldadura por potencial: 1, sistema enchufable: COMBICON DFMC 1,5, Orientación de la cara enchufable: Estándar, bloqueo: sin, tipo de sujeción: sin, tipo de embalaje: empaquetado en caja | 905.56 | 100 | AA | PCB Connectors (PCC) | AAB | AABSJA | 50 | 50 | NO | PC |  | 7,60 | G | 0 | 0 | 0 |  | 4055626687537 | 85366930 | CN | EC002637 | Imagen | Catálogo
1053835 | DMC 1,5/18-G1-3,5 P35 | Carcasa de base para placa de circuito impreso | Carcasa base placa de circuito impreso, sección nominal: 1,5 mm², color: verde, corriente nominal: 8 A, tensión nominal (III/2): 160 V, superficie de contacto: Sn, tipo de conexión del contacto: Macho, número de potenciales: 36, número de filas: 2, número de polos: 18, número de conexiones: 36, familia de artículos: DMC 1,5/..-G1, paso: 3,5 mm, montaje: Soldadura por ola, disposición de pines: Disposición de pines lineal, longitud del pin [P]: 3,5 mm, número de pines de soldadura por potencial: 1, sistema enchufable: COMBICON DFMC 1,5, Orientación de la cara enchufable: Estándar, bloqueo: sin, tipo de sujeción: sin, tipo de embalaje: empaquetado en caja | 958.82 | 100 | AA | PCB Connectors (PCC) | AAB | AABSJA | 50 | 50 | NO | PC |  | 7,90 | G | 0 | 0 | 0 |  | 4055626687544 | 85366930 | CN | EC002637 | Imagen | Catálogo
1053836 | DMC 1,5/19-G1-3,5 P35 | Carcasa de base para placa de circuito impreso | Carcasa base placa de circuito impreso, sección nominal: 1,5 mm², color: verde, corriente nominal: 8 A, tensión nominal (III/2): 160 V, superficie de contacto: Sn, tipo de conexión del contacto: Macho, número de potenciales: 38, número de filas: 2, número de polos: 19, número de conexiones: 38, familia de artículos: DMC 1,5/..-G1, paso: 3,5 mm, montaje: Soldadura por ola, disposición de pines: Disposición de pines lineal, longitud del pin [P]: 3,5 mm, número de pines de soldadura por potencial: 1, sistema enchufable: COMBICON DFMC 1,5, Orientación de la cara enchufable: Estándar, bloqueo: sin, tipo de sujeción: sin, tipo de embalaje: empaquetado en caja | 1012.09 | 100 | AA | PCB Connectors (PCC) | AAB | AABSJA | 50 | 50 | NO | PC |  | 8,20 | G | 0 | 0 | 0 |  | 4055626687551 | 85366930 | CN | EC002637 | Imagen | Catálogo
1053837 | DMCV 1,5/ 4-G1-3,5 P35 | Carcasa de base para placa de circuito impreso | Carcasa base placa de circuito impreso, sección nominal: 1,5 mm², color: verde, corriente nominal: 8 A, tensión nominal (III/2): 160 V, superficie de contacto: Sn, tipo de conexión del contacto: Macho, número de potenciales: 8, número de filas: 2, número de polos: 4, número de conexiones: 8, familia de artículos: DMCV 1,5/..-G1, paso: 3,5 mm, montaje: Soldadura por ola, disposición de pines: Disposición de pines lineal, longitud del pin [P]: 3,5 mm, número de pines de soldadura por potencial: 1, sistema enchufable: COMBICON DFMC 1,5, Orientación de la cara enchufable: Estándar, bloqueo: sin, tipo de sujeción: sin, tipo de embalaje: empaquetado en caja | 213.07 | 100 | AA | PCB Connectors (PCC) | AAB | AABSJC | 50 | 50 | NO | PC |  | 1,83 | G | 40 | 145 | 70 | MM | 4055626687193 | 85366930 | CN | EC002637 | Imagen | Catálogo
1053838 | DMC 1,5/20-G1-3,5 P35 | Carcasa de base para placa de circuito impreso | Carcasa base placa de circuito impreso, sección nominal: 1,5 mm², color: verde, corriente nominal: 8 A, tensión nominal (III/2): 160 V, superficie de contacto: Sn, tipo de conexión del contacto: Macho, número de potenciales: 40, número de filas: 2, número de polos: 20, número de conexiones: 40, familia de artículos: DMC 1,5/..-G1, paso: 3,5 mm, montaje: Soldadura por ola, disposición de pines: Disposición de pines lineal, longitud del pin [P]: 3,5 mm, número de pines de soldadura por potencial: 1, sistema enchufable: COMBICON DFMC 1,5, Orientación de la cara enchufable: Estándar, bloqueo: sin, tipo de sujeción: sin, tipo de embalaje: empaquetado en caja | 1065.36 | 100 | AA | PCB Connectors (PCC) | AAB | AABSJA | 50 | 50 | NO | PC |  | 8,60 | G | 0 | 0 | 0 |  | 4055626687568 | 85366930 | CN | EC002637 | Imagen | Catálogo
1053841 | DMCV 1,5/ 5-G1-3,5 P35 | Carcasa de base para placa de circuito impreso | Carcasa base placa de circuito impreso, sección nominal: 1,5 mm², color: verde, corriente nominal: 8 A, tensión nominal (III/2): 160 V, superficie de contacto: Sn, tipo de conexión del contacto: Macho, número de potenciales: 10, número de filas: 2, número de polos: 5, número de conexiones: 10, familia de artículos: DMCV 1,5/..-G1, paso: 3,5 mm, montaje: Soldadura por ola, disposición de pines: Disposición de pines lineal, longitud del pin [P]: 3,5 mm, número de pines de soldadura por potencial: 1, sistema enchufable: COMBICON DFMC 1,5, Orientación de la cara enchufable: Estándar, bloqueo: sin, tipo de sujeción: sin, tipo de embalaje: empaquetado en caja | 266.34 | 100 | AA | PCB Connectors (PCC) | AAB | AABSJC | 50 | 50 | NO | PC |  | 2,18 | G | 40 | 150 | 70 | MM | 4055626687605 | 85366930 | CN | EC002637 | Imagen | Catálogo
1053843 | DMCV 1,5/ 6-G1-3,5 P35 | Carcasa de base para placa de circuito impreso | Carcasa base placa de circuito impreso, sección nominal: 1,5 mm², color: verde, corriente nominal: 8 A, tensión nominal (III/2): 160 V, superficie de contacto: Sn, tipo de conexión del contacto: Macho, número de potenciales: 12, número de filas: 2, número de polos: 6, número de conexiones: 12, familia de artículos: DMCV 1,5/..-G1, paso: 3,5 mm, montaje: Soldadura por ola, disposición de pines: Disposición de pines lineal, longitud del pin [P]: 3,5 mm, número de pines de soldadura por potencial: 1, sistema enchufable: COMBICON DFMC 1,5, Orientación de la cara enchufable: Estándar, bloqueo: sin, tipo de sujeción: sin, tipo de embalaje: empaquetado en caja | 319.61 | 100 | AA | PCB Connectors (PCC) | AAB | AABSJC | 50 | 50 | NO | PC |  | 2,54 | G | 38 | 145 | 70 | MM | 4055626687612 | 85366930 | CN | EC002637 | Imagen | Catálogo
1053844 | DMCV 1,5/ 7-G1-3,5 P35 | Carcasa de base para placa de circuito impreso | Carcasa base placa de circuito impreso, sección nominal: 1,5 mm², color: verde, corriente nominal: 8 A, tensión nominal (III/2): 160 V, superficie de contacto: Sn, tipo de conexión del contacto: Macho, número de potenciales: 14, número de filas: 2, número de polos: 7, número de conexiones: 14, familia de artículos: DMCV 1,5/..-G1, paso: 3,5 mm, montaje: Soldadura por ola, disposición de pines: Disposición de pines lineal, longitud del pin [P]: 3,5 mm, número de pines de soldadura por potencial: 1, sistema enchufable: COMBICON DFMC 1,5, Orientación de la cara enchufable: Estándar, bloqueo: sin, tipo de sujeción: sin, tipo de embalaje: empaquetado en caja | 372.88 | 100 | AA | PCB Connectors (PCC) | AAB | AABSJC | 50 | 50 | NO | PC |  | 3,28 | G | 0 | 0 | 0 |  | 4055626687629 | 85366930 | CN | EC002637 | Imagen | Catálogo
1053845 | DMCV 1,5/ 8-G1-3,5 P35 | Carcasa de base para placa de circuito impreso | Carcasa base placa de circuito impreso, sección nominal: 1,5 mm², color: verde, corriente nominal: 8 A, tensión nominal (III/2): 160 V, superficie de contacto: Sn, tipo de conexión del contacto: Macho, número de potenciales: 16, número de filas: 2, número de polos: 8, número de conexiones: 16, familia de artículos: DMCV 1,5/..-G1, paso: 3,5 mm, montaje: Soldadura por ola, disposición de pines: Disposición de pines lineal, longitud del pin [P]: 3,5 mm, número de pines de soldadura por potencial: 1, sistema enchufable: COMBICON DFMC 1,5, Orientación de la cara enchufable: Estándar, bloqueo: sin, tipo de sujeción: sin, tipo de embalaje: empaquetado en caja | 426.14 | 100 | AA | PCB Connectors (PCC) | AAB | AABSJC | 50 | 50 | NO | PC |  | 3,75 | G | 0 | 0 | 0 |  | 4055626687636 | 85366930 | CN | EC002637 | Imagen | Catálogo
1053848 | DMCV 1,5/ 9-G1-3,5 P35 | Carcasa de base para placa de circuito impreso | Carcasa base placa de circuito impreso, sección nominal: 1,5 mm², color: verde, corriente nominal: 8 A, tensión nominal (III/2): 160 V, superficie de contacto: Sn, tipo de conexión del contacto: Macho, número de potenciales: 18, número de filas: 2, número de polos: 9, número de conexiones: 18, familia de artículos: DMCV 1,5/..-G1, paso: 3,5 mm, montaje: Soldadura por ola, disposición de pines: Disposición de pines lineal, longitud del pin [P]: 3,5 mm, número de pines de soldadura por potencial: 1, sistema enchufable: COMBICON DFMC 1,5, Orientación de la cara enchufable: Estándar, bloqueo: sin, tipo de sujeción: sin, tipo de embalaje: empaquetado en caja | 479.41 | 100 | AA | PCB Connectors (PCC) | AAB | AABSJC | 50 | 50 | NO | PC |  | 4,09 | G | 50 | 110 | 110 | MM | 4055626687643 | 85366930 | CN | EC002637 | Imagen | Catálogo
1053851 | DMCV 1,5/10-G1-3,5 P35 | Carcasa de base para placa de circuito impreso | Carcasa base placa de circuito impreso, sección nominal: 1,5 mm², color: verde, corriente nominal: 8 A, tensión nominal (III/2): 160 V, superficie de contacto: Sn, tipo de conexión del contacto: Macho, número de potenciales: 20, número de filas: 2, número de polos: 10, número de conexiones: 20, familia de artículos: DMCV 1,5/..-G1, paso: 3,5 mm, montaje: Soldadura por ola, disposición de pines: Disposición de pines lineal, longitud del pin [P]: 3,5 mm, número de pines de soldadura por potencial: 1, sistema enchufable: COMBICON DFMC 1,5, Orientación de la cara enchufable: Estándar, bloqueo: sin, tipo de sujeción: sin, tipo de embalaje: empaquetado en caja | 532.68 | 100 | AA | PCB Connectors (PCC) | AAB | AABSJC | 50 | 50 | NO | PC |  | 4,43 | G | 0 | 0 | 0 |  | 4055626687650 | 85366930 | CN | EC002637 | Imagen | Catálogo
1053852 | DMCV 1,5/11-G1-3,5 P35 | Carcasa de base para placa de circuito impreso | Carcasa base placa de circuito impreso, sección nominal: 1,5 mm², color: verde, corriente nominal: 8 A, tensión nominal (III/2): 160 V, superficie de contacto: Sn, tipo de conexión del contacto: Macho, número de potenciales: 22, número de filas: 2, número de polos: 11, número de conexiones: 22, familia de artículos: DMCV 1,5/..-G1, paso: 3,5 mm, montaje: Soldadura por ola, disposición de pines: Disposición de pines lineal, longitud del pin [P]: 3,5 mm, número de pines de soldadura por potencial: 1, sistema enchufable: COMBICON DFMC 1,5, Orientación de la cara enchufable: Estándar, bloqueo: sin, tipo de sujeción: sin, tipo de embalaje: empaquetado en caja | 585.95 | 100 | AA | PCB Connectors (PCC) | AAB | AABSJC | 50 | 50 | NO | PC |  | 4,68 | G | 47 | 110 | 115 | MM | 4055626687667 | 85366930 | CN | EC002637 | Imagen | Catálogo
1053853 | DMCV 1,5/12-G1-3,5 P35 | Carcasa de base para placa de circuito impreso | Carcasa base placa de circuito impreso, sección nominal: 1,5 mm², color: verde, corriente nominal: 8 A, tensión nominal (III/2): 160 V, superficie de contacto: Sn, tipo de conexión del contacto: Macho, número de potenciales: 24, número de filas: 2, número de polos: 12, número de conexiones: 24, familia de artículos: DMCV 1,5/..-G1, paso: 3,5 mm, montaje: Soldadura por ola, disposición de pines: Disposición de pines lineal, longitud del pin [P]: 3,5 mm, número de pines de soldadura por potencial: 1, sistema enchufable: COMBICON DFMC 1,5, Orientación de la cara enchufable: Estándar, bloqueo: sin, tipo de sujeción: sin, tipo de embalaje: empaquetado en caja | 639.22 | 100 | AA | PCB Connectors (PCC) | AAB | AABSJC | 50 | 50 | NO | PC |  | 5,04 | G | 0 | 0 | 0 |  | 4055626687674 | 85366930 | CN | EC002637 | Imagen | Catálogo
1053854 | DMCV 1,5/13-G1-3,5 P35 | Carcasa de base para placa de circuito impreso | Carcasa base placa de circuito impreso, sección nominal: 1,5 mm², color: verde, corriente nominal: 8 A, tensión nominal (III/2): 160 V, superficie de contacto: Sn, tipo de conexión del contacto: Macho, número de potenciales: 26, número de filas: 2, número de polos: 13, número de conexiones: 26, familia de artículos: DMCV 1,5/..-G1, paso: 3,5 mm, montaje: Soldadura por ola, disposición de pines: Disposición de pines lineal, longitud del pin [P]: 3,5 mm, número de pines de soldadura por potencial: 1, sistema enchufable: COMBICON DFMC 1,5, Orientación de la cara enchufable: Estándar, bloqueo: sin, tipo de sujeción: sin, tipo de embalaje: empaquetado en caja | 692.48 | 100 | AA | PCB Connectors (PCC) | AAB | AABSJC | 50 | 50 | NO | PC |  | 5,23 | G | 50 | 120 | 120 | MM | 4055626687681 | 85366930 | CN | EC002637 | Imagen | Catálogo
1053856 | DMCV 1,5/14-G1-3,5 P35 | Carcasa de base para placa de circuito impreso | Carcasa base placa de circuito impreso, sección nominal: 1,5 mm², color: verde, corriente nominal: 8 A, tensión nominal (III/2): 160 V, superficie de contacto: Sn, tipo de conexión del contacto: Macho, número de potenciales: 28, número de filas: 2, número de polos: 14, número de conexiones: 28, familia de artículos: DMCV 1,5/..-G1, paso: 3,5 mm, montaje: Soldadura por ola, disposición de pines: Disposición de pines lineal, longitud del pin [P]: 3,5 mm, número de pines de soldadura por potencial: 1, sistema enchufable: COMBICON DFMC 1,5, Orientación de la cara enchufable: Estándar, bloqueo: sin, tipo de sujeción: sin, tipo de embalaje: empaquetado en caja | 745.75 | 100 | AA | PCB Connectors (PCC) | AAB | AABSJC | 50 | 50 | NO | PC |  | 5,51 | G | 45 | 115 | 110 | MM | 4055626687698 | 85366930 | CN | EC002637 | Imagen | Catálogo
1053857 | DMCV 1,5/15-G1-3,5 P35 | Carcasa de base para placa de circuito impreso | Carcasa base placa de circuito impreso, sección nominal: 1,5 mm², color: verde, corriente nominal: 8 A, tensión nominal (III/2): 160 V, superficie de contacto: Sn, tipo de conexión del contacto: Macho, número de potenciales: 30, número de filas: 2, número de polos: 15, número de conexiones: 30, familia de artículos: DMCV 1,5/..-G1, paso: 3,5 mm, montaje: Soldadura por ola, disposición de pines: Disposición de pines lineal, longitud del pin [P]: 3,5 mm, número de pines de soldadura por potencial: 1, sistema enchufable: COMBICON DFMC 1,5, Orientación de la cara enchufable: Estándar, bloqueo: sin, tipo de sujeción: sin, tipo de embalaje: empaquetado en caja | 799.02 | 100 | AA | PCB Connectors (PCC) | AAB | AABSJC | 50 | 50 | NO | PC |  | 6,00 | G | 0 | 0 | 0 |  | 4055626687704 | 85366930 | CN | EC002637 | Imagen | Catálogo
1053858 | DMCV 1,5/16-G1-3,5 P35 | Carcasa de base para placa de circuito impreso | Carcasa base placa de circuito impreso, sección nominal: 1,5 mm², color: verde, corriente nominal: 8 A, tensión nominal (III/2): 160 V, superficie de contacto: Sn, tipo de conexión del contacto: Macho, número de potenciales: 32, número de filas: 2, número de polos: 16, número de conexiones: 32, familia de artículos: DMCV 1,5/..-G1, paso: 3,5 mm, montaje: Soldadura por ola, disposición de pines: Disposición de pines lineal, longitud del pin [P]: 3,5 mm, número de pines de soldadura por potencial: 1, sistema enchufable: COMBICON DFMC 1,5, Orientación de la cara enchufable: Estándar, bloqueo: sin, tipo de sujeción: sin, tipo de embalaje: empaquetado en caja | 852.29 | 100 | AA | PCB Connectors (PCC) | AAB | AABSJC | 50 | 50 | NO | PC |  | 6,86 | G | 0 | 0 | 0 |  | 4055626687711 | 85366930 | CN | EC002637 | Imagen | Catálogo
1053859 | DMCV 1,5/17-G1-3,5 P35 | Carcasa de base para placa de circuito impreso | Carcasa base placa de circuito impreso, sección nominal: 1,5 mm², color: verde, corriente nominal: 8 A, tensión nominal (III/2): 160 V, superficie de contacto: Sn, tipo de conexión del contacto: Macho, número de potenciales: 34, número de filas: 2, número de polos: 17, número de conexiones: 34, familia de artículos: DMCV 1,5/..-G1, paso: 3,5 mm, montaje: Soldadura por ola, disposición de pines: Disposición de pines lineal, longitud del pin [P]: 3,5 mm, número de pines de soldadura por potencial: 1, sistema enchufable: COMBICON DFMC 1,5, Orientación de la cara enchufable: Estándar, bloqueo: sin, tipo de sujeción: sin, tipo de embalaje: empaquetado en caja | 905.56 | 100 | AA | PCB Connectors (PCC) | AAB | AABSJC | 50 | 50 | NO | PC |  | 6,80 | G | 0 | 0 | 0 |  | 4055626687728 | 85366930 | CN | EC002637 | Imagen | Catálogo
1053860 | DMCV 1,5/18-G1-3,5 P35 | Carcasa de base para placa de circuito impreso | Carcasa base placa de circuito impreso, sección nominal: 1,5 mm², color: verde, corriente nominal: 8 A, tensión nominal (III/2): 160 V, superficie de contacto: Sn, tipo de conexión del contacto: Macho, número de potenciales: 36, número de filas: 2, número de polos: 18, número de conexiones: 36, familia de artículos: DMCV 1,5/..-G1, paso: 3,5 mm, montaje: Soldadura por ola, disposición de pines: Disposición de pines lineal, longitud del pin [P]: 3,5 mm, número de pines de soldadura por potencial: 1, sistema enchufable: COMBICON DFMC 1,5, Orientación de la cara enchufable: Estándar, bloqueo: sin, tipo de sujeción: sin, tipo de embalaje: empaquetado en caja | 958.82 | 100 | AA | PCB Connectors (PCC) | AAB | AABSJC | 50 | 50 | NO | PC |  | 6,10 | G | 0 | 0 | 0 |  | 4055626687735 | 85366930 | CN | EC002637 | Imagen | Catálogo
1053861 | DMCV 1,5/19-G1-3,5 P35 | Carcasa de base para placa de circuito impreso | Carcasa base placa de circuito impreso, sección nominal: 1,5 mm², color: verde, corriente nominal: 8 A, tensión nominal (III/2): 160 V, superficie de contacto: Sn, tipo de conexión del contacto: Macho, número de potenciales: 38, número de filas: 2, número de polos: 19, número de conexiones: 38, familia de artículos: DMCV 1,5/..-G1, paso: 3,5 mm, montaje: Soldadura por ola, disposición de pines: Disposición de pines lineal, longitud del pin [P]: 3,5 mm, número de pines de soldadura por potencial: 1, sistema enchufable: COMBICON DFMC 1,5, Orientación de la cara enchufable: Estándar, bloqueo: sin, tipo de sujeción: sin, tipo de embalaje: empaquetado en caja | 1012.09 | 100 | AA | PCB Connectors (PCC) | AAB | AABSJC | 50 | 50 | NO | PC |  | 6,50 | G | 0 | 0 | 0 |  | 4055626687742 | 85366930 | CN | EC002637 | Imagen | Catálogo
1053862 | DMCV 1,5/20-G1-3,5 P35 | Carcasa de base para placa de circuito impreso | Carcasa base placa de circuito impreso, sección nominal: 1,5 mm², color: verde, corriente nominal: 8 A, tensión nominal (III/2): 160 V, superficie de contacto: Sn, tipo de conexión del contacto: Macho, número de potenciales: 40, número de filas: 2, número de polos: 20, número de conexiones: 40, familia de artículos: DMCV 1,5/..-G1, paso: 3,5 mm, montaje: Soldadura por ola, disposición de pines: Disposición de pines lineal, longitud del pin [P]: 3,5 mm, número de pines de soldadura por potencial: 1, sistema enchufable: COMBICON DFMC 1,5, Orientación de la cara enchufable: Estándar, bloqueo: sin, tipo de sujeción: sin, tipo de embalaje: empaquetado en caja | 1065.36 | 100 | AA | PCB Connectors (PCC) | AAB | AABSJC | 50 | 50 | NO | PC |  | 8,03 | G | 50 | 220 | 70 | MM | 4055626687759 | 85366930 | CN | EC002637 | Imagen | Catálogo
1053864 | DMC 1,5/ 2-G1F-3,5-LR P35 | Carcasa de base para placa de circuito impreso | Carcasa base placa de circuito impreso, sección nominal: 1,5 mm², color: verde, corriente nominal: 8 A, tensión nominal (III/2): 160 V, superficie de contacto: Sn, tipo de conexión del contacto: Macho, número de potenciales: 4, número de filas: 2, número de polos: 2, número de conexiones: 4, familia de artículos: DMC 1,5/..-G1F, paso: 3,5 mm, montaje: Soldadura por ola, disposición de pines: Disposición de pines lineal, longitud del pin [P]: 3,5 mm, número de pines de soldadura por potencial: 1, sistema enchufable: COMBICON DFMC 1,5, Orientación de la cara enchufable: Estándar, bloqueo: Bloqueo Lock and Release, tipo de sujeción: Lock &amp; Release, tipo de embalaje: empaquetado en caja | 204.27 | 100 | AA | PCB Connectors (PCC) | AAB | AABSJB | 50 | 50 | NO | PC |  | 2,10 | G | 35 | 145 | 70 | MM | 4055626687575 | 85366930 | CN | EC002637 | Imagen | Catálogo
1053866 | DMC 1,5/ 3-G1F-3,5-LR P35 | Carcasa de base para placa de circuito impreso | Carcasa base placa de circuito impreso, sección nominal: 1,5 mm², color: verde, corriente nominal: 8 A, tensión nominal (III/2): 160 V, superficie de contacto: Sn, tipo de conexión del contacto: Macho, número de potenciales: 6, número de filas: 2, número de polos: 3, número de conexiones: 6, familia de artículos: DMC 1,5/..-G1F, paso: 3,5 mm, montaje: Soldadura por ola, disposición de pines: Disposición de pines lineal, longitud del pin [P]: 3,5 mm, número de pines de soldadura por potencial: 1, sistema enchufable: COMBICON DFMC 1,5, Orientación de la cara enchufable: Estándar, bloqueo: Bloqueo Lock and Release, tipo de sujeción: Lock &amp; Release, tipo de embalaje: empaquetado en caja | 257.54 | 100 | AA | PCB Connectors (PCC) | AAB | AABSJB | 50 | 50 | NO | PC |  | 2,48 | G | 38 | 145 | 72 | MM | 4055626687582 | 85366930 | CN | EC002637 | Imagen | Catálogo
1053868 | DMC 1,5/ 5-G1F-3,5-LR P35 | Carcasa de base para placa de circuito impreso | Carcasa base placa de circuito impreso, sección nominal: 1,5 mm², color: verde, corriente nominal: 8 A, tensión nominal (III/2): 160 V, superficie de contacto: Sn, tipo de conexión del contacto: Macho, número de potenciales: 10, número de filas: 2, número de polos: 5, número de conexiones: 10, familia de artículos: DMC 1,5/..-G1F, paso: 3,5 mm, montaje: Soldadura por ola, disposición de pines: Disposición de pines lineal, longitud del pin [P]: 3,5 mm, número de pines de soldadura por potencial: 1, sistema enchufable: COMBICON DFMC 1,5, Orientación de la cara enchufable: Estándar, bloqueo: Bloqueo Lock and Release, tipo de sujeción: Lock &amp; Release, tipo de embalaje: empaquetado en caja | 364.08 | 100 | AA | PCB Connectors (PCC) | AAB | AABSJB | 50 | 50 | NO | PC |  | 3,35 | G | 50 | 150 | 80 | MM | 4055626687599 | 85366930 | CN | EC002637 | Imagen | Catálogo
1053869 | DMC 1,5/ 6-G1F-3,5-LR P35 | Carcasa de base para placa de circuito impreso | Carcasa base placa de circuito impreso, sección nominal: 1,5 mm², color: verde, corriente nominal: 8 A, tensión nominal (III/2): 160 V, superficie de contacto: Sn, tipo de conexión del contacto: Macho, número de potenciales: 12, número de filas: 2, número de polos: 6, número de conexiones: 12, familia de artículos: DMC 1,5/..-G1F, paso: 3,5 mm, montaje: Soldadura por ola, disposición de pines: Disposición de pines lineal, longitud del pin [P]: 3,5 mm, número de pines de soldadura por potencial: 1, sistema enchufable: COMBICON DFMC 1,5, Orientación de la cara enchufable: Estándar, bloqueo: Bloqueo Lock and Release, tipo de sujeción: Lock &amp; Release, tipo de embalaje: empaquetado en caja | 417.35 | 100 | AA | PCB Connectors (PCC) | AAB | AABSJB | 50 | 50 | NO | PC |  | 3,98 | G | 56 | 223 | 75 | MM | 4055626687803 | 85366930 | CN | EC002637 | Imagen | Catálogo
1053870 | DMC 1,5/ 7-G1F-3,5-LR P35 | Carcasa de base para placa de circuito impreso | Carcasa base placa de circuito impreso, sección nominal: 1,5 mm², color: verde, corriente nominal: 8 A, tensión nominal (III/2): 160 V, superficie de contacto: Sn, tipo de conexión del contacto: Macho, número de potenciales: 14, número de filas: 2, número de polos: 7, número de conexiones: 14, familia de artículos: DMC 1,5/..-G1F, paso: 3,5 mm, montaje: Soldadura por ola, disposición de pines: Disposición de pines lineal, longitud del pin [P]: 3,5 mm, número de pines de soldadura por potencial: 1, sistema enchufable: COMBICON DFMC 1,5, Orientación de la cara enchufable: Estándar, bloqueo: Bloqueo Lock and Release, tipo de sujeción: Lock &amp; Release, tipo de embalaje: empaquetado en caja | 470.61 | 100 | AA | PCB Connectors (PCC) | AAB | AABSJB | 50 | 50 | NO | PC |  | 4,41 | G | 0 | 0 | 0 |  | 4055626687810 | 85366930 | CN | EC002637 | Imagen | Catálogo
1053871 | DMC 1,5/ 8-G1F-3,5-LR P35 | Carcasa de base para placa de circuito impreso | Carcasa base placa de circuito impreso, sección nominal: 1,5 mm², color: verde, corriente nominal: 8 A, tensión nominal (III/2): 160 V, superficie de contacto: Sn, tipo de conexión del contacto: Macho, número de potenciales: 16, número de filas: 2, número de polos: 8, número de conexiones: 16, familia de artículos: DMC 1,5/..-G1F, paso: 3,5 mm, montaje: Soldadura por ola, disposición de pines: Disposición de pines lineal, longitud del pin [P]: 3,5 mm, número de pines de soldadura por potencial: 1, sistema enchufable: COMBICON DFMC 1,5, Orientación de la cara enchufable: Estándar, bloqueo: Bloqueo Lock and Release, tipo de sujeción: Lock &amp; Release, tipo de embalaje: empaquetado en caja | 523.88 | 100 | AA | PCB Connectors (PCC) | AAB | AABSJB | 50 | 50 | NO | PC |  | 4,95 | G | 0 | 0 | 0 |  | 4055626687827 | 85366930 | CN | EC002637 | Imagen | Catálogo
1053872 | DMC 1,5/ 9-G1F-3,5-LR P35 | Carcasa de base para placa de circuito impreso | Carcasa base placa de circuito impreso, sección nominal: 1,5 mm², color: verde, corriente nominal: 8 A, tensión nominal (III/2): 160 V, superficie de contacto: Sn, tipo de conexión del contacto: Macho, número de potenciales: 18, número de filas: 2, número de polos: 9, número de conexiones: 18, familia de artículos: DMC 1,5/..-G1F, paso: 3,5 mm, montaje: Soldadura por ola, disposición de pines: Disposición de pines lineal, longitud del pin [P]: 3,5 mm, número de pines de soldadura por potencial: 1, sistema enchufable: COMBICON DFMC 1,5, Orientación de la cara enchufable: Estándar, bloqueo: Bloqueo Lock and Release, tipo de sujeción: Lock &amp; Release, tipo de embalaje: empaquetado en caja | 577.15 | 100 | AA | PCB Connectors (PCC) | AAB | AABSJB | 50 | 50 | NO | PC |  | 5,44 | G | 45 | 110 | 115 | MM | 4055626687834 | 85366930 | CN | EC002637 | Imagen | Catálogo
1053873 | DMC 1,5/10-G1F-3,5-LR P35 | Carcasa de base para placa de circuito impreso | Carcasa base placa de circuito impreso, sección nominal: 1,5 mm², color: verde, corriente nominal: 8 A, tensión nominal (III/2): 160 V, superficie de contacto: Sn, tipo de conexión del contacto: Macho, número de potenciales: 20, número de filas: 2, número de polos: 10, número de conexiones: 20, familia de artículos: DMC 1,5/..-G1F, paso: 3,5 mm, montaje: Soldadura por ola, disposición de pines: Disposición de pines lineal, longitud del pin [P]: 3,5 mm, número de pines de soldadura por potencial: 1, sistema enchufable: COMBICON DFMC 1,5, Orientación de la cara enchufable: Estándar, bloqueo: Bloqueo Lock and Release, tipo de sujeción: Lock &amp; Release, tipo de embalaje: empaquetado en caja | 630.42 | 100 | AA | PCB Connectors (PCC) | AAB | AABSJB | 50 | 50 | NO | PC |  | 5,82 | G | 0 | 0 | 0 |  | 4055626687841 | 85366930 | CN | EC002637 | Imagen | Catálogo
1053874 | DMC 1,5/11-G1F-3,5-LR P35 | Carcasa de base para placa de circuito impreso | Carcasa base placa de circuito impreso, sección nominal: 1,5 mm², color: verde, corriente nominal: 8 A, tensión nominal (III/2): 160 V, superficie de contacto: Sn, tipo de conexión del contacto: Macho, número de potenciales: 22, número de filas: 2, número de polos: 11, número de conexiones: 22, familia de artículos: DMC 1,5/..-G1F, paso: 3,5 mm, montaje: Soldadura por ola, disposición de pines: Disposición de pines lineal, longitud del pin [P]: 3,5 mm, número de pines de soldadura por potencial: 1, sistema enchufable: COMBICON DFMC 1,5, Orientación de la cara enchufable: Estándar, bloqueo: Bloqueo Lock and Release, tipo de sujeción: Lock &amp; Release, tipo de embalaje: empaquetado en caja | 683.69 | 100 | AA | PCB Connectors (PCC) | AAB | AABSJB | 50 | 50 | NO | PC |  | 6,64 | G | 0 | 0 | 0 |  | 4055626687858 | 85366930 | CN | EC002637 | Imagen | Catálogo
1053875 | DMC 1,5/12-G1F-3,5-LR P35 | Carcasa de base para placa de circuito impreso | Carcasa base placa de circuito impreso, sección nominal: 1,5 mm², color: verde, corriente nominal: 8 A, tensión nominal (III/2): 160 V, superficie de contacto: Sn, tipo de conexión del contacto: Macho, número de potenciales: 24, número de filas: 2, número de polos: 12, número de conexiones: 24, familia de artículos: DMC 1,5/..-G1F, paso: 3,5 mm, montaje: Soldadura por ola, disposición de pines: Disposición de pines lineal, longitud del pin [P]: 3,5 mm, número de pines de soldadura por potencial: 1, sistema enchufable: COMBICON DFMC 1,5, Orientación de la cara enchufable: Estándar, bloqueo: Bloqueo Lock and Release, tipo de sujeción: Lock &amp; Release, tipo de embalaje: empaquetado en caja | 736.95 | 100 | AA | PCB Connectors (PCC) | AAB | AABSJB | 50 | 50 | NO | PC |  | 7,27 | G | 0 | 0 | 0 |  | 4055626687865 | 85366930 | CN | EC002637 | Imagen | Catálogo
1053876 | DMC 1,5/13-G1F-3,5-LR P35 | Carcasa de base para placa de circuito impreso | Carcasa base placa de circuito impreso, sección nominal: 1,5 mm², color: verde, corriente nominal: 8 A, tensión nominal (III/2): 160 V, superficie de contacto: Sn, tipo de conexión del contacto: Macho, número de potenciales: 26, número de filas: 2, número de polos: 13, número de conexiones: 26, familia de artículos: DMC 1,5/..-G1F, paso: 3,5 mm, montaje: Soldadura por ola, disposición de pines: Disposición de pines lineal, longitud del pin [P]: 3,5 mm, número de pines de soldadura por potencial: 1, sistema enchufable: COMBICON DFMC 1,5, Orientación de la cara enchufable: Estándar, bloqueo: Bloqueo Lock and Release, tipo de sujeción: Lock &amp; Release, tipo de embalaje: empaquetado en caja | 790.22 | 100 | AA | PCB Connectors (PCC) | AAB | AABSJB | 50 | 50 | NO | PC |  | 7,42 | G | 0 | 0 | 0 |  | 4055626687872 | 85366930 | CN | EC002637 | Imagen | Catálogo
1053877 | DMC 1,5/14-G1F-3,5-LR P35 | Carcasa de base para placa de circuito impreso | Carcasa base placa de circuito impreso, sección nominal: 1,5 mm², color: verde, corriente nominal: 8 A, tensión nominal (III/2): 160 V, superficie de contacto: Sn, tipo de conexión del contacto: Macho, número de potenciales: 28, número de filas: 2, número de polos: 14, número de conexiones: 28, familia de artículos: DMC 1,5/..-G1F, paso: 3,5 mm, montaje: Soldadura por ola, disposición de pines: Disposición de pines lineal, longitud del pin [P]: 3,5 mm, número de pines de soldadura por potencial: 1, sistema enchufable: COMBICON DFMC 1,5, Orientación de la cara enchufable: Estándar, bloqueo: Bloqueo Lock and Release, tipo de sujeción: Lock &amp; Release, tipo de embalaje: empaquetado en caja | 843.49 | 100 | AA | PCB Connectors (PCC) | AAB | AABSJB | 50 | 50 | NO | PC |  | 7,72 | G | 0 | 0 | 0 |  | 4055626687889 | 85366930 | CN | EC002637 | Imagen | Catálogo
1053878 | DMC 1,5/15-G1F-3,5-LR P35 | Carcasa de base para placa de circuito impreso | Carcasa base placa de circuito impreso, sección nominal: 1,5 mm², color: verde, corriente nominal: 8 A, tensión nominal (III/2): 160 V, superficie de contacto: Sn, tipo de conexión del contacto: Macho, número de potenciales: 30, número de filas: 2, número de polos: 15, número de conexiones: 30, familia de artículos: DMC 1,5/..-G1F, paso: 3,5 mm, montaje: Soldadura por ola, disposición de pines: Disposición de pines lineal, longitud del pin [P]: 3,5 mm, número de pines de soldadura por potencial: 1, sistema enchufable: COMBICON DFMC 1,5, Orientación de la cara enchufable: Estándar, bloqueo: Bloqueo Lock and Release, tipo de sujeción: Lock &amp; Release, tipo de embalaje: empaquetado en caja | 896.76 | 100 | AA | PCB Connectors (PCC) | AAB | AABSJB | 50 | 50 | NO | PC |  | 8,07 | G | 0 | 0 | 0 |  | 4055626687896 | 85366930 | CN | EC002637 | Imagen | Catálogo
1053879 | DMC 1,5/16-G1F-3,5-LR P35 | Carcasa de base para placa de circuito impreso | Carcasa base placa de circuito impreso, sección nominal: 1,5 mm², color: verde, corriente nominal: 8 A, tensión nominal (III/2): 160 V, superficie de contacto: Sn, tipo de conexión del contacto: Macho, número de potenciales: 32, número de filas: 2, número de polos: 16, número de conexiones: 32, familia de artículos: DMC 1,5/..-G1F, paso: 3,5 mm, montaje: Soldadura por ola, disposición de pines: Disposición de pines lineal, longitud del pin [P]: 3,5 mm, número de pines de soldadura por potencial: 1, sistema enchufable: COMBICON DFMC 1,5, Orientación de la cara enchufable: Estándar, bloqueo: Bloqueo Lock and Release, tipo de sujeción: Lock &amp; Release, tipo de embalaje: empaquetado en caja | 950.03 | 100 | AA | PCB Connectors (PCC) | AAB | AABSJB | 50 | 50 | NO | PC |  | 8,51 | G | 76 | 50 | 218 | MM | 4055626687902 | 85366930 | CN | EC002637 | Imagen | Catálogo
1053880 | DMC 1,5/17-G1F-3,5-LR P35 | Carcasa de base para placa de circuito impreso | Carcasa base placa de circuito impreso, sección nominal: 1,5 mm², color: verde, corriente nominal: 8 A, tensión nominal (III/2): 160 V, superficie de contacto: Sn, tipo de conexión del contacto: Macho, número de potenciales: 34, número de filas: 2, número de polos: 17, número de conexiones: 34, familia de artículos: DMC 1,5/..-G1F, paso: 3,5 mm, montaje: Soldadura por ola, disposición de pines: Disposición de pines lineal, longitud del pin [P]: 3,5 mm, número de pines de soldadura por potencial: 1, sistema enchufable: COMBICON DFMC 1,5, Orientación de la cara enchufable: Estándar, bloqueo: Bloqueo Lock and Release, tipo de sujeción: Lock &amp; Release, tipo de embalaje: empaquetado en caja | 1003.29 | 100 | AA | PCB Connectors (PCC) | AAB | AABSJB | 50 | 50 | NO | PC |  | 9,06 | G | 0 | 0 | 0 |  | 4055626687919 | 85366930 | CN | EC002637 | Imagen | Catálogo
1053881 | DMC 1,5/18-G1F-3,5-LR P35 | Carcasa de base para placa de circuito impreso | Carcasa base placa de circuito impreso, sección nominal: 1,5 mm², color: verde, corriente nominal: 8 A, tensión nominal (III/2): 160 V, superficie de contacto: Sn, tipo de conexión del contacto: Macho, número de potenciales: 36, número de filas: 2, número de polos: 18, número de conexiones: 36, familia de artículos: DMC 1,5/..-G1F, paso: 3,5 mm, montaje: Soldadura por ola, disposición de pines: Disposición de pines lineal, longitud del pin [P]: 3,5 mm, número de pines de soldadura por potencial: 1, sistema enchufable: COMBICON DFMC 1,5, Orientación de la cara enchufable: Estándar, bloqueo: Bloqueo Lock and Release, tipo de sujeción: Lock &amp; Release, tipo de embalaje: empaquetado en caja | 1056.56 | 100 | AA | PCB Connectors (PCC) | AAB | AABSJB | 50 | 50 | NO | PC |  | 9,60 | G | 52 | 215 | 95 | MM | 4055626687926 | 85366930 | CN | EC002637 | Imagen | Catálogo
1053882 | DMC 1,5/19-G1F-3,5-LR P35 | Carcasa de base para placa de circuito impreso | Carcasa base placa de circuito impreso, sección nominal: 1,5 mm², color: verde, corriente nominal: 8 A, tensión nominal (III/2): 160 V, superficie de contacto: Sn, tipo de conexión del contacto: Macho, número de potenciales: 38, número de filas: 2, número de polos: 19, número de conexiones: 38, familia de artículos: DMC 1,5/..-G1F, paso: 3,5 mm, montaje: Soldadura por ola, disposición de pines: Disposición de pines lineal, longitud del pin [P]: 3,5 mm, número de pines de soldadura por potencial: 1, sistema enchufable: COMBICON DFMC 1,5, Orientación de la cara enchufable: Estándar, bloqueo: Bloqueo Lock and Release, tipo de sujeción: Lock &amp; Release, tipo de embalaje: empaquetado en caja | 1109.83 | 100 | AA | PCB Connectors (PCC) | AAB | AABSJB | 50 | 50 | NO | PC |  | 10,00 | G | 0 | 0 | 0 |  | 4055626687933 | 85366930 | CN | EC002637 | Imagen | Catálogo
1053884 | DMC 1,5/ 4-G1F-3,5-LR P35 | Carcasa de base para placa de circuito impreso | Carcasa base placa de circuito impreso, sección nominal: 1,5 mm², color: verde, corriente nominal: 8 A, tensión nominal (III/2): 160 V, superficie de contacto: Sn, tipo de conexión del contacto: Macho, número de potenciales: 8, número de filas: 2, número de polos: 4, número de conexiones: 8, familia de artículos: DMC 1,5/..-G1F, paso: 3,5 mm, montaje: Soldadura por ola, disposición de pines: Disposición de pines lineal, longitud del pin [P]: 3,5 mm, número de pines de soldadura por potencial: 1, sistema enchufable: COMBICON DFMC 1,5, Orientación de la cara enchufable: Estándar, bloqueo: Bloqueo Lock and Release, tipo de sujeción: Lock &amp; Release, tipo de embalaje: empaquetado en caja | 310.81 | 100 | AA | PCB Connectors (PCC) | AAB | AABSJB | 50 | 50 | NO | PC |  | 2,89 | G | 35 | 145 | 70 | MM | 4055626687940 | 85366930 | CN | EC002637 | Imagen | Catálogo
1053888 | DMC 1,5/20-G1F-3,5-LR P35 | Carcasa de base para placa de circuito impreso | Carcasa base placa de circuito impreso, sección nominal: 1,5 mm², color: verde, corriente nominal: 8 A, tensión nominal (III/2): 160 V, superficie de contacto: Sn, tipo de conexión del contacto: Macho, número de potenciales: 40, número de filas: 2, número de polos: 20, número de conexiones: 40, familia de artículos: DMC 1,5/..-G1F, paso: 3,5 mm, montaje: Soldadura por ola, disposición de pines: Disposición de pines lineal, longitud del pin [P]: 3,5 mm, número de pines de soldadura por potencial: 1, sistema enchufable: COMBICON DFMC 1,5, Orientación de la cara enchufable: Estándar, bloqueo: Bloqueo Lock and Release, tipo de sujeción: Lock &amp; Release, tipo de embalaje: empaquetado en caja | 1163.1 | 100 | AA | PCB Connectors (PCC) | AAB | AABSJB | 50 | 50 | NO | PC |  | 10,43 | G | 0 | 0 | 0 |  | 4055626687957 | 85366930 | CN | EC002637 | Imagen | Catálogo
1053965 | PTSM 0,5/ 4-P-2,5 WHBD:1-4CL | Conector para placa de circuito impreso | Conector de placa de circuito impreso, sección nominal: 0,5 mm², color: blanco, corriente nominal: 6 A, tensión nominal (III/2): 160 V, superficie de contacto: Sn, tipo de conexión del contacto: Hembra, número de filas: 1, número de polos: 4, familia de artículos: PTSM 0,5/..-P WH, paso: 2,5 mm, tipo de conexión: Conexión por resorte push-in, dirección de conexión conductor/placa de circuito impreso: 0 °, sistema enchufable: COMBICON PTSM, bloqueo: sin, tipo de sujeción: sin, tipo de embalaje: empaquetado en caja | 277.96 | 100 | AA | PCB Connectors (PCC) | AAA | AAAFPA | 250 | 250 | NO | PC |  | 1,12 | G | 48 | 110 | 115 | MM | 4055626686592 | 85366990 | IN | EC002638 | Imagen | Catálogo
1053968 | SACC-M12 PLUG PRESS V4A | Prensaestopas para carcasa | Conector macho M12, prensaestopas para carcasa, variante de encaje a presión, para todos los soportes de contactos de soldadura por ola y THR aptos para Speedcon | 33.94 | 1 | AB | Field Device Connectors (FDC) | ABQ | ABQACD | 10 | 100 | NO | PC | F | 8,93 | G | 0 | 0 | 0 |  | 4055626686899 | 74198090 | DE | EC003556 | Imagen | Catálogo
1053969 | SACC-M12 NUT PRESS V4A | Prensaestopas para carcasa | Prensaestopas de carcasa para los conectores M12 bipieza para el proceso de soldadura Reflow. | 34.36 | 1 | AB | Field Device Connectors (FDC) | ABQ | ABQACK | 10 | 500 | NO | PC | F | 9,70 | G | 0 | 0 | 0 |  | 4055626686271 | 74198090 | DE | EC003556 | Imagen | Catálogo
1053972 | DMCV 1,5/ 2-G1F-3,5-LR P35 | Carcasa de base para placa de circuito impreso | Carcasa base placa de circuito impreso, sección nominal: 1,5 mm², color: verde, corriente nominal: 8 A, tensión nominal (III/2): 160 V, superficie de contacto: Sn, tipo de conexión del contacto: Macho, número de potenciales: 4, número de filas: 2, número de polos: 2, número de conexiones: 4, familia de artículos: DMCV 1,5/..-G1F, paso: 3,5 mm, montaje: Soldadura por ola, disposición de pines: Disposición de pines lineal, longitud del pin [P]: 3,5 mm, número de pines de soldadura por potencial: 1, sistema enchufable: COMBICON DFMC 1,5, Orientación de la cara enchufable: Estándar, bloqueo: Bloqueo Lock and Release, tipo de sujeción: Lock &amp; Release, tipo de embalaje: empaquetado en caja | 204.27 | 100 | AA | PCB Connectors (PCC) | AAB | AABSJD | 50 | 50 | NO | PC |  | 1,84 | G | 38 | 148 | 73 | MM | 4055626687766 | 85366930 | CN | EC002637 | Imagen | Catálogo
1053973 | DMCV 1,5/ 3-G1F-3,5-LR P35 | Carcasa de base para placa de circuito impreso | Carcasa base placa de circuito impreso, sección nominal: 1,5 mm², color: verde, corriente nominal: 8 A, tensión nominal (III/2): 160 V, superficie de contacto: Sn, tipo de conexión del contacto: Macho, número de potenciales: 6, número de filas: 2, número de polos: 3, número de conexiones: 6, familia de artículos: DMCV 1,5/..-G1F, paso: 3,5 mm, montaje: Soldadura por ola, disposición de pines: Disposición de pines lineal, longitud del pin [P]: 3,5 mm, número de pines de soldadura por potencial: 1, sistema enchufable: COMBICON DFMC 1,5, Orientación de la cara enchufable: Estándar, bloqueo: Bloqueo Lock and Release, tipo de sujeción: Lock &amp; Release, tipo de embalaje: empaquetado en caja | 257.54 | 100 | AA | PCB Connectors (PCC) | AAB | AABSJD | 50 | 50 | NO | PC |  | 2,17 | G | 39 | 147 | 72 | MM | 4055626687773 | 85366930 | CN | EC002637 | Imagen | Catálogo
1053974 | DMCV 1,5/ 4-G1F-3,5-LR P35 | Carcasa de base para placa de circuito impreso | Carcasa base placa de circuito impreso, sección nominal: 1,5 mm², color: verde, corriente nominal: 8 A, tensión nominal (III/2): 160 V, superficie de contacto: Sn, tipo de conexión del contacto: Macho, número de potenciales: 8, número de filas: 2, número de polos: 4, número de conexiones: 8, familia de artículos: DMCV 1,5/..-G1F, paso: 3,5 mm, montaje: Soldadura por ola, disposición de pines: Disposición de pines lineal, longitud del pin [P]: 3,5 mm, número de pines de soldadura por potencial: 1, sistema enchufable: COMBICON DFMC 1,5, Orientación de la cara enchufable: Estándar, bloqueo: Bloqueo Lock and Release, tipo de sujeción: Lock &amp; Release, tipo de embalaje: empaquetado en caja | 310.81 | 100 | AA | PCB Connectors (PCC) | AAB | AABSJD | 50 | 50 | NO | PC |  | 2,50 | G | 39 | 147 | 73 | MM | 4055626687780 | 85366930 | CN | EC002637 | Imagen | Catálogo
1053976 | DMCV 1,5/ 5-G1F-3,5-LR P35 | Carcasa de base para placa de circuito impreso | Carcasa base placa de circuito impreso, sección nominal: 1,5 mm², color: verde, corriente nominal: 8 A, tensión nominal (III/2): 160 V, superficie de contacto: Sn, tipo de conexión del contacto: Macho, número de potenciales: 10, número de filas: 2, número de polos: 5, número de conexiones: 10, familia de artículos: DMCV 1,5/..-G1F, paso: 3,5 mm, montaje: Soldadura por ola, disposición de pines: Disposición de pines lineal, longitud del pin [P]: 3,5 mm, número de pines de soldadura por potencial: 1, sistema enchufable: COMBICON DFMC 1,5, Orientación de la cara enchufable: Estándar, bloqueo: Bloqueo Lock and Release, tipo de sujeción: Lock &amp; Release, tipo de embalaje: empaquetado en caja | 364.08 | 100 | AA | PCB Connectors (PCC) | AAB | AABSJD | 50 | 50 | NO | PC |  | 2,84 | G | 40 | 150 | 70 | MM | 4055626687797 | 85366930 | CN | EC002637 | Imagen | Catálogo
1053977 | DMCV 1,5/ 6-G1F-3,5-LR P35 | Carcasa de base para placa de circuito impreso | Carcasa base placa de circuito impreso, sección nominal: 1,5 mm², color: verde, corriente nominal: 8 A, tensión nominal (III/2): 160 V, superficie de contacto: Sn, tipo de conexión del contacto: Macho, número de potenciales: 12, número de filas: 2, número de polos: 6, número de conexiones: 12, familia de artículos: DMCV 1,5/..-G1F, paso: 3,5 mm, montaje: Soldadura por ola, disposición de pines: Disposición de pines lineal, longitud del pin [P]: 3,5 mm, número de pines de soldadura por potencial: 1, sistema enchufable: COMBICON DFMC 1,5, Orientación de la cara enchufable: Estándar, bloqueo: Bloqueo Lock and Release, tipo de sujeción: Lock &amp; Release, tipo de embalaje: empaquetado en caja | 417.35 | 100 | AA | PCB Connectors (PCC) | AAB | AABSJD | 50 | 50 | NO | PC |  | 3,21 | G | 40 | 150 | 70 | MM | 4055626688305 | 85366930 | CN | EC002637 | Imagen | Catálogo
1053979 | DMCV 1,5/ 7-G1F-3,5-LR P35 | Carcasa de base para placa de circuito impreso | Carcasa base placa de circuito impreso, sección nominal: 1,5 mm², color: verde, corriente nominal: 8 A, tensión nominal (III/2): 160 V, superficie de contacto: Sn, tipo de conexión del contacto: Macho, número de potenciales: 14, número de filas: 2, número de polos: 7, número de conexiones: 14, familia de artículos: DMCV 1,5/..-G1F, paso: 3,5 mm, montaje: Soldadura por ola, disposición de pines: Disposición de pines lineal, longitud del pin [P]: 3,5 mm, número de pines de soldadura por potencial: 1, sistema enchufable: COMBICON DFMC 1,5, Orientación de la cara enchufable: Estándar, bloqueo: Bloqueo Lock and Release, tipo de sujeción: Lock &amp; Release, tipo de embalaje: empaquetado en caja | 470.61 | 100 | AA | PCB Connectors (PCC) | AAB | AABSJD | 50 | 50 | NO | PC |  | 4,57 | G | 220 | 80 | 60 | MM | 4055626688312 | 85366930 | CN | EC002637 | Imagen | Catálogo
1054000 | ZB 7,62:UNBEDRUCKT | Tira de cinta Zack | Tira de cinta Zack, Tiras, blanco, sin rotular, rotulable con: PLOTMARK, CMS-P1-PLOTTER, clase de montaje: enclavar, para ancho de borne: 7,62 mm, Número de índices individuales: 10, altura del campo de texto: 10,5 mm, anchura del campo de texto: 7,5 mm | 92.23 | 100 | BG | Marking and Installation (MI) | BG2 | BG2112 | 10 | 10 | NO | PC |  | 1,92 | G | 12 | 143 | 75 | MM | 4017918016906 | 39269097 | DE | EC000761 | Imagen | Catálogo
1054021 | DFK-PC MOUNT SET | Accesorios | Incluye cada 20 unidades elementos roscados y de encaje para conectores pasamuros | 931.07 | 100 | AA | PCB Connectors (PCC) | AAH | AAHGAD | 1 | 1 | NO | PC |  | 39,40 | G | 39 | 92 | 115 | MM | 4055626687315 | 85389099 | SK | EC004746 | Imagen | Catálogo
1054066 | DMCV 1,5/ 8-G1F-3,5-LR P35 | Carcasa de base para placa de circuito impreso | Carcasa base placa de circuito impreso, sección nominal: 1,5 mm², color: verde, corriente nominal: 8 A, tensión nominal (III/2): 160 V, superficie de contacto: Sn, tipo de conexión del contacto: Macho, número de potenciales: 16, número de filas: 2, número de polos: 8, número de conexiones: 16, familia de artículos: DMCV 1,5/..-G1F, paso: 3,5 mm, montaje: Soldadura por ola, disposición de pines: Disposición de pines lineal, longitud del pin [P]: 3,5 mm, número de pines de soldadura por potencial: 1, sistema enchufable: COMBICON DFMC 1,5, Orientación de la cara enchufable: Estándar, bloqueo: Bloqueo Lock and Release, tipo de sujeción: Lock &amp; Release, tipo de embalaje: empaquetado en caja | 523.88 | 100 | AA | PCB Connectors (PCC) | AAB | AABSJD | 50 | 50 | NO | PC |  | 4,41 | G | 47 | 111 | 115 | MM | 4055626688329 | 85366930 | CN | EC002637 | Imagen | Catálogo
1054067 | DMCV 1,5/ 9-G1F-3,5-LR P35 | Carcasa de base para placa de circuito impreso | Carcasa base placa de circuito impreso, sección nominal: 1,5 mm², color: verde, corriente nominal: 8 A, tensión nominal (III/2): 160 V, superficie de contacto: Sn, tipo de conexión del contacto: Macho, número de potenciales: 18, número de filas: 2, número de polos: 9, número de conexiones: 18, familia de artículos: DMCV 1,5/..-G1F, paso: 3,5 mm, montaje: Soldadura por ola, disposición de pines: Disposición de pines lineal, longitud del pin [P]: 3,5 mm, número de pines de soldadura por potencial: 1, sistema enchufable: COMBICON DFMC 1,5, Orientación de la cara enchufable: Estándar, bloqueo: Bloqueo Lock and Release, tipo de sujeción: Lock &amp; Release, tipo de embalaje: empaquetado en caja | 577.15 | 100 | AA | PCB Connectors (PCC) | AAB | AABSJD | 50 | 50 | NO | PC |  | 4,71 | G | 55 | 115 | 115 | MM | 4055626688336 | 85366930 | CN | EC002637 | Imagen | Catálogo
1054070 | DMCV 1,5/10-G1F-3,5-LR P35 | Carcasa de base para placa de circuito impreso | Carcasa base placa de circuito impreso, sección nominal: 1,5 mm², color: verde, corriente nominal: 8 A, tensión nominal (III/2): 160 V, superficie de contacto: Sn, tipo de conexión del contacto: Macho, número de potenciales: 20, número de filas: 2, número de polos: 10, número de conexiones: 20, familia de artículos: DMCV 1,5/..-G1F, paso: 3,5 mm, montaje: Soldadura por ola, disposición de pines: Disposición de pines lineal, longitud del pin [P]: 3,5 mm, número de pines de soldadura por potencial: 1, sistema enchufable: COMBICON DFMC 1,5, Orientación de la cara enchufable: Estándar, bloqueo: Bloqueo Lock and Release, tipo de sujeción: Lock &amp; Release, tipo de embalaje: empaquetado en caja | 630.42 | 100 | AA | PCB Connectors (PCC) | AAB | AABSJD | 50 | 50 | NO | PC |  | 4,76 | G | 0 | 0 | 0 |  | 4055626688343 | 85366930 | CN | EC002637 | Imagen | Catálogo
1054072 | DMCV 1,5/11-G1F-3,5-LR P35 | Carcasa de base para placa de circuito impreso | Carcasa base placa de circuito impreso, sección nominal: 1,5 mm², color: verde, corriente nominal: 8 A, tensión nominal (III/2): 160 V, superficie de contacto: Sn, tipo de conexión del contacto: Macho, número de potenciales: 22, número de filas: 2, número de polos: 11, número de conexiones: 22, familia de artículos: DMCV 1,5/..-G1F, paso: 3,5 mm, montaje: Soldadura por ola, disposición de pines: Disposición de pines lineal, longitud del pin [P]: 3,5 mm, número de pines de soldadura por potencial: 1, sistema enchufable: COMBICON DFMC 1,5, Orientación de la cara enchufable: Estándar, bloqueo: Bloqueo Lock and Release, tipo de sujeción: Lock &amp; Release, tipo de embalaje: empaquetado en caja | 683.69 | 100 | AA | PCB Connectors (PCC) | AAB | AABSJD | 50 | 50 | NO | PC |  | 5,41 | G | 0 | 0 | 0 |  | 4055626688350 | 85366930 | CN | EC002637 | Imagen | Catálogo
1054073 | DMCV 1,5/12-G1F-3,5-LR P35 | Carcasa de base para placa de circuito impreso | Carcasa base placa de circuito impreso, sección nominal: 1,5 mm², color: verde, corriente nominal: 8 A, tensión nominal (III/2): 160 V, superficie de contacto: Sn, tipo de conexión del contacto: Macho, número de potenciales: 24, número de filas: 2, número de polos: 12, número de conexiones: 24, familia de artículos: DMCV 1,5/..-G1F, paso: 3,5 mm, montaje: Soldadura por ola, disposición de pines: Disposición de pines lineal, longitud del pin [P]: 3,5 mm, número de pines de soldadura por potencial: 1, sistema enchufable: COMBICON DFMC 1,5, Orientación de la cara enchufable: Estándar, bloqueo: Bloqueo Lock and Release, tipo de sujeción: Lock &amp; Release, tipo de embalaje: empaquetado en caja | 736.95 | 100 | AA | PCB Connectors (PCC) | AAB | AABSJD | 50 | 50 | NO | PC |  | 5,42 | G | 0 | 0 | 0 |  | 4055626688367 | 85366930 | CN | EC002637 | Imagen | Catálogo
1054074 | DMCV 1,5/13-G1F-3,5-LR P35 | Carcasa de base para placa de circuito impreso | Carcasa base placa de circuito impreso, sección nominal: 1,5 mm², color: verde, corriente nominal: 8 A, tensión nominal (III/2): 160 V, superficie de contacto: Sn, tipo de conexión del contacto: Macho, número de potenciales: 26, número de filas: 2, número de polos: 13, número de conexiones: 26, familia de artículos: DMCV 1,5/..-G1F, paso: 3,5 mm, montaje: Soldadura por ola, disposición de pines: Disposición de pines lineal, longitud del pin [P]: 3,5 mm, número de pines de soldadura por potencial: 1, sistema enchufable: COMBICON DFMC 1,5, Orientación de la cara enchufable: Estándar, bloqueo: Bloqueo Lock and Release, tipo de sujeción: Lock &amp; Release, tipo de embalaje: empaquetado en caja | 790.22 | 100 | AA | PCB Connectors (PCC) | AAB | AABSJD | 50 | 50 | NO | PC |  | 6,45 | G | 0 | 0 | 0 |  | 4055626688374 | 85366930 | CN | EC002637 | Imagen | Catálogo
1054075 | DMCV 1,5/14-G1F-3,5-LR P35 | Carcasa de base para placa de circuito impreso | Carcasa base placa de circuito impreso, sección nominal: 1,5 mm², color: verde, corriente nominal: 8 A, tensión nominal (III/2): 160 V, superficie de contacto: Sn, tipo de conexión del contacto: Macho, número de potenciales: 28, número de filas: 2, número de polos: 14, número de conexiones: 28, familia de artículos: DMCV 1,5/..-G1F, paso: 3,5 mm, montaje: Soldadura por ola, disposición de pines: Disposición de pines lineal, longitud del pin [P]: 3,5 mm, número de pines de soldadura por potencial: 1, sistema enchufable: COMBICON DFMC 1,5, Orientación de la cara enchufable: Estándar, bloqueo: Bloqueo Lock and Release, tipo de sujeción: Lock &amp; Release, tipo de embalaje: empaquetado en caja | 843.49 | 100 | AA | PCB Connectors (PCC) | AAB | AABSJD | 50 | 50 | NO | PC |  | 6,78 | G | 0 | 0 | 0 |  | 4055626688381 | 85366930 | CN | EC002637 | Imagen | Catálogo
1054076 | DMCV 1,5/15-G1F-3,5-LR P35 | Carcasa de base para placa de circuito impreso | Carcasa base placa de circuito impreso, sección nominal: 1,5 mm², color: verde, corriente nominal: 8 A, tensión nominal (III/2): 160 V, superficie de contacto: Sn, tipo de conexión del contacto: Macho, número de potenciales: 30, número de filas: 2, número de polos: 15, número de conexiones: 30, familia de artículos: DMCV 1,5/..-G1F, paso: 3,5 mm, montaje: Soldadura por ola, disposición de pines: Disposición de pines lineal, longitud del pin [P]: 3,5 mm, número de pines de soldadura por potencial: 1, sistema enchufable: COMBICON DFMC 1,5, Orientación de la cara enchufable: Estándar, bloqueo: Bloqueo Lock and Release, tipo de sujeción: Lock &amp; Release, tipo de embalaje: empaquetado en caja | 896.76 | 100 | AA | PCB Connectors (PCC) | AAB | AABSJD | 50 | 50 | NO | PC |  | 6,93 | G | 0 | 0 | 0 |  | 4055626688398 | 85366930 | CN | EC002637 | Imagen | Catálogo
1054077 | DMCV 1,5/16-G1F-3,5-LR P35 | Carcasa de base para placa de circuito impreso | Carcasa base placa de circuito impreso, sección nominal: 1,5 mm², color: verde, corriente nominal: 8 A, tensión nominal (III/2): 160 V, superficie de contacto: Sn, tipo de conexión del contacto: Macho, número de potenciales: 32, número de filas: 2, número de polos: 16, número de conexiones: 32, familia de artículos: DMCV 1,5/..-G1F, paso: 3,5 mm, montaje: Soldadura por ola, disposición de pines: Disposición de pines lineal, longitud del pin [P]: 3,5 mm, número de pines de soldadura por potencial: 1, sistema enchufable: COMBICON DFMC 1,5, Orientación de la cara enchufable: Estándar, bloqueo: Bloqueo Lock and Release, tipo de sujeción: Lock &amp; Release, tipo de embalaje: empaquetado en caja | 950.03 | 100 | AA | PCB Connectors (PCC) | AAB | AABSJD | 50 | 50 | NO | PC |  | 7,14 | G | 0 | 0 | 0 |  | 4055626688404 | 85366930 | CN | EC002637 | Imagen | Catálogo
1054078 | DMCV 1,5/17-G1F-3,5-LR P35 | Carcasa de base para placa de circuito impreso | Carcasa base placa de circuito impreso, sección nominal: 1,5 mm², color: verde, corriente nominal: 8 A, tensión nominal (III/2): 160 V, superficie de contacto: Sn, tipo de conexión del contacto: Macho, número de potenciales: 34, número de filas: 2, número de polos: 17, número de conexiones: 34, familia de artículos: DMCV 1,5/..-G1F, paso: 3,5 mm, montaje: Soldadura por ola, disposición de pines: Disposición de pines lineal, longitud del pin [P]: 3,5 mm, número de pines de soldadura por potencial: 1, sistema enchufable: COMBICON DFMC 1,5, Orientación de la cara enchufable: Estándar, bloqueo: Bloqueo Lock and Release, tipo de sujeción: Lock &amp; Release, tipo de embalaje: empaquetado en caja | 1003.29 | 100 | AA | PCB Connectors (PCC) | AAB | AABSJD | 50 | 50 | NO | PC |  | 6,80 | G | 0 | 0 | 0 |  | 4055626688411 | 85366930 | CN | EC002637 | Imagen | Catálogo
1054079 | DMCV 1,5/18-G1F-3,5-LR P35 | Carcasa de base para placa de circuito impreso | Carcasa base placa de circuito impreso, sección nominal: 1,5 mm², color: verde, corriente nominal: 8 A, tensión nominal (III/2): 160 V, superficie de contacto: Sn, tipo de conexión del contacto: Macho, número de potenciales: 36, número de filas: 2, número de polos: 18, número de conexiones: 36, familia de artículos: DMCV 1,5/..-G1F, paso: 3,5 mm, montaje: Soldadura por ola, disposición de pines: Disposición de pines lineal, longitud del pin [P]: 3,5 mm, número de pines de soldadura por potencial: 1, sistema enchufable: COMBICON DFMC 1,5, Orientación de la cara enchufable: Estándar, bloqueo: Bloqueo Lock and Release, tipo de sujeción: Lock &amp; Release, tipo de embalaje: empaquetado en caja | 1056.56 | 100 | AA | PCB Connectors (PCC) | AAB | AABSJD | 50 | 50 | NO | PC |  | 7,91 | G | 54 | 220 | 74 | MM | 4055626688428 | 85366930 | CN | EC002637 | Imagen | Catálogo
1855064 | MC 1,5/ 3-G-3,81 P26AU THRR24 | Carcasa de base para placa de circuito impreso | Carcasa base placa de circuito impreso, sección nominal: 1,5 mm², color: negro, corriente nominal: 8 A, tensión nominal (III/2): 160 V, superficie de contacto: Sn, tipo de conexión del contacto: Macho, número de filas: 1, número de polos: 3, familia de artículos: MC 1,5/..-G-THR, paso: 3,81 mm, montaje: Soldadura THR/soldadura por ola, disposición de pines: Disposición de pines lineal, longitud del pin [P]: 2,6 mm, número de pines de soldadura por potencial: 1, sistema enchufable: COMBICON MC 1,5, Orientación de la cara enchufable: Estándar, bloqueo: sin, tipo de sujeción: sin, tipo de embalaje: empaquetado en caja | 197.11 | 100 | AA | PCB Connectors (PCC) | AAB | AABTBB | 400 | 1200 | NO | PC |  | 1,84 | G |  |  |  |  | 4067923511453 | 85366930 | DE | EC002637 |  | Catálogo
1054080 | DMCV 1,5/19-G1F-3,5-LR P35 | Carcasa de base para placa de circuito impreso | Carcasa base placa de circuito impreso, sección nominal: 1,5 mm², color: verde, corriente nominal: 8 A, tensión nominal (III/2): 160 V, superficie de contacto: Sn, tipo de conexión del contacto: Macho, número de potenciales: 38, número de filas: 2, número de polos: 19, número de conexiones: 38, familia de artículos: DMCV 1,5/..-G1F, paso: 3,5 mm, montaje: Soldadura por ola, disposición de pines: Disposición de pines lineal, longitud del pin [P]: 3,5 mm, número de pines de soldadura por potencial: 1, sistema enchufable: COMBICON DFMC 1,5, Orientación de la cara enchufable: Estándar, bloqueo: Bloqueo Lock and Release, tipo de sujeción: Lock &amp; Release, tipo de embalaje: empaquetado en caja | 1109.83 | 100 | AA | PCB Connectors (PCC) | AAB | AABSJD | 50 | 50 | NO | PC |  | 8,43 | G | 0 | 0 | 0 |  | 4055626688435 | 85366930 | CN | EC002637 | Imagen | Catálogo
1054081 | DMCV 1,5/20-G1F-3,5-LR P35 | Carcasa de base para placa de circuito impreso | Carcasa base placa de circuito impreso, sección nominal: 1,5 mm², color: verde, corriente nominal: 8 A, tensión nominal (III/2): 160 V, superficie de contacto: Sn, tipo de conexión del contacto: Macho, número de potenciales: 40, número de filas: 2, número de polos: 20, número de conexiones: 40, familia de artículos: DMCV 1,5/..-G1F, paso: 3,5 mm, montaje: Soldadura por ola, disposición de pines: Disposición de pines lineal, longitud del pin [P]: 3,5 mm, número de pines de soldadura por potencial: 1, sistema enchufable: COMBICON DFMC 1,5, Orientación de la cara enchufable: Estándar, bloqueo: Bloqueo Lock and Release, tipo de sujeción: Lock &amp; Release, tipo de embalaje: empaquetado en caja | 1163.1 | 100 | AA | PCB Connectors (PCC) | AAB | AABSJD | 50 | 50 | NO | PC |  | 9,00 | G | 50 | 215 | 95 | MM | 4055626688442 | 85366930 | CN | EC002637 | Imagen | Catálogo
1054082 | ICS-DEV-PCB-01 | Placa de circuito impreso | Muestra de placa de circuito impreso para caja ICS | 39.96 | 1 | AC | DCS | ACH | ACHAEZ | 5 | 10 | NO | PC |  | 30,40 | G | 29 | 118 | 109 | MM | 4055626688145 | 85340011 | DE | EC001031 | Imagen | Catálogo
1359616 | APP-LIC-HAWKBIT-CLIENT-ARM | Licencia | Licencia para el uso de un cliente hawkBit en un AXC F 2152. | 25.27 | 1 | DR | Automation Systems (AS) | DRD | DRDBDA | 1 | 1 | NO | PC |  | n.a. | G |  |  |  |  | 4063151690052 | 0 | 0 | EC002582 |  | Catálogo
1054099 | NBC-M12MRX/2,0-94F/M12FRX | Cable de red | Cable de red, Ethernet CAT6<sub>A</sub> (10 GBit/s) CAT6<sub>A</sub> (10 GBit/s), 8-polos, PUR sin halógenos, azul agua RAL 5021, apantallado (Advanced Shielding Technology), Conector acodado M12, codificación: X / IP67, a Hembra acodado M12, codificación: X / IP67, longitud de cable: 2 m | 88.69 | 1 | AF | Industrial Field Connectivity (IFC) | AF1 | AF1CMJ | 1 | 1 | SÍ | PC |  | 136,00 | G | 25 | 175 | 170 | MM | 4055626687322 | 85444290 | PL | EC001855 | Imagen | Catálogo
1054163 | UT 10 P/P | Borne de paso | Borne de paso, con hembras roscadas para tomas de prueba para alojar clavijas de prueba, tensión nominal: 800 V, corriente nominal: 57 A, número de conexiones: 2, tipo de conexión: Conexión por tornillo, Sección de dimensionamiento: 10 mm², sección: 0,5 mm² - 16 mm², clase de montaje: NS 35/7,5, NS 35/15, color: gris | 1153.07 | 100 | BE | Industrial Cabinet Connectivity (ICC) | BE1 | BE1111 | 50 | 50 | NO | PC |  | 17,75 | G | 64 | 267 | 108 | MM | 4055626687339 | 85369010 | PL | EC000897 | Imagen | Catálogo
1054176 | MKKDS 1,5/ 6-5,08 | Borna para placa de circuito impreso | Terminal de tarjetas de circuitos impresos, corriente nominal: 17,5 A, tensión nominal (III/2): 400 V, sección nominal: 1,5 mm², número de potenciales: 12, número de filas: 2, número de polos por fila: 6, familia de artículos: MKKDS 1,5, paso: 5,08 mm, tipo de conexión: Conexión por tornillo con cápsula de tracción, forma de sujeción de tornillos: L Ranura longitudinal, montaje: Soldadura por ola, dirección de conexión conductor/placa de circuito impreso: 0 °, color: verde, Disposición de pines: Disposición de pines lineal, Longitud del pin [P]: 3,5 mm, número de pines de soldadura por potencial: 1, tipo de embalaje: empaquetado en caja | 647.84 | 100 | AA | PCB Connectors (PCC) | AAL | AALFJH | 50 | 50 | NO | PC |  | 20,78 | G | 60 | 181 | 114 | MM | 4055626688480 | 85369010 | CN | EC002643 | Imagen | Catálogo
1054180 | MKKDS 1,5/ 7-5,08 | Borna para placa de circuito impreso | Terminal de tarjetas de circuitos impresos, corriente nominal: 17,5 A, tensión nominal (III/2): 400 V, sección nominal: 1,5 mm², número de potenciales: 14, número de filas: 2, número de polos por fila: 7, familia de artículos: MKKDS 1,5, paso: 5,08 mm, tipo de conexión: Conexión por tornillo con cápsula de tracción, forma de sujeción de tornillos: L Ranura longitudinal, montaje: Soldadura por ola, dirección de conexión conductor/placa de circuito impreso: 0 °, color: verde, Disposición de pines: Disposición de pines lineal, Longitud del pin [P]: 3,5 mm, número de pines de soldadura por potencial: 1, tipo de embalaje: empaquetado en caja | 755.81 | 100 | AA | PCB Connectors (PCC) | AAL | AALFJH | 50 | 50 | NO | PC |  | 23,00 | G | 91 | 136 | 114 | MM | 4055626688503 | 85369010 | CN | EC002643 | Imagen | Catálogo
1054187 | MKKDSG 3/ 4 | Borna para placa de circuito impreso | Terminal de tarjetas de circuitos impresos, corriente nominal: 17,5 A, tensión nominal (III/2): 400 V, sección nominal: 2,5 mm², número de potenciales: 8, número de filas: 2, número de polos por fila: 4, familia de artículos: MKKDSG 3, paso: 5 mm, tipo de conexión: Conexión por tornillo con cápsula de tracción, forma de sujeción de tornillos: L Ranura longitudinal, montaje: Soldadura por ola, dirección de conexión conductor/placa de circuito impreso: 0 °, color: verde, Disposición de pines: Disposición de pines lineal, Longitud del pin [P]: 5 mm, número de pines de soldadura por potencial: 1, tipo de embalaje: empaquetado en caja | 673.12 | 100 | AA | PCB Connectors (PCC) | AAM | AAMFKG | 50 | 50 | NO | PC |  | 18,66 | G | 0 | 0 | 0 |  | 4055626686653 | 85369010 | CN | EC002643 | Imagen | Catálogo
1054283 | BC 161,6 OT U11 KMGY S1193 | Parte superior de la caja | Caja para carril para el empleo en distribuidores de instalación según DIN​ 43880, Parte superior de la carcasa (U11) con rendijas de ventilación, Profundidad de montaje de tecnología de conexión: 11,1 mm, anchura: 161,6 mm, altura: 89,7 mm, profundidad: 54,85 mm, color: gris luminoso (7035) | 11.5566 | 1 | AC | DCS | ACH | ACHBAB | 10 | 250 | NO | PC | F | 53.74 | G | 0 | 0 | 0 |  | 4055626689319 | 84879090 | DE | EC001031 | Imagen | Catálogo
1054292 | MKKDSG 3/ 6 | Borna para placa de circuito impreso | Terminal de tarjetas de circuitos impresos, corriente nominal: 17,5 A, tensión nominal (III/2): 400 V, sección nominal: 2,5 mm², número de potenciales: 12, número de filas: 2, número de polos por fila: 6, familia de artículos: MKKDSG 3, paso: 5 mm, tipo de conexión: Conexión por tornillo con cápsula de tracción, forma de sujeción de tornillos: L Ranura longitudinal, montaje: Soldadura por ola, dirección de conexión conductor/placa de circuito impreso: 0 °, color: verde, Disposición de pines: Disposición de pines lineal, Longitud del pin [P]: 5 mm, número de pines de soldadura por potencial: 1, tipo de embalaje: empaquetado en caja | 1009.68 | 100 | AA | PCB Connectors (PCC) | AAM | AAMFKG | 50 | 50 | NO | PC |  | 27,90 | G | 0 | 0 | 0 |  | 4055626689500 | 85369010 | CN | EC002643 | Imagen | Catálogo
1054293 | MKKDSG 3/ 7 | Borna para placa de circuito impreso | Terminal de tarjetas de circuitos impresos, corriente nominal: 17,5 A, tensión nominal (III/2): 400 V, sección nominal: 2,5 mm², número de potenciales: 14, número de filas: 2, número de polos por fila: 7, familia de artículos: MKKDSG 3, paso: 5 mm, tipo de conexión: Conexión por tornillo con cápsula de tracción, forma de sujeción de tornillos: L Ranura longitudinal, montaje: Soldadura por ola, dirección de conexión conductor/placa de circuito impreso: 0 °, color: verde, Disposición de pines: Disposición de pines lineal, Longitud del pin [P]: 5 mm, número de pines de soldadura por potencial: 1, tipo de embalaje: empaquetado en caja | 1177.96 | 100 | AA | PCB Connectors (PCC) | AAM | AAMFKG | 50 | 50 | NO | PC |  | 31,90 | G | 0 | 0 | 0 |  | 4055626689609 | 85369010 | DE | EC002643 | Imagen | Catálogo
1054303 | MKKDSG 3/ 9 | Borna para placa de circuito impreso | Terminal de tarjetas de circuitos impresos, corriente nominal: 17,5 A, tensión nominal (III/2): 400 V, sección nominal: 2,5 mm², número de potenciales: 18, número de filas: 2, número de polos por fila: 9, familia de artículos: MKKDSG 3, paso: 5 mm, tipo de conexión: Conexión por tornillo con cápsula de tracción, forma de sujeción de tornillos: L Ranura longitudinal, montaje: Soldadura por ola, dirección de conexión conductor/placa de circuito impreso: 0 °, color: verde, Disposición de pines: Disposición de pines lineal, Longitud del pin [P]: 5 mm, número de pines de soldadura por potencial: 1, tipo de embalaje: empaquetado en caja | 1514.52 | 100 | AA | PCB Connectors (PCC) | AAM | AAMFKG | 50 | 50 | NO | PC |  | 41,00 | G | 0 | 0 | 0 |  | 4055626689326 | 85369010 | DE | EC002643 | Imagen | Catálogo
1054338 | SAC-8PY-M/2XF BK 1-PSR | Distribuidor en Y | Distribuidor en Y para transpondedor de la serie PSR-CT, macho/hembra M12, 5 y 8 polos, para la conexión en serie segura de hasta 30 participantes | 70.91 | 1 | AF | Industrial Field Connectivity (IFC) | AF1 | AF1GAC | 1 | 1 | SÍ | PC |  | 32,50 | G | 17 | 82 | 60 | MM | 4055626694955 | 85366990 | PL | EC002925 | Imagen | Catálogo
1054339 | SAC-8PY-M/2XF BK 2-PSR | Distribuidor en Y | Distribuidor en Y para transpondedor RFID de la serie PSR-CT, macho/hembra M12, 5 y 8 polos, para realizar un circuito de arranque manual en campo | 70.91 | 1 | AF | Industrial Field Connectivity (IFC) | AF1 | AF1GAC | 1 | 1 | SÍ | PC |  | 32,90 | G | 0 | 0 | 0 | MM | 4055626698014 | 85366990 | PL | EC002925 | Imagen | Catálogo
1054341 | SAC-8PY-M/2XF BK 3-PSR | Distribuidor en Y | Distribuidor en Y para transpondedor de la serie PSR-CT, macho/hembra M12, 5 y 8 polos, para la devolución del contacto de aviso al PLC | 71.65 | 1 | AF | Industrial Field Connectivity (IFC) | AF1 | AF1GAC | 1 | 1 | SÍ | PC |  | 32,60 | G | 0 | 0 | 0 | MM | 4055626702506 | 85366990 | PL | EC002925 | Imagen | Catálogo
1054363 | ZFKDSA 1,5C-5,0- 9 | Borna para placa de circuito impreso | Terminal de tarjetas de circuitos impresos, corriente nominal: 16 A, tensión nominal (III/2): 400 V, sección nominal: 1,5 mm², número de potenciales: 9, número de filas: 1, número de polos por fila: 9, familia de artículos: ZFKDS(A) 1,5C, paso: 5 mm, tipo de conexión: Conexión por resorte, montaje: Soldadura por ola, dirección de conexión conductor/placa de circuito impreso: 45 °, color: verde, Disposición de pines: Disposición de pines lineal, Longitud del pin [P]: 3,5 mm, número de pines de soldadura por potencial: 2, tipo de embalaje: empaquetado en caja | 365.25 | 100 | AA | PCB Connectors (PCC) | AAL | AALMBC | 50 | 50 | NO | PC |  | 9,20 | G | 60 | 189 | 118 | MM | 4055626689920 | 85369010 | IN | EC002643 | Imagen | Catálogo
1054366 | SAC-5P-M12MS BK BR 1-2-4 | Conector de cortocircuito | Conector de terminación para transpondedor de la serie PSR-CT, macho M12, 5 polos, cierra el circuito de conmutación en el último distribuidor en Y de una conexión en serie | 27.59 | 1 | AF | Industrial Field Connectivity (IFC) | AF1 | AF1GVX | 1 | 1 | SÍ | PC |  | 12,70 | G | 16 | 90 | 40 | MM | 4055626698007 | 85332100 | DE | EC000448 | Imagen | Catálogo
1054368 | MC 0,5/ 3-G-2,54 GN P20 THRR24 | Carcasa de base para placa de circuito impreso | Carcasa base placa de circuito impreso, sección nominal: 0,5 mm², color: verde, corriente nominal: 6 A, tensión nominal (III/2): 160 V, superficie de contacto: Au, tipo de conexión del contacto: Macho, número de filas: 1, número de polos: 3, familia de artículos: MC 0,5/..-G-THR, paso: 2,54 mm, montaje: Soldadura THR/soldadura por ola, disposición de pines: Disposición de pines lineal, longitud del pin [P]: 2 mm, número de pines de soldadura por potencial: 1, sistema enchufable: COMBICON FMC 0,5, Orientación de la cara enchufable: Estándar, bloqueo: sin, tipo de sujeción: sin, tipo de embalaje: Correa de 24 mm de ancho | 179.6 | 100 | AA | PCB Connectors (PCC) | AAA | AAATAA | 465 | 930 | NO | PC |  | 1,44 | G | 194 | 181 | 113 | MM | 4055626689241 | 85366930 | PL | EC002637 | Imagen | Catálogo
1054412 | ZFKKDSA 1,5C-5,0- 5 | Borna para placa de circuito impreso | Terminal de tarjetas de circuitos impresos, corriente nominal: 16 A, tensión nominal (III/2): 400 V, sección nominal: 1,5 mm², número de potenciales: 10, número de filas: 2, número de polos por fila: 5, familia de artículos: ZFKKDS(A) 1,5C, paso: 5 mm, tipo de conexión: Conexión por resorte, montaje: Soldadura por ola, dirección de conexión conductor/placa de circuito impreso: 45 °, color: verde, Disposición de pines: Disposición de pines lineal, Longitud del pin [P]: 3,7 mm, número de pines de soldadura por potencial: 1, tipo de embalaje: empaquetado en caja | 507.15 | 100 | AA | PCB Connectors (PCC) | AAL | AALMCB | 50 | 50 | NO | PC |  | 13,74 | G | 60 | 211 | 124 | MM | 4055626689517 | 85369010 | IN | EC002643 | Imagen | Catálogo
1054425 | SPTAF 1/ 2-5,0-EL MC BU/WH | Borna para placa de circuito impreso | Terminal de tarjetas de circuitos impresos, corriente nominal: 16 A, tensión nominal (III/2): 320 V, sección nominal: 1,5 mm², número de filas: 1, número de polos por fila: 2, familia de artículos: SPTAF 1/..-EL, paso: 5 mm, tipo de conexión: Conexión por resorte push-in, montaje: Soldadura por ola, dirección de conexión conductor/placa de circuito impreso: 45 °, color: multicolor, Disposición de pines: Disposición de pines lineal, Longitud del pin [P]: 2,6 mm, número de pines de soldadura por potencial: 2, tipo de embalaje: empaquetado en caja | 87.25 | 100 | AA | PCB Connectors (PCC) | AAL | AALBGI | 165 | 165 | NO | PC |  | 1,37 | G | 26 | 271 | 165 | MM | 4055626690018 | 85369010 | PL | EC002643 | Imagen | Catálogo
1054520 | ZFKKDSA 1,5C-5,0- 7 | Borna para placa de circuito impreso | Terminal de tarjetas de circuitos impresos, corriente nominal: 16 A, tensión nominal (III/2): 400 V, sección nominal: 1,5 mm², número de potenciales: 14, número de filas: 2, número de polos por fila: 7, familia de artículos: ZFKKDS(A) 1,5C, paso: 5 mm, tipo de conexión: Conexión por resorte, montaje: Soldadura por ola, dirección de conexión conductor/placa de circuito impreso: 45 °, color: verde, Disposición de pines: Disposición de pines lineal, Longitud del pin [P]: 3,7 mm, número de pines de soldadura por potencial: 1, tipo de embalaje: empaquetado en caja | 710.01 | 100 | AA | PCB Connectors (PCC) | AAL | AALMCB | 50 | 50 | NO | PC |  | 18,44 | G | 93 | 136 | 113 | MM | 4055626690414 | 85369010 | IN | EC002643 | Imagen | Catálogo
1054521 | ZFKKDSA 1,5C-5,0- 9 | Borna para placa de circuito impreso | Terminal de tarjetas de circuitos impresos, corriente nominal: 16 A, tensión nominal (III/2): 400 V, sección nominal: 1,5 mm², número de potenciales: 18, número de filas: 2, número de polos por fila: 9, familia de artículos: ZFKKDS(A) 1,5C, paso: 5 mm, tipo de conexión: Conexión por resorte, montaje: Soldadura por ola, dirección de conexión conductor/placa de circuito impreso: 45 °, color: verde, Disposición de pines: Disposición de pines lineal, Longitud del pin [P]: 3,7 mm, número de pines de soldadura por potencial: 1, tipo de embalaje: empaquetado en caja | 912.87 | 100 | AA | PCB Connectors (PCC) | AAL | AALMCB | 50 | 50 | NO | PC |  | 23,43 | G | 60 | 211 | 124 | MM | 4055626689647 | 85369010 | IN | EC002643 | Imagen | Catálogo
1054522 | MSTB 2,5/ 4-G-5,08 GY7035 | Carcasa de base para placa de circuito impreso | Carcasa base placa de circuito impreso, sección nominal: 2,5 mm², color: gris claro, corriente nominal: 12 A, tensión nominal (III/2): 320 V, superficie de contacto: Sn, tipo de conexión del contacto: Macho, número de filas: 1, número de polos: 4, familia de artículos: MSTB 2,5/..-G, paso: 5,08 mm, montaje: Soldadura por ola, disposición de pines: Disposición de pines lineal, longitud del pin [P]: 3,23 mm, número de pines de soldadura por potencial: 1, sistema enchufable: COMBICON MSTB 2,5, Orientación de la cara enchufable: Estándar, bloqueo: sin, tipo de sujeción: sin, tipo de embalaje: empaquetado en caja | 113.85 | 100 | AA | PCB Connectors (PCC) | AAC | AACSHB | 250 | 250 | NO | PC |  | 1,39 | G | 93 | 136 | 114 | MM | 4055626690261 | 85366930 | DE | EC002637 | Imagen | Catálogo
1054525 | MSTB 2,5/10-G-5,08 GY7035 9PA | Carcasa de base para placa de circuito impreso | Carcasa base placa de circuito impreso, sección nominal: 2,5 mm², color: gris claro, corriente nominal: 12 A, tensión nominal (III/2): 320 V, superficie de contacto: Sn, tipo de conexión del contacto: Macho, número de potenciales: 9, número de filas: 1, número de polos: 10, número de conexiones: 9, familia de artículos: MSTB 2,5/..-G, paso: 5,08 mm, montaje: Soldadura por ola, disposición de pines: Disposición de pines lineal, longitud del pin [P]: 3,23 mm, número de pines de soldadura por potencial: 1, sistema enchufable: COMBICON MSTB 2,5, Orientación de la cara enchufable: Estándar, bloqueo: sin, tipo de sujeción: sin, tipo de embalaje: empaquetado en caja | 276 | 100 | AA | PCB Connectors (PCC) | AAC | AACSHB | 100 | 100 | NO | PC |  | 3,44 | G | 93 | 181 | 116 | MM | 4055626690421 | 85366930 | DE | EC002637 | Imagen | Catálogo
1054528 | MVSTBR 2,5/ 4-ST-5,08 GY7035 | Conector para placa de circuito impreso | Conector de placa de circuito impreso, sección nominal: 2,5 mm², color: gris claro, corriente nominal: 12 A, tensión nominal (III/2): 320 V, superficie de contacto: Sn, tipo de conexión del contacto: Hembra, número de filas: 1, número de polos: 4, familia de artículos: MVSTBR 2,5/..-ST, paso: 5,08 mm, tipo de conexión: Conexión por tornillo con cápsula de tracción, forma de sujeción de tornillos: L Ranura longitudinal, dirección de conexión conductor/placa de circuito impreso: 90 °, gancho de sujeción: - Gancho de sujeción, sistema enchufable: COMBICON MSTB 2,5, bloqueo: sin, tipo de sujeción: sin, tipo de embalaje: empaquetado en caja | 331.8 | 100 | AA | PCB Connectors (PCC) | AAC | AACAKC | 100 | 100 | NO | PC |  | 8,57 | G | 83 | 121 | 141 | MM | 4055626689159 | 85366990 | DE | EC002638 | Imagen | Catálogo
1054530 | MVSTBR 2,5/10-ST-5,08 GY35 9PA | Conector para placa de circuito impreso | Conector de placa de circuito impreso, sección nominal: 2,5 mm², color: gris claro, corriente nominal: 12 A, tensión nominal (III/2): 320 V, superficie de contacto: Sn, tipo de conexión del contacto: Hembra, número de potenciales: 9, número de filas: 1, número de polos: 10, número de conexiones: 9, familia de artículos: MVSTBR 2,5/..-ST, paso: 5,08 mm, tipo de conexión: Conexión por tornillo con cápsula de tracción, forma de sujeción de tornillos: L Ranura longitudinal, dirección de conexión conductor/placa de circuito impreso: 90 °, gancho de sujeción: - Gancho de sujeción, sistema enchufable: COMBICON MSTB 2,5, bloqueo: sin, tipo de sujeción: sin, tipo de embalaje: empaquetado en caja | 805.51 | 100 | AA | PCB Connectors (PCC) | AAC | AACAKC | 50 | 50 | NO | PC |  | 20,70 | G | 89 | 150 | 140 | MM | 4055626689166 | 85366990 | DE | EC002638 | Imagen | Catálogo
1054542 | VS-FP-SD-D-RJ456A-BUBU | Placa frontal | Toma de corriente con puesta a tierra, plástico, para Alemania, incl. RJ45 Gender Changer (conector hembra/hembra, apantallado), CAT6A | 103.09 | 1 | AF | Industrial Field Connectivity (IFC) | AF7 | AF7EBX | 1 | 1 | NO | PC |  | 93,80 | G | 82 | 96 | 70 | MM | 4055626690438 | 85366990 | LV | EC000456 | Imagen | Catálogo
1054543 | VS-FP-SD-FR-RJ456A-BUBU | Placa frontal | Toma de corriente con puesta a tierra, plástico, para Francia, incl. RJ45 Gender Changer (conector hembra/hembra, apantallado), CAT6A | 110.67 | 1 | AF | Industrial Field Connectivity (IFC) | AF7 | AF7EBX | 1 | 1 | NO | PC |  | 93,10 | G | 80 | 96 | 69 | MM | 4055626689951 | 85366990 | LV | EC000456 | Imagen | Catálogo
1054544 | VS-FP-SD-GB-RJ456A-BUBU | Placa frontal | Toma de corriente con contacto de protección, plástico, para Reino Unido, incluido Gender Changer RJ45 (conector hembra/conector hembra, apantallado), CAT6A | 122.09 | 1 | AF | Industrial Field Connectivity (IFC) | AF7 | AF7EBX | 1 | 1 | NO | PC |  | 101,20 | G | 80 | 96 | 71 | MM | 4055626689296 | 85366990 | LV | EC000456 | Imagen | Catálogo
1054545 | PCH 6/ 4+4-GL4-7,62 | Regleta de base híbrida para placa de circuito impreso | Regleta de base híbrida para placa de circ. impreso, sección nominal: 6 mm², color: verde, corriente nominal: 41 A, 8 A, tensión nominal (III/2): 630 V, superficie de contacto: Sn, tipo de conexión del contacto: Macho, número de potenciales: 8, número de filas: 1, número de polos: 8, número de conexiones: 8, familia de artículos: PCH 6/..+4-GL, paso: 7,62 mm, montaje: Soldadura por ola, disposición de pines: Disposición de pines lineal, longitud del pin [P]: 3,1 mm, sistema enchufable: COMBICON PC 6 hybrid, Orientación de la cara enchufable: Estándar, bloqueo: Bloqueo por encaje, tipo de sujeción: Gatillo de bloqueo, tipo de embalaje: empaquetado en caja | 622.84 | 100 | AA | PCB Connectors (PCC) | AAD | AADSDE | 50 | 50 | NO | PC |  | 13,84 | G | 270 | 110 | 80 | MM | 4055626689388 | 85366930 | CN | EC002637 | Imagen | Catálogo
1054546 | PC 6/ 2-G-7,62 | Carcasa de base para placa de circuito impreso | Carcasa base placa de circuito impreso, sección nominal: 6 mm², color: verde, corriente nominal: 41 A, tensión nominal (III/2): 630 V, superficie de contacto: Sn, tipo de conexión del contacto: Macho, número de potenciales: 2, número de filas: 1, número de polos: 2, número de conexiones: 2, familia de artículos: PC 6/..-G, paso: 7,62 mm, montaje: Soldadura por ola, disposición de pines: Disposición de pines lineal, longitud del pin [P]: 2,6 mm, número de pines de soldadura por potencial: 3, sistema enchufable: COMBICON PC 6, Orientación de la cara enchufable: Estándar, bloqueo: sin, tipo de sujeción: sin, tipo de embalaje: empaquetado en caja | 198.26 | 100 | AA | PCB Connectors (PCC) | AAD | AADSDA | 50 | 50 | NO | PC |  | 5,41 | G | 53 | 220 | 76 | MM | 4055626689531 | 85366930 | CN | EC002637 | Imagen | Catálogo
1054547 | PC 6/ 3-G-7,62 | Carcasa de base para placa de circuito impreso | Carcasa base placa de circuito impreso, sección nominal: 6 mm², color: verde, corriente nominal: 41 A, tensión nominal (III/2): 630 V, superficie de contacto: Sn, tipo de conexión del contacto: Macho, número de potenciales: 3, número de filas: 1, número de polos: 3, número de conexiones: 3, familia de artículos: PC 6/..-G, paso: 7,62 mm, montaje: Soldadura por ola, disposición de pines: Disposición de pines lineal, longitud del pin [P]: 2,6 mm, número de pines de soldadura por potencial: 3, sistema enchufable: COMBICON PC 6, Orientación de la cara enchufable: Estándar, bloqueo: sin, tipo de sujeción: sin, tipo de embalaje: empaquetado en caja | 294.52 | 100 | AA | PCB Connectors (PCC) | AAD | AADSDA | 50 | 50 | NO | PC |  | 7,67 | G | 52 | 217 | 95 | MM | 4055626689395 | 85366930 | CN | EC002637 | Imagen | Catálogo
1054548 | PC 6/ 4-G-7,62 | Carcasa de base para placa de circuito impreso | Carcasa base placa de circuito impreso, sección nominal: 6 mm², color: verde, corriente nominal: 41 A, tensión nominal (III/2): 630 V, superficie de contacto: Sn, tipo de conexión del contacto: Macho, número de potenciales: 4, número de filas: 1, número de polos: 4, número de conexiones: 4, familia de artículos: PC 6/..-G, paso: 7,62 mm, montaje: Soldadura por ola, disposición de pines: Disposición de pines lineal, longitud del pin [P]: 2,6 mm, número de pines de soldadura por potencial: 3, sistema enchufable: COMBICON PC 6, Orientación de la cara enchufable: Estándar, bloqueo: sin, tipo de sujeción: sin, tipo de embalaje: empaquetado en caja | 390.77 | 100 | AA | PCB Connectors (PCC) | AAD | AADSDA | 50 | 50 | NO | PC |  | 9,92 | G | 90 | 170 | 100 | MM | 4055626689432 | 85366930 | CN | EC002637 | Imagen | Catálogo
1054615 | IMC 1,5/ 4-ST-3,81 BDMCWH-YE | Conector para placa de circuito impreso | Conector de placa de circuito impreso, sección nominal: 1,5 mm², color: verde, corriente nominal: 8 A, tensión nominal (III/2): 160 V, superficie de contacto: Sn, tipo de conexión del contacto: Macho, número de filas: 1, número de polos: 4, familia de artículos: IMC 1,5/..-ST, paso: 3,81 mm, tipo de conexión: Conexión por tornillo con cápsula de tracción, forma de sujeción de tornillos: L Ranura longitudinal, dirección de conexión conductor/placa de circuito impreso: 0 °, sistema enchufable: COMBICON MC 1,5, bloqueo: sin, tipo de sujeción: sin, tipo de embalaje: empaquetado en caja | 552.18 | 100 | AA | PCB Connectors (PCC) | AAB | AABAHA | 50 | 500 | NO | PC |  | 3,49 | G | 48 | 80 | 115 | MM | 4055626689654 | 85366990 | PL | EC002638 | Imagen | Catálogo
1054616 | MC 1,5/ 4-ST-3,81 BDMCYE-WH | Conector para placa de circuito impreso | Conector de placa de circuito impreso, sección nominal: 1,5 mm², color: verde, corriente nominal: 8 A, tensión nominal (III/2): 160 V, superficie de contacto: Sn, tipo de conexión del contacto: Hembra, número de filas: 1, número de polos: 4, familia de artículos: MC 1,5/..-ST, paso: 3,81 mm, tipo de conexión: Conexión por tornillo con cápsula de tracción, forma de sujeción de tornillos: L Ranura longitudinal, dirección de conexión conductor/placa de circuito impreso: 0 °, sistema enchufable: COMBICON MC 1,5, bloqueo: sin, tipo de sujeción: sin, tipo de embalaje: empaquetado en caja | 468.6 | 100 | AA | PCB Connectors (PCC) | AAB | AABABA | 50 | 500 | NO | PC |  | 3,19 | G | 48 | 80 | 115 | MM | 4055626690285 | 85366990 | DE | EC002638 | Imagen | Catálogo
1054672 | HC-B-PE-PT | Adaptador | Adaptador PE con conexión PT, para 1 conexión PE, para insertos de contactos HC-B/HC-BB/HC-DD/HC-D40/HC-D64/HC-HV/HC-BBB y HC-K | 7.39 | 1 | AF | Industrial Field Connectivity (IFC) | AF7 | AF7ABZ | 2 | 2 | NO | PC |  | 8,20 | G | 17 | 91 | 67 | MM | 4063151096953 | 85369010 | CN | EC002943 | Imagen | Catálogo
1054675 | HC-B-2PE-PT | Multiplicador PE | Adaptador PE con conexión PT, para 2 conexiones PE, para insertos de contactos HC-B/HC-BB/HC-DD/HC-D40/HC-D64/HC-HV/HC-BBB y HC-K | 10.71 | 1 | AF | Industrial Field Connectivity (IFC) | AF7 | AF7ABZ | 2 | 2 | NO | PC |  | 13,80 | G | 15 | 40 | 40 | MM | 4063151096960 | 85369010 | CN | EC002943 | Imagen | Catálogo
1054702 | ECS-B-122X109-L-UV-V GY | Caja para electrónica | Carcasa ventilada de la familia ECS, bloqueo por encaje. Índice de protección IP66/IP67/IP68/IP69 en caso de combinación con la placa frontal correspondiente. Color: gris (7042), anchura: 172 mm, altura: 116 mm, profundidad: 64 mm | 42.5 | 1 | AC | DCS | ACF | ACFDAA | 5 | 5 | NO | PC |  | 266,20 | G | 138 | 450 | 241 | MM | 4055626690919 | 84879090 | US | EC002779 | Imagen | Catálogo
1054705 | ECS-B-122X109-L-UV-NV GY | Caja para electrónica | Carcasa no ventilada de la familia ECS, bloqueo por encaje. Índice de protección IP66/IP67/IP68/IP69 en caso de combinación con la placa frontal correspondiente. Color: gris (7042), anchura: 172 mm, altura: 116 mm, profundidad: 64 mm | 33.95 | 1 | AC | DCS | ACF | ACFDAA | 5 | 5 | NO | PC |  | 264,20 | G | 140 | 451 | 244 | MM | 4055626691206 | 84879090 | US | EC002779 | Imagen | Catálogo
1054706 | ECS-B-122X109-S-UV-NV GY | Caja para electrónica | Carcasa no ventilada de la familia ECS, bloqueo por tornillo. Índice de protección IP66/IP67/IP68/IP69 en caso de combinación con la placa frontal correspondiente. Color: gris (7042), anchura: 164 mm, altura: 116 mm, profundidad: 64 mm | 34.23 | 1 | AC | DCS | ACF | ACFDAA | 5 | 5 | NO | PC |  | 261,00 | G | 140 | 454 | 243 | MM | 4055626689982 | 84879090 | US | EC002779 | Imagen | Catálogo
1054708 | ECS-B-122X109-S-UV -V GY | Caja para electrónica | Carcasa ventilada de la familia ECS, bloqueo por tornillo. Índice de protección IP66/IP67/IP68/IP69 en caso de combinación con la placa frontal correspondiente. Color: gris (7042), anchura: 164 mm, altura: 116 mm, profundidad: 64 mm | 42.77 | 1 | AC | DCS | ACF | ACFDAA | 5 | 5 | NO | PC |  | 262,52 | G | 137 | 450 | 240 | MM | 4055626689180 | 84879090 | US | EC002779 | Imagen | Catálogo
1054710 | ECS-B-122X109-S-UV1-V | Caja para electrónica | Carcasa ventilada de la familia ECS, bloqueo por tornillo. Índice de protección IP66/IP67/IP68/IP69 en caso de combinación con la placa frontal correspondiente. Color: negro (9005), anchura: 164 mm, altura: 116 mm, profundidad: 64 mm | 42.77 | 1 | AC | DCS | ACF | ACFDAA | 5 | 5 | NO | PC |  | 265,40 | G | 141 | 451 | 241 | MM | 4055626689197 | 84879090 | US | EC002779 | Imagen | Catálogo
1054711 | ECS-B-122X109-S-UV1-NV | Caja para electrónica | Carcasa no ventilada de la familia ECS, bloqueo por tornillo. Índice de protección IP66/IP67/IP68/IP69 en caso de combinación con la placa frontal correspondiente. Color: negro (9005), anchura: 164 mm, altura: 116 mm, profundidad: 64 mm | 34.23 | 1 | AC | DCS | ACF | ACFDAA | 5 | 5 | NO | PC |  | 259,40 | G | 130 | 240 | 450 | MM | 4055626690377 | 84879090 | US | EC002779 | Imagen | Catálogo
1054712 | HC-A-PE-PT | Adaptador | Adaptador PE con conexión PT, para 1 conexión PE, para los soportes de contacto de la serie HC-A10/HC-A16/HC-D15/HC-D25 | 7.39 | 1 | AF | Industrial Field Connectivity (IFC) | AF7 | AF7ABZ | 2 | 2 | NO | PC |  | 7,47 | G | 12 | 91 | 67 | MM | 4063151096977 | 85369010 | CN | EC002943 | Imagen | Catálogo
1054713 | ECS-B-122X109-L-UV1-NV | Caja para electrónica | Carcasa no ventilada de la familia ECS, bloqueo por encaje. Índice de protección IP66/IP67/IP68/IP69 en caso de combinación con la placa frontal correspondiente. Color: negro (9005), anchura: 172 mm, altura: 116 mm, profundidad: 64 mm | 33.95 | 1 | AC | DCS | ACF | ACFDAA | 5 | 5 | NO | PC |  | 263,64 | G | 0 | 0 | 0 |  | 4055626690926 | 84879090 | US | EC002779 | Imagen | Catálogo
1054714 | ECS-B-122X109-L-UV1-V | Caja para electrónica | Carcasa ventilada de la familia ECS, bloqueo por encaje. Índice de protección IP66/IP67/IP68/IP69 en caso de combinación con la placa frontal correspondiente. Color: negro (9005), anchura: 172 mm, altura: 116 mm, profundidad: 64 mm | 42.5 | 1 | AC | DCS | ACF | ACFDAA | 5 | 5 | NO | PC |  | 264,60 | G | 0 | 0 | 0 |  | 4055626690827 | 84879090 | US | EC002779 | Imagen | Catálogo
1054722 | PTPOWER 185 | Borne de corriente | Borne de corriente, tensión nominal: 1000 V, corriente nominal: 309 A, número de conexiones: 2, número de polos: 1, tipo de conexión: Conexión PowerTurn, 1er piso, sección: 95 mm² - 185 mm², clase de montaje: NS 35/15, color: gris | 4413.16 | 100 | BE | Industrial Cabinet Connectivity (ICC) | BE2 | BE2211 | 3 | 3 | NO | PC |  | 352,83 | G | 135 | 180 | 130 | MM | 4055626689661 | 85369010 | TR | EC000897 | Imagen | Catálogo
1054723 | PTPOWER 185 BU | Borne de corriente | Borne de corriente, tensión nominal: 1000 V, corriente nominal: 309 A, número de conexiones: 2, número de polos: 1, tipo de conexión: Conexión PowerTurn, 1er piso, sección: 95 mm² - 185 mm², clase de montaje: NS 35/15, color: azul | 4413.16 | 100 | BE | Industrial Cabinet Connectivity (ICC) | BE2 | BE2211 | 3 | 3 | NO | PC |  | 367,90 | G | 135 | 180 | 130 | MM | 4055626691305 | 85369010 | TR | EC000897 | Imagen | Catálogo
1054724 | PTPOWER 185-FE | Borne de corriente | Borne de corriente, tensión nominal: 1000 V, corriente nominal: 309 A, número de conexiones: 2, número de polos: 1, tipo de conexión: Conexión PowerTurn, 1er piso, sección: 95 mm² - 185 mm², clase de montaje: NS 35/15, color: negro/amarillo | 4413.16 | 100 | BE | Industrial Cabinet Connectivity (ICC) | BE2 | BE2211 | 3 | 3 | NO | PC |  | 350,00 | G | 135 | 180 | 130 | MM | 4055626690834 | 85369010 | TR | EC000897 | Imagen | Catálogo
1829056 | MC 1,5/13-G-3,81 P20 THR | Carcasa de base para placa de circuito impreso | Carcasa base placa de circuito impreso, sección nominal: 1,5 mm², color: negro, corriente nominal: 8 A, tensión nominal (III/2): 160 V, superficie de contacto: Sn, tipo de conexión del contacto: Macho, número de potenciales: 13, número de filas: 1, número de polos: 13, número de conexiones: 13, familia de artículos: MC 1,5/..-G-THR, paso: 3,81 mm, montaje: Soldadura THR/soldadura por ola, disposición de pines: Disposición de pines lineal, longitud del pin [P]: 2 mm, número de pines de soldadura por potencial: 1, sistema enchufable: COMBICON MC 1,5, Orientación de la cara enchufable: Estándar, bloqueo: sin, tipo de sujeción: sin, tipo de embalaje: empaquetado en caja | 403.05 | 100 | AA | PCB Connectors (PCC) | AAB | AABTBB | 50 | 1000 | NO | PC |  | 3,08 | G |  |  |  |  | 4046356868846 | 85366930 | DE | EC002637 |  | Catálogo
1054725 | PTPOWER 185 P | Borne de corriente | Borne de corriente, con conector hembra de pruebas, tensión nominal: 1000 V, corriente nominal: 309 A, número de conexiones: 2, número de polos: 1, tipo de conexión: Conexión PowerTurn, 1er piso, sección: 95 mm² - 185 mm², clase de montaje: NS 35/15, color: gris | 4522.69 | 100 | BE | Industrial Cabinet Connectivity (ICC) | BE2 | BE2211 | 3 | 3 | NO | PC |  | 373,00 | G | 135 | 180 | 130 | MM | 4055626690841 | 85369010 | TR | EC000897 | Imagen | Catálogo
1054726 | PTPOWER 185 P BU | Borne de corriente | Borne de corriente, con conector hembra de pruebas, tensión nominal: 1000 V, corriente nominal: 309 A, número de conexiones: 2, número de polos: 1, tipo de conexión: Conexión PowerTurn, 1er piso, sección: 95 mm² - 185 mm², clase de montaje: NS 35/15, color: azul | 4522.69 | 100 | BE | Industrial Cabinet Connectivity (ICC) | BE2 | BE2211 | 3 | 3 | NO | PC |  | 374,00 | G | 135 | 180 | 130 | MM | 4055626690445 | 85369010 | TR | EC000897 | Imagen | Catálogo
1054729 | PTPOWER 185-3L/N | Borne de corriente | Borne de corriente, bloqueado, tensión nominal: 1000 V, corriente nominal: 309 A, número de conexiones: 8, número de polos: 4, tipo de conexión: Conexión PowerTurn, 1er piso, sección: 95 mm² - 185 mm², clase de montaje: NS 35/15, color: gris/azul | 17849.13 | 100 | BE | Industrial Cabinet Connectivity (ICC) | BE2 | BE2211 | 1 | 1 | NO | PC |  | 1.370,20 | G | 135 | 180 | 130 | MM | 4055626689456 | 85369010 | TR | EC000897 | Imagen | Catálogo
1054731 | PTPOWER 185-3L/N/FE | Borne de corriente | Borne de corriente, bloqueado, tensión nominal: 1000 V, corriente nominal: 309 A, número de conexiones: 10, número de polos: 5, tipo de conexión: Conexión PowerTurn, 1er piso, sección: 95 mm² - 185 mm², clase de montaje: NS 35/15, color: gris/azul/negro-amarillo | 22327.79 | 100 | BE | Industrial Cabinet Connectivity (ICC) | BE2 | BE2211 | 1 | 1 | NO | PC |  | 1.684,90 | G | 135 | 180 | 163 | MM | 4055626691312 | 85369010 | TR | EC000897 | Imagen | Catálogo
1054732 | PTPOWER 185 F | Borne de corriente | Borne de corriente, tensión nominal: 1000 V, corriente nominal: 309 A, número de conexiones: 2, número de polos: 1, tipo de conexión: Conexión PowerTurn, 1er piso, sección: 95 mm² - 185 mm², clase de montaje: atornillado directo, color: gris | 4413.16 | 100 | BE | Industrial Cabinet Connectivity (ICC) | BE2 | BE2211 | 3 | 3 | NO | PC |  | 399,10 | G | 135 | 180 | 163 | MM | 4055626690865 | 85369010 | TR | EC000897 | Imagen | Catálogo
1054733 | PTPOWER 185 F BU | Borne de corriente | Borne de corriente, tensión nominal: 1000 V, corriente nominal: 309 A, número de conexiones: 2, número de polos: 1, tipo de conexión: Conexión PowerTurn, 1er piso, sección: 95 mm² - 185 mm², clase de montaje: atornillado directo, color: azul | 4413.16 | 100 | BE | Industrial Cabinet Connectivity (ICC) | BE2 | BE2211 | 3 | 3 | NO | PC |  | 368,13 | G | 135 | 180 | 163 | MM | 4055626690940 | 85369010 | TR | EC000897 | Imagen | Catálogo
1054734 | PTPOWER 185 FE-F | Borne de corriente | Borne de corriente, tensión nominal: 1000 V, corriente nominal: 309 A, número de conexiones: 2, número de polos: 1, tipo de conexión: Conexión PowerTurn, 1er piso, sección: 95 mm² - 185 mm², clase de montaje: atornillado directo, color: negro/amarillo | 4413.16 | 100 | BE | Industrial Cabinet Connectivity (ICC) | BE2 | BE2211 | 3 | 3 | NO | PC |  | 375,93 | G | 135 | 180 | 163 | MM | 4055626689678 | 85369010 | TR | EC000897 | Imagen | Catálogo
1054735 | PTPOWER 185 3L-F | Borne de corriente | Borne de corriente, bloqueado, tensión nominal: 1000 V, corriente nominal: 309 A, número de conexiones: 6, número de polos: 3, tipo de conexión: Conexión PowerTurn, 1er piso, sección: 95 mm² - 185 mm², clase de montaje: atornillado directo, color: gris | 13370.47 | 100 | BE | Industrial Cabinet Connectivity (ICC) | BE2 | BE2211 | 1 | 1 | NO | PC |  | 1.103,80 | G | 135 | 180 | 163 | MM | 4055626691329 | 85369010 | TR | EC000897 | Imagen | Catálogo
1054736 | PTPOWER 185 3L/N-F | Borne de corriente | Borne de corriente, bloqueado, tensión nominal: 1000 V, corriente nominal: 309 A, número de conexiones: 8, número de polos: 4, tipo de conexión: Conexión PowerTurn, 1er piso, sección: 95 mm² - 185 mm², clase de montaje: atornillado directo, color: gris/azul | 17849.13 | 100 | BE | Industrial Cabinet Connectivity (ICC) | BE2 | BE2211 | 1 | 1 | NO | PC |  | 1.391,00 | G | 135 | 180 | 163 | MM | 4055626690872 | 85369010 | PL | EC000897 | Imagen | Catálogo
1054737 | PTPOWER 185 3L/FE-F | Borne de corriente | Borne de corriente, bloqueado, tensión nominal: 1000 V, corriente nominal: 309 A, número de conexiones: 8, número de polos: 4, tipo de conexión: Conexión PowerTurn, 1er piso, sección: 95 mm² - 185 mm², clase de montaje: atornillado directo, color: gris/negro-amarillo | 17849.13 | 100 | BE | Industrial Cabinet Connectivity (ICC) | BE2 | BE2211 | 1 | 1 | NO | PC |  | 1.414,10 | G | 135 | 180 | 163 | MM | 4055626690452 | 85369010 | TR | EC000897 | Imagen | Catálogo
1054738 | PTPOWER 185 3L/N/FE-F | Borne de corriente | Borne de corriente, bloqueado, tensión nominal: 1000 V, corriente nominal: 309 A, número de conexiones: 10, número de polos: 5, tipo de conexión: Conexión PowerTurn, 1er piso, sección: 95 mm² - 185 mm², clase de montaje: atornillado directo, color: gris/azul/negro-amarillo | 22327.79 | 100 | BE | Industrial Cabinet Connectivity (ICC) | BE2 | BE2211 | 1 | 1 | NO | PC |  | 1.711,30 | G | 135 | 180 | 163 | MM | 4055626690957 | 85369010 | TR | EC000897 | Imagen | Catálogo
1054739 | PTPOWER 185 P-F | Borne de corriente | Borne de corriente, con conector hembra de pruebas, tensión nominal: 1000 V, corriente nominal: 309 A, número de conexiones: 2, número de polos: 1, tipo de conexión: Conexión PowerTurn, 1er piso, sección: 95 mm² - 185 mm², clase de montaje: atornillado directo, color: gris | 4522.67 | 100 | BE | Industrial Cabinet Connectivity (ICC) | BE2 | BE2211 | 3 | 3 | NO | PC |  | 399,50 | G | 135 | 180 | 163 | MM | 4055626690889 | 85369010 | TR | EC000897 | Imagen | Catálogo
1054762 | TTC-6-FC-UT | Soporte para fusibles | Portafusibles para dispositivos de protección contra sobretensiones de la línea de productos TERMITRAB complete con tecnología de conexión por tornillo. Posibilidad de conexión de varios pisos a cajas TTC-6. Para fusibles para corrientes débiles 5x20 mm de uso común. | 24.21 | 1 | CL | Trabtech (TT) | CL2 | CL216Z | 1 | 1 | SÍ | PC |  | 8,53 | G | 9 | 90 | 65 | MM | 4055626690896 | 85363010 | DE | EC000943 | Imagen | Catálogo
1054773 | PTSA 1,5/ 2-3,5-Z MCBU/YE | Borna para placa de circuito impreso | Terminal de tarjetas de circuitos impresos, corriente nominal: 8 A, tensión nominal (III/2): 400 V, sección nominal: 1,5 mm², número de potenciales: 2, número de filas: 1, número de polos por fila: 2, familia de artículos: PTSA 1,5, paso: 3,5 mm, tipo de conexión: Conexión por resorte push-in, montaje: Soldadura por ola, dirección de conexión conductor/placa de circuito impreso: 45 °, color: multicolor, Disposición de pines: Pines en zigzag W, Longitud del pin [P]: 3,5 mm, número de pines de soldadura por potencial: 1, tipo de embalaje: empaquetado en caja | 58.25 | 100 | AA | PCB Connectors (PCC) | AAL | AALBDA | 420 | 420 | NO | PC |  | 1,26 | G | 42 | 190 | 128 | MM | 4055626690964 | 85369010 | CN | EC002643 | Imagen | Catálogo
1054813 | ZFKKDSA 2,5-5,08- 7 | Borna para placa de circuito impreso | Terminal de tarjetas de circuitos impresos, corriente nominal: 17,5 A, tensión nominal (III/2): 400 V, sección nominal: 2,5 mm², número de potenciales: 14, número de filas: 2, número de polos por fila: 7, familia de artículos: ZFKKDS(A) 2,5, paso: 5,08 mm, tipo de conexión: Conexión por resorte, montaje: Soldadura por ola, dirección de conexión conductor/placa de circuito impreso: 45 °, color: verde, Disposición de pines: Disposición de pines lineal, Longitud del pin [P]: 3,5 mm, número de pines de soldadura por potencial: 1, tipo de embalaje: empaquetado en caja | 737.38 | 100 | AA | PCB Connectors (PCC) | AAM | AAMMAC | 50 | 50 | NO | PC |  | 20,05 | G | 93 | 136 | 113 | MM | 4055626691411 | 85369010 | IN | EC002643 | Imagen | Catálogo
1054876 | EML-D (40X15)R | Etiqueta | Etiqueta, detectable, Rollo, blanco, sin rotular, rotulable con: THERMOMARK E.300 (D)/600 (D), THERMOMARK ROLL 2.0, THERMOMARK ROLL, THERMOMARK ROLL X1, THERMOMARK ROLLMASTER 300/600, THERMOMARK X1.2, clase de montaje: pegado, Número de índices individuales: 1000, altura del campo de texto: 15 mm, anchura del campo de texto: 40 mm | 724.03 | 1 | BG | Marking and Installation (MI) | BG2 | BG2411 | 1 | 1 | NO | PC |  | 367,70 | G | 122 | 131 | 131 | MM | 4055626690735 | 39269097 | PL | EC001288 | Imagen | Catálogo
1054877 | EML-D (40X15)R SR | Etiqueta | Etiqueta, detectable, Rollo, plata, sin rotular, rotulable con: THERMOMARK E.300 (D)/600 (D), THERMOMARK ROLL 2.0, THERMOMARK ROLL, THERMOMARK ROLL X1, THERMOMARK ROLLMASTER 300/600, THERMOMARK X1.2, clase de montaje: pegado, Número de índices individuales: 1000, altura del campo de texto: 15 mm, anchura del campo de texto: 40 mm | 724.03 | 1 | BG | Marking and Installation (MI) | BG2 | BG2411 | 1 | 1 | NO | PC |  | 371,00 | G | 125 | 132 | 132 | MM | 4055626691633 | 39269097 | PL | EC001288 | Imagen | Catálogo
1054878 | EML-D (60X30)R | Etiqueta | Etiqueta, detectable, Rollo, blanco, sin rotular, rotulable con: THERMOMARK E.300 (D)/600 (D), THERMOMARK ROLL 2.0, THERMOMARK ROLL, THERMOMARK ROLL X1, THERMOMARK ROLLMASTER 300/600, THERMOMARK X1.2, clase de montaje: pegado, Número de índices individuales: 1000, altura del campo de texto: 30 mm, anchura del campo de texto: 60 mm | 1810.08 | 1 | BG | Marking and Installation (MI) | BG2 | BG2411 | 1 | 1 | NO | PC |  | 832,90 | G | 74 | 144 | 144 | MM | 4055626689470 | 39269097 | PL | EC001288 | Imagen | Catálogo
1054879 | EML-D (60X30)R SR | Etiqueta | Etiqueta, detectable, Rollo, plata, sin rotular, rotulable con: THERMOMARK E.300 (D)/600 (D), THERMOMARK ROLL 2.0, THERMOMARK ROLL, THERMOMARK ROLL X1, THERMOMARK ROLLMASTER 300/600, THERMOMARK X1.2, clase de montaje: pegado, Número de índices individuales: 1000, altura del campo de texto: 30 mm, anchura del campo de texto: 60 mm | 1810.08 | 1 | BG | Marking and Installation (MI) | BG2 | BG2411 | 1 | 1 | NO | PC |  | 817,20 | G | 72 | 139 | 139 | MM | 4055626691640 | 39269097 | PL | EC001288 | Imagen | Catálogo
1055164 | VS-ES-100-6 | Material de puesta a tierra | Trenza de masa, longitud: 100 mm, para tornillos M4, sección transversal: 6 mm², máximo 50 A | 28.66 | 1 | AF | Industrial Field Connectivity (IFC) | AF7 | AF7EZX | 1 | 1 | SÍ | PC |  | 11,20 | G | 2 | 120 | 113 | MM | 4055626692210 | 85369095 | DE | EC002943 | Imagen | Catálogo
1055247 | PC 6/ 3-GU-7,62 | Carcasa de base para placa de circuito impreso | Carcasa base placa de circuito impreso, sección nominal: 6 mm², color: verde, corriente nominal: 41 A, tensión nominal (III/2): 630 V, superficie de contacto: Sn, tipo de conexión del contacto: Macho, número de potenciales: 3, número de filas: 1, número de polos: 3, número de conexiones: 3, familia de artículos: PC 6/..-GU, paso: 7,62 mm, montaje: Soldadura por ola, disposición de pines: Disposición de pines lineal, longitud del pin [P]: 2,6 mm, número de pines de soldadura por potencial: 3, sistema enchufable: COMBICON PC 6, Orientación de la cara enchufable: invertido, bloqueo: sin, tipo de sujeción: sin, tipo de embalaje: empaquetado en caja | 294.52 | 100 | AA | PCB Connectors (PCC) | AAD | AADSDJ | 50 | 50 | NO | PC |  | 7,69 | G | 50 | 215 | 95 | MM | 4055626691244 | 85366930 | CN | EC002637 | Imagen | Catálogo
1055253 | PC 6/ 4-GU-7,62 | Carcasa de base para placa de circuito impreso | Carcasa base placa de circuito impreso, sección nominal: 6 mm², color: verde, corriente nominal: 41 A, tensión nominal (III/2): 630 V, superficie de contacto: Sn, tipo de conexión del contacto: Macho, número de potenciales: 4, número de filas: 1, número de polos: 4, número de conexiones: 4, familia de artículos: PC 6/..-GU, paso: 7,62 mm, montaje: Soldadura por ola, disposición de pines: Disposición de pines lineal, longitud del pin [P]: 2,6 mm, número de pines de soldadura por potencial: 3, sistema enchufable: COMBICON PC 6, Orientación de la cara enchufable: invertido, bloqueo: sin, tipo de sujeción: sin, tipo de embalaje: empaquetado en caja | 390.77 | 100 | AA | PCB Connectors (PCC) | AAD | AADSDJ | 50 | 50 | NO | PC |  | 9,99 | G | 85 | 165 | 100 | MM | 4055626691251 | 85366930 | CN | EC002637 | Imagen | Catálogo
1055340 | BCP-500- 5 GN BDWHE3-USOVPE250 | Conector para placa de circuito impreso | Conector de placa de circuito impreso, sección nominal: 2,5 mm², color: verde blanquecino, corriente nominal: 12 A, tensión nominal (III/2): 320 V, superficie de contacto: Sn, tipo de conexión del contacto: Hembra, número de filas: 1, número de polos: 5, familia de artículos: BCP, paso: 5 mm, tipo de conexión: Conexión por tornillo con cápsula de tracción, forma de sujeción de tornillos: H1L Philipps-Recess con ranura longitudinal, dirección de conexión conductor/placa de circuito impreso: 0 °, gancho de sujeción: - Gancho de sujeción, sistema enchufable: BASICLINE 2,5, bloqueo: sin, tipo de sujeción: sin, tipo de embalaje: empaquetado en caja | 434.13 | 100 | AA | PCB Connectors (PCC) | AAC | AACANA | 250 | 250 | NO | PC |  | 8,40 | G | 0 | 0 | 0 |  | 4055626692623 | 85366990 | CN | EC002638 | Imagen | Catálogo
1055357 | MSTBT 2,5/ 5-ST BD:30-34 | Conector para placa de circuito impreso | Conector de placa de circuito impreso, sección nominal: 2,5 mm², color: verde, corriente nominal: 12 A, tensión nominal (III/2): 320 V, superficie de contacto: Sn, tipo de conexión del contacto: Hembra, número de filas: 1, número de polos: 5, familia de artículos: MSTBT 2,5/..-ST, paso: 5 mm, tipo de conexión: Conexión por tornillo con cápsula de tracción, forma de sujeción de tornillos: L Ranura longitudinal, dirección de conexión conductor/placa de circuito impreso: 0 °, gancho de sujeción: - Gancho de sujeción, sistema enchufable: COMBICON MSTB 2,5, bloqueo: sin, tipo de sujeción: sin, tipo de embalaje: empaquetado en caja | 550.56 | 100 | AA | PCB Connectors (PCC) | AAC | AACAFH | 50 | 50 | NO | PC |  | 8,64 | G | 98 | 90 | 102 | MM | 4055626692159 | 85366990 | DE | EC002638 | Imagen | Catálogo
1055363 | MSTBT 2,5/ 7-ST BD:1-7 | Conector para placa de circuito impreso | Conector de placa de circuito impreso, sección nominal: 2,5 mm², color: verde, corriente nominal: 12 A, tensión nominal (III/2): 320 V, superficie de contacto: Sn, tipo de conexión del contacto: Hembra, número de filas: 1, número de polos: 7, familia de artículos: MSTBT 2,5/..-ST, paso: 5 mm, tipo de conexión: Conexión por tornillo con cápsula de tracción, forma de sujeción de tornillos: L Ranura longitudinal, dirección de conexión conductor/placa de circuito impreso: 0 °, gancho de sujeción: - Gancho de sujeción, sistema enchufable: COMBICON MSTB 2,5, bloqueo: sin, tipo de sujeción: sin, tipo de embalaje: empaquetado en caja | 768.49 | 100 | AA | PCB Connectors (PCC) | AAC | AACAFH | 50 | 50 | NO | PC |  | 12,07 | G | 99 | 118 | 101 | MM | 4055626692166 | 85366990 | DE | EC002638 | Imagen | Catálogo
1055366 | MSTBT 2,5/ 8-ST BD:23-29 | Conector para placa de circuito impreso | Conector de placa de circuito impreso, sección nominal: 2,5 mm², color: verde, corriente nominal: 12 A, tensión nominal (III/2): 320 V, superficie de contacto: Sn, tipo de conexión del contacto: Hembra, número de filas: 1, número de polos: 8, familia de artículos: MSTBT 2,5/..-ST, paso: 5 mm, tipo de conexión: Conexión por tornillo con cápsula de tracción, forma de sujeción de tornillos: L Ranura longitudinal, dirección de conexión conductor/placa de circuito impreso: 0 °, gancho de sujeción: - Gancho de sujeción, sistema enchufable: COMBICON MSTB 2,5, bloqueo: sin, tipo de sujeción: sin, tipo de embalaje: empaquetado en caja | 877.45 | 100 | AA | PCB Connectors (PCC) | AAC | AACAFH | 50 | 50 | NO | PC |  | 13,61 | G | 100 | 120 | 102 | MM | 4055626692906 | 85366990 | DE | EC002638 | Imagen | Catálogo
1055367 | MSTBT 2,5/ 4-ST BD:51-54 | Conector para placa de circuito impreso | Conector de placa de circuito impreso, sección nominal: 2,5 mm², color: verde, corriente nominal: 12 A, tensión nominal (III/2): 320 V, superficie de contacto: Sn, tipo de conexión del contacto: Hembra, número de filas: 1, número de polos: 4, familia de artículos: MSTBT 2,5/..-ST, paso: 5 mm, tipo de conexión: Conexión por tornillo con cápsula de tracción, forma de sujeción de tornillos: L Ranura longitudinal, dirección de conexión conductor/placa de circuito impreso: 0 °, gancho de sujeción: - Gancho de sujeción, sistema enchufable: COMBICON MSTB 2,5, bloqueo: sin, tipo de sujeción: sin, tipo de embalaje: empaquetado en caja | 441.6 | 100 | AA | PCB Connectors (PCC) | AAC | AACAFH | 100 | 100 | NO | PC |  | 6,93 | G | 98 | 118 | 101 | MM | 4055626691497 | 85366990 | DE | EC002638 | Imagen | Catálogo
1055368 | MSTBT 2,5/ 6-ST BD:55-59 | Conector para placa de circuito impreso | Conector de placa de circuito impreso, sección nominal: 2,5 mm², color: verde, corriente nominal: 12 A, tensión nominal (III/2): 320 V, superficie de contacto: Sn, tipo de conexión del contacto: Hembra, número de filas: 1, número de polos: 6, familia de artículos: MSTBT 2,5/..-ST, paso: 5 mm, tipo de conexión: Conexión por tornillo con cápsula de tracción, forma de sujeción de tornillos: L Ranura longitudinal, dirección de conexión conductor/placa de circuito impreso: 0 °, gancho de sujeción: - Gancho de sujeción, sistema enchufable: COMBICON MSTB 2,5, bloqueo: sin, tipo de sujeción: sin, tipo de embalaje: empaquetado en caja | 659.53 | 100 | AA | PCB Connectors (PCC) | AAC | AACAFH | 50 | 50 | NO | PC |  | 10,24 | G | 98 | 90 | 102 | MM | 4055626691282 | 85366990 | DE | EC002638 | Imagen | Catálogo
1055369 | MSTBT 2,5/ 7-ST BD:35-41 | Conector para placa de circuito impreso | Conector de placa de circuito impreso, sección nominal: 2,5 mm², color: verde, corriente nominal: 12 A, tensión nominal (III/2): 320 V, superficie de contacto: Sn, tipo de conexión del contacto: Hembra, número de filas: 1, número de polos: 7, familia de artículos: MSTBT 2,5/..-ST, paso: 5 mm, tipo de conexión: Conexión por tornillo con cápsula de tracción, forma de sujeción de tornillos: L Ranura longitudinal, dirección de conexión conductor/placa de circuito impreso: 0 °, gancho de sujeción: - Gancho de sujeción, sistema enchufable: COMBICON MSTB 2,5, bloqueo: sin, tipo de sujeción: sin, tipo de embalaje: empaquetado en caja | 768.49 | 100 | AA | PCB Connectors (PCC) | AAC | AACAFH | 50 | 50 | NO | PC |  | 12,04 | G | 100 | 120 | 102 | MM | 4055626693002 | 85366990 | DE | EC002638 | Imagen | Catálogo
1055370 | MSTBT 2,5/ 3-ST BD:90-92 | Conector para placa de circuito impreso | Conector de placa de circuito impreso, sección nominal: 2,5 mm², color: verde, corriente nominal: 12 A, tensión nominal (III/2): 320 V, superficie de contacto: Sn, tipo de conexión del contacto: Hembra, número de filas: 1, número de polos: 3, familia de artículos: MSTBT 2,5/..-ST, paso: 5 mm, tipo de conexión: Conexión por tornillo con cápsula de tracción, forma de sujeción de tornillos: L Ranura longitudinal, dirección de conexión conductor/placa de circuito impreso: 0 °, gancho de sujeción: - Gancho de sujeción, sistema enchufable: COMBICON MSTB 2,5, bloqueo: sin, tipo de sujeción: sin, tipo de embalaje: empaquetado en caja | 332.64 | 100 | AA | PCB Connectors (PCC) | AAC | AACAFH | 50 | 50 | NO | PC |  | 5,34 | G | 66 | 89 | 100 | MM | 4055626691299 | 85366990 | DE | EC002638 | Imagen | Catálogo
1055371 | MSTBT 2,5/ 3-ST OG BD:80-82 | Conector para placa de circuito impreso | Conector de placa de circuito impreso, sección nominal: 2,5 mm², color: naranja, corriente nominal: 12 A, tensión nominal (III/2): 320 V, superficie de contacto: Sn, tipo de conexión del contacto: Hembra, número de filas: 1, número de polos: 3, familia de artículos: MSTBT 2,5/..-ST, paso: 5 mm, tipo de conexión: Conexión por tornillo con cápsula de tracción, forma de sujeción de tornillos: L Ranura longitudinal, dirección de conexión conductor/placa de circuito impreso: 0 °, gancho de sujeción: - Gancho de sujeción, sistema enchufable: COMBICON MSTB 2,5, bloqueo: sin, tipo de sujeción: sin, tipo de embalaje: empaquetado en caja | 332.64 | 100 | AA | PCB Connectors (PCC) | AAC | AACAFH | 50 | 50 | NO | PC |  | 5,37 | G | 65 | 90 | 100 | MM | 4055626692814 | 85366990 | DE | EC002638 | Imagen | Catálogo
1055372 | MSTBT 2,5/ 4-ST YE BD:60-63 | Conector para placa de circuito impreso | Conector de placa de circuito impreso, sección nominal: 2,5 mm², color: amarillo, corriente nominal: 12 A, tensión nominal (III/2): 320 V, superficie de contacto: Sn, tipo de conexión del contacto: Hembra, número de filas: 1, número de polos: 4, familia de artículos: MSTBT 2,5/..-ST, paso: 5 mm, tipo de conexión: Conexión por tornillo con cápsula de tracción, forma de sujeción de tornillos: L Ranura longitudinal, dirección de conexión conductor/placa de circuito impreso: 0 °, gancho de sujeción: - Gancho de sujeción, sistema enchufable: COMBICON MSTB 2,5, bloqueo: sin, tipo de sujeción: sin, tipo de embalaje: empaquetado en caja | 441.6 | 100 | AA | PCB Connectors (PCC) | AAC | AACAFH | 50 | 50 | NO | PC |  | 6,89 | G | 66 | 92 | 103 | MM | 4055626691749 | 85366990 | DE | EC002638 | Imagen | Catálogo
1055373 | MSTBT 2,5/ 3-ST YE BD:95-97 | Conector para placa de circuito impreso | Conector de placa de circuito impreso, sección nominal: 2,5 mm², color: amarillo, corriente nominal: 12 A, tensión nominal (III/2): 320 V, superficie de contacto: Sn, tipo de conexión del contacto: Hembra, número de filas: 1, número de polos: 3, familia de artículos: MSTBT 2,5/..-ST, paso: 5 mm, tipo de conexión: Conexión por tornillo con cápsula de tracción, forma de sujeción de tornillos: L Ranura longitudinal, dirección de conexión conductor/placa de circuito impreso: 0 °, gancho de sujeción: - Gancho de sujeción, sistema enchufable: COMBICON MSTB 2,5, bloqueo: sin, tipo de sujeción: sin, tipo de embalaje: empaquetado en caja | 332.64 | 100 | AA | PCB Connectors (PCC) | AAC | AACAFH | 50 | 50 | NO | PC |  | 5,33 | G | 66 | 88 | 101 | MM | 4055626692227 | 85366990 | DE | EC002638 | Imagen | Catálogo
1055375 | MSTBT 2,5/ 3-ST BU BD:85-87 | Conector para placa de circuito impreso | Conector de placa de circuito impreso, sección nominal: 2,5 mm², color: azul, corriente nominal: 12 A, tensión nominal (III/2): 320 V, superficie de contacto: Sn, tipo de conexión del contacto: Hembra, número de filas: 1, número de polos: 3, familia de artículos: MSTBT 2,5/..-ST, paso: 5 mm, tipo de conexión: Conexión por tornillo con cápsula de tracción, forma de sujeción de tornillos: L Ranura longitudinal, dirección de conexión conductor/placa de circuito impreso: 0 °, gancho de sujeción: - Gancho de sujeción, sistema enchufable: COMBICON MSTB 2,5, bloqueo: sin, tipo de sujeción: sin, tipo de embalaje: empaquetado en caja | 332.64 | 100 | AA | PCB Connectors (PCC) | AAC | AACAFH | 50 | 50 | NO | PC |  | 5,32 | G | 67 | 88 | 100 | MM | 4055626692463 | 85366990 | DE | EC002638 | Imagen | Catálogo
1055376 | MSTBT 2,5/ 4-ST OG BD:64-67 | Conector para placa de circuito impreso | Conector de placa de circuito impreso, sección nominal: 2,5 mm², color: naranja, corriente nominal: 12 A, tensión nominal (III/2): 320 V, superficie de contacto: Sn, tipo de conexión del contacto: Hembra, número de filas: 1, número de polos: 4, familia de artículos: MSTBT 2,5/..-ST, paso: 5 mm, tipo de conexión: Conexión por tornillo con cápsula de tracción, forma de sujeción de tornillos: L Ranura longitudinal, dirección de conexión conductor/placa de circuito impreso: 0 °, gancho de sujeción: - Gancho de sujeción, sistema enchufable: COMBICON MSTB 2,5, bloqueo: sin, tipo de sujeción: sin, tipo de embalaje: empaquetado en caja | 441.6 | 100 | AA | PCB Connectors (PCC) | AAC | AACAFH | 50 | 50 | NO | PC |  | 7,09 | G | 100 | 120 | 102 | MM | 4055626693101 | 85366990 | DE | EC002638 | Imagen | Catálogo
1055378 | MSTBT 2,5/ 2-ST BD:21-22 | Conector para placa de circuito impreso | Conector de placa de circuito impreso, sección nominal: 2,5 mm², color: verde, corriente nominal: 12 A, tensión nominal (III/2): 320 V, superficie de contacto: Sn, tipo de conexión del contacto: Hembra, número de filas: 1, número de polos: 2, familia de artículos: MSTBT 2,5/..-ST, paso: 5 mm, tipo de conexión: Conexión por tornillo con cápsula de tracción, forma de sujeción de tornillos: L Ranura longitudinal, dirección de conexión conductor/placa de circuito impreso: 0 °, gancho de sujeción: - Gancho de sujeción, sistema enchufable: COMBICON MSTB 2,5, bloqueo: sin, tipo de sujeción: sin, tipo de embalaje: empaquetado en caja | 223.68 | 100 | AA | PCB Connectors (PCC) | AAC | AACAFH | 50 | 50 | NO | PC |  | 3,64 | G | 66 | 92 | 103 | MM | 4055626692920 | 85366990 | DE | EC002638 | Imagen | Catálogo
1055403 | FMC 1,5/ 3-STZF-3,81 AU BD:M+ | Conector para placa de circuito impreso | Conector de placa de circuito impreso, sección nominal: 1,5 mm², color: verde, corriente nominal: 8 A, tensión nominal (III/2): 160 V, superficie de contacto: Au, tipo de conexión del contacto: Hembra, número de filas: 1, número de polos: 3, familia de artículos: FMC 1,5/..-STF, paso: 3,81 mm, tipo de conexión: Conexión por resorte push-in, dirección de conexión conductor/placa de circuito impreso: 0 °, sistema enchufable: COMBICON FMC 1,5 - MCDN 1,5, bloqueo: Bloqueo por tornillo, tipo de sujeción: Sujeción aérea (tornillo), tipo de embalaje: empaquetado en caja | 670.08 | 100 | AA | PCB Connectors (PCC) | AAB | AABFBB | 50 | 1000 | NO | PC |  | 3,30 | G | 66 | 92 | 103 | MM | 4055626692470 | 85366990 | DE | EC002638 | Imagen | Catálogo
1363778 | CBL-MGUARD-4CH-C-PR-IEC | Conjunto de aparamenta | Conjunto de aparamenta | Consultar | 1 | DT | Vertical Market Management (VMM) | DTH | DTHDAA | 1 | 1 | NO | PC | F | 70 | KG | 0 | 0 | 0 |  | 4063151709532 | 85371098 | DE | EC000268 |  | Catálogo
1363792 | CBL-MGUARD-2CH-V-PR-UL | Conjunto de aparamenta | Conjunto de aparamenta | Consultar | 1 | DT | Vertical Market Management (VMM) | DTH | DTHDAA | 1 | 1 | NO | PC | F | 64 | KG | 0 | 0 | 0 |  | 4063151709808 | 85371098 | DE | EC000268 |  | Catálogo
1366555 | WIL-WCSMC+UL-453W4787P002 | Conjunto de aparamenta | Conjunto de aparamenta | Consultar | 1 | DT | Vertical Market Management (VMM) | DTH | DTHABX | 1 | 1 | NO | PC | F | 35,00 | KG |  |  |  |  | 4063151718459 | 85371098 | DE | EC012357 |  | Catálogo
1055494 | FK-MCP 1,5/ 2-ST-3,5 BKBD-GNDQ | Conector para placa de circuito impreso | Conector de placa de circuito impreso, sección nominal: 1,5 mm², color: negro, corriente nominal: 8 A, tensión nominal (III/2): 160 V, superficie de contacto: Sn, tipo de conexión del contacto: Hembra, número de filas: 1, número de polos: 2, familia de artículos: FK-MCP 1,5/..-ST, paso: 3,5 mm, tipo de conexión: Conexión por resorte push-in, dirección de conexión conductor/placa de circuito impreso: 0 °, sistema enchufable: COMBICON MC 1,5, bloqueo: sin, tipo de sujeción: sin, tipo de embalaje: empaquetado en caja | 230.51 | 100 | AA | PCB Connectors (PCC) | AAB | AABFMA | 50 | 500 | NO | PC |  | 2,13 | G | 48 | 80 | 115 | MM | 4055626692173 | 85366990 | DE | EC002638 | Imagen | Catálogo
1055552 | VS-GC-RJ456A-BUBU | Conector | Gender Changer, RJ45 CAT 6A, conector hembra/hembra apantallado | 33.48 | 1 | AF | Industrial Field Connectivity (IFC) | AF7 | AF7EZX | 1 | 100 | NO | PC | F | 21,82 | G | 15 | 50 | 50 | MM | 4055626693149 | 85366990 | LV | EC002635 | Imagen | Catálogo
1055554 | VS-GC-USBA3-A-BUBU | Conector | Gender Changer, USB 3.0, construcción: A, conector hembra/hembra | 39.8 | 1 | AF | Industrial Field Connectivity (IFC) | AF7 | AF7EZX | 1 | 1 | SÍ | PC |  | 12,10 | G | 15 | 122 | 67 | MM | 4055626692234 | 85366990 | DE | EC002943 | Imagen | Catálogo
1055626 | SOL-SC-2ST-0-DC-1MPPT-2000 | Caja de conexión de generadores | Caja de strings para instalaciones fotovoltaicas hasta 1000 V DC para la conexión de 1x 2 strings. Con protección contra sobretensiones (tipo 2) y prensaestopas para el lado de entrada y salida. | 181.58 | 1 | DT | Vertical Market Management (VMM) | DTH | DTHTAA | 1 | 1 | SÍ | PC |  | 1.811,00 | G | 0 | 0 | 0 |  | 4055626693309 | 85363030 | DE | EC003857 | Imagen | Catálogo
1055628 | SOL-SC-2ST-0-DC-2MPPT-2000SE | Caja de conexión de generadores | Caja de strings para instalaciones fotovoltaicas hasta 1000 V DC para la conexión de 2x 2 strings. Con protección contra sobretensiones (tipo 2) y prensaestopas para el lado de entrada y salida. | 279.31 | 1 | DT | Vertical Market Management (VMM) | DTH | DTHTAA | 1 | 1 | SÍ | PC |  | 2.309,00 | G | 0 | 0 | 0 |  | 4055626692685 | 85363030 | DE | EC003857 | Imagen | Catálogo
1055629 | SOL-SC-2ST-0-DC-3MPPT-2000SE | Caja de conexión de generadores | Caja de strings para instalaciones fotovoltaicas hasta 1000 V DC para la conexión de 3 x 2 strings. Con protección contra sobretensiones (tipo 2) y prensaestopas para el lado de entrada y salida. | 434.74 | 1 | DT | Vertical Market Management (VMM) | DTH | DTHTAA | 1 | 1 | SÍ | PC |  | 5.000,00 | G | 0 | 0 | 0 |  | 4055626693316 | 85363030 | DE | EC003857 | Imagen | Catálogo
1055643 | HV M6/2 NFF | Conectores de corriente de alta intensidad | Conectores de corriente de alta intensidad, tensión nominal: 1000 V, corriente nominal: 125 A, número de conexiones: 2, tipo de conexión: Conexión por espárrago, Sección de dimensionamiento: 35 mm², clase de montaje: NS 35/7,5, NS 35/15, color: gris | 18.5 | 1 | BE | Industrial Cabinet Connectivity (ICC) | BE4 | BE4212 | 25 | 25 | NO | PC |  | 79,76 | G | 229 | 72 | 140 | MM | 4055626693415 | 85369010 | CN | EC000897 | Imagen | Catálogo
1055644 | HV M8/2 NFF | Conectores de corriente de alta intensidad | Conectores de corriente de alta intensidad, tensión nominal: 1000 V, corriente nominal: 150 A, número de conexiones: 2, tipo de conexión: Conexión por espárrago, Sección de dimensionamiento: 50 mm², clase de montaje: NS 35/7,5, NS 35/15, color: gris | 26.53 | 1 | BE | Industrial Cabinet Connectivity (ICC) | BE4 | BE4212 | 25 | 25 | NO | PC |  | 142,55 | G | 276 | 68 | 172 | MM | 4055626692753 | 85369010 | CN | EC000897 | Imagen | Catálogo
1055646 | HV M10/2 NFF | Conectores de corriente de alta intensidad | Conectores de corriente de alta intensidad, tensión nominal: 1000 V, corriente nominal: 269 A, número de conexiones: 2, tipo de conexión: Conexión por espárrago, Sección de dimensionamiento: 120 mm², clase de montaje: NS 35/7,5, NS 35/15, color: gris | 29.45 | 1 | BE | Industrial Cabinet Connectivity (ICC) | BE4 | BE4212 | 10 | 10 | NO | PC |  | 268,30 | G | 100 | 357 | 119 | MM | 4055626692982 | 85369010 | CN | EC000897 | Imagen | Catálogo
1055703 | BCH-381V- 2 GY VPE500 | Carcasa de base para placa de circuito impreso | Carcasa base placa de circuito impreso, sección nominal: 1,5 mm², color: gris señales, corriente nominal: 8 A, tensión nominal (III/2): 160 V, superficie de contacto: Sn, tipo de conexión del contacto: Macho, número de filas: 1, número de polos: 2, familia de artículos: BCH-V, paso: 3,81 mm, montaje: Soldadura por ola, disposición de pines: Disposición de pines lineal, longitud del pin [P]: 3,4 mm, número de pines de soldadura por potencial: 1, sistema enchufable: BASICLINE 1,5, Orientación de la cara enchufable: Estándar, bloqueo: sin, tipo de sujeción: sin, tipo de embalaje: empaquetado en caja | 59.06 | 100 | AA | PCB Connectors (PCC) | AAB | AABSYC | 500 | 500 | NO | PC |  | 0,53 | G | 0 | 0 | 0 |  | 4055626693620 | 85366930 | CN | EC002637 | Imagen | Catálogo
1055705 | TVFKC 1,5/ 7-ST BD:1-7 | Conector para placa de circuito impreso | Conector TWIN para placa de circuito impreso, sección nominal: 1,5 mm², color: verde, corriente nominal: 10 A, tensión nominal (III/2): 320 V, superficie de contacto: Sn, tipo de conexión del contacto: Hembra, número de filas: 1, número de polos: 7, familia de artículos: TVFKC 1,5/..-ST, paso: 5 mm, tipo de conexión: Conexión por resorte push-in, dirección de conexión conductor/placa de circuito impreso: 0 °, gancho de sujeción: - Gancho de sujeción, sistema enchufable: COMBICON MSTB 2,5, bloqueo: sin, tipo de sujeción: sin, tipo de embalaje: empaquetado en caja | 1007.17 | 100 | AA | PCB Connectors (PCC) | AAC | AACFNA | 50 | 1000 | NO | PC |  | 10,60 | G | 91 | 109 | 114 | MM | 4055626692876 | 85366990 | GR | EC002638 | Imagen | Catálogo
1055707 | PROT-M17PRO-IT-IP67 | Capuchón de plástico | Capuchón de plástico, M17, serie: M17 PRO | 5.4 | 1 | AB | Field Device Connectors (FDC) | ABR | ABRGAD | 5 | 5 | NO | PC |  | 3,46 | G | 0 | 0 | 0 |  | 4063151783815 | 39269097 | DE | EC002314 | Imagen | Catálogo
1055708 | PROT-M17PRO-OT-IP20 | Capuchón de plástico | Capuchón de plástico, M17, serie: M17 PRO | 1.02 | 1 | AB | Field Device Connectors (FDC) | ABR | ABRGAD | 25 | 25 | NO | PC |  | 1,42 | G | 0 | 0 | 0 |  | 4063151783341 | 39269097 | DE | EC002314 | Imagen | Catálogo
1055709 | PROT-M17PRO-IT-IP20 | Capuchón de plástico | Capuchón de plástico, M17, serie: M17 PRO | 1.02 | 1 | AB | Field Device Connectors (FDC) | ABR | ABRGAD | 25 | 25 | NO | PC |  | 2,09 | G | 0 | 0 | 0 |  | 4063151783969 | 39269097 | DE | EC002314 | Imagen | Catálogo
1055710 | TVFKC 1,5/ 6-ST BD:55-59 | Conector para placa de circuito impreso | Conector TWIN para placa de circuito impreso, sección nominal: 1,5 mm², color: verde, corriente nominal: 10 A, tensión nominal (III/2): 320 V, superficie de contacto: Sn, tipo de conexión del contacto: Hembra, número de filas: 1, número de polos: 6, familia de artículos: TVFKC 1,5/..-ST, paso: 5 mm, tipo de conexión: Conexión por resorte push-in, dirección de conexión conductor/placa de circuito impreso: 0 °, gancho de sujeción: - Gancho de sujeción, sistema enchufable: COMBICON MSTB 2,5, bloqueo: sin, tipo de sujeción: sin, tipo de embalaje: empaquetado en caja | 864.11 | 100 | AA | PCB Connectors (PCC) | AAC | AACFNA | 50 | 1000 | NO | PC |  | 9,30 | G | 91 | 109 | 114 | MM | 4055626693446 | 85366990 | GR | EC002638 | Imagen | Catálogo
1055711 | TVFKC 1,5/ 5-ST BD:30-34 | Conector para placa de circuito impreso | Conector TWIN para placa de circuito impreso, sección nominal: 1,5 mm², color: verde, corriente nominal: 10 A, tensión nominal (III/2): 320 V, superficie de contacto: Sn, tipo de conexión del contacto: Hembra, número de filas: 1, número de polos: 5, familia de artículos: TVFKC 1,5/..-ST, paso: 5 mm, tipo de conexión: Conexión por resorte push-in, dirección de conexión conductor/placa de circuito impreso: 0 °, gancho de sujeción: - Gancho de sujeción, sistema enchufable: COMBICON MSTB 2,5, bloqueo: sin, tipo de sujeción: sin, tipo de embalaje: empaquetado en caja | 721.05 | 100 | AA | PCB Connectors (PCC) | AAC | AACFNA | 50 | 1000 | NO | PC |  | 7,86 | G | 91 | 109 | 114 | MM | 4055626693453 | 85366990 | GR | EC002638 | Imagen | Catálogo
1055712 | TVFKC 1,5/ 7-ST BD:35-41 | Conector para placa de circuito impreso | Conector TWIN para placa de circuito impreso, sección nominal: 1,5 mm², color: verde, corriente nominal: 10 A, tensión nominal (III/2): 320 V, superficie de contacto: Sn, tipo de conexión del contacto: Hembra, número de filas: 1, número de polos: 7, familia de artículos: TVFKC 1,5/..-ST, paso: 5 mm, tipo de conexión: Conexión por resorte push-in, dirección de conexión conductor/placa de circuito impreso: 0 °, gancho de sujeción: - Gancho de sujeción, sistema enchufable: COMBICON MSTB 2,5, bloqueo: sin, tipo de sujeción: sin, tipo de embalaje: empaquetado en caja | 1007.17 | 100 | AA | PCB Connectors (PCC) | AAC | AACFNA | 50 | 1000 | NO | PC |  | 10,71 | G | 91 | 109 | 114 | MM | 4055626693354 | 85366990 | GR | EC002638 | Imagen | Catálogo
1055714 | TVFKC 1,5/ 3-ST BD:90-91 | Conector para placa de circuito impreso | Conector TWIN para placa de circuito impreso, sección nominal: 1,5 mm², color: verde, corriente nominal: 10 A, tensión nominal (III/2): 320 V, superficie de contacto: Sn, tipo de conexión del contacto: Hembra, número de filas: 1, número de polos: 3, familia de artículos: TVFKC 1,5/..-ST, paso: 5 mm, tipo de conexión: Conexión por resorte push-in, dirección de conexión conductor/placa de circuito impreso: 0 °, gancho de sujeción: - Gancho de sujeción, sistema enchufable: COMBICON MSTB 2,5, bloqueo: sin, tipo de sujeción: sin, tipo de embalaje: empaquetado en caja | 434.93 | 100 | AA | PCB Connectors (PCC) | AAC | AACFNA | 50 | 1000 | NO | PC |  | 4,81 | G | 5 | 180 | 185 | MM | 4055626693897 | 85366990 | GR | EC002638 | Imagen | Catálogo
1055715 | TVFKC 1,5/ 3-ST OG BD:80-82 | Conector para placa de circuito impreso | Conector TWIN para placa de circuito impreso, sección nominal: 1,5 mm², color: naranja, corriente nominal: 10 A, tensión nominal (III/2): 320 V, superficie de contacto: Sn, tipo de conexión del contacto: Hembra, número de filas: 1, número de polos: 3, familia de artículos: TVFKC 1,5/..-ST, paso: 5 mm, tipo de conexión: Conexión por resorte push-in, dirección de conexión conductor/placa de circuito impreso: 0 °, gancho de sujeción: - Gancho de sujeción, sistema enchufable: COMBICON MSTB 2,5, bloqueo: sin, tipo de sujeción: sin, tipo de embalaje: empaquetado en caja | 434.93 | 100 | AA | PCB Connectors (PCC) | AAC | AACFNA | 50 | 1000 | NO | PC |  | 4,71 | G | 5 | 180 | 185 | MM | 4055626693569 | 85366990 | GR | EC002638 | Imagen | Catálogo
1055716 | TVFKC 1,5/ 4-ST YE BD:60-63 | Conector para placa de circuito impreso | Conector TWIN para placa de circuito impreso, sección nominal: 1,5 mm², color: amarillo, corriente nominal: 10 A, tensión nominal (III/2): 320 V, superficie de contacto: Sn, tipo de conexión del contacto: Hembra, número de filas: 1, número de polos: 4, familia de artículos: TVFKC 1,5/..-ST, paso: 5 mm, tipo de conexión: Conexión por resorte push-in, dirección de conexión conductor/placa de circuito impreso: 0 °, gancho de sujeción: - Gancho de sujeción, sistema enchufable: COMBICON MSTB 2,5, bloqueo: sin, tipo de sujeción: sin, tipo de embalaje: empaquetado en caja | 577.99 | 100 | AA | PCB Connectors (PCC) | AAC | AACFNA | 50 | 1000 | NO | PC |  | 6,32 | G | 91 | 114 | 78 | MM | 4055626693248 | 85366990 | GR | EC002638 | Imagen | Catálogo
1055717 | PROT-M17PRO-OT-IP67 | Capuchón de plástico | Capuchón de plástico, M17, serie: M17 PRO | 5.5 | 1 | AB | Field Device Connectors (FDC) | ABR | ABRGAD | 5 | 5 | NO | PC |  | 5,20 | G | 0 | 0 | 0 |  | 4063151782856 | 39269097 | DE | EC002314 | Imagen | Catálogo
1055718 | TVFKC 1,5/ 3-ST YE BD:95-97 | Conector para placa de circuito impreso | Conector TWIN para placa de circuito impreso, sección nominal: 1,5 mm², color: amarillo, corriente nominal: 10 A, tensión nominal (III/2): 320 V, superficie de contacto: Sn, tipo de conexión del contacto: Hembra, número de filas: 1, número de polos: 3, familia de artículos: TVFKC 1,5/..-ST, paso: 5 mm, tipo de conexión: Conexión por resorte push-in, dirección de conexión conductor/placa de circuito impreso: 0 °, gancho de sujeción: - Gancho de sujeción, sistema enchufable: COMBICON MSTB 2,5, bloqueo: sin, tipo de sujeción: sin, tipo de embalaje: empaquetado en caja | 434.93 | 100 | AA | PCB Connectors (PCC) | AAC | AACFNA | 50 | 50 | NO | PC |  | 4,79 | G | 5 | 180 | 185 | MM | 4055626693361 | 85366990 | GR | EC002638 | Imagen | Catálogo
1055719 | TVFKC 1,5/ 3-ST BU BD:85-87 | Conector para placa de circuito impreso | Conector TWIN para placa de circuito impreso, sección nominal: 1,5 mm², color: azul, corriente nominal: 10 A, tensión nominal (III/2): 320 V, superficie de contacto: Sn, tipo de conexión del contacto: Hembra, número de filas: 1, número de polos: 3, familia de artículos: TVFKC 1,5/..-ST, paso: 5 mm, tipo de conexión: Conexión por resorte push-in, dirección de conexión conductor/placa de circuito impreso: 0 °, gancho de sujeción: - Gancho de sujeción, sistema enchufable: COMBICON MSTB 2,5, bloqueo: sin, tipo de sujeción: sin, tipo de embalaje: empaquetado en caja | 434.93 | 100 | AA | PCB Connectors (PCC) | AAC | AACFNA | 50 | 1000 | NO | PC |  | 4,71 | G | 5 | 180 | 185 | MM | 4055626693460 | 85366990 | GR | EC002638 | Imagen | Catálogo
1044093 | MCV 1,5/ 5-G-3,81P26THRCP1R56 | Carcasa de base para placa de circuito impreso | Carcasa base placa de circuito impreso, sección nominal: 1,5 mm², color: negro, corriente nominal: 8 A, tensión nominal (III/2): 160 V, superficie de contacto: Sn, tipo de conexión del contacto: Macho, número de filas: 1, número de polos: 5, familia de artículos: MCV 1,5/..-G-THR, paso: 3,81 mm, montaje: Soldar THR, disposición de pines: Disposición de pines lineal, longitud del pin [P]: 2,6 mm, número de pines de soldadura por potencial: 1, sistema enchufable: COMBICON MC 1,5, Orientación de la cara enchufable: Estándar, bloqueo: sin, tipo de sujeción: sin, tipo de embalaje: empaquetado en caja | 252.48 | 100 | AA | PCB Connectors (PCC) | AAB | AABTBH | 200 | 200 | NO | PC |  | 4,29 | G |  |  |  |  | 4055626620718 | 85366930 | DE | EC002637 |  | Catálogo
1044094 | MCV 1,5/ 5-G-3,81P26THRCP2R56 | Carcasa de base para placa de circuito impreso | Carcasa base placa de circuito impreso, sección nominal: 1,5 mm², color: negro, corriente nominal: 8 A, tensión nominal (III/2): 160 V, superficie de contacto: Sn, tipo de conexión del contacto: Macho, número de filas: 1, número de polos: 5, familia de artículos: MCV 1,5/..-G-THR, paso: 3,81 mm, montaje: Soldar THR, disposición de pines: Disposición de pines lineal, longitud del pin [P]: 2,6 mm, número de pines de soldadura por potencial: 1, sistema enchufable: COMBICON MC 1,5, Orientación de la cara enchufable: Estándar, bloqueo: sin, tipo de sujeción: sin, tipo de embalaje: empaquetado en caja | 252.48 | 100 | AA | PCB Connectors (PCC) | AAB | AABTBH | 200 | 200 | NO | PC |  | 4,29 | G |  |  |  |  | 4055626620800 | 85366930 | DE | EC002637 |  | Catálogo
1044095 | MCV 1,5/ 5-G-3,81P26THRCP3R56 | Carcasa de base para placa de circuito impreso | Carcasa base placa de circuito impreso, sección nominal: 1,5 mm², color: negro, corriente nominal: 8 A, tensión nominal (III/2): 160 V, superficie de contacto: Sn, tipo de conexión del contacto: Macho, número de filas: 1, número de polos: 5, familia de artículos: MCV 1,5/..-G-THR, paso: 3,81 mm, montaje: Soldar THR, disposición de pines: Disposición de pines lineal, longitud del pin [P]: 2,6 mm, número de pines de soldadura por potencial: 1, sistema enchufable: COMBICON MC 1,5, Orientación de la cara enchufable: Estándar, bloqueo: sin, tipo de sujeción: sin, tipo de embalaje: empaquetado en caja | 252.48 | 100 | AA | PCB Connectors (PCC) | AAB | AABTBH | 200 | 200 | NO | PC |  | 4,21 | G |  |  |  |  | 4055626620725 | 85366930 | DE | EC002637 |  | Catálogo
1055720 | TVFKC 1,5/ 4-ST OG BD:64-67 | Conector para placa de circuito impreso | Conector TWIN para placa de circuito impreso, sección nominal: 1,5 mm², color: naranja, corriente nominal: 10 A, tensión nominal (III/2): 320 V, superficie de contacto: Sn, tipo de conexión del contacto: Hembra, número de filas: 1, número de polos: 4, familia de artículos: TVFKC 1,5/..-ST, paso: 5 mm, tipo de conexión: Conexión por resorte push-in, dirección de conexión conductor/placa de circuito impreso: 0 °, gancho de sujeción: - Gancho de sujeción, sistema enchufable: COMBICON MSTB 2,5, bloqueo: sin, tipo de sujeción: sin, tipo de embalaje: empaquetado en caja | 577.99 | 100 | AA | PCB Connectors (PCC) | AAC | AACFNA | 50 | 1000 | NO | PC |  | 6,17 | G | 91 | 114 | 78 | MM | 4055626693477 | 85366990 | GR | EC002638 | Imagen | Catálogo
1055721 | TVFKC 1,5/ 2-ST BD:21-22 | Conector para placa de circuito impreso | Conector TWIN para placa de circuito impreso, sección nominal: 1,5 mm², color: verde, corriente nominal: 10 A, tensión nominal (III/2): 320 V, superficie de contacto: Sn, tipo de conexión del contacto: Hembra, número de filas: 1, número de polos: 2, familia de artículos: TVFKC 1,5/..-ST, paso: 5 mm, tipo de conexión: Conexión por resorte push-in, dirección de conexión conductor/placa de circuito impreso: 0 °, disposición de pines: Disposición de pines lineal, gancho de sujeción: - Gancho de sujeción, sistema enchufable: COMBICON MSTB 2,5, bloqueo: sin, tipo de sujeción: sin, tipo de embalaje: empaquetado en caja | 291.87 | 100 | AA | PCB Connectors (PCC) | AAC | AACFNA | 50 | 1000 | NO | PC |  | 3,25 | G | 60 | 78 | 114 | MM | 4055626693576 | 85366990 | GR | EC002638 | Imagen | Catálogo
1055722 | TVFKC 1,5/ 8-ST BD:23-29 | Conector para placa de circuito impreso | Conector TWIN para placa de circuito impreso, sección nominal: 1,5 mm², color: verde, corriente nominal: 10 A, tensión nominal (III/2): 320 V, superficie de contacto: Sn, tipo de conexión del contacto: Hembra, número de filas: 1, número de polos: 8, familia de artículos: TVFKC 1,5/..-ST, paso: 5 mm, tipo de conexión: Conexión por resorte push-in, dirección de conexión conductor/placa de circuito impreso: 0 °, gancho de sujeción: - Gancho de sujeción, sistema enchufable: COMBICON MSTB 2,5, bloqueo: sin, tipo de sujeción: sin, tipo de embalaje: empaquetado en caja | 1150.23 | 100 | AA | PCB Connectors (PCC) | AAC | AACFNA | 50 | 1000 | NO | PC |  | 12,22 | G | 91 | 109 | 114 | MM | 4055626693712 | 85366990 | GR | EC002638 | Imagen | Catálogo
1055740 | TVFKC 1,5/ 4-ST BD:51-54 | Conector para placa de circuito impreso | Conector TWIN para placa de circuito impreso, sección nominal: 1,5 mm², color: verde, corriente nominal: 10 A, tensión nominal (III/2): 320 V, superficie de contacto: Sn, tipo de conexión del contacto: Hembra, número de filas: 1, número de polos: 4, familia de artículos: TVFKC 1,5/..-ST, paso: 5 mm, tipo de conexión: Conexión por resorte push-in, dirección de conexión conductor/placa de circuito impreso: 0 °, gancho de sujeción: - Gancho de sujeción, sistema enchufable: COMBICON MSTB 2,5, bloqueo: sin, tipo de sujeción: sin, tipo de embalaje: empaquetado en caja | 577.99 | 100 | AA | PCB Connectors (PCC) | AAC | AACFNA | 50 | 1000 | NO | PC |  | 6,18 | G | 91 | 114 | 78 | MM | 4055626693583 | 85366990 | GR | EC002638 | Imagen | Catálogo
1055744 | PROT-M23PRO-SG-IT-IP20 | Capuchón de plástico | Capuchón de plástico, M23, serie: M23 PRO Signal | 1.47 | 1 | AB | Field Device Connectors (FDC) | ABR | ABRGAE | 25 | 25 | NO | PC |  | 2,90 | G | 0 | 0 | 0 |  | 4063151782566 | 39269097 | DE | EC002314 | Imagen | Catálogo
1725851 | MCV 1,5/ 6-G-3,81P26THRCP4R56 | Carcasa de base para placa de circuito impreso | Carcasa base placa de circuito impreso, sección nominal: 1,5 mm², color: negro, corriente nominal: 8 A, tensión nominal (III/2): 160 V, superficie de contacto: Sn, tipo de conexión del contacto: Macho, número de filas: 1, número de polos: 6, familia de artículos: MCV 1,5/..-G-THR, paso: 3,81 mm, montaje: Soldar THR, disposición de pines: Disposición de pines lineal, longitud del pin [P]: 2,6 mm, número de pines de soldadura por potencial: 1, sistema enchufable: COMBICON MC 1,5, Orientación de la cara enchufable: Estándar, bloqueo: sin, tipo de sujeción: sin, tipo de embalaje: empaquetado en caja | 283.49 | 100 | AA | PCB Connectors (PCC) | AAB | AABTBH | 200 | 1000 | NO | PC |  | 4,40 | G |  |  |  |  | 4067923280991 | 85366930 | DE | EC002637 |  | Catálogo
1725849 | MCV 1,5/ 6-G-3,81P26THRCP5R56 | Carcasa de base para placa de circuito impreso | Carcasa base placa de circuito impreso, sección nominal: 1,5 mm², color: negro, corriente nominal: 8 A, tensión nominal (III/2): 160 V, superficie de contacto: Sn, tipo de conexión del contacto: Macho, número de filas: 1, número de polos: 6, familia de artículos: MCV 1,5/..-G-THR, paso: 3,81 mm, montaje: Soldar THR, disposición de pines: Disposición de pines lineal, longitud del pin [P]: 2,6 mm, número de pines de soldadura por potencial: 1, sistema enchufable: COMBICON MC 1,5, Orientación de la cara enchufable: Estándar, bloqueo: sin, tipo de sujeción: sin, tipo de embalaje: empaquetado en caja | 283.49 | 100 | AA | PCB Connectors (PCC) | AAB | AABTBH | 200 | 1000 | NO | PC |  | 4,40 | G |  |  |  |  | 4067923281158 | 85366930 | DE | EC002637 |  | Catálogo
1725848 | MCV 1,5/ 6-G-3,81P26THRCP6R56 | Carcasa de base para placa de circuito impreso | Carcasa base placa de circuito impreso, sección nominal: 1,5 mm², color: negro, corriente nominal: 8 A, tensión nominal (III/2): 160 V, superficie de contacto: Sn, tipo de conexión del contacto: Macho, número de filas: 1, número de polos: 6, familia de artículos: MCV 1,5/..-G-THR, paso: 3,81 mm, montaje: Soldar THR, disposición de pines: Disposición de pines lineal, longitud del pin [P]: 2,6 mm, número de pines de soldadura por potencial: 1, sistema enchufable: COMBICON MC 1,5, Orientación de la cara enchufable: Estándar, bloqueo: sin, tipo de sujeción: sin, tipo de embalaje: empaquetado en caja | 283.49 | 100 | AA | PCB Connectors (PCC) | AAB | AABTBH | 200 | 1000 | NO | PC |  | 4,40 | G |  |  |  |  | 4067923281820 | 85366930 | DE | EC002637 |  | Catálogo
1055745 | PROT-M23PRO-SG-IT-IP67 | Capuchón de plástico | Capuchón de plástico, M23, serie: M23 PRO Signal | 5.5 | 1 | AB | Field Device Connectors (FDC) | ABR | ABRGAE | 5 | 5 | NO | PC |  | 6,14 | G | 0 | 0 | 0 |  | 4063151782849 | 39269097 | DE | EC002314 | Imagen | Catálogo
1055746 | PROT-M23PRO-PW-IT-IP20 | Capuchón de plástico | Capuchón de plástico, M23, serie: M23 PRO Leistung | 1.47 | 1 | AB | Field Device Connectors (FDC) | ABR | ABRGAE | 25 | 25 | NO | PC |  | 3,24 | G | 0 | 0 | 0 |  | 4063151784201 | 39269097 | DE | EC002314 | Imagen | Catálogo
1055747 | PROT-M23PRO-PW-IT-IP67 | Capuchón de plástico | Capuchón de plástico, M23, serie: M23 PRO Leistung | 5.5 | 1 | AB | Field Device Connectors (FDC) | ABR | ABRGAE | 5 | 5 | NO | PC |  | 5,36 | G | 0 | 0 | 0 |  | 4055626891965 | 39269097 | DE | EC002314 | Imagen | Catálogo
1055749 | PROT-M23PRO-OT-IP67 | Capuchón de plástico | Capuchón de plástico, M23, serie: M23 PRO Signal | 5.5 | 1 | AB | Field Device Connectors (FDC) | ABR | ABRGAE | 5 | 5 | NO | PC |  | 7,40 | G | 0 | 0 | 0 |  | 4063151784102 | 39269097 | DE | EC002314 | Imagen | Catálogo
1055753 | PROT-M23PRO-OT-IP20 | Capuchón de plástico | Capuchón de plástico, M23, serie: M23 PRO | 1.02 | 1 | AB | Field Device Connectors (FDC) | ABR | ABRGAE | 25 | 25 | NO | PC |  | 2,02 | G | 0 | 0 | 0 |  | 4063151784003 | 39269097 | DE | EC002314 | Imagen | Catálogo
1055766 | FLANGE-M17PRO | Brida de montaje cuadrada | Brida de montaje cuadrada, Junta axial | 29.4 | 1 | AB | Field Device Connectors (FDC) | ABR | ABRGDA | 1 | 1 | NO | PC |  | 18,10 | G | 0 | 0 | 0 |  | 4063151781590 | 85389099 | DE | EC002641 | Imagen | Catálogo
1055767 | FLANGE-M23PRO-SG | Brida de montaje cuadrada | Brida de montaje cuadrada, Junta axial | 36.75 | 1 | AB | Field Device Connectors (FDC) | ABR | ABRGDA | 1 | 1 | NO | PC |  | 30,20 | G | 0 | 0 | 0 |  | 4063151782863 | 85389099 | DE | EC002641 | Imagen | Catálogo
1055768 | FLANGE-M23PRO-PW | Brida de montaje cuadrada | Brida de montaje cuadrada, Junta axial | 36.75 | 1 | AB | Field Device Connectors (FDC) | ABR | ABRBBU | 1 | 1 | NO | PC |  | 29,72 | G | 0 | 0 | 0 |  | 4063151782078 | 85389099 | DE | EC002641 | Imagen | Catálogo
1055794 | PT 1,5/ 5-PH-5,0 CLIP BD:L-N | Conector para placa de circuito impreso | Conector de placa de circuito impreso, sección nominal: 1,5 mm², color: verde, corriente nominal: 10 A, tensión nominal (III/2): 400 V, superficie de contacto: Sn, tipo de conexión del contacto: Hembra, número de filas: 1, número de polos: 5, familia de artículos: PT 1,5/..-PH CLIP, paso: 5 mm, tipo de conexión: Conexión por tornillo con cápsula de tracción, forma de sujeción de tornillos: H1L Philipps-Recess con ranura longitudinal, dirección de conexión conductor/placa de circuito impreso: 0 °, sistema enchufable: COMBICON PST 1,3, bloqueo: sin, tipo de sujeción: sin, tipo de embalaje: empaquetado en caja | 236.96 | 100 | AA | PCB Connectors (PCC) | AAB | AABAJD | 100 | 1000 | NO | PC |  | 5,48 | G | 55 | 220 | 75 | MM | 4055626693040 | 85366990 | CN | EC002638 | Imagen | Catálogo
1055795 | PT 1,5/ 2-PH-5,0 CLIP GY BD-,+ | Conector para placa de circuito impreso | Conector de placa de circuito impreso, sección nominal: 1,5 mm², color: gris, corriente nominal: 10 A, tensión nominal (III/2): 400 V, superficie de contacto: Sn, tipo de conexión del contacto: Hembra, número de filas: 1, número de polos: 2, familia de artículos: PT 1,5/..-PH CLIP, paso: 5 mm, tipo de conexión: Conexión por tornillo con cápsula de tracción, forma de sujeción de tornillos: H1L Philipps-Recess con ranura longitudinal, dirección de conexión conductor/placa de circuito impreso: 0 °, sistema enchufable: COMBICON PST 1,3, bloqueo: sin, tipo de sujeción: sin, tipo de embalaje: empaquetado en caja | 94.78 | 100 | AA | PCB Connectors (PCC) | AAB | AABAJD | 250 | 1000 | NO | PC |  | 2,23 | G | 50 | 215 | 90 | MM | 4055626694016 | 85366930 | CN | EC002638 | Imagen | Catálogo
1044090 | MCV 1,5/ 8-G-3,81P26THR4CP3R56 | Carcasa de base para placa de circuito impreso | Carcasa base placa de circuito impreso, sección nominal: 1,5 mm², color: negro, corriente nominal: 8 A, tensión nominal (III/2): 160 V, superficie de contacto: Sn, tipo de conexión del contacto: Macho, número de filas: 1, número de polos: 8, familia de artículos: MCV 1,5/..-G-THR, paso: 3,81 mm, montaje: Soldar THR, disposición de pines: Disposición de pines lineal, longitud del pin [P]: 2,6 mm, número de pines de soldadura por potencial: 1, sistema enchufable: COMBICON MC 1,5, Orientación de la cara enchufable: Estándar, bloqueo: sin, tipo de sujeción: sin, tipo de embalaje: empaquetado en caja | 491.29 | 100 | AA | PCB Connectors (PCC) | AAB | AABTBH | 200 | 200 | NO | PC |  | 4,86 | G |  |  |  |  | 4055626616568 | 85366930 | DE | EC002637 |  | Catálogo
1725846 | MCV 1,5/ 8-G-3,81P26THRCP2R56 | Carcasa de base para placa de circuito impreso | Carcasa base placa de circuito impreso, sección nominal: 1,5 mm², color: negro, corriente nominal: 8 A, tensión nominal (III/2): 160 V, superficie de contacto: Sn, tipo de conexión del contacto: Macho, número de filas: 1, número de polos: 8, familia de artículos: MCV 1,5/..-G-THR, paso: 3,81 mm, montaje: Soldar THR, disposición de pines: Disposición de pines lineal, longitud del pin [P]: 2,6 mm, número de pines de soldadura por potencial: 1, sistema enchufable: COMBICON MC 1,5, Orientación de la cara enchufable: Estándar, bloqueo: sin, tipo de sujeción: sin, tipo de embalaje: empaquetado en caja | 345.49 | 100 | AA | PCB Connectors (PCC) | AAB | AABTBH | 200 | 1000 | NO | PC |  | 4,86 | G |  |  |  |  | 4067923281691 | 85366930 | DE | EC002637 |  | Catálogo
1725845 | MCV 1,5/ 8-G-3,81P26THRCP3R56 | Carcasa de base para placa de circuito impreso | Carcasa base placa de circuito impreso, sección nominal: 1,5 mm², color: negro, corriente nominal: 8 A, tensión nominal (III/2): 160 V, superficie de contacto: Sn, tipo de conexión del contacto: Macho, número de filas: 1, número de polos: 8, familia de artículos: MCV 1,5/..-G-THR, paso: 3,81 mm, montaje: Soldar THR, disposición de pines: Disposición de pines lineal, longitud del pin [P]: 2,6 mm, número de pines de soldadura por potencial: 1, sistema enchufable: COMBICON MC 1,5, Orientación de la cara enchufable: Estándar, bloqueo: sin, tipo de sujeción: sin, tipo de embalaje: empaquetado en caja | 345.49 | 100 | AA | PCB Connectors (PCC) | AAB | AABTBH | 200 | 1000 | NO | PC |  | 4,82 | G |  |  |  |  | 4067923281141 | 85366930 | DE | EC002637 |  | Catálogo
1725844 | MCV 1,5/ 8-G-3,81P26THRCP4R56 | Carcasa de base para placa de circuito impreso | Carcasa base placa de circuito impreso, sección nominal: 1,5 mm², color: negro, corriente nominal: 8 A, tensión nominal (III/2): 160 V, superficie de contacto: Sn, tipo de conexión del contacto: Macho, número de filas: 1, número de polos: 8, familia de artículos: MCV 1,5/..-G-THR, paso: 3,81 mm, montaje: Soldar THR, disposición de pines: Disposición de pines lineal, longitud del pin [P]: 2,6 mm, número de pines de soldadura por potencial: 1, sistema enchufable: COMBICON MC 1,5, Orientación de la cara enchufable: Estándar, bloqueo: sin, tipo de sujeción: sin, tipo de embalaje: empaquetado en caja | 345.49 | 100 | AA | PCB Connectors (PCC) | AAB | AABTBH | 200 | 1000 | NO | PC |  | 4,86 | G |  |  |  |  | 4067923281059 | 85366930 | DE | EC002637 |  | Catálogo
1055900 | MC 1,5/ 5-ST-3,81 GY BD:1-4 Q | Conector para placa de circuito impreso | Conector de placa de circuito impreso, sección nominal: 1,5 mm², color: gris, corriente nominal: 8 A, tensión nominal (III/2): 160 V, superficie de contacto: Sn, tipo de conexión del contacto: Hembra, número de filas: 1, número de polos: 5, familia de artículos: MC 1,5/..-ST, paso: 3,81 mm, tipo de conexión: Conexión por tornillo con cápsula de tracción, forma de sujeción de tornillos: L Ranura longitudinal, dirección de conexión conductor/placa de circuito impreso: 0 °, sistema enchufable: COMBICON MC 1,5, bloqueo: sin, tipo de sujeción: sin, tipo de embalaje: empaquetado en caja | 465 | 100 | AA | PCB Connectors (PCC) | AAB | AABABA | 50 | 50 | NO | PC |  | 3,85 | G | 46 | 77 | 113 | MM | 4055626694313 | 85366990 | DE | EC002638 | Imagen | Catálogo
1056047 | FMCD 1,5/ 5-ST-3,5BKCN4BDWH-10 | Conector para placa de circuito impreso | Conector de placa de circuito impreso, sección nominal: 1,5 mm², color: negro, corriente nominal: 8 A, tensión nominal (III/2): 160 V, superficie de contacto: Sn, tipo de conexión del contacto: Hembra, número de filas: 2, número de polos: 5, familia de artículos: FMCD 1,5/..-ST, paso: 3,5 mm, tipo de conexión: Conexión por resorte push-in, dirección de conexión conductor/placa de circuito impreso: 0 °, sistema enchufable: COMBICON FMC 1,5 - MCDN 1,5, bloqueo: sin, tipo de sujeción: sin, tipo de embalaje: empaquetado en caja | 1119.03 | 100 | AA | PCB Connectors (PCC) | AAB | AABFCA | 50 | 50 | NO | PC |  | 5,92 | G | 98 | 90 | 102 | MM | 4055626693989 | 85366990 | DE | EC002638 | Imagen | Catálogo
1056065 | UCS CCD 5015 | Inserciones angulares | Inserciones angulares para carcasas UCS con mandril roscado integrado; material: poliamida; color: azul celeste, similar a RAL 5015 | 4.27 | 1 | AC | DCS | ACF | ACFCAZ | 1 | 1 | SÍ | PC |  | 13,18 | G | 20 | 100 | 80 | MM | 4055626695006 | 84879090 | DE | EC002779 | Imagen | Catálogo
1056069 | SOL-SC-1ST-0-DC-1MPPT-1101 | Caja de conexión de generadores | Caja de strings para instalaciones fotovoltaicas hasta 1000 V DC para la conexión de 1 x 1 string. Con protección contra sobretensiones (tipo 1/2), seccionador de carga DC y conectores DC SUNCLIX para el lado de entrada y salida (conector de acoplamiento SUNCLIX incluido en el volumen de suministro). | 288.07 | 1 | DT | Vertical Market Management (VMM) | DTH | DTHTBA | 1 | 25 | SÍ | PC | F | 5.000,00 | G | 0 | 0 | 0 |  | 4055626694092 | 85363030 | DE | EC003857 | Imagen | Catálogo
1056071 | SOL-SC-1ST-0-DC-2MPPT-1101 | Caja de conexión de generadores | Caja de strings para instalaciones fotovoltaicas hasta 1000 V DC para la conexión de 2x 1 string. Con protección contra sobretensiones (tipo 1/2), seccionador de carga DC y conectores DC SUNCLIX para el lado de entrada y salida (conector de acoplamiento SUNCLIX incluido en el volumen de suministro). | 554.37 | 1 | DT | Vertical Market Management (VMM) | DTH | DTHTBA | 1 | 1 | SÍ | PC |  | 5.000,00 | G | 0 | 0 | 0 |  | 4055626694542 | 85363030 | DE | EC003857 | Imagen | Catálogo
1056073 | SOL-SC-2ST-0-DC-1MPPT-1001 | Caja de conexión de generadores | Caja de strings para instalaciones fotovoltaicas hasta 1000 V DC para la conexión de 1x 2 strings. Con protección contra sobretensiones (tipo 1/2) y conector DC SUNCLIX para el lado de entrada y salida (conector de acoplamiento SUNCLIX incluido en el volumen de suministro). | 237.92 | 1 | DT | Vertical Market Management (VMM) | DTH | DTHTAA | 1 | 1 | SÍ | PC |  | 2.428,00 | G | 0 | 0 | 0 |  | 4055626694276 | 85363030 | DE | EC003857 | Imagen | Catálogo
1056086 | CEC PTPOWER 35/50 | Cobertor | Cobertor, amarillo, rotulado: Rayo con flecha, clase de montaje: enchufar | 154.66 | 100 | BE | Industrial Cabinet Connectivity (ICC) | BE2 | BE2ZWX | 10 | 10 | NO | PC |  | 3,33 | G | 26 | 125 | 190 | MM | 4055626694283 | 85369010 | TR | EC001777 | Imagen | Catálogo
1056087 | CEC PTPOWER 95/185 | Cobertor | Cobertor, amarillo, rotulado: Rayo con flecha, clase de montaje: enchufar | 201.06 | 100 | BE | Industrial Cabinet Connectivity (ICC) | BE2 | BE2ZWX | 10 | 10 | NO | PC |  | 7,38 | G | 36 | 127 | 150 | MM | 4055626694344 | 85369010 | TR | EC001777 | Imagen | Catálogo
1056209 | SACC-E-M12FSS-3P-M16/3,0 PE | Conect. enchuf. para apar. pared delant. | Conect. enchuf. para apar. pared delant., Potencia, 3-polos, Hembra de conexión, recto, M12-Estándar, S-codificación, a extremo de cable libre, Hilos trenzados individuales, longitud de cable: 3 m, 1,31 mm², Hilo trenzado de conmutación UL/cUL, encapsulado, se espera que este artículo no contenga plomo a partir del cuarto trimestre de 2025 de acuerdo con RoHS II sin excepción 6c (Pb &lt;0,1 %), una alternativa sin plomo está disponible previamente a petición | 46.37 | 1 | AB | Field Device Connectors (FDC) | ABQ | ABQCFG | 1 | 50 | NO | PC | F | 157,20 | G | 20 | 140 | 80 | MM | 4055626695068 | 85444290 | DE | EC003570 | Imagen | Catálogo
1056212 | SACC-E-M 8FS-6CON-M 8/3,0 | Conect. enchuf. para apar. pared delant. | Conect. enchuf. para apar. pared delant., 6-polos, Hembra de conexión, recto, M8, A-codificación, a extremo de cable libre, Hilos trenzados individuales, longitud de cable: 3 m, 0,14 mm², Conductor de PVC | 30.591 | 1 | AB | Field Device Connectors (FDC) | ABQ | ABQYAA | 1 | 300 | SÍ | PC |  | 49,00 | G | 0 | 0 | 0 |  | 4055626695143 | 85444290 | DE | EC003570 | Imagen | Catálogo
1056231 | SACC-E-M 8FS-3CON-M8/3,0 | Conect. enchuf. para apar. pared delant. | Conect. enchuf. para apar. pared delant., 3-polos, Hembra de conexión, recto, M8, A-codificación, a extremo de cable libre, Hilos trenzados individuales, longitud de cable: 3 m, 0,25 mm², Conductor de PVC | 21.71 | 1 | AB | Field Device Connectors (FDC) | ABQ | ABQIBA | 1 | 500 | SÍ | PC |  | 35,00 | G | 12 | 120 | 110 | MM | 4055626695334 | 85444290 | DE | EC003570 | Imagen | Catálogo
1056232 | SACC-E-M8FS-8CON-M10/3,0 | Conect. enchuf. para apar. pared delant. | Conect. enchuf. para apar. pared delant., 8-polos, Hembra de conexión, recto, M8, A-codificación, Hilos trenzados individuales, longitud de cable: 3 m, 0,14 mm², Conductor de PVC | 48.18 | 1 | AB | Field Device Connectors (FDC) | ABQ | ABQIBB | 1 | 100 | SÍ | PC |  | 64,00 | G | 0 | 0 | 0 |  | 4055626694726 | 85444290 | DE | EC003570 | Imagen | Catálogo
1056332 | MVSTBW 2,5/ 2-ST-5,08 GY H1L | Conector para placa de circuito impreso | Conector de placa de circuito impreso, sección nominal: 2,5 mm², color: gris, corriente nominal: 12 A, tensión nominal (III/2): 320 V, superficie de contacto: Sn, tipo de conexión del contacto: Hembra, número de filas: 1, número de polos: 2, familia de artículos: MVSTBW 2,5/..-ST, paso: 5,08 mm, tipo de conexión: Conexión por tornillo con cápsula de tracción, forma de sujeción de tornillos: H1L Philipps-Recess con ranura longitudinal, dirección de conexión conductor/placa de circuito impreso: -90 °, gancho de sujeción: - Gancho de sujeción, sistema enchufable: COMBICON MSTB 2,5, bloqueo: sin, tipo de sujeción: sin, tipo de embalaje: empaquetado en caja | 188.09 | 100 | AA | PCB Connectors (PCC) | AAC | AACAKH | 50 | 50 | NO | PC |  | 4,45 | G | 77 | 90 | 140 | MM | 4055626695433 | 85366990 | DE | EC002638 | Imagen | Catálogo
1056333 | MVSTBW 2,5/ 3-ST-5,08 GY H1L | Conector para placa de circuito impreso | Conector de placa de circuito impreso, sección nominal: 2,5 mm², color: gris, corriente nominal: 12 A, tensión nominal (III/2): 320 V, superficie de contacto: Sn, tipo de conexión del contacto: Hembra, número de filas: 1, número de polos: 3, familia de artículos: MVSTBW 2,5/..-ST, paso: 5,08 mm, tipo de conexión: Conexión por tornillo con cápsula de tracción, forma de sujeción de tornillos: H1L Philipps-Recess con ranura longitudinal, dirección de conexión conductor/placa de circuito impreso: -90 °, gancho de sujeción: - Gancho de sujeción, sistema enchufable: COMBICON MSTB 2,5, bloqueo: sin, tipo de sujeción: sin, tipo de embalaje: empaquetado en caja | 278.94 | 100 | AA | PCB Connectors (PCC) | AAC | AACAKH | 50 | 50 | NO | PC |  | 6,50 | G | 77 | 90 | 140 | MM | 4055626694870 | 85366990 | DE | EC002638 | Imagen | Catálogo
1056334 | MVSTBW 2,5/ 5-ST-5,08 GY H1L | Conector para placa de circuito impreso | Conector de placa de circuito impreso, sección nominal: 2,5 mm², color: gris, corriente nominal: 12 A, tensión nominal (III/2): 320 V, superficie de contacto: Sn, tipo de conexión del contacto: Hembra, número de filas: 1, número de polos: 5, familia de artículos: MVSTBW 2,5/..-ST, paso: 5,08 mm, tipo de conexión: Conexión por tornillo con cápsula de tracción, forma de sujeción de tornillos: H1L Philipps-Recess con ranura longitudinal, dirección de conexión conductor/placa de circuito impreso: -90 °, gancho de sujeción: - Gancho de sujeción, sistema enchufable: COMBICON MSTB 2,5, bloqueo: sin, tipo de sujeción: sin, tipo de embalaje: empaquetado en caja | 460.63 | 100 | AA | PCB Connectors (PCC) | AAC | AACAKH | 50 | 50 | NO | PC |  | 10,51 | G | 77 | 90 | 140 | MM | 4055626695341 | 85366990 | DE | EC002638 | Imagen | Catálogo
1056335 | MVSTBW 2,5/ 6-ST-5,08 GY H1L | Conector para placa de circuito impreso | Conector de placa de circuito impreso, sección nominal: 2,5 mm², color: gris, corriente nominal: 12 A, tensión nominal (III/2): 320 V, superficie de contacto: Sn, tipo de conexión del contacto: Hembra, número de filas: 1, número de polos: 6, familia de artículos: MVSTBW 2,5/..-ST, paso: 5,08 mm, tipo de conexión: Conexión por tornillo con cápsula de tracción, forma de sujeción de tornillos: H1L Philipps-Recess con ranura longitudinal, dirección de conexión conductor/placa de circuito impreso: -90 °, gancho de sujeción: - Gancho de sujeción, sistema enchufable: COMBICON MSTB 2,5, bloqueo: sin, tipo de sujeción: sin, tipo de embalaje: empaquetado en caja | 551.48 | 100 | AA | PCB Connectors (PCC) | AAC | AACAKH | 50 | 50 | NO | PC |  | 12,54 | G | 77 | 90 | 140 | MM | 4055626694733 | 85366990 | DE | EC002638 | Imagen | Catálogo
1056336 | MVSTBW 2,5/ 7-ST-5,08 GY H1L | Conector para placa de circuito impreso | Conector de placa de circuito impreso, sección nominal: 2,5 mm², color: gris, corriente nominal: 12 A, tensión nominal (III/2): 320 V, superficie de contacto: Sn, tipo de conexión del contacto: Hembra, número de filas: 1, número de polos: 7, familia de artículos: MVSTBW 2,5/..-ST, paso: 5,08 mm, tipo de conexión: Conexión por tornillo con cápsula de tracción, forma de sujeción de tornillos: H1L Philipps-Recess con ranura longitudinal, dirección de conexión conductor/placa de circuito impreso: -90 °, gancho de sujeción: - Gancho de sujeción, sistema enchufable: COMBICON MSTB 2,5, bloqueo: sin, tipo de sujeción: sin, tipo de embalaje: empaquetado en caja | 642.32 | 100 | AA | PCB Connectors (PCC) | AAC | AACAKH | 50 | 50 | NO | PC |  | 14,67 | G | 83 | 121 | 141 | MM | 4055626695440 | 85366990 | DE | EC002638 | Imagen | Catálogo
1056338 | MVSTBW 2,5/10-ST-5,08 GY H1L | Conector para placa de circuito impreso | Conector de placa de circuito impreso, sección nominal: 2,5 mm², color: gris, corriente nominal: 12 A, tensión nominal (III/2): 320 V, superficie de contacto: Sn, tipo de conexión del contacto: Hembra, número de filas: 1, número de polos: 10, familia de artículos: MVSTBW 2,5/..-ST, paso: 5,08 mm, tipo de conexión: Conexión por tornillo con cápsula de tracción, forma de sujeción de tornillos: H1L Philipps-Recess con ranura longitudinal, dirección de conexión conductor/placa de circuito impreso: -90 °, gancho de sujeción: - Gancho de sujeción, sistema enchufable: COMBICON MSTB 2,5, bloqueo: sin, tipo de sujeción: sin, tipo de embalaje: empaquetado en caja | 914.86 | 100 | AA | PCB Connectors (PCC) | AAC | AACAKH | 50 | 50 | NO | PC |  | 21,66 | G | 89 | 150 | 140 | MM | 4055626695082 | 85366990 | DE | EC002638 | Imagen | Catálogo
1056339 | MVSTBW 2,5/11-ST-5,08 GY H1L | Conector para placa de circuito impreso | Conector de placa de circuito impreso, sección nominal: 2,5 mm², color: gris, corriente nominal: 12 A, tensión nominal (III/2): 320 V, superficie de contacto: Sn, tipo de conexión del contacto: Hembra, número de filas: 1, número de polos: 11, familia de artículos: MVSTBW 2,5/..-ST, paso: 5,08 mm, tipo de conexión: Conexión por tornillo con cápsula de tracción, forma de sujeción de tornillos: H1L Philipps-Recess con ranura longitudinal, dirección de conexión conductor/placa de circuito impreso: -90 °, gancho de sujeción: - Gancho de sujeción, sistema enchufable: COMBICON MSTB 2,5, bloqueo: sin, tipo de sujeción: sin, tipo de embalaje: empaquetado en caja | 1005.71 | 100 | AA | PCB Connectors (PCC) | AAC | AACAKH | 50 | 50 | NO | PC |  | 23,48 | G | 89 | 150 | 140 | MM | 4055626695099 | 85366990 | DE | EC002638 | Imagen | Catálogo
1056368 | MCV 1,5/ 2-G-3,5 GNP20THRR32 | Carcasa de base para placa de circuito impreso | Carcasa base placa de circuito impreso, sección nominal: 1,5 mm², color: verde, corriente nominal: 8 A, tensión nominal (III/2): 160 V, superficie de contacto: Sn, tipo de conexión del contacto: Macho, número de filas: 1, número de polos: 2, familia de artículos: MCV 1,5/..-G-THR, paso: 3,5 mm, montaje: Soldadura THR/soldadura por ola, disposición de pines: Disposición de pines lineal, longitud del pin [P]: 2 mm, número de pines de soldadura por potencial: 1, sistema enchufable: COMBICON MC 1,5, Orientación de la cara enchufable: Estándar, bloqueo: sin, tipo de sujeción: sin, tipo de embalaje: Correa de 32 mm de ancho | 110.87 | 100 | AA | PCB Connectors (PCC) | AAB | AABTAF | 200 | 1000 | NO | PC |  | 2,73 | G | 0 | 0 | 0 |  | 4055626695235 | 85366930 | DE | EC002637 | Imagen | Catálogo
1056543 | UCT4-EMLP (27X12,5) | Marcador de plástico | Marcador de plástico, Estera, blanco, sin rotular, rotulable con: BLUEMARK E.CARD, BLUEMARK ID COLOR, BLUEMARK ID, THERMOMARK PRIME 2.0, THERMOMARK PRIME, THERMOMARK CARD 2.0, THERMOMARK CARD, TOPMARK NEO, TOPMARK LASER, clase de montaje: pegado, altura del campo de texto: 12,5 mm, anchura del campo de texto: 27 mm | 874.75 | 100 | BG | Marking and Installation (MI) | BG2 | BG2418 | 10 | 10 | NO | PC |  | 7,51 | G | 124 | 80 | 52 | MM | 4055626697321 | 39269097 | PL | EC001288 | Imagen | Catálogo
1056547 | UCT4-EMLP (27X17,5) | Marcador de plástico | Marcador de plástico, Estera, blanco, sin rotular, rotulable con: BLUEMARK E.CARD, BLUEMARK ID COLOR, BLUEMARK ID, THERMOMARK PRIME 2.0, THERMOMARK PRIME, THERMOMARK CARD 2.0, THERMOMARK CARD, TOPMARK NEO, TOPMARK LASER, clase de montaje: pegado, altura del campo de texto: 17,5 mm, anchura del campo de texto: 27 mm | 874.75 | 100 | BG | Marking and Installation (MI) | BG2 | BG2418 | 10 | 10 | NO | PC |  | 8,52 | G | 125 | 80 | 50 | MM | 4055626694948 | 39269097 | PL | EC001288 | Imagen | Catálogo
1056548 | EV-T2G3C-1AC20A-4,0M2,5EHBK11 | Cables de carga AC | CHARX connect comfort, Tipo 2, Cable de carga AC, 20 A permanente, 250 V AC, con conector de carga para vehículos y extremo del cable abierto, cable: 4 m, negro, en espiral, con capuchón, Logotipo de PHOENIX CONTACT, IEC 62196-2, Para cargar con corriente alterna (AC) vehículos eléctricos (EV) con entradas de carga para vehículos de tipo 2 | 238.43 | 1 | XW | E-Mobility | XWB | XWBDBA | 1 | 1 | NO | PC |  | 1,59 | G | 60 | 370 | 300 | MM | 4055626697628 | 85444290 | PL | EC002897 | Imagen | Catálogo
1532456 | MC 1,5/ 2-GU-3,81 P19 THR | Carcasa de base para placa de circuito impreso | Carcasa base placa de circuito impreso, sección nominal: 1,5 mm², color: negro, corriente nominal: 8 A, tensión nominal (III/2): 160 V, superficie de contacto: Sn, tipo de conexión del contacto: Macho, número de filas: 1, número de polos: 2, familia de artículos: MC 1,5/..-GU-THR, paso: 3,81 mm, montaje: Soldar THR, disposición de pines: Disposición de pines lineal, longitud del pin [P]: 1,9 mm, número de pines de soldadura por potencial: 1, sistema enchufable: COMBICON MC 1,5, Orientación de la cara enchufable: Estándar, bloqueo: sin, tipo de sujeción: sin, tipo de embalaje: Embalaje en caja de cartón | 98.23 | 100 | AA | PCB Connectors (PCC) | AAB | AABTBI | 50 | 250 | NO | PC |  | n.a. | G |  |  |  |  | 4067923000995 | 85366930 | US | EC002637 |  | Catálogo
1532494 | MC 1,5/ 3-GU-3,81 P19 THR | Carcasa de base para placa de circuito impreso | Carcasa base placa de circuito impreso, sección nominal: 1,5 mm², color: negro, corriente nominal: 8 A, tensión nominal (III/2): 160 V, superficie de contacto: Sn, tipo de conexión del contacto: Macho, número de filas: 1, número de polos: 3, familia de artículos: MC 1,5/..-GU-THR, paso: 3,81 mm, montaje: Soldar THR, disposición de pines: Disposición de pines lineal, longitud del pin [P]: 1,9 mm, número de pines de soldadura por potencial: 1, sistema enchufable: COMBICON MC 1,5, Orientación de la cara enchufable: Estándar, bloqueo: sin, tipo de sujeción: sin, tipo de embalaje: Embalaje en caja de cartón | 138.54 | 100 | AA | PCB Connectors (PCC) | AAB | AABTBI | 50 | 250 | NO | PC |  | n.a. | G |  |  |  |  | 4067923001558 | 85366930 | US | EC002637 |  | Catálogo
1522462 | MC 1,5/ 4-GU-3,81 AUP19CP2 THR | Carcasa base placa de circuito impreso | Carcasa base placa de circuito impreso, sección nominal: 1,5 mm², color: negro, corriente nominal: 8 A, tensión nominal (III/2): 160 V, superficie de contacto: Au, tipo de conexión del contacto: Macho, número de filas: 1, número de polos: 4, familiade artículos: MC 1,5/..-GU-THR, paso: 3,81 mm, montaje: Soldar THR, disposición de pines: Disposición de pines lineal, longitud del pin [P]: 1,9 mm, número de pines de soldadura por potencial: 1, sistema enchufable: COMBICON MC 1,5, Orientación de lacara enchufable: Estándar, bloqueo: sin, tipo de sujeción: sin, tipo de embalaje: empaquetado en caja | 292.49 | 100 | AA | PCB Connectors (PCC) | AAB | AABTBI | 250 | 10000 | NO | PC |  | 0 | G |  |  |  |  | 4063151987732 |  |  |  |  | Catálogo
1522461 | MC 1,5/ 4-GU-3,81 AUP19CP4 THR | Carcasa base placa de circuito impreso | Carcasa base placa de circuito impreso, sección nominal: 1,5 mm², color: negro, corriente nominal: 8 A, tensión nominal (III/2): 160 V, superficie de contacto: Au, tipo de conexión del contacto: Macho, número de filas: 1, número de polos: 4, familiade artículos: MC 1,5/..-GU-THR, paso: 3,81 mm, montaje: Soldar THR, disposición de pines: Disposición de pines lineal, longitud del pin [P]: 1,9 mm, número de pines de soldadura por potencial: 1, sistema enchufable: COMBICON MC 1,5, Orientación de lacara enchufable: Estándar, bloqueo: sin, tipo de sujeción: sin, tipo de embalaje: Embalaje en caja de cartón | 292.49 | 100 | AA | PCB Connectors (PCC) | AAB | AABTBI | 250 | 10000 | NO | PC |  | 0 | G |  |  |  |  | 4063151987831 |  |  |  |  | Catálogo
1532495 | MC 1,5/ 4-GU-3,81 P19 THR | Carcasa de base para placa de circuito impreso | Carcasa base placa de circuito impreso, sección nominal: 1,5 mm², color: negro, corriente nominal: 8 A, tensión nominal (III/2): 160 V, superficie de contacto: Sn, tipo de conexión del contacto: Macho, número de filas: 1, número de polos: 4, familia de artículos: MC 1,5/..-GU-THR, paso: 3,81 mm, montaje: Soldar THR, disposición de pines: Disposición de pines lineal, longitud del pin [P]: 1,9 mm, número de pines de soldadura por potencial: 1, sistema enchufable: COMBICON MC 1,5, Orientación de la cara enchufable: Estándar, bloqueo: sin, tipo de sujeción: sin, tipo de embalaje: Embalaje en caja de cartón | 178.85 | 100 | AA | PCB Connectors (PCC) | AAB | AABTBI | 50 | 250 | NO | PC |  | n.a. | G |  |  |  |  | 4067923001060 | 85366930 | US | EC002637 |  | Catálogo
1532524 | MC 1,5/ 5-GU-3,81 P19 THR | Carcasa de base para placa de circuito impreso | Carcasa base placa de circuito impreso, sección nominal: 1,5 mm², color: negro, corriente nominal: 8 A, tensión nominal (III/2): 160 V, superficie de contacto: Sn, tipo de conexión del contacto: Macho, número de filas: 1, número de polos: 5, familia de artículos: MC 1,5/..-GU-THR, paso: 3,81 mm, montaje: Soldar THR, disposición de pines: Disposición de pines lineal, longitud del pin [P]: 1,9 mm, número de pines de soldadura por potencial: 1, sistema enchufable: COMBICON MC 1,5, Orientación de la cara enchufable: Estándar, bloqueo: sin, tipo de sujeción: sin, tipo de embalaje: Embalaje en caja de cartón | 219.16 | 100 | AA | PCB Connectors (PCC) | AAB | AABTBI | 50 | 250 | NO | PC |  | n.a. | G |  |  |  |  | 4067923001671 | 85366930 | US | EC002637 |  | Catálogo
1532523 | MC 1,5/ 6-GU-3,81 P19 THR | Carcasa de base para placa de circuito impreso | Carcasa base placa de circuito impreso, sección nominal: 1,5 mm², color: negro, corriente nominal: 8 A, tensión nominal (III/2): 160 V, superficie de contacto: Sn, tipo de conexión del contacto: Macho, número de filas: 1, número de polos: 6, familia de artículos: MC 1,5/..-GU-THR, paso: 3,81 mm, montaje: Soldar THR, disposición de pines: Disposición de pines lineal, longitud del pin [P]: 1,9 mm, número de pines de soldadura por potencial: 1, sistema enchufable: COMBICON MC 1,5, Orientación de la cara enchufable: Estándar, bloqueo: sin, tipo de sujeción: sin, tipo de embalaje: Embalaje en caja de cartón | 259.46 | 100 | AA | PCB Connectors (PCC) | AAB | AABTBI | 50 | 100 | NO | PC |  | n.a. | G |  |  |  |  | 4067923001909 | 85366930 | US | EC002637 |  | Catálogo
1532521 | MC 1,5/ 7-GU-3,81 P19 THR | Carcasa de base para placa de circuito impreso | Carcasa base placa de circuito impreso, sección nominal: 1,5 mm², color: negro, corriente nominal: 8 A, tensión nominal (III/2): 160 V, superficie de contacto: Sn, tipo de conexión del contacto: Macho, número de filas: 1, número de polos: 7, familia de artículos: MC 1,5/..-GU-THR, paso: 3,81 mm, montaje: Soldar THR, disposición de pines: Disposición de pines lineal, longitud del pin [P]: 1,9 mm, número de pines de soldadura por potencial: 1, sistema enchufable: COMBICON MC 1,5, Orientación de la cara enchufable: Estándar, bloqueo: sin, tipo de sujeción: sin, tipo de embalaje: Embalaje en caja de cartón | 299.77 | 100 | AA | PCB Connectors (PCC) | AAB | AABTBI | 50 | 100 | NO | PC |  | n.a. | G |  |  |  |  | 4067923001152 | 85366930 | US | EC002637 |  | Catálogo
1532520 | MC 1,5/ 8-GU-3,81 P19 THR | Carcasa de base para placa de circuito impreso | Carcasa base placa de circuito impreso, sección nominal: 1,5 mm², color: negro, corriente nominal: 8 A, tensión nominal (III/2): 160 V, superficie de contacto: Sn, tipo de conexión del contacto: Macho, número de filas: 1, número de polos: 8, familia de artículos: MC 1,5/..-GU-THR, paso: 3,81 mm, montaje: Soldar THR, disposición de pines: Disposición de pines lineal, longitud del pin [P]: 1,9 mm, número de pines de soldadura por potencial: 1, sistema enchufable: COMBICON MC 1,5, Orientación de la cara enchufable: Estándar, bloqueo: sin, tipo de sujeción: sin, tipo de embalaje: Embalaje en caja de cartón | 340.08 | 100 | AA | PCB Connectors (PCC) | AAB | AABTBI | 50 | 100 | NO | PC |  | n.a. | G |  |  |  |  | 4067923001299 | 85366930 | US | EC002637 |  | Catálogo
1532518 | MC 1,5/ 9-GU-3,81 P19 THR | Carcasa de base para placa de circuito impreso | Carcasa base placa de circuito impreso, sección nominal: 1,5 mm², color: negro, corriente nominal: 8 A, tensión nominal (III/2): 160 V, superficie de contacto: Sn, tipo de conexión del contacto: Macho, número de filas: 1, número de polos: 9, familia de artículos: MC 1,5/..-GU-THR, paso: 3,81 mm, montaje: Soldar THR, disposición de pines: Disposición de pines lineal, longitud del pin [P]: 1,9 mm, número de pines de soldadura por potencial: 1, sistema enchufable: COMBICON MC 1,5, Orientación de la cara enchufable: Estándar, bloqueo: sin, tipo de sujeción: sin, tipo de embalaje: Embalaje en caja de cartón | 380.39 | 100 | AA | PCB Connectors (PCC) | AAB | AABTBI | 50 | 100 | NO | PC |  | n.a. | G |  |  |  |  | 4067923001800 | 85366930 | US | EC002637 |  | Catálogo
1532517 | MC 1,5/10-GU-3,81 P19 THR | Carcasa de base para placa de circuito impreso | Carcasa base placa de circuito impreso, sección nominal: 1,5 mm², color: negro, corriente nominal: 8 A, tensión nominal (III/2): 160 V, superficie de contacto: Sn, tipo de conexión del contacto: Macho, número de filas: 1, número de polos: 10, familia de artículos: MC 1,5/..-GU-THR, paso: 3,81 mm, montaje: Soldar THR, disposición de pines: Disposición de pines lineal, longitud del pin [P]: 1,9 mm, número de pines de soldadura por potencial: 1, sistema enchufable: COMBICON MC 1,5, Orientación de la cara enchufable: Estándar, bloqueo: sin, tipo de sujeción: sin, tipo de embalaje: Embalaje en caja de cartón | 420.69 | 100 | AA | PCB Connectors (PCC) | AAB | AABTBI | 50 | 100 | NO | PC |  | n.a. | G | 0 | 0 | 0 |  | 4067923000650 | 85366930 | US | EC002637 | Imagen | Catálogo
1532516 | MC 1,5/11-GU-3,81 P19 THR | Carcasa de base para placa de circuito impreso | Carcasa base placa de circuito impreso, sección nominal: 1,5 mm², color: negro, corriente nominal: 8 A, tensión nominal (III/2): 160 V, superficie de contacto: Sn, tipo de conexión del contacto: Macho, número de filas: 1, número de polos: 11, familia de artículos: MC 1,5/..-GU-THR, paso: 3,81 mm, montaje: Soldar THR, disposición de pines: Disposición de pines lineal, longitud del pin [P]: 1,9 mm, número de pines de soldadura por potencial: 1, sistema enchufable: COMBICON MC 1,5, Orientación de la cara enchufable: Estándar, bloqueo: sin, tipo de sujeción: sin, tipo de embalaje: Embalaje en caja de cartón | 461.01 | 100 | AA | PCB Connectors (PCC) | AAB | AABTBI | 50 | 50 | NO | PC |  | n.a. | G |  |  |  |  | 4067923001664 | 85366930 | US | EC002637 |  | Catálogo
1532515 | MC 1,5/12-GU-3,81 P19 THR | Carcasa de base para placa de circuito impreso | Carcasa base placa de circuito impreso, sección nominal: 1,5 mm², color: negro, corriente nominal: 8 A, tensión nominal (III/2): 160 V, superficie de contacto: Sn, tipo de conexión del contacto: Macho, número de filas: 1, número de polos: 12, familia de artículos: MC 1,5/..-GU-THR, paso: 3,81 mm, montaje: Soldar THR, disposición de pines: Disposición de pines lineal, longitud del pin [P]: 1,9 mm, número de pines de soldadura por potencial: 1, sistema enchufable: COMBICON MC 1,5, Orientación de la cara enchufable: Estándar, bloqueo: sin, tipo de sujeción: sin, tipo de embalaje: Embalaje en caja de cartón | 501.32 | 100 | AA | PCB Connectors (PCC) | AAB | AABTBI | 50 | 50 | NO | PC |  | n.a. | G |  |  |  |  | 4067923001657 | 85366930 | US | EC002637 |  | Catálogo
1532514 | MC 1,5/13-GU-3,81 P19 THR | Carcasa de base para placa de circuito impreso | Carcasa base placa de circuito impreso, sección nominal: 1,5 mm², color: negro, corriente nominal: 8 A, tensión nominal (III/2): 160 V, superficie de contacto: Sn, tipo de conexión del contacto: Macho, número de filas: 1, número de polos: 13, familia de artículos: MC 1,5/..-GU-THR, paso: 3,81 mm, montaje: Soldar THR, disposición de pines: Disposición de pines lineal, longitud del pin [P]: 1,9 mm, número de pines de soldadura por potencial: 1, sistema enchufable: COMBICON MC 1,5, Orientación de la cara enchufable: Estándar, bloqueo: sin, tipo de sujeción: sin, tipo de embalaje: Embalaje en caja de cartón | 541.63 | 100 | AA | PCB Connectors (PCC) | AAB | AABTBI | 50 | 50 | NO | PC |  | n.a. | G |  |  |  |  | 4067923001077 | 85366930 | US | EC002637 |  | Catálogo
1532513 | MC 1,5/14-GU-3,81 P19 THR | Carcasa de base para placa de circuito impreso | Carcasa base placa de circuito impreso, sección nominal: 1,5 mm², color: negro, corriente nominal: 8 A, tensión nominal (III/2): 160 V, superficie de contacto: Sn, tipo de conexión del contacto: Macho, número de filas: 1, número de polos: 14, familia de artículos: MC 1,5/..-GU-THR, paso: 3,81 mm, montaje: Soldar THR, disposición de pines: Disposición de pines lineal, longitud del pin [P]: 1,9 mm, número de pines de soldadura por potencial: 1, sistema enchufable: COMBICON MC 1,5, Orientación de la cara enchufable: Estándar, bloqueo: sin, tipo de sujeción: sin, tipo de embalaje: Embalaje en caja de cartón | 581.93 | 100 | AA | PCB Connectors (PCC) | AAB | AABTBI | 50 | 50 | NO | PC |  | n.a. | G |  |  |  |  | 4067923000759 | 85366930 | US | EC002637 |  | Catálogo
1532512 | MC 1,5/15-GU-3,81 P19 THR | Carcasa de base para placa de circuito impreso | Carcasa base placa de circuito impreso, sección nominal: 1,5 mm², color: negro, corriente nominal: 8 A, tensión nominal (III/2): 160 V, superficie de contacto: Sn, tipo de conexión del contacto: Macho, número de filas: 1, número de polos: 15, familia de artículos: MC 1,5/..-GU-THR, paso: 3,81 mm, montaje: Soldar THR, disposición de pines: Disposición de pines lineal, longitud del pin [P]: 1,9 mm, número de pines de soldadura por potencial: 1, sistema enchufable: COMBICON MC 1,5, Orientación de la cara enchufable: Estándar, bloqueo: sin, tipo de sujeción: sin, tipo de embalaje: Embalaje en caja de cartón | 622.24 | 100 | AA | PCB Connectors (PCC) | AAB | AABTBI | 50 | 50 | NO | PC |  | n.a. | G |  |  |  |  | 4067923000742 | 85366930 | US | EC002637 |  | Catálogo
1532511 | MC 1,5/16-GU-3,81 P19 THR | Carcasa de base para placa de circuito impreso | Carcasa base placa de circuito impreso, sección nominal: 1,5 mm², color: negro, corriente nominal: 8 A, tensión nominal (III/2): 160 V, superficie de contacto: Sn, tipo de conexión del contacto: Macho, número de filas: 1, número de polos: 16, familia de artículos: MC 1,5/..-GU-THR, paso: 3,81 mm, montaje: Soldar THR, disposición de pines: Disposición de pines lineal, longitud del pin [P]: 1,9 mm, número de pines de soldadura por potencial: 1, sistema enchufable: COMBICON MC 1,5, Orientación de la cara enchufable: Estándar, bloqueo: sin, tipo de sujeción: sin, tipo de embalaje: Embalaje en caja de cartón | 662.55 | 100 | AA | PCB Connectors (PCC) | AAB | AABTBI | 50 | 50 | NO | PC |  | n.a. | G |  |  |  |  | 4067923001374 | 85366930 | US | EC002637 |  | Catálogo
1056549 | UCT4-EMLP (27X27) | Marcador de plástico | Marcador de plástico, Estera, blanco, sin rotular, rotulable con: BLUEMARK E.CARD, BLUEMARK ID COLOR, BLUEMARK ID, THERMOMARK PRIME 2.0, THERMOMARK PRIME, THERMOMARK CARD 2.0, THERMOMARK CARD, TOPMARK NEO, TOPMARK LASER, clase de montaje: pegado, altura del campo de texto: 27 mm, anchura del campo de texto: 27 mm | 1629.3 | 100 | BG | Marking and Installation (MI) | BG2 | BG2418 | 10 | 10 | NO | PC |  | 10,15 | G | 124 | 80 | 51 | MM | 4055626697635 | 39269097 | PL | EC001288 | Imagen | Catálogo
1056550 | UCT4-EMLP (27X12,5) SR | Marcador de plástico | Marcador de plástico, Estera, plata, sin rotular, rotulable con: BLUEMARK E.CARD, BLUEMARK ID COLOR, BLUEMARK ID, THERMOMARK PRIME 2.0, THERMOMARK PRIME, THERMOMARK CARD 2.0, THERMOMARK CARD, TOPMARK NEO, TOPMARK LASER, clase de montaje: pegado, altura del campo de texto: 12,5 mm, anchura del campo de texto: 27 mm | 874.75 | 100 | BG | Marking and Installation (MI) | BG2 | BG2418 | 10 | 10 | NO | PC |  | 7,51 | G | 124 | 79 | 51 | MM | 4055626697420 | 39269097 | PL | EC001288 | Imagen | Catálogo
1056553 | UCT4-EMLP (27X17,5) SR | Marcador de plástico | Marcador de plástico, Estera, plata, sin rotular, rotulable con: BLUEMARK E.CARD, BLUEMARK ID COLOR, BLUEMARK ID, THERMOMARK PRIME 2.0, THERMOMARK PRIME, THERMOMARK CARD 2.0, THERMOMARK CARD, TOPMARK NEO, TOPMARK LASER, clase de montaje: pegado, altura del campo de texto: 17,5 mm, anchura del campo de texto: 27 mm | 874.75 | 100 | BG | Marking and Installation (MI) | BG2 | BG2418 | 10 | 10 | NO | PC |  | 8,45 | G | 51 | 79 | 124 | MM | 4055626697703 | 39269097 | PL | EC001288 | Imagen | Catálogo
1056554 | UCT4-EMLP (27X27) SR | Marcador de plástico | Marcador de plástico, Estera, plata, sin rotular, rotulable con: BLUEMARK E.CARD, BLUEMARK ID COLOR, BLUEMARK ID, THERMOMARK PRIME 2.0, THERMOMARK PRIME, THERMOMARK CARD 2.0, THERMOMARK CARD, TOPMARK NEO, TOPMARK LASER, clase de montaje: pegado, altura del campo de texto: 27 mm, anchura del campo de texto: 27 mm | 1629.3 | 100 | BG | Marking and Installation (MI) | BG2 | BG2418 | 10 | 10 | NO | PC |  | 10,08 | G | 124 | 80 | 52 | MM | 4055626697031 | 39269097 | PL | EC001288 | Imagen | Catálogo
1366606 | AML-AU-HU-IA AIO65 18.5 9000 | Conjunto de aparamenta | Conjunto de aparamenta | Consultar | 1 | DT | Vertical Market Management (VMM) | DTH | DTHDAX | 1 | 5 | SÍ | PC | F | 92.5 | KG | 0 | 0 | 0 |  | 4063151718473 | 85371098 | DE | EC000268 |  | Catálogo
1366607 | AML-AU-HU-IB AIO65 18.5 2000 | Terminal de usuario | Terminal de usuario | Consultar | 1 | DT | Vertical Market Management (VMM) | DTH | DTHDAX | 1 | 1 | SÍ | PC | F | 92,50 | KG |  |  |  |  | 4063151712778 | 85371098 | DE | EC002632 |  | Catálogo
1056575 | EV-T2G3C-1AC32A-4,0M6,0EHBK11 | Cables de carga AC | CHARX connect comfort, Tipo 2, Cable de carga AC, 32 A permanente, 250 V AC, con conector de carga para vehículos y extremo del cable abierto, cable: 4 m, negro, en espiral, con capuchón, Logotipo de PHOENIX CONTACT, IEC 62196-2, Para cargar con corriente alterna (AC) vehículos eléctricos (EV) con entradas de carga para vehículos de tipo 2 | 303.73 | 1 | XW | E-Mobility | XWB | XWBDBB | 1 | 1 | NO | PC |  | 2.115,00 | G | 90 | 380 | 260 | MM | 4055626697345 | 85444290 | PL | EC002897 | Imagen | Catálogo
1056589 | NBC-M12MSD/50,0-93B | Cable de red | Cable de red, PROFINET CAT5 (100 MBit/s), EtherCAT® CAT5 (100 MBit/s), 4-polos, PVC/PVC, verde RAL 6018, apantallado (Advanced Shielding Technology), Conector recta M12, codificación: D / IP67, a extremo de cable libre, longitud de cable: 50 m | 315.34 | 1 | AF | Industrial Field Connectivity (IFC) | AF1 | AF1CJN | 1 | 1 | NO | PC | F | 3.485,45 | G | 0 | 0 | 0 |  | 4055626694962 | 85444290 | PL | EC001855 | Imagen | Catálogo
1056696 | EV-T2G3C-1AC20A-5,0M2,5ESBK11 | Cables de carga AC | CHARX connect comfort, Tipo 2, Cable de carga AC, 20 A permanente, 250 V AC, con conector de carga para vehículos y extremo del cable abierto, cable: 5 m, negro, recto, con capuchón, Logotipo de PHOENIX CONTACT, IEC 62196-2, Para cargar con corriente alterna (AC) vehículos eléctricos (EV) con entradas de carga para vehículos de tipo 2 | 193.78 | 1 | XW | E-Mobility | XWB | XWBDBA | 1 | 1 | NO | PC |  | 1.322,00 | G | 73 | 420 | 330 | MM | 4055626697468 | 85444290 | PL | EC002897 | Imagen | Catálogo
1056697 | EV-T2G3C-3AC20A-5,0M2,5ESBK11 | Cables de carga AC | CHARX connect comfort, Tipo 2, Cable de carga AC, 20 A permanente, 480 V AC, con conector de carga para vehículos y extremo del cable abierto, cable: 5 m, negro, recto, con capuchón, Logotipo de PHOENIX CONTACT, IEC 62196-2, Para cargar con corriente alterna (AC) vehículos eléctricos (EV) con entradas de carga para vehículos de tipo 2 | 239.48 | 1 | XW | E-Mobility | XWB | XWBDBC | 1 | 1 | NO | PC |  | 1.750,00 | G | 110 | 320 | 320 | MM | 4055626697055 | 85444290 | PL | EC002897 | Imagen | Catálogo
1056698 | EV-T2G3C-3AC32A-4,0M6,0EHBK11 | Cables de carga AC | CHARX connect comfort, Tipo 2, Cable de carga AC, 32 A permanente, 480 V AC, con conector de carga para vehículos y extremo del cable abierto, cable: 4 m, negro, en espiral, con capuchón, Logotipo de PHOENIX CONTACT, IEC 62196-2, Para cargar con corriente alterna (AC) vehículos eléctricos (EV) con entradas de carga para vehículos de tipo 2 | 354.94 | 1 | XW | E-Mobility | XWB | XWBDBD | 1 | 1 | NO | PC |  | 4.223,00 | G | 90 | 430 | 330 | MM | 4055626694788 | 85444290 | PL | EC002897 | Imagen | Catálogo
1056700 | EV-T2G3C-3AC32A-5,0M6,0ESBK11 | Cables de carga AC | CHARX connect comfort, Tipo 2, Cable de carga AC, 32 A permanente, 480 V AC, con conector de carga para vehículos y extremo del cable abierto, cable: 5 m, negro, recto, con capuchón, Logotipo de PHOENIX CONTACT, IEC 62196-2, Para cargar con corriente alterna (AC) vehículos eléctricos (EV) con entradas de carga para vehículos de tipo 2 | 274.66 | 1 | XW | E-Mobility | XWB | XWBDBD | 1 | 1 | NO | PC |  | 3.170,00 | G | 90 | 500 | 400 | MM | 4055626697185 | 85444290 | PL | EC002897 | Imagen | Catálogo
1056706 | EV-TAG3PK-1AC32A-5,0M6,0ESBK11 | Cables de carga AC | CHARX connect comfort, Tipo 1, Tipo 2, Cable de carga AC móvil, 32 A permanente, 250 V AC, con conectores de carga para vehículos e infraestructuras, cable: 5 m, negro, recto, con capuchón, con opción de bloqueo para candado, IEC 62196-2, SAE J1772, Para cargar con corriente alterna (AC) vehículos eléctricos (EV) con entradas de carga para vehículos de tipo 1 | 374.24 | 1 | XW | E-Mobility | XWB | XWBEAB | 1 | 1 | NO | PC |  | 2.445,00 | G | 0 | 0 | 0 |  | 4055626694795 | 85444290 | PL | EC002897 | Imagen | Catálogo
1056722 | HSCP-CB 4U-7035 | Clip de fijación | ME-IO Blockbelt, para 4 conectores para placa de circuito impreso, color: gris claro (similar RAL 7035) | 110.96 | 100 | AC | DCS | ACH | ACHECZ | 50 | 50 | NO | PC |  | 0,48 | G | 13 | 125 | 90 | MM | 4055626697802 | 85389099 | PL | EC002779 | Imagen | Catálogo
1056723 | HSCP-CB 3U-7035 | Clip de fijación | ME-IO Blockbelt, para 3 conectores para placa de circuito impreso, color: gris claro (similar RAL 7035) | 110.96 | 100 | AC | DCS | ACH | ACHECZ | 50 | 50 | NO | PC |  | 0,37 | G | 12 | 91 | 70 | MM | 4055626697819 | 85389099 | PL | EC002779 | Imagen | Catálogo
1056724 | HSCP-CB 2U-7035 | Clip de fijación | ME-IO Blockbelt, para 2 conectores para placa de circuito impreso, color: gris claro (similar RAL 7035) | 109.75 | 100 | AC | DCS | ACH | ACHECZ | 50 | 50 | NO | PC |  | 0,29 | G | 0 | 0 | 0 |  | 4055626697192 | 85389099 | PL | EC002779 | Imagen | Catálogo
1056749 | TDPT 16/ 2-SC-10,16-ZB GY | Borna para placa de circuito impreso | Terminal de tarjetas de circuitos impresos, corriente nominal: 76 A, tensión nominal (III/2): 1000 V, sección nominal: 16 mm², número de potenciales: 2, número de filas: 1, número de polos por fila: 2, familia de artículos: TDPT 16/..-SC, paso: 10,16 mm, tipo de conexión: Conexión por tornillo con cápsula de tracción, forma de sujeción de tornillos: L Ranura longitudinal, montaje: Soldadura por ola, dirección de conexión conductor/placa de circuito impreso: 0 °, color: gris, Disposición de pines: Pines en zigzag W, Longitud del pin [P]: 3,5 mm, número de pines de soldadura por potencial: 2, tipo de embalaje: empaquetado en caja | 545.56 | 100 | AA | PCB Connectors (PCC) | AAO | AAOIBA | 50 | 50 | NO | PC |  | 21,51 | G | 0 | 0 | 0 |  | 4055626697062 | 85369010 | CN | EC002643 | Imagen | Catálogo
1056750 | TDPT 16/ 2-SP-10,16-ZB GY | Borna para placa de circuito impreso | Terminal de tarjetas de circuitos impresos, corriente nominal: 76 A, tensión nominal (III/2): 1000 V, sección nominal: 16 mm², número de potenciales: 2, número de filas: 1, número de polos por fila: 2, familia de artículos: TDPT 16/..-SP, paso: 10,16 mm, tipo de conexión: Conexión por resorte push-in, montaje: Soldadura por ola, dirección de conexión conductor/placa de circuito impreso: 0 °, color: gris, Disposición de pines: Pines en zigzag W, Longitud del pin [P]: 3,5 mm, número de pines de soldadura por potencial: 2, tipo de embalaje: empaquetado en caja | 630.41 | 100 | AA | PCB Connectors (PCC) | AAO | AAOBEA | 50 | 50 | NO | PC |  | 22,86 | G | 0 | 0 | 0 |  | 4055626697567 | 85369010 | CN | EC002643 | Imagen | Catálogo
1056751 | TDPT 4/ 2-SC-6,35-ZB GY | Borna para placa de circuito impreso | Terminal de tarjetas de circuitos impresos, corriente nominal: 41 A, tensión nominal (III/2): 1000 V, sección nominal: 4 mm², número de potenciales: 2, número de filas: 1, número de polos por fila: 2, familia de artículos: TDPT 4/..-SC, paso: 6,35 mm, tipo de conexión: Conexión por tornillo con cápsula de tracción, forma de sujeción de tornillos: L Ranura longitudinal, montaje: Soldadura por ola, dirección de conexión conductor/placa de circuito impreso: 0 °, color: gris, Disposición de pines: Pines en zigzag W, Longitud del pin [P]: 3,5 mm, número de pines de soldadura por potencial: 1, tipo de embalaje: empaquetado en caja | 150.49 | 100 | AA | PCB Connectors (PCC) | AAN | AANFGA | 50 | 50 | NO | PC |  | 8,30 | G | 0 | 0 | 0 |  | 4055626697918 | 85369010 | CN | EC002643 | Imagen | Catálogo
1056752 | TDPT 4/ 2-SP-6,35-ZB GY | Borna para placa de circuito impreso | Terminal de tarjetas de circuitos impresos, corriente nominal: 41 A, tensión nominal (III/2): 1000 V, sección nominal: 4 mm², número de potenciales: 2, número de filas: 1, número de polos por fila: 2, familia de artículos: TDPT 4/..-SP, paso: 6,35 mm, tipo de conexión: Conexión por resorte push-in, montaje: Soldadura por ola, dirección de conexión conductor/placa de circuito impreso: 0 °, color: gris, Disposición de pines: Pines en zigzag W, Longitud del pin [P]: 3,5 mm, número de pines de soldadura por potencial: 1, tipo de embalaje: empaquetado en caja | 236.19 | 100 | AA | PCB Connectors (PCC) | AAN | AANBCA | 50 | 50 | NO | PC |  | 7,90 | G | 0 | 0 | 0 |  | 4055626697826 | 85369010 | CN | EC002643 | Imagen | Catálogo
1056753 | TDPT 4/ 4-SC-6,35-ZB GY | Borna para placa de circuito impreso | Terminal de tarjetas de circuitos impresos, corriente nominal: 41 A, tensión nominal (III/2): 1000 V, sección nominal: 4 mm², número de potenciales: 4, número de filas: 1, número de polos por fila: 4, familia de artículos: TDPT 4/..-SC, paso: 6,35 mm, tipo de conexión: Conexión por tornillo con cápsula de tracción, forma de sujeción de tornillos: L Ranura longitudinal, montaje: Soldadura por ola, dirección de conexión conductor/placa de circuito impreso: 0 °, color: gris, Disposición de pines: Pines en zigzag W, Longitud del pin [P]: 3,5 mm, número de pines de soldadura por potencial: 1, tipo de embalaje: empaquetado en caja | 300.98 | 100 | AA | PCB Connectors (PCC) | AAN | AANFGA | 50 | 50 | NO | PC |  | 15,21 | G | 0 | 0 | 0 |  | 4055626697222 | 85369010 | CN | EC002643 | Imagen | Catálogo
1056780 | UM100-PROFIL 9,80CM S1198 | Perfil | Cajas de perfil extruido, Perfil básico, color: verde (6021), anchura de perfil (interior): 100 mm, anchura de perfil (exterior): 122,6 mm, longitud: 98 mm, profundidad: 21,5 mm | 9.1052 | 1 | AC | DCS | ACH | ACHDBA | 10 | 50 | NO | PC | F | 65.4 | G | 0 | 0 | 0 |  | 4055626694993 | 39162000 | DE | EC002779 | Imagen | Catálogo
1056835 | HV M5/1 NFF | Conectores de corriente de alta intensidad | Conectores de corriente de alta intensidad, tensión nominal: 1000 V, corriente nominal: 76 A, número de conexiones: 1, tipo de conexión: Conexión por espárrago, Sección de dimensionamiento: 16 mm², clase de montaje: NS 35/7,5, NS 35/15, color: gris | 13.26 | 1 | BE | Industrial Cabinet Connectivity (ICC) | BE4 | BE4211 | 25 | 25 | NO | PC |  | 26,22 | G | 0 | 0 | 0 |  | 4055626697833 | 85369010 | CN | EC000897 | Imagen | Catálogo
1056836 | HV M6/1 NFF | Conectores de corriente de alta intensidad | Conectores de corriente de alta intensidad, tensión nominal: 1000 V, corriente nominal: 125 A, número de conexiones: 1, tipo de conexión: Conexión por espárrago, Sección de dimensionamiento: 35 mm², clase de montaje: NS 35/7,5, NS 35/15, color: gris | 15.18 | 1 | BE | Industrial Cabinet Connectivity (ICC) | BE4 | BE4211 | 25 | 25 | NO | PC |  | 34,51 | G | 69 | 234 | 139 | MM | 4055626698113 | 85369010 | CN | EC000897 | Imagen | Catálogo
1056837 | HV M8/1 NFF | Conectores de corriente de alta intensidad | Conectores de corriente de alta intensidad, tensión nominal: 1000 V, corriente nominal: 150 A, número de conexiones: 1, tipo de conexión: Conexión por espárrago, Sección de dimensionamiento: 50 mm², clase de montaje: NS 35/7,5, NS 35/15, color: gris | 16.52 | 1 | BE | Industrial Cabinet Connectivity (ICC) | BE4 | BE4211 | 25 | 25 | NO | PC |  | 55,60 | G | 273 | 74 | 172 | MM | 4055626697840 | 85369010 | CN | EC000897 | Imagen | Catálogo
1056838 | HV M10/1 NFF | Conectores de corriente de alta intensidad | Conectores de corriente de alta intensidad, tensión nominal: 1000 V, corriente nominal: 269 A, número de conexiones: 1, tipo de conexión: Conexión por espárrago, Sección de dimensionamiento: 120 mm², clase de montaje: NS 35/7,5, NS 35/15, color: gris | 18.21 | 1 | BE | Industrial Cabinet Connectivity (ICC) | BE4 | BE4211 | 10 | 10 | NO | PC |  | 100,16 | G | 80 | 330 | 87 | MM | 4055626697499 | 85369010 | CN | EC000897 | Imagen | Catálogo
1056839 | HV M12/1 NFF | Conectores de corriente de alta intensidad | Conectores de corriente de alta intensidad, tensión nominal: 1000 V, corriente nominal: 269 A, número de conexiones: 1, tipo de conexión: Conexión por espárrago, Sección de dimensionamiento: 120 mm², clase de montaje: NS 35/7,5, NS 35/15, color: gris | 21.62 | 1 | BE | Industrial Cabinet Connectivity (ICC) | BE4 | BE4211 | 10 | 10 | NO | PC |  | 124,13 | G | 0 | 0 | 0 |  | 4055626697857 | 85369010 | CN | EC000897 | Imagen | Catálogo
1056892 | HSCP-CB 5U-7035 | Clip de fijación | ME-IO Blockbelt, para 5 conectores para placa de circuito impreso, color: gris claro (similar RAL 7035) | 114.61 | 100 | AC | DCS | ACH | ACHECZ | 50 | 50 | NO | PC |  | 0,55 | G | 22 | 117 | 62 | MM | 4055626697864 | 85389099 | PL | EC002779 | Imagen | Catálogo
1056990 | ZFKDSA 1-V-3,81-4 | Borna para placa de circuito impreso | Terminal de tarjetas de circuitos impresos, corriente nominal: 12 A, tensión nominal (III/2): 200 V, sección nominal: 1 mm², número de filas: 1, número de polos por fila: 4, familia de artículos: ZFKDS(A) 1-V, paso: 3,81 mm, tipo de conexión: Conexión por resorte, montaje: Soldadura por ola, dirección de conexión conductor/placa de circuito impreso: 90 °, color: verde, Disposición de pines: Disposición de pines lineal, Longitud del pin [P]: 3,5 mm, número de pines de soldadura por potencial: 2, tipo de embalaje: empaquetado en caja | 280.88 | 100 | AA | PCB Connectors (PCC) | AAL | AALMAC | 50 | 50 | NO | PC |  | 4,97 | G | 48 | 92 | 115 | MM | 4055626697765 | 85369010 | PL | EC002643 | Imagen | Catálogo
1057107 | UCT-EM (12X3,3) YE | Rótulo para encajar | Rótulo para encajar, Estera, amarillo, sin rotular, rotulable con: BLUEMARK E.CARD, BLUEMARK ID COLOR, BLUEMARK ID, BLUEMARK CLED, THERMOMARK PRIME, THERMOMARK CARD 2.0, THERMOMARK CARD, TOPMARK NEO, TOPMARK LASER, clase de montaje: enclavar, Número de índices individuales: 30, altura del campo de texto: 3,3 mm, anchura del campo de texto: 12 mm | 1088.99 | 100 | BG | Marking and Installation (MI) | BG2 | BG2418 | 10 | 10 | NO | PC |  | 10,68 | G | 125 | 80 | 51 | MM | 4055626697796 | 39269097 | PL | EC001288 | Imagen | Catálogo
1057237 | MSTBT 2,5/ 4-ST BK2CPBDWHS11SO | Conector para placa de circuito impreso | Conector de placa de circuito impreso, sección nominal: 2,5 mm², color: negro, corriente nominal: 12 A, tensión nominal (III/2): 320 V, superficie de contacto: Sn, tipo de conexión del contacto: Hembra, número de filas: 1, número de polos: 4, familia de artículos: MSTBT 2,5/..-ST, paso: 5 mm, tipo de conexión: Conexión por tornillo con cápsula de tracción, forma de sujeción de tornillos: L Ranura longitudinal, dirección de conexión conductor/placa de circuito impreso: 0 °, disposición de pines: Disposición de pines lineal, gancho de sujeción: - Gancho de sujeción, sistema enchufable: COMBICON MSTB 2,5, bloqueo: sin, tipo de sujeción: sin, tipo de embalaje: empaquetado en caja | 511.87 | 100 | AA | PCB Connectors (PCC) | AAC | AACAFH | 50 | 50 | NO | PC |  | 6,96 | G | 66 | 92 | 103 | MM | 4055626699806 | 85366990 | DE | EC002638 | Imagen | Catálogo
1366608 | AML-AU-HU-IP AIO65 18.5 9000 | Conjunto de aparamenta | Conjunto de aparamenta | Consultar | 1 | DT | Vertical Market Management (VMM) | DTH | DTHDAX | 1 | 1 | SÍ | PC | F | 92.5 | KG | 0 | 0 | 0 |  | 4063151718688 | 85371098 | DE | EC000268 |  | Catálogo
1369324 | APP-LIC-WEATHERSTATION | Licencia | Licencia para el uso del software WEATHERSTATION desarrollado especialmente para la solución de estación meteorológica de Phoenix Contact con el código de artículo 1322110. | 131.67 | 1 | DR | Automation Systems (AS) | DRD | DRDBDA | 1 | 1 | NO | PC |  | n.a. | G |  |  |  |  | 4063151726201 | 0 | 0 | EC002582 |  | Catálogo
1392702 | APP-LIC-OPC-UA-PUB-SUB | Licencia | Licencia para el uso de la función PLCnext OPC UA PubSub | 106.4 | 1 | DR | Automation Systems (AS) | DRD | DRDBDA | 1 | 1 | NO | PC |  | n.a. | G |  |  |  |  | 4063151773915 | 0 | 0 | EC002582 |  | Catálogo
1393594 | KK-2146/8032567-00 | Placa separadora | Placa separadora | 1110.89 | 1 | AB | Field Device Connectors (FDC) | ABP | ABPSBD | 1 | 20 | NO | PC |  | 5.988,98 | G |  |  |  |  | 4063151797812 | 85444290 | DE | 0 |  | Catálogo
1057278 | SAC-5P-M12MS/1,0-28X/M12FS OD | Cable para sensores/actuadores | Cable para sensores/actuadores, 5-polos, PE-X sin halógenos, negro grisáceo RAL 7021, Conector recta M12, codificación: A, a Hembra recta M12, codificación: A, longitud de cable: 1 m, para aplicaciones exteriores, con moleteado de acero inoxidable | 41.12 | 1 | AF | Industrial Field Connectivity (IFC) | AF1 | AF1CDA | 1 | 50 | SÍ | PC | F | 99,25 | G | 15 | 200 | 200 | MM | 4055626698687 | 85444290 | PL | EC001855 | Imagen | Catálogo
1393774 | KK-90151/8034544-01 | Placa separadora | Placa separadora | 1342.66 | 1 | AB | Field Device Connectors (FDC) | ABP | ABPSKS | 1 | 20 | NO | PC |  | 4.402,57 | G |  |  |  |  | 4063151778835 | 85444290 | DE | 0 |  | Catálogo
1393794 | KK-2160/8034543-00 | Placa separadora | Placa separadora | 165.46 | 1 | AB | Field Device Connectors (FDC) | ABP | ABPSBH | 1 | 20 | NO | PC |  | 186,69 | G |  |  |  |  | 4063151794279 | 85444290 | DE | 0 |  | Catálogo
1057311 | SAC-3P-M8FY/2X0,3-PUR/M 8MS | Cable para sensores/actuadores | Cable para sensores/actuadores, 3-polos, PUR sin halógenos, negro grisáceo RAL 7021, Hembra recta M8, codificación: A, a Conector recta M8, codificación: A y Conector recta M8, codificación: A, longitud de cable: 0,3 m | 53.11 | 1 | AF | Industrial Field Connectivity (IFC) | AF1 | AF1BOA | 1 | 50 | NO | PC | F | 63,36 | G | 22 | 102 | 89 | MM | 4055626700021 | 85444290 | PL | EC001855 | Imagen | Catálogo
1057494 | SAC-3P-2,38-PUR/C-1L-Z 0,12 AE | Cable para sensores/actuadores | Cable para sensores/actuadores, 3-polos, PUR sin halógenos, negro grisáceo RAL 7021, extremo de cable libre, a Conector de válvula C (8 mm), con 1 LED, Circuito: Diodo Z, longitud de cable: 2,38 m, Punteras, sin PATG, extremo de cable libre, longitud: 0,12 m | 19.28 | 1 | AF | Industrial Field Connectivity (IFC) | AF1 | AF1DEA | 1 | 100 | SÍ | PC | F | 96,47 | G | 0 | 0 | 0 |  | 4055626700038 | 85444290 | PL | EC001855 | Imagen | Catálogo
1057506 | MKKDSG 3/ 2 GY35H1LP35BD-5SO | Borna para placa de circuito impreso | Terminal de tarjetas de circuitos impresos, corriente nominal: 17,5 A, tensión nominal (III/2): 400 V, sección nominal: 2,5 mm², número de filas: 2, número de polos por fila: 2, familia de artículos: MKKDSG 3, paso: 5 mm, tipo de conexión: Conexión por tornillo con cápsula de tracción, forma de sujeción de tornillos: H1L Philipps-Recess con ranura longitudinal, montaje: Soldadura por ola, dirección de conexión conductor/placa de circuito impreso: 0 °, color: gris claro, Disposición de pines: Disposición de pines lineal, Longitud del pin [P]: 3,5 mm, número de pines de soldadura por potencial: 1, tipo de embalaje: empaquetado en caja | 407.3 | 100 | AA | PCB Connectors (PCC) | AAM | AAMFKG | 50 | 50 | NO | PC |  | 9,67 | G | 46 | 136 | 108 | MM | 4055626698854 | 85369010 | CN | EC002643 | Imagen | Catálogo
1057544 | SAC-3P-0,38-PUR/C-1L-Z 0,12 AE | Cable para sensores/actuadores | Cable para sensores/actuadores, 3-polos, PUR sin halógenos, negro grisáceo RAL 7021, extremo de cable libre, a Conector de válvula C (8 mm), con 1 LED, Circuito: Diodo Z, longitud de cable: 0,38 m, Punteras, sin PATG, extremo de cable libre, longitud: 0,12 m | 17.43 | 1 | AF | Industrial Field Connectivity (IFC) | AF1 | AF1DEA | 1 | 100 | SÍ | PC | F | 39,77 | G | 0 | 0 | 0 |  | 4055626700045 | 85444290 | PL | EC001855 | Imagen | Catálogo
1057561 | MC 1,5/ 3-ST-3,81 WH BD:2-CY | Conector para placa de circuito impreso | Conector de placa de circuito impreso, sección nominal: 1,5 mm², color: blanco, corriente nominal: 8 A, tensión nominal (III/2): 160 V, superficie de contacto: Sn, tipo de conexión del contacto: Hembra, número de filas: 1, número de polos: 3, familia de artículos: MC 1,5/..-ST, paso: 3,81 mm, tipo de conexión: Conexión por tornillo con cápsula de tracción, forma de sujeción de tornillos: L Ranura longitudinal, dirección de conexión conductor/placa de circuito impreso: 0 °, sistema enchufable: COMBICON MC 1,5, bloqueo: sin, tipo de sujeción: sin, tipo de embalaje: empaquetado en caja | 279 | 100 | AA | PCB Connectors (PCC) | AAB | AABABA | 50 | 50 | NO | PC |  | 2,49 | G | 48 | 80 | 115 | MM | 4055626698878 | 85366990 | DE | EC002638 | Imagen | Catálogo
1057564 | BCP-381- 5 BK BDWH:10-TS | Conector para placa de circuito impreso | Conector de placa de circuito impreso, sección nominal: 1,5 mm², color: negro, corriente nominal: 8 A, tensión nominal (III/2): 160 V, superficie de contacto: Sn, tipo de conexión del contacto: Hembra, número de filas: 1, número de polos: 5, familia de artículos: BCP, paso: 3,81 mm, tipo de conexión: Conexión por tornillo con cápsula de tracción, forma de sujeción de tornillos: L Ranura longitudinal, dirección de conexión conductor/placa de circuito impreso: 0 °, sistema enchufable: BASICLINE 1,5, bloqueo: sin, tipo de sujeción: sin, tipo de embalaje: empaquetado en caja | 465 | 100 | AA | PCB Connectors (PCC) | AAB | AABAYA | 100 | 100 | NO | PC |  | 3,80 | G | 0 | 0 | 0 |  | 4055626701219 | 85366990 | CN | EC002638 | Imagen | Catálogo
1057663 | SAC-5P-M12MS/10-28X/M12FSSH OD | Cable para sensores/actuadores | Cable para sensores/actuadores, 5-polos, PE-X/PE-X sin halógenos, negro grisáceo RAL 7021, apantallado, Conector recta M12, codificación: A, a Hembra recta M12, codificación: A, longitud de cable: 10 m, para aplicaciones exteriores, con moleteado de acero inoxidable | 155.86 | 1 | AF | Industrial Field Connectivity (IFC) | AF1 | AF1CKA | 1 | 50 | SÍ | PC | F | 893,80 | G | 0 | 0 | 0 |  | 4055626701707 | 85444290 | PL | EC001855 | Imagen | Catálogo
1057782 | NBC-M12MSY/2,0-94H/M12FSY | Cable híbrido | Cable híbrido, Ethernet híbrida CAT5 (100 MBit/s), 8-polos, PUR sin halógenos, negro RAL 9005, apantallado (Advanced Shielding Technology), Conector recta M12, codificación: Y / IP65/IP67, a Hembra recta M12, codificación: Y / IP65/IP67, longitud de cable: 2 m, Power with Ethernet (PWE) | 97.81 | 1 | AF | Industrial Field Connectivity (IFC) | AF1 | AF1CML | 1 | 1 | SÍ | PC |  | 273,00 | G | 47 | 260 | 200 | MM | 4055626701714 | 85444290 | PL | EC001855 | Imagen | Catálogo
1057783 | NBC-M12MRY/2,0-94H/M12FRY | Cable híbrido | Cable híbrido, Ethernet híbrida CAT5 (100 MBit/s), 8-polos, PUR sin halógenos, negro RAL 9005, apantallado (Advanced Shielding Technology), Conector acodado M12, codificación: Y / IP65/IP67, a Hembra acodado M12, codificación: Y / IP65/IP67, longitud de cable: 2 m, Power with Ethernet (PWE) | 102.49 | 1 | AF | Industrial Field Connectivity (IFC) | AF1 | AF1CML | 1 | 1 | SÍ | PC |  | 273,30 | G | 30 | 180 | 180 | MM | 4055626702223 | 85444290 | PL | EC001855 | Imagen | Catálogo
1058049 | MSTBTP 2,5/ 2-ST-RDB CP1BD14SO | Conector para placa de circuito impreso | Conector de placa de circuito impreso, sección nominal: 2,5 mm², color: verde, corriente nominal: 12 A, tensión nominal (III/2): 320 V, superficie de contacto: Sn, tipo de conexión del contacto: Hembra, número de filas: 1, número de polos: 2, familia de artículos: MSTBTP 2,5/..-ST, paso: 5 mm, tipo de conexión: Conexión por tornillo con cápsula de tracción, forma de sujeción de tornillos: L Ranura longitudinal, dirección de conexión conductor/placa de circuito impreso: 0 °, gancho de sujeción: RDB Gancho de sujeción de ancho doble, sistema enchufable: COMBICON MSTB 2,5, bloqueo: sin, tipo de sujeción: sin, tipo de embalaje: empaquetado en caja | 288.29 | 100 | AA | PCB Connectors (PCC) | AAC | AACAFJ | 50 | 50 | NO | PC |  | 4,58 | G | 48 | 79 | 115 | MM | 4055626702339 | 85366990 | PL | EC002638 | Imagen | Catálogo
1058097 | TVFKC 1,5/ 2-ST-RDB CP1 BD:S34 | Conector para placa de circuito impreso | Conector TWIN para placa de circuito impreso, sección nominal: 1,5 mm², color: verde, corriente nominal: 10 A, tensión nominal (III/2): 320 V, superficie de contacto: Sn, tipo de conexión del contacto: Hembra, número de filas: 1, número de polos: 2, familia de artículos: TVFKC 1,5/..-ST, paso: 5 mm, tipo de conexión: Conexión por resorte push-in, dirección de conexión conductor/placa de circuito impreso: 0 °, gancho de sujeción: RDB Gancho de sujeción de ancho doble, sistema enchufable: COMBICON MSTB 2,5, bloqueo: sin, tipo de sujeción: sin, tipo de embalaje: empaquetado en caja | 336.29 | 100 | AA | PCB Connectors (PCC) | AAC | AACFNA | 50 | 50 | NO | PC |  | 4,17 | G | 60 | 78 | 114 | MM | 4055626702421 | 85366990 | GR | EC002638 | Imagen | Catálogo
1058098 | TVFKC 1,5/ 2-ST-RDB CP12 BDS22 | Conector para placa de circuito impreso | Conector TWIN para placa de circuito impreso, sección nominal: 1,5 mm², color: verde, corriente nominal: 10 A, tensión nominal (III/2): 320 V, superficie de contacto: Sn, tipo de conexión del contacto: Hembra, número de potenciales: 2, número de filas: 1, número de polos: 2, número de conexiones: 4, familia de artículos: TVFKC 1,5/..-ST, paso: 5 mm, tipo de conexión: Conexión por resorte push-in, dirección de conexión conductor/placa de circuito impreso: 0 °, disposición de pines: Disposición de pines lineal, gancho de sujeción: RDB Gancho de sujeción de ancho doble, sistema enchufable: COMBICON MSTB 2,5, bloqueo: sin, tipo de sujeción: sin, tipo de embalaje: empaquetado en caja | 371.43 | 100 | AA | PCB Connectors (PCC) | AAC | AACFNA | 50 | 50 | NO | PC |  | 2,94 | G | 60 | 78 | 114 | MM | 4055626703145 | 85366990 | GR | EC002638 | Imagen | Catálogo
1058100 | TVFKC 1,5/ 2-ST-RDB CP1 BD14SO | Conector para placa de circuito impreso | Conector TWIN para placa de circuito impreso, sección nominal: 1,5 mm², color: verde, corriente nominal: 10 A, tensión nominal (III/2): 320 V, superficie de contacto: Sn, tipo de conexión del contacto: Hembra, número de filas: 1, número de polos: 2, familia de artículos: TVFKC 1,5/..-ST, paso: 5 mm, tipo de conexión: Conexión por resorte push-in, dirección de conexión conductor/placa de circuito impreso: 0 °, disposición de pines: Disposición de pines lineal, gancho de sujeción: RDB Gancho de sujeción de ancho doble, sistema enchufable: COMBICON MSTB 2,5, bloqueo: sin, tipo de sujeción: sin, tipo de embalaje: empaquetado en caja | 336.29 | 100 | AA | PCB Connectors (PCC) | AAC | AACFNA | 50 | 50 | NO | PC |  | 3,50 | G | 60 | 78 | 114 | MM | 4055626702063 | 85366990 | GR | EC002638 | Imagen | Catálogo
1058102 | MSTBTP 2,5/ 2-ST-RDB CP1BDS34 | Conector para placa de circuito impreso | Conector de placa de circuito impreso, sección nominal: 2,5 mm², color: verde, corriente nominal: 12 A, tensión nominal (III/2): 320 V, superficie de contacto: Sn, tipo de conexión del contacto: Hembra, número de filas: 1, número de polos: 2, familia de artículos: MSTBTP 2,5/..-ST, paso: 5 mm, tipo de conexión: Conexión por tornillo con cápsula de tracción, forma de sujeción de tornillos: L Ranura longitudinal, dirección de conexión conductor/placa de circuito impreso: 0 °, gancho de sujeción: RDB Gancho de sujeción de ancho doble, sistema enchufable: COMBICON MSTB 2,5, bloqueo: sin, tipo de sujeción: sin, tipo de embalaje: empaquetado en caja | 288.29 | 100 | AA | PCB Connectors (PCC) | AAC | AACAFJ | 50 | 50 | NO | PC |  | 4,04 | G | 48 | 79 | 115 | MM | 4055626702070 | 85366990 | PL | EC002638 | Imagen | Catálogo
1058104 | MSTBTP 2,5/ 2-ST-RDB CP12BDS22 | Conector para placa de circuito impreso | Conector de placa de circuito impreso, sección nominal: 2,5 mm², color: verde, corriente nominal: 12 A, tensión nominal (III/2): 320 V, superficie de contacto: Sn, tipo de conexión del contacto: Hembra, número de filas: 1, número de polos: 2, familia de artículos: MSTBTP 2,5/..-ST, paso: 5 mm, tipo de conexión: Conexión por tornillo con cápsula de tracción, forma de sujeción de tornillos: L Ranura longitudinal, dirección de conexión conductor/placa de circuito impreso: 0 °, gancho de sujeción: RDB Gancho de sujeción de ancho doble, sistema enchufable: COMBICON MSTB 2,5, bloqueo: sin, tipo de sujeción: sin, tipo de embalaje: empaquetado en caja | 323.43 | 100 | AA | PCB Connectors (PCC) | AAC | AACAFJ | 50 | 50 | NO | PC |  | 4,02 | G | 48 | 79 | 115 | MM | 4055626702438 | 85366990 | PL | EC002638 | Imagen | Catálogo
1058105 | MSTBTP 2,5/ 2-ST-RDB CP2BDS11 | Conector para placa de circuito impreso | Conector de placa de circuito impreso, sección nominal: 2,5 mm², color: verde, corriente nominal: 12 A, tensión nominal (III/2): 320 V, superficie de contacto: Sn, tipo de conexión del contacto: Hembra, número de filas: 1, número de polos: 2, familia de artículos: MSTBTP 2,5/..-ST, paso: 5 mm, tipo de conexión: Conexión por tornillo con cápsula de tracción, forma de sujeción de tornillos: L Ranura longitudinal, dirección de conexión conductor/placa de circuito impreso: 0 °, gancho de sujeción: RDB Gancho de sujeción de ancho doble, sistema enchufable: COMBICON MSTB 2,5, bloqueo: sin, tipo de sujeción: sin, tipo de embalaje: empaquetado en caja | 288.29 | 100 | AA | PCB Connectors (PCC) | AAC | AACAFJ | 50 | 50 | NO | PC |  | 3,96 | G | 48 | 79 | 115 | MM | 4055626703978 | 85366990 | PL | EC002638 | Imagen | Catálogo
1058106 | MSTBTP 2,5/ 2-ST-RDB CP12BDSO | Conector para placa de circuito impreso | Conector de placa de circuito impreso, sección nominal: 2,5 mm², color: verde, corriente nominal: 12 A, tensión nominal (III/2): 320 V, superficie de contacto: Sn, tipo de conexión del contacto: Hembra, número de filas: 1, número de polos: 2, familia de artículos: MSTBTP 2,5/..-ST, paso: 5 mm, tipo de conexión: Conexión por tornillo con cápsula de tracción, forma de sujeción de tornillos: L Ranura longitudinal, dirección de conexión conductor/placa de circuito impreso: 0 °, gancho de sujeción: RDB Gancho de sujeción de ancho doble, sistema enchufable: COMBICON MSTB 2,5, bloqueo: sin, tipo de sujeción: sin, tipo de embalaje: empaquetado en caja | 323.43 | 100 | AA | PCB Connectors (PCC) | AAC | AACAFJ | 50 | 50 | NO | PC |  | 4,51 | G | 48 | 79 | 115 | MM | 4055626702445 | 85366990 | PL | EC002638 | Imagen | Catálogo
1058145 | UCT-EMP (35X9) | Rótulo para encajar | Rótulo para encajar, Estera, blanco, sin rotular, rotulable con: BLUEMARK E.CARD, BLUEMARK ID COLOR, BLUEMARK ID, BLUEMARK CLED, THERMOMARK PRIME, THERMOMARK CARD 2.0, THERMOMARK CARD, TOPMARK NEO, TOPMARK LASER, clase de montaje: enclavar, Número de índices individuales: 12, altura del campo de texto: 9 mm, anchura del campo de texto: 35 mm | 800.87 | 100 | BG | Marking and Installation (MI) | BG2 | BG2318 | 10 | 10 | NO | PC |  | 11,52 | G | 124 | 79 | 50 | MM | 4055626703985 | 39269097 | PL | EC001288 | Imagen | Catálogo
1058146 | UCT-EM (12X8) | Rótulo para encajar | Rótulo para encajar, Estera, blanco, sin rotular, rotulable con: BLUEMARK E.CARD, BLUEMARK ID COLOR, BLUEMARK ID, BLUEMARK CLED, THERMOMARK PRIME, THERMOMARK CARD 2.0, THERMOMARK CARD, TOPMARK NEO, TOPMARK LASER, clase de montaje: enclavar, Número de índices individuales: 30, altura del campo de texto: 8 mm, anchura del campo de texto: 12 mm | 2156.35 | 100 | BG | Marking and Installation (MI) | BG2 | BG2418 | 10 | 10 | NO | PC |  | 11,65 | G | 126 | 80 | 50 | MM | 4055626702452 | 39269097 | PL | EC001288 | Imagen | Catálogo
1858903 | MCDN 1,5/ 3-G1-3,5P262CPTHRR32 | Carcasa de base para placa de circuito impreso | Carcasa base placa de circuito impreso, sección nominal: 1,5 mm², color: negro, corriente nominal: 8 A, tensión nominal (III/2): 160 V, superficie de contacto: Sn, tipo de conexión del contacto: Macho, número de filas: 2, número de polos: 3, familia de artículos: MCDN 1,5/..-G1-THR, paso: 3,5 mm, montaje: Soldadura THR/soldadura por ola, disposición de pines: Disposición de pines lineal, longitud del pin [P]: 2,6 mm, número de pines de soldadura por potencial: 1, sistema enchufable: COMBICON FMC 1,5 - MCDN 1,5, Orientación de la cara enchufable: Estándar, bloqueo: sin, tipo de sujeción: sin, tipo de embalaje: empaquetado en caja | 480.18 | 100 | AA | PCB Connectors (PCC) | AAB | AABTGB | 110 | 1100 | NO | PC |  | 5,67 | G |  |  |  |  | 4067923516724 | 85366930 | DE | EC002637 |  | Catálogo
1058860 | PT 4-HESILED 24 (5X20) GY/GY | Borne de carril para fusible | Borne de carril para fusible, tipo de fusible: Vidrio/cerámica/..., tipo de fusible: G/5 x 20, tensión nominal: 24 V, corriente nominal: 6,3 A, tipo de conexión: Conexión push-in, Sección de dimensionamiento: 4 mm², sección: 0,2 mm²- 6 mm², clase de montaje: NS 35/7,5, NS 35/15, color: gris | 1410.22 | 100 | BE | Industrial Cabinet Connectivity (ICC) | BE2 | BE2234 | 50 | 50 | NO | PC |  | 13,40 | G | 67 | 288 | 73 | MM | 4055626704104 | 85369095 | PL | EC000899 | Imagen | Catálogo
1058940 | PT 4-HESI (5X20) GY/GY | Borne de carril para fusible | Borne de carril para fusible, tipo de fusible: Vidrio/cerámica/..., tipo de fusible: G/5 x 20, tensión nominal: 500 V, corriente nominal: 6,3 A, tipo de conexión: Conexión push-in, Sección de dimensionamiento: 4 mm², sección: 0,2 mm²- 6 mm², clase de montaje: NS 35/7,5, NS 35/15, color: gris | 639.65 | 100 | BE | Industrial Cabinet Connectivity (ICC) | BE2 | BE2234 | 50 | 50 | NO | PC |  | 13,14 | G | 67 | 288 | 73 | MM | 4055626702353 | 85369095 | PL | EC000899 | Imagen | Catálogo
1058963 | SAC-5P-M12MS/60,0-PUR/M12FS SH | Cable para sensores/actuadores | Cable para sensores/actuadores, 5-polos, PUR sin halógenos, negro grisáceo RAL 7021, apantallado (Advanced Shielding Technology), Conector recta M12, codificación: A, a Hembra recta M12, codificación: A, longitud de cable: 60 m | 283.63 | 1 | AF | Industrial Field Connectivity (IFC) | AF1 | AF1CKA | 1 | 15 | NO | PC | F | 2.982,40 | G | 0 | 0 | 0 |  | 4055626704258 | 85444290 | PL | EC001855 | Imagen | Catálogo
1058965 | PT 4-FSI/F-LED 70 | Borne de carril para fusible | Borne de carril para fusible, tipo de fusible: Plano, tipo de fusible: Modelo F (miniatura), tensión nominal: 70 V DC, corriente nominal: 10 A, tipo de conexión: Conexión push-in, Sección de dimensionamiento: 4 mm², sección: 0,2 mm²- 6 mm², clase de montaje: NS 35/7,5, NS 35/15, color: negro | 1419.65 | 100 | BE | Industrial Cabinet Connectivity (ICC) | BE2 | BE2236 | 50 | 50 | NO | PC |  | 8,79 | G | 43 | 275 | 79 | MM | 4055626703152 | 85369010 | PL | EC000899 | Imagen | Catálogo
1059084 | SPT 5/ 6-H-7,5 10RZ MCBU-RD | Borna para placa de circuito impreso | Terminal de tarjetas de circuitos impresos, corriente nominal: 41 A, tensión nominal (III/2): 630 V, sección nominal: 6 mm², número de filas: 1, número de polos por fila: 6, familia de artículos: SPT 5/..-H, paso: 7,5 mm, tipo de conexión: Conexión por resorte push-in, montaje: Soldadura por ola, dirección de conexión conductor/placa de circuito impreso: 0 °, color: multicolor, Disposición de pines: Pines en zigzag W, Longitud del pin [P]: 4,6 mm, número de pines de soldadura por potencial: 2, tipo de embalaje: empaquetado en caja | 2026.36 | 100 | AA | PCB Connectors (PCC) | AAN | AANBBA | 50 | 50 | NO | PC |  | 34,06 | G | 0 | 0 | 0 |  | 4055626702377 | 85369010 | BG | EC002643 | Imagen | Catálogo
1059129 | PC 5/ 5-GF-7,62 BK | Carcasa de base para placa de circuito impreso | Carcasa base placa de circuito impreso, sección nominal: 6 mm², color: negro, corriente nominal: 32 A, tensión nominal (III/2): 630 V, superficie de contacto: Sn, tipo de conexión del contacto: Macho, número de filas: 1, número de polos: 5, familia de artículos: PC 5/..-GF, paso: 7,62 mm, montaje: Soldadura por ola, disposición de pines: Disposición de pines lineal, longitud del pin [P]: 5 mm, número de pines de soldadura por potencial: 3, sistema enchufable: COMBICON PC 5, Orientación de la cara enchufable: Estándar, bloqueo: Bloqueo por tornillo, tipo de sujeción: Sujeción aérea (rosca), tipo de embalaje: empaquetado en caja | 559.48 | 100 | AA | PCB Connectors (PCC) | AAD | AADSBB | 50 | 50 | NO | PC |  | 15,35 | G | 93 | 181 | 116 | MM | 4055626702483 | 85366930 | DE | EC002637 | Imagen | Catálogo
1708199 | MCDN 1,5/ 5-G1-3,5 P26THR R44 | Carcasa de base para placa de circuito impreso | Carcasa base placa de circuito impreso, sección nominal: 1,5 mm², color: negro, corriente nominal: 8 A, tensión nominal (III/2): 160 V, superficie de contacto: Sn, tipo de conexión del contacto: Macho, número de potenciales: 10, número de filas: 2, número de polos: 5, número de conexiones: 10, familia de artículos: MCDN 1,5/..-G1-THR, paso: 3,5 mm, montaje: Soldadura THR/soldadura por ola, disposición de pines: Disposición de pines lineal, longitud del pin [P]: 2,6 mm, número de pines de soldadura por potencial: 1, sistema enchufable: COMBICON FMC 1,5 - MCDN 1,5, Orientación de la cara enchufable: Estándar, bloqueo: sin, tipo de sujeción: sin, tipo de embalaje: Correa de 44 mm de ancho | 552.55 | 100 | AA | PCB Connectors (PCC) | AAB | AABTGB | 130 | 130 | NO | PC |  | 6,83 | G | 0 | 0 | 0 |  | 4055626002088 | 85366930 | BG | EC002637 | Imagen | Catálogo
1059320 | BC 161,6 OT 121222 BK VPE80 | Parte superior de la carcasa | Caja para carril para el empleo en distribuidores de instalación según DIN​ 43880, Parte superior de la carcasa modular, anchura: 161,6 mm, altura: 89,7 mm, profundidad: 54,85 mm, color: negro (similar RAL 9005) | 11.38 | 1 | AC | DCS | ACH | ACHBAB | 80 | 480 | NO | PC | F | 37,00 | G | 363 | 599 | 406 | MM | 4055626701592 | 84879090 | DE | EC002779 | Imagen | Catálogo
1059740 | TC-C-PSR3-SC-A1A2240V2122 | Juego de cables | Juego de cables para la transmisión de señales en el Termination Carrier para relés de acoplamiento de la serie PSR-PC. Apto para PSR-PC51-1NO-1NC-24DC-SC (código de artículo: 2702522) y PSR-PC52-1NO-1NC-24DC-SC (código de artículo: 1017062). | 15.98 | 1 | DK | Interface Components (IF) | DK2 | DK27Z1 | 16 | 16 | NO | PC |  | 14,36 | G | 0 | 0 | 0 |  | 4055626704067 | 85444290 | DE | EC002498 | Imagen | Catálogo
1060126 | MSTBT 2,5/ 4-ST GY35 CP2,3 | Conector para placa de circuito impreso | Conector de placa de circuito impreso, sección nominal: 2,5 mm², color: gris claro, corriente nominal: 12 A, tensión nominal (III/2): 320 V, superficie de contacto: Sn, tipo de conexión del contacto: Hembra, número de filas: 1, número de polos: 4, familia de artículos: MSTBT 2,5/..-ST, paso: 5 mm, tipo de conexión: Conexión por tornillo con cápsula de tracción, forma de sujeción de tornillos: L Ranura longitudinal, dirección de conexión conductor/placa de circuito impreso: 0 °, gancho de sujeción: - Gancho de sujeción, sistema enchufable: COMBICON MSTB 2,5, bloqueo: sin, tipo de sujeción: sin, tipo de embalaje: empaquetado en caja | 479.67 | 100 | AA | PCB Connectors (PCC) | AAC | AACAFH | 50 | 1000 | NO | PC |  | 6,97 | G | 66 | 92 | 103 | MM | 4055626711232 | 85366990 | DE | EC002638 | Imagen | Catálogo
1060127 | MSTBT 2,5/ 4-ST GY35 CP1,3 | Conector para placa de circuito impreso | Conector de placa de circuito impreso, sección nominal: 2,5 mm², color: gris claro, corriente nominal: 12 A, tensión nominal (III/2): 320 V, superficie de contacto: Sn, tipo de conexión del contacto: Hembra, número de filas: 1, número de polos: 4, familia de artículos: MSTBT 2,5/..-ST, paso: 5 mm, tipo de conexión: Conexión por tornillo con cápsula de tracción, forma de sujeción de tornillos: L Ranura longitudinal, dirección de conexión conductor/placa de circuito impreso: 0 °, gancho de sujeción: - Gancho de sujeción, sistema enchufable: COMBICON MSTB 2,5, bloqueo: sin, tipo de sujeción: sin, tipo de embalaje: empaquetado en caja | 479.67 | 100 | AA | PCB Connectors (PCC) | AAC | AACAFH | 100 | 1000 | NO | PC |  | 6,97 | G | 100 | 120 | 102 | MM | 4055626709567 | 85366990 | DE | EC002638 | Imagen | Catálogo
1060128 | MSTBT 2,5/ 4-ST GY35 CP1,2 | Conector para placa de circuito impreso | Conector de placa de circuito impreso, sección nominal: 2,5 mm², color: gris claro, corriente nominal: 12 A, tensión nominal (III/2): 320 V, superficie de contacto: Sn, tipo de conexión del contacto: Hembra, número de filas: 1, número de polos: 4, familia de artículos: MSTBT 2,5/..-ST, paso: 5 mm, tipo de conexión: Conexión por tornillo con cápsula de tracción, forma de sujeción de tornillos: L Ranura longitudinal, dirección de conexión conductor/placa de circuito impreso: 0 °, gancho de sujeción: - Gancho de sujeción, sistema enchufable: COMBICON MSTB 2,5, bloqueo: sin, tipo de sujeción: sin, tipo de embalaje: empaquetado en caja | 479.67 | 100 | AA | PCB Connectors (PCC) | AAC | AACAFH | 100 | 1000 | NO | PC |  | 6,87 | G | 100 | 120 | 102 | MM | 4055626707549 | 85366990 | DE | EC002638 | Imagen | Catálogo
1060129 | MSTBT 2,5/ 4-ST BU CP2,3 | Conector para placa de circuito impreso | Conector de placa de circuito impreso, sección nominal: 2,5 mm², color: azul, corriente nominal: 12 A, tensión nominal (III/2): 320 V, superficie de contacto: Sn, tipo de conexión del contacto: Hembra, número de filas: 1, número de polos: 4, familia de artículos: MSTBT 2,5/..-ST, paso: 5 mm, tipo de conexión: Conexión por tornillo con cápsula de tracción, forma de sujeción de tornillos: L Ranura longitudinal, dirección de conexión conductor/placa de circuito impreso: 0 °, gancho de sujeción: - Gancho de sujeción, sistema enchufable: COMBICON MSTB 2,5, bloqueo: sin, tipo de sujeción: sin, tipo de embalaje: empaquetado en caja | 479.67 | 100 | AA | PCB Connectors (PCC) | AAC | AACAFH | 100 | 1000 | NO | PC |  | 6,88 | G | 100 | 120 | 102 | MM | 4055626704166 | 85366990 | DE | EC002638 | Imagen | Catálogo
1060130 | MSTBT 2,5/ 4-ST BU CP1,3 | Conector para placa de circuito impreso | Conector de placa de circuito impreso, sección nominal: 2,5 mm², color: azul, corriente nominal: 12 A, tensión nominal (III/2): 320 V, superficie de contacto: Sn, tipo de conexión del contacto: Hembra, número de filas: 1, número de polos: 4, familia de artículos: MSTBT 2,5/..-ST, paso: 5 mm, tipo de conexión: Conexión por tornillo con cápsula de tracción, forma de sujeción de tornillos: L Ranura longitudinal, dirección de conexión conductor/placa de circuito impreso: 0 °, gancho de sujeción: - Gancho de sujeción, sistema enchufable: COMBICON MSTB 2,5, bloqueo: sin, tipo de sujeción: sin, tipo de embalaje: empaquetado en caja | 479.67 | 100 | AA | PCB Connectors (PCC) | AAC | AACAFH | 100 | 1000 | NO | PC |  | 6,70 | G | 92 | 78 | 114 | MM | 4055626709055 | 85366990 | DE | EC002638 | Imagen | Catálogo
1060203 | ME MAX 45 MT CL 2-2 YE | Elemento intermedio | Caja para carril DIN, Elemento intermedio, diseño alto, con rendijas de ventilación, anchura: 22,6 mm, altura: 99 mm, profundidad: 112,85 mm, color: amarillo (similar RAL 1018) | 3.5 | 1 | AC | DCS | ACH | ACHABZ | 50 | 10 | SÍ | PC | F | 18,70 | G | 165 | 398 | 258 | MM | 4055626709581 | 85389099 | DE | EC002779 | Imagen | Catálogo
1060223 | EML (19X6)RL | Etiqueta | Etiqueta, Rollo, blanco, sin rotular, rotulable con: THERMOMARK ROLLMASTER 300/600, THERMOMARK X1.2, THERMOMARK ROLL X1, THERMOMARK ROLL 2.0, THERMOMARK ROLL, clase de montaje: pegado, Número de índices individuales: 10000, altura del campo de texto: 6 mm, anchura del campo de texto: 19 mm | 291.24 | 1 | BG | Marking and Installation (MI) | BG2 | BG2411 | 1 | 1 | NO | PC |  | 460,60 | G | 99 | 115 | 115 | MM | 4055626711300 | 39269097 | PL | EC001288 | Imagen | Catálogo
1060225 | SPT 16/ 5-V-10,0-ZB GYBN | Borna para placa de circuito impreso | Terminal de tarjetas de circuitos impresos, corriente nominal: 76 A, tensión nominal (III/2): 1000 V, sección nominal: 16 mm², número de filas: 1, número de polos por fila: 5, familia de artículos: SPT 16/..-V, paso: 10 mm, tipo de conexión: Conexión por resorte push-in, montaje: Soldadura por ola, dirección de conexión conductor/placa de circuito impreso: 90 °, color: pardo grisáceo, Disposición de pines: Pines en zigzag W, Longitud del pin [P]: 4,1 mm, número de pines de soldadura por potencial: 3, tipo de embalaje: empaquetado en caja | 1494.14 | 100 | AA | PCB Connectors (PCC) | AAO | AAOBCB | 50 | 100 | NO | PC |  | 38,81 | G | 0 | 0 | 0 |  | 4055626711416 | 85369010 | BG | EC002643 | Imagen | Catálogo
1060400 | MVSTBR 2,5/ 5-ST-5,08 BD2:X-J1 | Conector para placa de circuito impreso | Conector de placa de circuito impreso, sección nominal: 2,5 mm², color: verde, corriente nominal: 12 A, tensión nominal (III/2): 320 V, superficie de contacto: Sn, tipo de conexión del contacto: Hembra, número de potenciales: 5, número de filas: 1, número de polos: 5, número de conexiones: 5, familia de artículos: MVSTBR 2,5/..-ST, paso: 5,08 mm, tipo de conexión: Conexión por tornillo con cápsula de tracción, forma de sujeción de tornillos: L Ranura longitudinal, dirección de conexión conductor/placa de circuito impreso: 90 °, gancho de sujeción: - Gancho de sujeción, sistema enchufable: COMBICON MSTB 2,5, bloqueo: sin, tipo de sujeción: sin, tipo de embalaje: empaquetado en caja | 442.06 | 100 | AA | PCB Connectors (PCC) | AAC | AACAKC | 50 | 1000 | NO | PC |  | 10,70 | G | 77 | 90 | 140 | MM | 4055626709260 | 85366990 | DE | EC002638 | Imagen | Catálogo
1060402 | PT 2,5/ 4-7,5-H PA1,2,4 | Borna para placa de circuito impreso | Terminal de tarjetas de circuitos impresos, corriente nominal: 32 A, tensión nominal (III/2): 800 V, sección nominal: 2,5 mm², número de potenciales: 3, número de filas: 1, número de polos por fila: 4, familia de artículos: PT 2,5/..-H, paso: 7,5 mm, tipo de conexión: Conexión por tornillo con estribo de protección de alambre, montaje: Soldadura por ola, dirección de conexión conductor/placa de circuito impreso: 0 °, color: verde, Disposición de pines: Disposición de pines lineal, Longitud del pin [P]: 4,1 mm, número de pines de soldadura por potencial: 1, tipo de embalaje: empaquetado en caja | 179.54 | 100 | AA | PCB Connectors (PCC) | AAM | AAMFNB | 250 | 250 | NO | PC |  | 4,38 | G | 91 | 181 | 114 | MM | 4055626711980 | 85369010 | PL | EC002643 | Imagen | Catálogo
1060403 | PT 2,5/ 4-7,5-H PA1,2,3 | Borna para placa de circuito impreso | Terminal de tarjetas de circuitos impresos, corriente nominal: 32 A, tensión nominal (III/2): 800 V, sección nominal: 2,5 mm², número de potenciales: 3, número de filas: 1, número de polos por fila: 4, familia de artículos: PT 2,5/..-H, paso: 7,5 mm, tipo de conexión: Conexión por tornillo con estribo de protección de alambre, montaje: Soldadura por ola, dirección de conexión conductor/placa de circuito impreso: 0 °, color: verde, Disposición de pines: Disposición de pines lineal, Longitud del pin [P]: 4,1 mm, número de pines de soldadura por potencial: 1, tipo de embalaje: empaquetado en caja | 179.54 | 100 | AA | PCB Connectors (PCC) | AAM | AAMFNB | 250 | 250 | NO | PC |  | 4,37 | G | 91 | 181 | 114 | MM | 4055626713113 | 85369010 | PL | EC002643 | Imagen | Catálogo
1060420 | SPTA 1/ 8-3,5 W/O T.SKT | Borna para placa de circuito impreso | Terminal de tarjetas de circuitos impresos, corriente nominal: 9 A, tensión nominal (III/2): 200 V, sección nominal: 1 mm², número de filas: 1, número de polos por fila: 8, familia de artículos: SPTA 1/, paso: 3,5 mm, tipo de conexión: Conexión por resorte push-in, montaje: Soldadura por ola, dirección de conexión conductor/placa de circuito impreso: 65 °, color: verde, Disposición de pines: Disposición de pines lineal, Longitud del pin [P]: 3,5 mm, número de pines de soldadura por potencial: 1, tipo de embalaje: empaquetado en caja | 388.27 | 100 | AA | PCB Connectors (PCC) | AAL | AALBGF | 50 | 1000 | NO | PC |  | 4,45 | G | 26 | 269 | 167 | MM | 4055626709079 | 85369010 | DE | EC002643 | Imagen | Catálogo
1060425 | SPTA 1/ 9-3,5 W/O T.SKT | Borna para placa de circuito impreso | Terminal de tarjetas de circuitos impresos, corriente nominal: 9 A, tensión nominal (III/2): 200 V, sección nominal: 1 mm², número de filas: 1, número de polos por fila: 9, familia de artículos: SPTA 1/, paso: 3,5 mm, tipo de conexión: Conexión por resorte push-in, montaje: Soldadura por ola, dirección de conexión conductor/placa de circuito impreso: 65 °, color: verde, Disposición de pines: Disposición de pines lineal, Longitud del pin [P]: 3,5 mm, número de pines de soldadura por potencial: 1, tipo de embalaje: empaquetado en caja | 436.8 | 100 | AA | PCB Connectors (PCC) | AAL | AALBGF | 25 | 1000 | NO | PC |  | 5,94 | G | 25 | 269 | 167 | MM | 4055626711461 | 85369010 | DE | EC002643 | Imagen | Catálogo
1060549 | BWP 2043W | Panel web | Panel web, 10.92 cm / 4.3 -TFT pantalla (analógico-resistivo), 480 x 272 píxel(es) (WQVGA), 16,7 millones de colores, i.MX 6DualLite, 1 GHz, 1x USB Host 2.0, 1x Ethernet (10/100 MBits/s), RJ45, Yocto/Linux®, Navegador QT, sin sistema de bus. | 350.3 | 1 | DR | Automation Systems (AS) | DRC | DRCEBF | 1 | 1 | NO | PC |  | 324,00 | G | 0 | 0 | 0 |  | 4055626711386 | 84714100 | IN | EC001412 | Imagen | Catálogo
1060600 | TDPT 4/ 4-SP-6,35-ZB GY | Borna para placa de circuito impreso | Terminal de tarjetas de circuitos impresos, corriente nominal: 41 A, tensión nominal (III/2): 1000 V, sección nominal: 4 mm², número de potenciales: 4, número de filas: 1, número de polos por fila: 4, familia de artículos: TDPT 4/..-SP, paso: 6,35 mm, tipo de conexión: Conexión por resorte push-in, montaje: Soldadura por ola, dirección de conexión conductor/placa de circuito impreso: 0 °, color: gris, Disposición de pines: Pines en zigzag W, Longitud del pin [P]: 3,5 mm, número de pines de soldadura por potencial: 1, tipo de embalaje: empaquetado en caja | 472.37 | 100 | AA | PCB Connectors (PCC) | AAN | AANBCA | 50 | 50 | NO | PC |  | 14,37 | G | 0 | 0 | 0 |  | 4055626712109 | 85369010 | CN | EC002643 | Imagen | Catálogo
1060630 | BWP 2102W | Panel web | Panel web, 25.9 cm / 10.2 -TFT pantalla (analógico-resistivo), 1024 x 600 píxel(es) (WSVGA), 16,7 millones de colores, i.MX 6DualLite, 1 GHz, 1x USB Host 2.0, 1x Ethernet (10/100 MBits/s), RJ45, Yocto/Linux®, Navegador QT, sin sistema de bus. | 836.2 | 1 | DR | Automation Systems (AS) | DRC | DRCEBF | 1 | 1 | NO | PC |  | 1.202,30 | G | 0 | 0 | 0 |  | 4055626711645 | 84714100 | IN | EC001412 | Imagen | Catálogo
1060632 | BWP 2070W | Panel web | Panel web, 17.8 cm / 7 -TFT pantalla (analógico-resistivo), 800 x 480 píxel(es) (WVGA), 16,7 millones de colores, i.MX 6DualLite, 1 GHz, 1x USB Host 2.0, 1x Ethernet (10/100 MBits/s), RJ45, Yocto/Linux®, Navegador QT, sin sistema de bus. | 598.9 | 1 | DR | Automation Systems (AS) | DRC | DRCEBF | 1 | 1 | NO | PC |  | 688,50 | G | 0 | 0 | 0 |  | 4055626711652 | 84714100 | IN | EC001412 | Imagen | Catálogo
1396044 | APP-LIC-BLADE-INTELLIGENCE-SHM-S | Licencia | Licencia para el uso de la aplicación BLADE-INTELLIGENCE-SHM-S. | Consultar | 1 | DR | Automation Systems (AS) | DRD | DRDBDA | 1 | 1 | NO | PC | F | 2,22 | G |  |  |  |  | 4063151778682 | 0 | 0 | EC002582 |  | Catálogo
1397654 | PSR-ME40-4NO-2NC-24DC-SC | Relé de seguridad | Relé de seguridad como ampliación de contactos, retardo de desexcitación ajustable de 0,5 s ... 30 s, 4 circuitos de habilitación, 1 circuito de retroalimentación, junto con equipo básico hasta categoría 3, PL d según EN ISO 13849, borna de tornillo enchufable, anchura: 22,5 mm | 171.5 | 1 | DN | Automation Infrastructure (AI) | DNA | DNA156 | 1 | 1 | NO | PC |  | 197,10 | G |  |  |  |  | 4063151783242 | 85371098 | DE | EC001449 |  | Catálogo
1061345 | TC-2D25SUBF-DI16-EX-2PS-S800 | Soportes modulares | Termination Carrier para 16 amplificadores de separación 1 canal MACX Analog (seguridad intrínseca) para acoplar al sistema ABB S800 DI840 y DI880 (entrada digital) a través de TU852 con alimentación de tensión redundante doble | 1474.04 | 1 | DK | Interface Components (IF) | DK2 | DK2711 | 1 | 1 | NO | PC |  | n.a. | G | 500 | 235 | 235 | MM | 4055626714752 | 85389099 | DE | EC002780 | Imagen | Catálogo
1061346 | TC-D25SUBF-AO8-EX-2PS-S800 | Soportes modulares | Termination Carrier para 8 amplificadores de separación 1 canal MACX Analog (seguridad intrínseca) para acoplar al sistema ABB S800 AO845 (salida analógica) a través de TU812 o TU854 con alimentación de tensión redundante doble | 1160.06 | 1 | DK | Interface Components (IF) | DK2 | DK2711 | 1 | 1 | NO | PC |  | 1.916,00 | G | 500 | 235 | 235 | MM | 4055626714769 | 85389099 | DE | EC002780 | Imagen | Catálogo
1061347 | TC-D25SUBF-AI8-EX-2PS-S800 | Soportes modulares | Termination Carrier para 8 amplificadores de separación 1 canal MACX Analog (seguridad intrínseca) para acoplar al sistema ABB S800 AI845 (entrada analógica) a través de TU812 o TU854 con alimentación de tensión redundante doble | 1160.06 | 1 | DK | Interface Components (IF) | DK2 | DK2711 | 1 | 1 | NO | PC |  | 1.916,00 | G | 500 | 235 | 235 | MM | 4055626715599 | 85389099 | DE | EC002780 | Imagen | Catálogo
1061351 | FKDSO 2,5 HV/ 3-R-7,5 GY | Borna para placa de circuito impreso | Terminal de tarjetas de circuitos impresos, corriente nominal: 24 A, tensión nominal (III/2): 630 V, sección nominal: 2,5 mm², número de potenciales: 3, número de filas: 1, número de polos por fila: 3, familia de artículos: FKDSO 2,5 HV/..-R, paso: 7,5 mm, tipo de conexión: Conexión por resorte push-in, montaje: Soldadura por ola, dirección de conexión conductor/placa de circuito impreso: 0 °, color: gris, Disposición de pines: Disposición de pines lineal, Longitud del pin [P]: 3,53 mm, número de pines de soldadura por potencial: 1, tipo de embalaje: empaquetado en caja. Artículo con salida de pin lateral a la derecha | 4.23 | 1 | AC | DCS | ACH | ACHADA | 50 | 50 | NO | PC |  | 5,16 | G | 98 | 90 | 102 | MM | 4055626715803 | 85369010 | PL | EC002643 | Imagen | Catálogo
1061352 | FKDSO 2,5 HV/ 3-L-7,5 GY | Borna para placa de circuito impreso | Terminal de tarjetas de circuitos impresos, corriente nominal: 24 A, tensión nominal (III/2): 630 V, sección nominal: 2,5 mm², número de potenciales: 3, número de filas: 1, número de polos por fila: 3, familia de artículos: FKDSO 2,5 HV/..-L, paso: 7,5 mm, tipo de conexión: Conexión por resorte push-in, montaje: Soldadura por ola, dirección de conexión conductor/placa de circuito impreso: 0 °, color: gris, Disposición de pines: Disposición de pines lineal, Longitud del pin [P]: 3,53 mm, número de pines de soldadura por potencial: 1, tipo de embalaje: empaquetado en caja. Artículo con salida de pin lateral a la izquierda | 4.23 | 1 | AC | DCS | ACH | ACHADA | 50 | 50 | NO | PC | F | 5,16 | G | 98 | 90 | 102 | MM | 4055626714783 | 85369010 | PL | EC002643 | Imagen | Catálogo
1061355 | MKDSO 2,5 HV/ 3L-7,5 GY | Borna para placa de circuito impreso | Terminal de tarjetas de circuitos impresos, corriente nominal: 24 A, tensión nominal (III/2): 630 V, sección nominal: 2,5 mm², número de filas: 1, número de polos por fila: 3, familia de artículos: MKDSO 2,5 HV/..-L, paso: 7,5 mm, tipo de conexión: Conexión por tornillo con cápsula de tracción, montaje: Soldadura por ola, dirección de conexión conductor/placa de circuito impreso: 0 °, color: gris, Disposición de pines: Disposición de pines lineal, Longitud del pin [P]: 3,5 mm, número de pines de soldadura por potencial: 1. Artículo con salida de pin lateral a la izquierda | 3.51 | 1 | AC | DCS | ACH | ACHADA | 50 | 50 | NO | PC | F | 7,58 | G | 90 | 108 | 113 | MM | 4055626714981 | 85369010 | DE | EC002643 | Imagen | Catálogo
1061356 | MKDSO 2,5 HV/ 3R-7,5 GY | Borna para placa de circuito impreso | Terminal de tarjetas de circuitos impresos, corriente nominal: 24 A, tensión nominal (III/2): 630 V, sección nominal: 2,5 mm², número de filas: 1, número de polos por fila: 3, familia de artículos: MKDSO 2,5 HV/..-R, paso: 7,5 mm, tipo de conexión: Conexión por tornillo con cápsula de tracción, montaje: Soldadura por ola, dirección de conexión conductor/placa de circuito impreso: 0 °, color: gris, Disposición de pines: Disposición de pines lineal, Longitud del pin [P]: 3,5 mm, número de pines de soldadura por potencial: 1. Artículo con salida de pin lateral a la derecha | 3.51 | 1 | AC | DCS | ACH | ACHADA | 50 | 50 | NO | PC | F | 7,51 | G | 90 | 108 | 113 | MM | 4055626715919 | 85369010 | DE | EC002643 | Imagen | Catálogo
1061383 | TTC-6P-3-24DC-PT-I | Dispositivo de protec. contra sobretensiones | Protección contra sobretensiones que consta de protección enchufable y elemento de base, con indicación de estado integrada para un circuito de señales de 3 hilos libre de potencial con corriente nominal elevada, homologación EX e para la zona 2, apta para HART. Puede utilizarse en circuitos orientados a la seguridad hasta SIL 3. | 201.31 | 1 | CL | Trabtech (TT) | CL2 | CL2162 | 1 | 1 | NO | PC |  | 50,90 | G | 20 | 200 | 170 | MM | 4055626715742 | 85363010 | DE | EC000943 | Imagen | Catálogo
1061384 | TTC-6P-3-24DC-I-P | Protección enchufable contra sobretensiones | Protección enchufable contra sobretensiones con indicador de estado integrado en el módulo para un circuito de señales de 3 hilos libre de potencial con una elevada corriente nominal. Tensión nominal: 24 V DC | 125.93 | 1 | CL | Trabtech (TT) | CL2 | CL216Z | 1 | 1 | NO | PC |  | 16,80 | G | 7 | 170 | 105 | MM | 4055626715650 | 85363010 | DE | EC000943 | Imagen | Catálogo
1061385 | TTC-6P-3-5DC-PT-I | Dispositivo de protec. contra sobretensiones | Protección contra sobretensiones formada por protección enchufable y elemento de base, con indicación de estado integrada para un circuito de señales de 3 hilos flotante con corriente nominal elevada. | 201.31 | 1 | CL | Trabtech (TT) | CL2 | CL2162 | 1 | 1 | NO | PC |  | 41,30 | G | 8 | 170 | 115 | MM | 4055626712895 | 85363010 | DE | EC000943 | Imagen | Catálogo
1061386 | TTC-6P-3-5DC-I-P | Protección enchufable contra sobretensiones | Protección enchufable contra sobretensiones con indicador de estado integrado en el módulo para un circuito de señales de 3 hilos libre de potencial con una elevada corriente nominal. Tensión nominal: 5 V DC | 125.93 | 1 | CL | Trabtech (TT) | CL2 | CL216Z | 1 | 1 | NO | PC |  | 16,90 | G | 20 | 200 | 170 | MM | 4055626714998 | 85363010 | DE | EC000943 | Imagen | Catálogo
1061424 | AXL F PSAI8 I 1F | Módulo de seguridad | Axioline F, Módulo de entrada analógica, Seguridad funcional, PROFIsafe, Únicamente para la conexión a sistemas de control de Phoenix Contact o Siemens en sistemas PROFINET, Entradas analógicas seguras: 8 (Asignación de 1 canal), 4 (Asignación de 2 canales), 4 mA ... 20 mA, tecnología de conexión: 2 conductores (apantallados, trenzados por pares), índice de protección: IP20 | 1107.36 | 1 | DN | Automation Infrastructure (AI) | DNA | DNA522 | 1 | 1 | SÍ | PC |  | 235,00 | G | 94 | 151 | 67 | MM | 4055626715391 | 85389099 | DE | EC001596 | Imagen | Catálogo
1061580 | FP 0,8/ 12-FV 7,85 | Conectores hembra SMD | Clavija de enchufe SMD, corriente nominal: 1,7 A, tensión de prueba: 500 V AC, número de polos: 12, paso: 0,8 mm, color: negro, superficie de contacto: Au, tipo de conexión del contacto: Hembra, montaje: Soldadura SMD | 397.64 | 100 | AA | PCB Connectors (PCC) | AAW | AAWADC | 250 | 250 | NO | PC |  | 2,87 | G | 61 | 380 | 345 | MM | 4055626716039 | 85366930 | CN | EC002637 | Imagen | Catálogo
1061583 | FP 0,8/ 20-FV 7,85 | Conectores hembra SMD | Clavija de enchufe SMD, corriente nominal: 1,7 A, tensión de prueba: 500 V AC, número de polos: 20, paso: 0,8 mm, color: negro, superficie de contacto: Au, tipo de conexión del contacto: Hembra, montaje: Soldadura SMD | 455.69 | 100 | AA | PCB Connectors (PCC) | AAW | AAWADC | 250 | 250 | NO | PC |  | 3,45 | G | 61 | 380 | 345 | MM | 4055626715841 | 85366930 | CZ | EC002637 | Imagen | Catálogo
1061584 | FP 0,8/ 32-FV 7,85 | Conectores hembra SMD | Clavija de enchufe SMD, corriente nominal: 1,7 A, tensión de prueba: 500 V AC, número de polos: 32, paso: 0,8 mm, color: negro, superficie de contacto: Au, tipo de conexión del contacto: Hembra, montaje: Soldadura SMD | 536.96 | 100 | AA | PCB Connectors (PCC) | AAW | AAWADC | 250 | 250 | NO | PC |  | 4,26 | G | 61 | 380 | 345 | MM | 4055626715858 | 85366930 | CN | EC002637 | Imagen | Catálogo
1061585 | FP 0,8/ 52-FV 7,85 | Conectores hembra SMD | Clavija de enchufe SMD, corriente nominal: 1,7 A, tensión de prueba: 500 V AC, número de polos: 52, paso: 0,8 mm, color: negro, superficie de contacto: Au, tipo de conexión del contacto: Hembra, montaje: Soldadura SMD | 622.86 | 100 | AA | PCB Connectors (PCC) | AAW | AAWADC | 250 | 250 | NO | PC |  | 4,60 | G | 61 | 380 | 345 | MM | 4055626715766 | 85366930 | CN | EC002637 | Imagen | Catálogo
1061586 | FP 0,8/ 80-FV 7,85 | Conectores hembra SMD | Clavija de enchufe SMD, corriente nominal: 1,7 A, tensión de prueba: 500 V AC, número de polos: 80, paso: 0,8 mm, color: negro, superficie de contacto: Au, tipo de conexión del contacto: Hembra, montaje: Soldadura SMD | 1016.91 | 100 | AA | PCB Connectors (PCC) | AAW | AAWADC | 750 | 750 | NO | PC |  | 6,34 | G | 106 | 344 | 380 | MM | 4055626716206 | 85366930 | CZ | EC002637 | Imagen | Catálogo
1061643 | FP 0,8/ 12-FV 4,85 | Conectores hembra SMD | Clavija de enchufe SMD, corriente nominal: 1,7 A, tensión de prueba: 500 V AC, número de polos: 12, paso: 0,8 mm, color: negro, superficie de contacto: Au, tipo de conexión del contacto: Hembra, montaje: Soldadura SMD | 386.03 | 100 | AA | PCB Connectors (PCC) | AAW | AAWADB | 500 | 500 | NO | PC |  | 1,68 | G | 61 | 380 | 345 | MM | 4055626715698 | 85366930 | CZ | EC002637 | Imagen | Catálogo
1061660 | FP 0,8/ 20-FV 4,85 | Conectores hembra SMD | Clavija de enchufe SMD, corriente nominal: 1,7 A, tensión de prueba: 500 V AC, número de polos: 20, paso: 0,8 mm, color: negro, superficie de contacto: Au, tipo de conexión del contacto: Hembra, montaje: Soldadura SMD | 442.41 | 100 | AA | PCB Connectors (PCC) | AAW | AAWADB | 500 | 500 | NO | PC |  | 1,86 | G | 61 | 380 | 345 | MM | 4055626715254 | 85366930 | CN | EC002637 | Imagen | Catálogo
1061662 | FP 0,8/ 32-FV 4,85 | Conectores hembra SMD | Clavija de enchufe SMD, corriente nominal: 1,7 A, tensión de prueba: 500 V AC, número de polos: 32, paso: 0,8 mm, color: negro, superficie de contacto: Au, tipo de conexión del contacto: Hembra, montaje: Soldadura SMD | 521.34 | 100 | AA | PCB Connectors (PCC) | AAW | AAWADB | 500 | 500 | NO | PC |  | 2,28 | G | 61 | 380 | 343 | MM | 4055626713496 | 85366930 | CZ | EC002637 | Imagen | Catálogo
1061666 | FP 0,8/ 52-FV 4,85 | Conectores hembra SMD | Clavija de enchufe SMD, corriente nominal: 1,7 A, tensión de prueba: 500 V AC, número de polos: 52, paso: 0,8 mm, color: negro, superficie de contacto: Au, tipo de conexión del contacto: Hembra, montaje: Soldadura SMD | 604.72 | 100 | AA | PCB Connectors (PCC) | AAW | AAWADB | 500 | 500 | NO | PC |  | 2,62 | G | 61 | 380 | 345 | MM | 4055626716121 | 85366930 | CN | EC002637 | Imagen | Catálogo
1061667 | FP 0,8/ 80-FV 4,85 | Conectores hembra SMD | Clavija de enchufe SMD, corriente nominal: 1,7 A, tensión de prueba: 500 V AC, número de polos: 80, paso: 0,8 mm, color: negro, superficie de contacto: Au, tipo de conexión del contacto: Hembra, montaje: Soldadura SMD | 987.28 | 100 | AA | PCB Connectors (PCC) | AAW | AAWADB | 500 | 500 | NO | PC |  | 3,58 | G | 105 | 375 | 345 | MM | 4055626715865 | 85366930 | CN | EC002637 | Imagen | Catálogo
1061696 | FP 0,8/ 12-MV 2,65 | Regletas de cuchillas SMD | Regleta de cuchillas SMD, corriente nominal: 1,7 A, tensión de prueba: 500 V AC, número de polos: 12, paso: 0,8 mm, color: negro, superficie de contacto: Au, tipo de conexión del contacto: Macho, montaje: Soldadura SMD | 397.64 | 100 | AA | PCB Connectors (PCC) | AAW | AAWGDC | 250 | 250 | NO | PC |  | 2,95 | G | 59 | 379 | 345 | MM | 4055626715261 | 85366930 | CN | EC002637 | Imagen | Catálogo
1061697 | FP 0,8/ 20-MV 2,65 | Regletas de cuchillas SMD | Regleta de cuchillas SMD, corriente nominal: 1,7 A, tensión de prueba: 500 V AC, número de polos: 20, paso: 0,8 mm, color: negro, superficie de contacto: Au, tipo de conexión del contacto: Macho, montaje: Soldadura SMD | 455.69 | 100 | AA | PCB Connectors (PCC) | AAW | AAWGDC | 250 | 250 | NO | PC |  | 3,09 | G | 60 | 380 | 347 | MM | 4055626717005 | 85366930 | CN | EC002637 | Imagen | Catálogo
1061698 | FP 0,8/ 32-MV 2,65 | Regletas de cuchillas SMD | Regleta de cuchillas SMD, corriente nominal: 1,7 A, tensión de prueba: 500 V AC, número de polos: 32, paso: 0,8 mm, color: negro, superficie de contacto: Au, tipo de conexión del contacto: Macho, montaje: Soldadura SMD | 536.96 | 100 | AA | PCB Connectors (PCC) | AAW | AAWGDC | 250 | 250 | NO | PC |  | 3,37 | G | 61 | 380 | 345 | MM | 4055626715872 | 85366930 | CN | EC002637 | Imagen | Catálogo
1061700 | FP 0,8/ 52-MV 2,65 | Regletas de cuchillas SMD | Regleta de cuchillas SMD, corriente nominal: 1,7 A, tensión de prueba: 500 V AC, número de polos: 52, paso: 0,8 mm, color: negro, superficie de contacto: Au, tipo de conexión del contacto: Macho, montaje: Soldadura SMD | 622.86 | 100 | AA | PCB Connectors (PCC) | AAW | AAWGDC | 250 | 250 | NO | PC |  | 4,05 | G | 61 | 380 | 345 | MM | 4055626716213 | 85366930 | CN | EC002637 | Imagen | Catálogo
1061701 | SD FLASH 8GB PLCNEXT MEMORY | Memoria de programa y configuración | Memoria de programa y configuración para guardar los programas de aplicación y otros archivos en el sistema de archivos del PLC, enchufable, 8 GByte. | 188.6 | 1 | DR | Automation Systems (AS) | DRA | DRADZA | 1 | 1 | NO | PC |  | 9,80 | G | 6 | 154 | 121 | MM | 4055626717012 | 85235190 | DE | EC000192 | Imagen | Catálogo
1061704 | FP 0,8/ 80-MV 2,65 | Regletas de cuchillas SMD | Regleta de cuchillas SMD, corriente nominal: 1,7 A, tensión de prueba: 500 V AC, número de polos: 80, paso: 0,8 mm, color: negro, superficie de contacto: Au, tipo de conexión del contacto: Macho, montaje: Soldadura SMD | 1016.91 | 100 | AA | PCB Connectors (PCC) | AAW | AAWGDC | 250 | 250 | NO | PC |  | 5,32 | G | 61 | 380 | 345 | MM | 4055626715889 | 85366930 | CN | EC002637 | Imagen | Catálogo
1061721 | PTRV 8 /WH | Distribuidor de maniobra | Distribuidor de maniobra, tensión nominal: 250 V, corriente nominal: 8 A, tipo de conexión: Conexión push-in, 1., 2., 3., 4., 5., 6., 7. y 8º piso, Sección de dimensionamiento: 1,5 mm², sección: 0,14 mm² - 2,5 mm², montaje: NS 35/7,5, NS 35/15, color: gris, color elementos de conexión: blanco | 2712.36 | 100 | BE | Industrial Cabinet Connectivity (ICC) | BE6 | BE6211 | 10 | 10 | NO | PC |  | 37,61 | G | 93 | 136 | 113 | MM | 4055626716930 | 85369010 | PL | EC000897 | Imagen | Catálogo
1061722 | PTRV 8 /BK | Distribuidor de maniobra | Distribuidor de maniobra, tensión nominal: 250 V, corriente nominal: 8 A, tipo de conexión: Conexión push-in, 1., 2., 3., 4., 5., 6., 7. y 8º piso, Sección de dimensionamiento: 1,5 mm², sección: 0,14 mm² - 2,5 mm², montaje: NS 35/7,5, NS 35/15, color: gris, color elementos de conexión: negro | 2712.36 | 100 | BE | Industrial Cabinet Connectivity (ICC) | BE6 | BE6211 | 10 | 10 | NO | PC |  | 36,88 | G | 93 | 136 | 113 | MM | 4055626716824 | 85369010 | PL | EC000897 | Imagen | Catálogo
1061725 | FP 0,8/ 12-MV 1,15 | Regletas de cuchillas SMD | Regleta de cuchillas SMD, corriente nominal: 1,7 A, tensión de prueba: 500 V AC, número de polos: 12, paso: 0,8 mm, color: negro, superficie de contacto: Au, tipo de conexión del contacto: Macho, montaje: Soldadura SMD | 386.03 | 100 | AA | PCB Connectors (PCC) | AAW | AAWGDB | 500 | 500 | NO | PC |  | 1,66 | G | 60 | 380 | 348 | MM | 4055626716336 | 85366930 | CN | EC002637 | Imagen | Catálogo
1061727 | FP 0,8/ 20-MV 1,15 | Regletas de cuchillas SMD | Regleta de cuchillas SMD, corriente nominal: 1,7 A, tensión de prueba: 500 V AC, número de polos: 20, paso: 0,8 mm, color: negro, superficie de contacto: Au, tipo de conexión del contacto: Macho, montaje: Soldadura SMD | 442.41 | 100 | AA | PCB Connectors (PCC) | AAW | AAWGDB | 500 | 500 | NO | PC |  | 1,86 | G | 61 | 380 | 345 | MM | 4055626717111 | 85366930 | CN | EC002637 | Imagen | Catálogo
1061728 | FP 0,8/ 32-MV 1,15 | Regletas de cuchillas SMD | Regleta de cuchillas SMD, corriente nominal: 1,7 A, tensión de prueba: 500 V AC, número de polos: 32, paso: 0,8 mm, color: negro, superficie de contacto: Au, tipo de conexión del contacto: Macho, montaje: Soldadura SMD | 521.34 | 100 | AA | PCB Connectors (PCC) | AAW | AAWGDB | 500 | 500 | NO | PC |  | 2,14 | G | 61 | 380 | 345 | MM | 4055626717203 | 85366930 | CN | EC002637 | Imagen | Catálogo
1061729 | FP 0,8/ 52-MV 1,15 | Regletas de cuchillas SMD | Regleta de cuchillas SMD, corriente nominal: 1,7 A, tensión de prueba: 500 V AC, número de polos: 52, paso: 0,8 mm, color: negro, superficie de contacto: Au, tipo de conexión del contacto: Macho, montaje: Soldadura SMD | 604.72 | 100 | AA | PCB Connectors (PCC) | AAW | AAWGDB | 500 | 500 | NO | PC |  | 2,42 | G | 62 | 378 | 340 | MM | 4055626717302 | 85366930 | CN | EC002637 | Imagen | Catálogo
1061730 | FP 0,8/ 80-MV 1,15 | Regletas de cuchillas SMD | Regleta de cuchillas SMD, corriente nominal: 1,7 A, tensión de prueba: 500 V AC, número de polos: 80, paso: 0,8 mm, color: negro, superficie de contacto: Au, tipo de conexión del contacto: Macho, montaje: Soldadura SMD | 987.28 | 100 | AA | PCB Connectors (PCC) | AAW | AAWGDB | 500 | 500 | NO | PC |  | 3,24 | G | 61 | 380 | 345 | MM | 4055626715285 | 85366930 | CN | EC002637 | Imagen | Catálogo
1061804 | FFKDSA1/V-2,54-14 BD:1-E | Borna para placa de circuito impreso | Terminal de tarjetas de circuitos impresos, corriente nominal: 6 A, tensión nominal (III/2): 160 V, sección nominal: 0,5 mm², número de filas: 1, número de polos por fila: 14, familia de artículos: FFKDS(A) 0,5/..-V, paso: 2,54 mm, tipo de conexión: Conexión por resorte push-in, montaje: Soldadura por ola, dirección de conexión conductor/placa de circuito impreso: 90 °, color: verde, Disposición de pines: Disposición de pines lineal, Longitud del pin [P]: 3,4 mm, número de pines de soldadura por potencial: 2, tipo de embalaje: empaquetado en caja | 949.9 | 100 | AA | PCB Connectors (PCC) | AAK | AAKBBC | 10 | 500 | NO | PC |  | 8,10 | G | 30 | 55 | 108 | MM | 4055626717227 | 85369010 | CZ | EC002643 | Imagen | Catálogo
1061824 | SPTAF 1/ 5-3,5-LL BU | Borna para placa de circuito impreso | Terminal de tarjetas de circuitos impresos, corriente nominal: 13,5 A, tensión nominal (III/2): 160 V, sección nominal: 1 mm², número de filas: 1, número de polos por fila: 5, familia de artículos: SPTAF 1/..-LL, paso: 3,5 mm, tipo de conexión: Conexión por resorte push-in, montaje: Soldadura por ola, dirección de conexión conductor/placa de circuito impreso: 45 °, color: azul, Disposición de pines: Disposición de pines lineal, Longitud del pin [P]: 2,6 mm, número de pines de soldadura por potencial: 2, tipo de embalaje: empaquetado en caja | 198.38 | 100 | AA | PCB Connectors (PCC) | AAL | AALBGL | 90 | 90 | NO | PC |  | 2,85 | G | 26 | 271 | 165 | MM | 4055626715773 | 85369010 | PL | EC002643 | Imagen | Catálogo
1061950 | SACC-MS-4QO-0,34-M SCO Q-LOGO | Conector | Conector, Universal, 4-polos, Conector macho recto M12 SPEEDCON, codificación: A, Conexión por desplaz. de aislamiento, material de moleteado: Fundición inyectada de cinc, niquelada, diámetro exterior del cable 3,5 mm ... 6 mm | 15.15 | 1 | AF | Industrial Field Connectivity (IFC) | AF2 | AF2CCA | 1 | 100 | SÍ | PC | F | 13,60 | G | 0 | 0 | 0 |  | 4055626717920 | 85366990 | DE | EC002635 | Imagen | Catálogo
1061960 | ID-S-RT 868 | Receptor de radio | Radiorreceptor, conexión de antena RSMA (hembra), comunicación con el sensor ID-S-S 868 con banda de frecuencias de 868 MHz | 991.0145 | 1 | DT | Vertical Market Management (VMM) | DTH | DTHABA | 1 | 1 | SÍ | PC | F | 250,00 | G | 0 | 0 | 0 |  | 4055626717067 | 85176200 | DE | EC001099 | Imagen | Catálogo
1062099 | BC 161,6 OT U11 KMGY S1213 | Parte superior de la caja | Caja para carril para el empleo en distribuidores de instalación según DIN​ 43880, Parte superior de la carcasa (U11) con rendijas de ventilación, Profundidad de montaje de tecnología de conexión: 11,1 mm, anchura: 161,6 mm, altura: 89,7 mm, profundidad: 54,85 mm, color: gris luminoso (7035) | 9.9807 | 1 | AC | DCS | ACH | ACHBAB | 10 | 50 | NO | PC | F | 57.74 | G | 0 | 0 | 0 |  | 4055626716879 | 84879090 | DE | EC001031 | Imagen | Catálogo
1062122 | HC-M-D15-MF-HB | Marco para soporte de módulos | Marco para soporte de módulos, tamaño: D15, 0,14 mm² ... 2,5 mm², aplicación: Marco para soporte de módulos, para carcasas del tamaño D15 | 14.78 | 1 | AF | Industrial Field Connectivity (IFC) | AF7 | AF7ACD | 1 | 1 | SÍ | PC |  | 45,00 | G | 24 | 115 | 62 | MM | 4055626718040 | 85389099 | CN | EC002312 | Imagen | Catálogo
1062160 | MVSTBW 2,5 HC/ 4-ST-5,08 BK | Conector para placa de circuito impreso | Conector de placa de circuito impreso, sección nominal: 2,5 mm², color: negro, corriente nominal: 16 A (ver curva derating), tensión nominal (III/2): 320 V, superficie de contacto: Sn, tipo de conexión del contacto: Hembra, número de filas: 1, número de polos: 4, familia de artículos: MVSTBW 2,5 HC/..-ST, paso: 5,08 mm, tipo de conexión: Conexión por tornillo con cápsula de tracción, forma de sujeción de tornillos: L Ranura longitudinal, dirección de conexión conductor/placa de circuito impreso: -90 °, gancho de sujeción: - Gancho de sujeción, sistema enchufable: COMBICON MSTB 2,5 HC, bloqueo: sin, tipo de sujeción: sin, tipo de embalaje: empaquetado en caja | 396.98 | 100 | AA | PCB Connectors (PCC) | AAC | AACAKF | 50 | 1000 | NO | PC |  | 8,79 | G | 77 | 90 | 140 | MM | 4055626717456 | 85366990 | IN | EC002638 | Imagen | Catálogo
1062240 | TFMC 1,5/10-STF-3,5 AU | Conector para placa de circuito impreso | Conector TWIN para placa de circuito impreso, sección nominal: 1,5 mm², color: verde, corriente nominal: 8 A, tensión nominal (III/2): 160 V, superficie de contacto: Au, tipo de conexión del contacto: Hembra, número de filas: 1, número de polos: 10, familia de artículos: TFMC 1,5/..-STF, paso: 3,5 mm, tipo de conexión: Conexión por resorte push-in, dirección de conexión conductor/placa de circuito impreso: 0 °, sistema enchufable: COMBICON MC 1,5, bloqueo: Bloqueo por tornillo, tipo de sujeción: Sujeción aérea (tornillo), tipo de embalaje: empaquetado en caja | 3090.33 | 100 | AA | PCB Connectors (PCC) | AAB | AABFTB | 50 | 1000 | NO | PC |  | 12,40 | G | 93 | 136 | 113 | MM | 4055626717999 | 85366990 | SK | EC002638 | Imagen | Catálogo
1062380 | GW EIP/MODBUS 2E/2DB9 | Convertidor de interfaces | El GW EIP/MODBUS... permite la comunicación de dos vías entre los protocolos EtherNet/IP™ y Modbus. Comprende dos conexiones RJ45 y dos conexiones D-SUB-9. | 1301.52 | 1 | DN | Automation Infrastructure (AI) | DNC | DNC323 | 1 | 1 | NO | PC |  | 217,00 | G | 0 | 0 | 0 |  | 4055626718415 | 85176200 | US | EC001423 | Imagen | Catálogo
1062388 | GW EIP/MODBUS 2E/4DB9 | Convertidor de interfaces | El GW EIP/MODBUS... permite la comunicación de dos vías entre los protocolos EtherNet/IP™ y Modbus. Comprende dos conexiones RJ45 y cuatro conexiones D-SUB-9. | 1477.3 | 1 | DN | Automation Infrastructure (AI) | DNC | DNC323 | 1 | 1 | NO | PC |  | 246,00 | G | 0 | 0 | 0 |  | 4055626718224 | 85176200 | US | EC001423 | Imagen | Catálogo
1062423 | GW EIP/MODBUS 1E/2DB9 | Convertidor de interfaces | El GW EIP/MODBUS... permite la comunicación de dos vías entre los protocolos EtherNet/IP™ y Modbus. Comprende una conexión RJ45 y dos conexiones D-SUB-9. | 1026.63 | 1 | DN | Automation Infrastructure (AI) | DNC | DNC323 | 1 | 1 | NO | PC |  | 185,20 | G | 0 | 0 | 0 |  | 4055626718460 | 85176200 | US | EC001423 | Imagen | Catálogo
1062540 | GW EIP/MODBUS 1E/1DB9 | Convertidor de interfaces | El GW EIP/MODBUS... permite la comunicación de dos vías entre los protocolos EtherNet/IP™ y Modbus. Comprende una conexión RJ45 y una conexión D-SUB-9. | 848.05 | 1 | DN | Automation Infrastructure (AI) | DNC | DNC323 | 1 | 1 | NO | PC |  | 167,00 | G | 0 | 0 | 0 |  | 4055626718095 | 85176200 | US | EC001423 | Imagen | Catálogo
1062645 | C-ME 4/1 | Palanca de mando | Palanca de mando, para conectar y desconectar bornas seccionables de transductores de medición | 45.33 | 100 | BE | Industrial Cabinet Connectivity (ICC) | BE2 | BE2ZWX | 10 | 10 | NO | PC |  | 0,60 | G | 0 | 0 | 0 | MM | 4055626718446 | 39269097 | PL | EC004591 | Imagen | Catálogo
1063023 | MSTB 2,5/ 3-STF-5,08BKBDWH:FG | Conector para placa de circuito impreso | Conector de placa de circuito impreso, sección nominal: 2,5 mm², color: negro, corriente nominal: 12 A, tensión nominal (III/2): 320 V, superficie de contacto: Sn, tipo de conexión del contacto: Hembra, número de filas: 1, número de polos: 3, familia de artículos: MSTB 2,5/..-STF, paso: 5,08 mm, tipo de conexión: Conexión por tornillo con cápsula de tracción, forma de sujeción de tornillos: L Ranura longitudinal, dirección de conexión conductor/placa de circuito impreso: 0 °, gancho de sujeción: - sin gancho de sujeción, sistema enchufable: COMBICON MSTB 2,5, bloqueo: Bloqueo por tornillo, tipo de sujeción: Sujeción aérea (tornillo), tipo de embalaje: empaquetado en caja | 276.58 | 100 | AA | PCB Connectors (PCC) | AAC | AACAGD | 50 | 50 | NO | PC |  | 6,24 | G | 66 | 92 | 103 | MM | 4055626718811 | 85366990 | DE | EC002638 | Imagen | Catálogo
1063043 | MC 1,5/ 2-ST-3,81 YE | Conector para placa de circuito impreso | Conector de placa de circuito impreso, sección nominal: 1,5 mm², color: amarillo, corriente nominal: 8 A, tensión nominal (III/2): 160 V, superficie de contacto: Sn, tipo de conexión del contacto: Hembra, número de filas: 1, número de polos: 2, familia de artículos: MC 1,5/..-ST, paso: 3,81 mm, tipo de conexión: Conexión por tornillo con cápsula de tracción, forma de sujeción de tornillos: L Ranura longitudinal, dirección de conexión conductor/placa de circuito impreso: 0 °, sistema enchufable: COMBICON MC 1,5, bloqueo: sin, tipo de sujeción: sin, tipo de embalaje: empaquetado en caja | 169.9 | 100 | AA | PCB Connectors (PCC) | AAB | AABABA | 100 | 100 | NO | PC |  | 1,66 | G | 0 | 0 | 0 |  | 4055626718828 | 85366990 | DE | EC002638 | Imagen | Catálogo
1063340 | UW 50-POT/S-IB/IB | Borna pasamuros | Borne de paso, tipo de conexión: Conexión por tornillo con cápsula de tracción, Conexión por terminal, número de polos: 1, corriente de carga: 150 A, dirección de conexión del conductor con respecto a la dirección de enchufe: 0 °, anchura: 18,8 mm, color: gris | 833.42 | 100 | AA | PCB Connectors (PCC) | AA1 | AA1FDB | 25 | 25 | NO | PC |  | 70,81 | G | 0 | 0 | 0 |  | 4055626719412 | 85369010 | CN | EC001283 | Imagen | Catálogo
1063344 | FKCVW 2,5/ 3-ST-5,08BKBDWH:-24 | Conector para placa de circuito impreso | Conector de placa de circuito impreso, sección nominal: 2,5 mm², color: negro, corriente nominal: 12 A, tensión nominal (III/2): 320 V, superficie de contacto: Sn, tipo de conexión del contacto: Hembra, número de filas: 1, número de polos: 3, familia de artículos: FKCVW 2,5/..-ST, paso: 5,08 mm, tipo de conexión: Conexión por resorte push-in, dirección de conexión conductor/placa de circuito impreso: -90 °, gancho de sujeción: - Gancho de sujeción, sistema enchufable: COMBICON MSTB 2,5, bloqueo: sin, tipo de sujeción: sin, tipo de embalaje: empaquetado en caja | 402.5 | 100 | AA | PCB Connectors (PCC) | AAC | AACFIC | 50 | 500 | NO | PC |  | 5,62 | G | 75 | 88 | 138 | MM | 4055626718880 | 85366990 | SK | EC002638 | Imagen | Catálogo
1063345 | FKCVW 2,5/ 3-ST-5,08BKBDWH:-14 | Conector para placa de circuito impreso | Conector de placa de circuito impreso, sección nominal: 2,5 mm², color: negro, corriente nominal: 12 A, tensión nominal (III/2): 320 V, superficie de contacto: Sn, tipo de conexión del contacto: Hembra, número de filas: 1, número de polos: 3, familia de artículos: FKCVW 2,5/..-ST, paso: 5,08 mm, tipo de conexión: Conexión por resorte push-in, dirección de conexión conductor/placa de circuito impreso: -90 °, gancho de sujeción: - Gancho de sujeción, sistema enchufable: COMBICON MSTB 2,5, bloqueo: sin, tipo de sujeción: sin, tipo de embalaje: empaquetado en caja | 402.5 | 100 | AA | PCB Connectors (PCC) | AAC | AACFIC | 50 | 500 | NO | PC |  | 5,62 | G | 75 | 88 | 138 | MM | 4055626716299 | 85366990 | SK | EC002638 | Imagen | Catálogo
1401053 | SAC-5P-M12MS/0,3-351/M12FS SCH | Cable para sensores/actuadores | Cable para sensores/actuadores, Conector recta M12, codificación: A, a Hembra recta M12, codificación: A | 25.43 | 1 | AF | Industrial Field Connectivity (IFC) | AF1 | AF1CDA | 1 | 50 | SÍ | PC | F | 42,00 | G |  |  |  |  | 4046356519861 | 85444290 | PL | EC001855 |  | Catálogo
1063583 | GFKC 2,5/ 3-ST-7,5 CRWHBD-UQSO | Conector para placa de circuito impreso | Conector de placa de circuito impreso, sección nominal: 2,5 mm², color: blanco crema, corriente nominal: 12 A, tensión nominal (III/2): 630 V, superficie de contacto: Sn, tipo de conexión del contacto: Hembra, número de filas: 1, número de polos: 3, familia de artículos: GFKC 2,5/..-ST, paso: 7,5 mm, tipo de conexión: Conexión por resorte push-in, dirección de conexión conductor/placa de circuito impreso: 0 °, gancho de sujeción: - Gancho de sujeción, sistema enchufable: COMBICON MSTB 2,5, bloqueo: sin, tipo de sujeción: sin, tipo de embalaje: empaquetado en caja | 309.35 | 100 | AA | PCB Connectors (PCC) | AAC | AACFCA | 50 | 50 | NO | PC |  | 6,22 | G | 77 | 90 | 140 | MM | 4055626719351 | 85366990 | DE | EC002638 | Imagen | Catálogo
1063604 | GFKC 2,5/ 6-ST-7,5 BD:L2-PQSO | Conector para placa de circuito impreso | Conector de placa de circuito impreso, sección nominal: 2,5 mm², color: verde, corriente nominal: 12 A, tensión nominal (III/2): 630 V, superficie de contacto: Sn, tipo de conexión del contacto: Hembra, número de filas: 1, número de polos: 6, familia de artículos: GFKC 2,5/..-ST, paso: 7,5 mm, tipo de conexión: Conexión por resorte push-in, dirección de conexión conductor/placa de circuito impreso: 0 °, gancho de sujeción: - Gancho de sujeción, sistema enchufable: COMBICON MSTB 2,5, bloqueo: sin, tipo de sujeción: sin, tipo de embalaje: empaquetado en caja | 612.95 | 100 | AA | PCB Connectors (PCC) | AAC | AACFCA | 50 | 50 | NO | PC |  | 12,30 | G | 89 | 150 | 140 | MM | 4055626719542 | 85366990 | DE | EC002638 | Imagen | Catálogo
1063723 | PTDA 1,5/ 9-PH-3,5 2BD:-108/X2 | Conector para placa de circuito impreso | Conector de placa de circuito impreso, sección nominal: 1,5 mm², color: verde, corriente nominal: 8 A, tensión nominal (III/2): 240 V, superficie de contacto: Sn, tipo de conexión del contacto: Hembra, número de filas: 1, número de polos: 9, familia de artículos: PTDA 1,5/..-PH, paso: 3,5 mm, tipo de conexión: Conexión por resorte push-in, dirección de conexión conductor/placa de circuito impreso: 45 °, disposición de pines: Disposición de pines doble lineal, longitud del pin [P]: 3,5 mm, sistema enchufable: COMBICON PST 1,0, bloqueo: sin, tipo de sujeción: sin, tipo de embalaje: empaquetado en caja | 751.62 | 100 | AA | PCB Connectors (PCC) | AAB | AABFPA | 50 | 50 | NO | PC |  | 11,85 | G | 93 | 136 | 113 | MM | 4055626719856 | 85366990 | PL | EC002638 | Imagen | Catálogo
1063724 | PTDA 1,5/ 9-PH-3,5 2BD-64/X4SO | Conector para placa de circuito impreso | Conector de placa de circuito impreso, sección nominal: 1,5 mm², color: verde, corriente nominal: 8 A, tensión nominal (III/2): 240 V, superficie de contacto: Sn, tipo de conexión del contacto: Hembra, número de filas: 1, número de polos: 9, familia de artículos: PTDA 1,5/..-PH, paso: 3,5 mm, tipo de conexión: Conexión por resorte push-in, dirección de conexión conductor/placa de circuito impreso: 45 °, disposición de pines: Disposición de pines doble lineal, longitud del pin [P]: 3,5 mm, sistema enchufable: COMBICON PST 1,0, bloqueo: sin, tipo de sujeción: sin, tipo de embalaje: empaquetado en caja | 751.62 | 100 | AA | PCB Connectors (PCC) | AAB | AABFPA | 50 | 50 | NO | PC |  | 11,76 | G | 93 | 181 | 116 | MM | 4055626719863 | 85366990 | PL | EC002638 | Imagen | Catálogo
1063762 | ZFKKDSA 1,5C-5,0-18 YE BD:1-36 | Borna para placa de circuito impreso | Terminal de tarjetas de circuitos impresos, corriente nominal: 16 A, tensión nominal (III/2): 400 V, sección nominal: 1,5 mm², número de filas: 2, número de polos por fila: 18, familia de artículos: ZFKKDS(A) 1,5C, paso: 5 mm, tipo de conexión: Conexión por resorte, montaje: Soldadura por ola, dirección de conexión conductor/placa de circuito impreso: 45 °, color: amarillo, Disposición de pines: Disposición de pines lineal, Longitud del pin [P]: 3,7 mm, número de pines de soldadura por potencial: 1, tipo de embalaje: empaquetado en caja | 1765.61 | 100 | AA | PCB Connectors (PCC) | AAL | AALMCB | 10 | 1000 | NO | PC |  | 49,25 | G | 55 | 220 | 88 | MM | 4055626719498 | 85369010 | IN | EC002643 | Imagen | Catálogo
1064040 | CC1,0-TS-0,34M AU | Contacto crimpado | Contacto crimpado, Macho, mecanizado, diámetro de contacto: 1 mm, sección de conexión: 0,14 mm² ... 0,34 mm², AWG 26...22 , material contacto: CuZn | 99.01 | 100 | AF | Industrial Field Connectivity (IFC) | AF2 | AF2CJN | 100 | 100 | NO | PC |  | 0,14 | G | 4 | 91 | 130 | MM | 4055626719993 | 74152900 | DE | EC000796 | Imagen | Catálogo
1064041 | CC1,0-TS-0,34F AU | Contacto crimpado | Contacto crimpado, Hembra, mecanizado, diámetro de contacto: 1 mm, sección de conexión: 0,14 mm² ... 0,34 mm², AWG 26...22 , material contacto: CuZn | 118.85 | 100 | AF | Industrial Field Connectivity (IFC) | AF2 | AF2CJN | 100 | 100 | NO | PC |  | 0,15 | G | 8 | 92 | 44 | MM | 4055626720227 | 74152900 | DE | EC000796 | Imagen | Catálogo
1064120 | PT 2,5/ 4-7,5-H PA3,4 | Borna para placa de circuito impreso | Terminal de tarjetas de circuitos impresos, corriente nominal: 32 A, tensión nominal (III/2): 800 V, sección nominal: 2,5 mm², número de potenciales: 2, número de filas: 1, número de polos por fila: 4, familia de artículos: PT 2,5/..-H, paso: 7,5 mm, tipo de conexión: Conexión por tornillo con estribo de protección de alambre, montaje: Soldadura por ola, dirección de conexión conductor/placa de circuito impreso: 0 °, color: verde, Disposición de pines: Disposición de pines lineal, Longitud del pin [P]: 4,1 mm, número de pines de soldadura por potencial: 1, tipo de embalaje: empaquetado en caja | 179.54 | 100 | AA | PCB Connectors (PCC) | AAM | AAMFNB | 250 | 250 | NO | PC |  | 3,47 | G | 91 | 181 | 114 | MM | 4055626720401 | 85369010 | PL | EC002643 | Imagen | Catálogo
1401054 | SAC-5P-M12MS/0,5-351/M12FS SCH | Cable para sensores/actuadores | Cable para sensores/actuadores, 5-polos, PUR/PVC, negro grisáceo RAL 7021, Conector recta M12, codificación: A, a Hembra recta M12, codificación: A, longitud de cable: 0,5 m | 26.37 | 1 | AF | Industrial Field Connectivity (IFC) | AF1 | AF1CDA | 1 | 50 | SÍ | PC | F | 55,10 | G |  |  |  |  | 4046356519847 | 85444290 | PL | EC001855 |  | Catálogo
1064312 | AXC BS L 2 | Conector de bus | Módulo de zócalo de bus para la alineación a la izquierda de módulos de ampliación del tipo AXC F XT... en controladores del tipo AXC F 2152 (código de artículo: 2404267). | 63.25 | 1 | DR | Automation Systems (AS) | DRA | DRADAZ | 1 | 1 | NO | PC |  | 28,40 | G | 33 | 80 | 60 | MM | 4055626719757 | 85366990 | DE | EC002584 | Imagen | Catálogo
1064320 | SMKDSP 1,5/18 | Borna para placa de circuito impreso | Terminal de tarjetas de circuitos impresos, corriente nominal: 17,5 A, tensión nominal (III/2): 400 V, sección nominal: 1,5 mm², número de filas: 1, número de polos por fila: 18, familia de artículos: SMKDSP 1,5, paso: 5 mm, tipo de conexión: Conexión por tornillo con cápsula de tracción, forma de sujeción de tornillos: L Ranura longitudinal, montaje: Soldadura por ola, dirección de conexión conductor/placa de circuito impreso: 55 °, color: verde, Disposición de pines: Disposición de pines lineal, Longitud del pin [P]: 3,5 mm, número de pines de soldadura por potencial: 1, tipo de embalaje: empaquetado en caja | 887.2 | 100 | AA | PCB Connectors (PCC) | AAL | AALFGR | 100 | 100 | NO | PC |  | 26,60 | G | 86 | 192 | 140 | MM | 4055626721804 | 85369010 | DE | EC002643 | Imagen | Catálogo
1064353 | PT 2,5/ 4-7,5-H PA1,2 | Borna para placa de circuito impreso | Borne para placa de circuito impreso, corriente nominal: 32 A, tensión nominal (III/2): 800 V, sección nominal: 2,5 mm², número de potenciales: 2, número de filas: 1, número de polos por fila: 4, familia de artículos: PT 2,5/..-H, paso: 7,5 mm, tipo de conexión: Conexión por tornillo con estribo de protección de alambre, montaje: Soldadura por ola, dirección de conexión conductor/placa de circuito impreso: 0 °, color: verde, Disposición de pines: Disposición de pines lineal, Longitud del pin [P]: 4,1 mm, número de pines de soldadura por potencial: 1, tipo de embalaje: empaquetado en caja | 179.54 | 100 | AA | PCB Connectors (PCC) | AAM | AAMFNB | 250 | 250 | NO | PC |  | 3.476 | G | 91 | 181 | 114 | MM | 4055626720470 | 85369010 | PL | EC002643 | Imagen | Catálogo
1064363 | SOL-SC-3ST-0-DC-1MPPT-1001EQ | Caja de conexión de generadores | Caja de strings para instalaciones fotovoltaicas de hasta 1000 V DC para la conexión de 1 x 3 strings. Mismo número de strings de entrada y salida. Con protección contra sobretensiones (tipo 1/2) y conector DC SUNCLIX para el lado de entrada y salida (conector de acoplamiento SUNCLIX incluido en el volumen de suministro). | 350.11 | 1 | DT | Vertical Market Management (VMM) | DTH | DTHTAA | 1 | 1 | SÍ | PC |  | 2.405,00 | G | 0 | 0 | 0 |  | 4055626720487 | 85363030 | DE | EC003857 | Imagen | Catálogo
1064430 | MSTB 2,5/ 2-ST-5,08GY35BD-,+ | Conector para placa de circuito impreso | Conector de placa de circuito impreso, sección nominal: 2,5 mm², color: gris claro, corriente nominal: 12 A, tensión nominal (III/2): 320 V, superficie de contacto: Sn, tipo de conexión del contacto: Hembra, número de filas: 1, número de polos: 2, familia de artículos: MSTB 2,5/..-ST, paso: 5,08 mm, tipo de conexión: Conexión por tornillo con cápsula de tracción, forma de sujeción de tornillos: L Ranura longitudinal, dirección de conexión conductor/placa de circuito impreso: 0 °, gancho de sujeción: - Gancho de sujeción, sistema enchufable: COMBICON MSTB 2,5, bloqueo: sin, tipo de sujeción: sin, tipo de embalaje: empaquetado en caja | 177.1 | 100 | AA | PCB Connectors (PCC) | AAC | AACAGC | 100 | 1000 | NO | PC |  | 3,50 | G | 66 | 92 | 103 | MM | 4055626720326 | 85366990 | DE | EC002638 | Imagen | Catálogo
1064462 | FKDSO 2,5/ 2-R GY LCBK | Borna para placa de circuito impreso | Terminal de tarjetas de circuitos impresos, corriente nominal: 22 A, tensión nominal (III/2): 250 V, sección nominal: 2,5 mm², número de potenciales: 2, número de filas: 1, número de polos por fila: 2, familia de artículos: FKDSO 2,5/..-R, paso: 5 mm, tipo de conexión: Conexión por resorte push-in, montaje: Soldadura por ola, dirección de conexión conductor/placa de circuito impreso: 0 °, color: gris, Disposición de pines: Disposición de pines lineal, Longitud del pin [P]: 3,5 mm, número de pines de soldadura por potencial: 1, tipo de embalaje: empaquetado en caja. Artículo con salida de pin lateral a la derecha | 238.71 | 100 | AC | DCS | ACH | ACHADA | 50 | 250 | NO | PC | F | 2,50 | G | 46 | 112 | 76 | MM | 4055626722160 | 85369010 | PL | EC002643 | Imagen | Catálogo
1064464 | FKDSO 2,5/ 4-L GY LCBK | Borna para placa de circuito impreso | Terminal de tarjetas de circuitos impresos, corriente nominal: 22 A, tensión nominal (III/2): 250 V, sección nominal: 2,5 mm², número de potenciales: 4, número de filas: 1, número de polos por fila: 4, familia de artículos: FKDSO 2,5/..-L, paso: 5 mm, tipo de conexión: Conexión por resorte push-in, montaje: Soldadura por ola, dirección de conexión conductor/placa de circuito impreso: 0 °, color: gris, Disposición de pines: Disposición de pines lineal, Longitud del pin [P]: 3,5 mm, número de pines de soldadura por potencial: 1. Artículo con salida de pin lateral a la izquierda | 4.81 | 1 | AC | DCS | ACH | ACHADA | 50 | 250 | NO | PC | F | 5,44 | G | 63 | 182 | 115 | MM | 4055626720289 | 85369010 | PL | EC002643 | Imagen | Catálogo
1064466 | FKDSO 2,5/ 3-L GY LCBK | Borna para placa de circuito impreso | Terminal de tarjetas de circuitos impresos, corriente nominal: 22 A, tensión nominal (III/2): 250 V, sección nominal: 2,5 mm², número de potenciales: 3, número de filas: 1, número de polos por fila: 3, familia de artículos: FKDSO 2,5/..-L, paso: 5 mm, tipo de conexión: Conexión por resorte push-in, montaje: Soldadura por ola, dirección de conexión conductor/placa de circuito impreso: 0 °, color: gris, Disposición de pines: Disposición de pines lineal, Longitud del pin [P]: 3,5 mm, número de pines de soldadura por potencial: 1, tipo de embalaje: empaquetado en caja. Artículo con salida de pin lateral a la izquierda | 3.59 | 1 | AC | DCS | ACH | ACHADA | 50 | 250 | NO | PC | F | 3,77 | G | 46 | 109 | 108 | MM | 4055626718972 | 85369010 | PL | EC002643 | Imagen | Catálogo
1064481 | PT 2,5/ 5-5,0-H PA1,3,5 | Borna para placa de circuito impreso | Terminal de tarjetas de circuitos impresos, corriente nominal: 32 A, tensión nominal (III/2): 400 V, sección nominal: 2,5 mm², número de potenciales: 3, número de filas: 1, número de polos por fila: 5, familia de artículos: PT 2,5/..-H, paso: 5 mm, tipo de conexión: Conexión por tornillo con estribo de protección de alambre, montaje: Soldadura por ola, dirección de conexión conductor/placa de circuito impreso: 0 °, color: verde, Disposición de pines: Disposición de pines lineal, Longitud del pin [P]: 4,1 mm, número de pines de soldadura por potencial: 1, tipo de embalaje: empaquetado en caja | 133.4 | 100 | AA | PCB Connectors (PCC) | AAM | AAMFNA | 100 | 1000 | NO | PC |  | 4,16 | G | 91 | 109 | 114 | MM | 4055626720050 | 85369010 | PL | EC002643 | Imagen | Catálogo
1064546 | HSCP-SP 1,5-1U6-396/396-7035 | Conector para placa de circuito impreso | Conector de placa de circuito impreso, sección nominal: 1,5 mm², color: gris claro, corriente nominal: 8 A, tensión nominal (III/2): 160 V, superficie de contacto: Sn, tipo de conexión del contacto: Hembra, número de potenciales: 6, número de filas: 2, número de polos: 6, número de conexiones: 6, familia de artículos: HSCP-SP 1,5-.., paso: 3,45 mm, tipo de conexión: Conexión por resorte push-in, dirección de conexión conductor/placa de circuito impreso: 0 °, gancho de sujeción: - Gancho de sujeción, sistema enchufable: HSC 1,5, bloqueo: sin, tipo de sujeción: sin, tipo de embalaje: empaquetado en caja, Color del contacto normalmente cerrado por resorte: naranja, blanco, azul/naranja, blanco, azul | 5.38 | 1 | AC | DCS | ACH | ACHECB | 50 | 50 | NO | PC |  | 3,79 | G | 124 | 80 | 52 | MM | 4055626722207 | 85366990 | PL | EC002638 | Imagen | Catálogo
1064547 | HSCP-SP 1,5-1U6-545/545-7035 | Conector para placa de circuito impreso | Conector de placa de circuito impreso, sección nominal: 1,5 mm², color: gris claro, corriente nominal: 8 A, tensión nominal (III/2): 160 V, superficie de contacto: Sn, tipo de conexión del contacto: Hembra, número de potenciales: 6, número de filas: 2, número de polos: 6, número de conexiones: 6, familia de artículos: HSCP-SP 1,5-.., paso: 3,45 mm, tipo de conexión: Conexión por resorte push-in, dirección de conexión conductor/placa de circuito impreso: 0 °, gancho de sujeción: - Gancho de sujeción, sistema enchufable: HSC 1,5, bloqueo: sin, tipo de sujeción: sin, tipo de embalaje: empaquetado en caja, Color del contacto normalmente cerrado por resorte: verde, amarillo, verde/verde, amarillo, verde | 5.38 | 1 | AC | DCS | ACH | ACHECB | 50 | 50 | NO | PC | F | 3,79 | G | 124 | 80 | 52 | MM | 4055626721934 | 85366990 | PL | EC002638 | Imagen | Catálogo
1064548 | HSCP-SP 1,5-1U6-045/045-7035 | Conector para placa de circuito impreso | Conector de placa de circuito impreso, sección nominal: 1,5 mm², color: gris claro, corriente nominal: 8 A, tensión nominal (III/2): 160 V, superficie de contacto: Sn, tipo de conexión del contacto: Hembra, número de potenciales: 6, número de filas: 2, número de polos: 6, número de conexiones: 6, familia de artículos: HSCP-SP 1,5-.., paso: 3,45 mm, tipo de conexión: Conexión por resorte push-in, dirección de conexión conductor/placa de circuito impreso: 0 °, gancho de sujeción: - Gancho de sujeción, sistema enchufable: HSC 1,5, bloqueo: sin, tipo de sujeción: sin, tipo de embalaje: empaquetado en caja, Color del contacto normalmente cerrado por resorte: negro, amarillo, verde/negro, amarillo, verde | 5.38 | 1 | AC | DCS | ACH | ACHECB | 50 | 50 | NO | PC | F | 3,79 | G | 124 | 80 | 52 | MM | 4055626722306 | 85366990 | PL | EC002638 | Imagen | Catálogo
1064549 | HSCP-SP 1,5-1U6-000/000-7035 | Conector para placa de circuito impreso | Conector de placa de circuito impreso, sección nominal: 1,5 mm², color: gris claro, corriente nominal: 8 A, tensión nominal (III/2): 160 V, superficie de contacto: Sn, tipo de conexión del contacto: Hembra, número de potenciales: 6, número de filas: 2, número de polos: 6, número de conexiones: 6, familia de artículos: HSCP-SP 1,5-.., paso: 3,45 mm, tipo de conexión: Conexión por resorte push-in, dirección de conexión conductor/placa de circuito impreso: 0 °, gancho de sujeción: - Gancho de sujeción, sistema enchufable: HSC 1,5, bloqueo: sin, tipo de sujeción: sin, tipo de embalaje: empaquetado en caja, Color del contacto normalmente cerrado por resorte: negro | 4.84 | 1 | AC | DCS | ACH | ACHECB | 50 | 50 | NO | PC | F | 3,78 | G | 124 | 80 | 52 | MM | 4055626721941 | 85366990 | PL | EC002638 | Imagen | Catálogo
1064587 | MSTB 2,5/ 2-ST GY BDWH:2,1 | Conector para placa de circuito impreso | Conector de placa de circuito impreso, sección nominal: 2,5 mm², color: gris, corriente nominal: 12 A, tensión nominal (III/2): 320 V, superficie de contacto: Sn, tipo de conexión del contacto: Hembra, número de filas: 1, número de polos: 2, familia de artículos: MSTB 2,5/..-ST, paso: 5 mm, tipo de conexión: Conexión por tornillo con cápsula de tracción, forma de sujeción de tornillos: L Ranura longitudinal, dirección de conexión conductor/placa de circuito impreso: 0 °, gancho de sujeción: - Gancho de sujeción, sistema enchufable: COMBICON MSTB 2,5, bloqueo: sin, tipo de sujeción: sin, tipo de embalaje: empaquetado en caja | 177.1 | 100 | AA | PCB Connectors (PCC) | AAC | AACAFC | 50 | 50 | NO | PC |  | 3,73 | G | 66 | 89 | 101 | MM | 4055626718989 | 85366990 | DE | EC002638 | Imagen | Catálogo
1064588 | MSTB 2,5/ 2-ST GY BDWH:4,3 | Conector para placa de circuito impreso | Conector de placa de circuito impreso, sección nominal: 2,5 mm², color: gris, corriente nominal: 12 A, tensión nominal (III/2): 320 V, superficie de contacto: Sn, tipo de conexión del contacto: Hembra, número de filas: 1, número de polos: 2, familia de artículos: MSTB 2,5/..-ST, paso: 5 mm, tipo de conexión: Conexión por tornillo con cápsula de tracción, forma de sujeción de tornillos: L Ranura longitudinal, dirección de conexión conductor/placa de circuito impreso: 0 °, gancho de sujeción: - Gancho de sujeción, sistema enchufable: COMBICON MSTB 2,5, bloqueo: sin, tipo de sujeción: sin, tipo de embalaje: empaquetado en caja | 177.1 | 100 | AA | PCB Connectors (PCC) | AAC | AACAFC | 50 | 50 | NO | PC |  | 3,61 | G | 66 | 92 | 103 | MM | 4055626722214 | 85366990 | DE | EC002638 | Imagen | Catálogo
1064597 | MSTB 2,5/ 2-ST GY BDWH:6,5 | Conector para placa de circuito impreso | Conector de placa de circuito impreso, sección nominal: 2,5 mm², color: gris, corriente nominal: 12 A, tensión nominal (III/2): 320 V, superficie de contacto: Sn, tipo de conexión del contacto: Hembra, número de filas: 1, número de polos: 2, familia de artículos: MSTB 2,5/..-ST, paso: 5 mm, tipo de conexión: Conexión por tornillo con cápsula de tracción, forma de sujeción de tornillos: L Ranura longitudinal, dirección de conexión conductor/placa de circuito impreso: 0 °, gancho de sujeción: - Gancho de sujeción, sistema enchufable: COMBICON MSTB 2,5, bloqueo: sin, tipo de sujeción: sin, tipo de embalaje: empaquetado en caja | 177.1 | 100 | AA | PCB Connectors (PCC) | AAC | AACAFC | 50 | 50 | NO | PC |  | 3,61 | G | 66 | 88 | 101 | MM | 4055626721965 | 85366990 | DE | EC002638 | Imagen | Catálogo
1064600 | ME 45 OT-1MSTBO BK S1220 | Parte superior de la caja | Caja para carril, Parte superior de la carcasa para conectores con carcasa de base, anchura: 45,2 mm, altura: 99 mm, profundidad: 45,85 mm, color: negro (9005) | 17.7469 | 1 | AC | DCS | ACH | ACHAAD | 10 | 100 | NO | PC | F | 26.59 | G | 0 | 0 | 0 |  | 4055626736358 | 85389099 | DE | EC001031 | Imagen | Catálogo
1064601 | ME 45 UT/FE1 BK S1221 | Parte inferior de la carcasa | Caja para carril, Parte inferior de la caja con pasador de metal, con contacto FE, diseño alto, con rendijas de ventilación, anchura: 45,2 mm, altura: 99 mm, profundidad: 107,3 mm, color: negro (9005), puenteado transversal: sin conector de bus, número de polos conector transversal: no relevante | 21.0532 | 1 | AC | DCS | ACH | ACHAAA | 20 | 100 | NO | PC | F | 61.75 | G | 0 | 0 | 0 |  | 4055626736365 | 85389099 | DE | EC001031 | Imagen | Catálogo
1064605 | MSTB 2,5/ 2-ST GY BDWH:7,8 | Conector para placa de circuito impreso | Conector de placa de circuito impreso, sección nominal: 2,5 mm², color: gris, corriente nominal: 12 A, tensión nominal (III/2): 320 V, superficie de contacto: Sn, tipo de conexión del contacto: Hembra, número de filas: 1, número de polos: 2, familia de artículos: MSTB 2,5/..-ST, paso: 5 mm, tipo de conexión: Conexión por tornillo con cápsula de tracción, forma de sujeción de tornillos: L Ranura longitudinal, dirección de conexión conductor/placa de circuito impreso: 0 °, gancho de sujeción: - Gancho de sujeción, sistema enchufable: COMBICON MSTB 2,5, bloqueo: sin, tipo de sujeción: sin, tipo de embalaje: empaquetado en caja | 177.1 | 100 | AA | PCB Connectors (PCC) | AAC | AACAFC | 50 | 50 | NO | PC |  | 3,62 | G | 66 | 89 | 100 | MM | 4055626721972 | 85366990 | DE | EC002638 | Imagen | Catálogo
1064608 | MSTB 2,5/ 2-ST GY BDWH:9,10 | Conector para placa de circuito impreso | Conector de placa de circuito impreso, sección nominal: 2,5 mm², color: gris, corriente nominal: 12 A, tensión nominal (III/2): 320 V, superficie de contacto: Sn, tipo de conexión del contacto: Hembra, número de filas: 1, número de polos: 2, familia de artículos: MSTB 2,5/..-ST, paso: 5 mm, tipo de conexión: Conexión por tornillo con cápsula de tracción, forma de sujeción de tornillos: L Ranura longitudinal, dirección de conexión conductor/placa de circuito impreso: 0 °, gancho de sujeción: - Gancho de sujeción, sistema enchufable: COMBICON MSTB 2,5, bloqueo: sin, tipo de sujeción: sin, tipo de embalaje: empaquetado en caja | 177.1 | 100 | AA | PCB Connectors (PCC) | AAC | AACAFC | 50 | 50 | NO | PC |  | 3,59 | G | 66 | 90 | 101 | MM | 4055626720081 | 85366990 | DE | EC002638 | Imagen | Catálogo
1064610 | MSTB 2,5/ 2-ST GY BDWH:11,12 | Conector para placa de circuito impreso | Conector de placa de circuito impreso, sección nominal: 2,5 mm², color: gris, corriente nominal: 12 A, tensión nominal (III/2): 320 V, superficie de contacto: Sn, tipo de conexión del contacto: Hembra, número de filas: 1, número de polos: 2, familia de artículos: MSTB 2,5/..-ST, paso: 5 mm, tipo de conexión: Conexión por tornillo con cápsula de tracción, forma de sujeción de tornillos: L Ranura longitudinal, dirección de conexión conductor/placa de circuito impreso: 0 °, gancho de sujeción: - Gancho de sujeción, sistema enchufable: COMBICON MSTB 2,5, bloqueo: sin, tipo de sujeción: sin, tipo de embalaje: empaquetado en caja | 177.1 | 100 | AA | PCB Connectors (PCC) | AAC | AACAFC | 50 | 50 | NO | PC |  | 3,61 | G | 65 | 90 | 101 | MM | 4055626721989 | 85366990 | DE | EC002638 | Imagen | Catálogo
1064614 | MSTB 2,5/ 4-ST BU BDWH:13-16 | Conector para placa de circuito impreso | Conector de placa de circuito impreso, sección nominal: 2,5 mm², color: azul, corriente nominal: 12 A, tensión nominal (III/2): 320 V, superficie de contacto: Sn, tipo de conexión del contacto: Hembra, número de filas: 1, número de polos: 4, familia de artículos: MSTB 2,5/..-ST, paso: 5 mm, tipo de conexión: Conexión por tornillo con cápsula de tracción, forma de sujeción de tornillos: L Ranura longitudinal, dirección de conexión conductor/placa de circuito impreso: 0 °, gancho de sujeción: - Gancho de sujeción, sistema enchufable: COMBICON MSTB 2,5, bloqueo: sin, tipo de sujeción: sin, tipo de embalaje: empaquetado en caja | 348.45 | 100 | AA | PCB Connectors (PCC) | AAC | AACAFC | 50 | 50 | NO | PC |  | 6,86 | G | 66 | 92 | 103 | MM | 4055626722603 | 85366990 | DE | EC002638 | Imagen | Catálogo
1064617 | MSTB 2,5/ 4-ST BU BDWH:17-20 | Conector para placa de circuito impreso | Conector de placa de circuito impreso, sección nominal: 2,5 mm², color: azul, corriente nominal: 12 A, tensión nominal (III/2): 320 V, superficie de contacto: Sn, tipo de conexión del contacto: Hembra, número de filas: 1, número de polos: 4, familia de artículos: MSTB 2,5/..-ST, paso: 5 mm, tipo de conexión: Conexión por tornillo con cápsula de tracción, forma de sujeción de tornillos: L Ranura longitudinal, dirección de conexión conductor/placa de circuito impreso: 0 °, gancho de sujeción: - Gancho de sujeción, sistema enchufable: COMBICON MSTB 2,5, bloqueo: sin, tipo de sujeción: sin, tipo de embalaje: empaquetado en caja | 348.45 | 100 | AA | PCB Connectors (PCC) | AAC | AACAFC | 50 | 50 | NO | PC |  | 6,80 | G | 66 | 92 | 103 | MM | 4055626722047 | 85366990 | DE | EC002638 | Imagen | Catálogo
1064618 | MSTB 2,5/ 4-ST BU BDWH:21-24 | Conector para placa de circuito impreso | Conector de placa de circuito impreso, sección nominal: 2,5 mm², color: azul, corriente nominal: 12 A, tensión nominal (III/2): 320 V, superficie de contacto: Sn, tipo de conexión del contacto: Hembra, número de filas: 1, número de polos: 4, familia de artículos: MSTB 2,5/..-ST, paso: 5 mm, tipo de conexión: Conexión por tornillo con cápsula de tracción, forma de sujeción de tornillos: L Ranura longitudinal, dirección de conexión conductor/placa de circuito impreso: 0 °, gancho de sujeción: - Gancho de sujeción, sistema enchufable: COMBICON MSTB 2,5, bloqueo: sin, tipo de sujeción: sin, tipo de embalaje: empaquetado en caja | 348.45 | 100 | AA | PCB Connectors (PCC) | AAC | AACAFC | 50 | 1000 | NO | PC |  | 6,80 | G | 66 | 92 | 103 | MM | 4055626722245 | 85366990 | DE | EC002638 | Imagen | Catálogo
1064619 | MSTB 2,5/ 2-ST BU BDWH:7,8 | Conector para placa de circuito impreso | Conector de placa de circuito impreso, sección nominal: 2,5 mm², color: azul, corriente nominal: 12 A, tensión nominal (III/2): 320 V, superficie de contacto: Sn, tipo de conexión del contacto: Hembra, número de filas: 1, número de polos: 2, familia de artículos: MSTB 2,5/..-ST, paso: 5 mm, tipo de conexión: Conexión por tornillo con cápsula de tracción, forma de sujeción de tornillos: L Ranura longitudinal, dirección de conexión conductor/placa de circuito impreso: 0 °, gancho de sujeción: - Gancho de sujeción, sistema enchufable: COMBICON MSTB 2,5, bloqueo: sin, tipo de sujeción: sin, tipo de embalaje: empaquetado en caja | 177.1 | 100 | AA | PCB Connectors (PCC) | AAC | AACAFC | 50 | 50 | NO | PC |  | 3,58 | G | 66 | 88 | 101 | MM | 4055626721996 | 85366990 | DE | EC002638 | Imagen | Catálogo
1064621 | MSTB 2,5/ 4-ST GY BDWH:4-1 | Conector para placa de circuito impreso | Conector de placa de circuito impreso, sección nominal: 2,5 mm², color: gris, corriente nominal: 12 A, tensión nominal (III/2): 320 V, superficie de contacto: Sn, tipo de conexión del contacto: Hembra, número de filas: 1, número de polos: 4, familia de artículos: MSTB 2,5/..-ST, paso: 5 mm, tipo de conexión: Conexión por tornillo con cápsula de tracción, forma de sujeción de tornillos: L Ranura longitudinal, dirección de conexión conductor/placa de circuito impreso: 0 °, gancho de sujeción: - Gancho de sujeción, sistema enchufable: COMBICON MSTB 2,5, bloqueo: sin, tipo de sujeción: sin, tipo de embalaje: empaquetado en caja | 348.45 | 100 | AA | PCB Connectors (PCC) | AAC | AACAFC | 100 | 100 | NO | PC |  | 6,94 | G | 98 | 118 | 101 | MM | 4055626722702 | 85366990 | DE | EC002638 | Imagen | Catálogo
1064622 | MSTB 2,5/ 4-ST GY BDWH:8-5 | Conector para placa de circuito impreso | Conector de placa de circuito impreso, sección nominal: 2,5 mm², color: gris, corriente nominal: 12 A, tensión nominal (III/2): 320 V, superficie de contacto: Sn, tipo de conexión del contacto: Hembra, número de filas: 1, número de polos: 4, familia de artículos: MSTB 2,5/..-ST, paso: 5 mm, tipo de conexión: Conexión por tornillo con cápsula de tracción, forma de sujeción de tornillos: L Ranura longitudinal, dirección de conexión conductor/placa de circuito impreso: 0 °, gancho de sujeción: - Gancho de sujeción, sistema enchufable: COMBICON MSTB 2,5, bloqueo: sin, tipo de sujeción: sin, tipo de embalaje: empaquetado en caja | 348.45 | 100 | AA | PCB Connectors (PCC) | AAC | AACAFC | 100 | 100 | NO | PC |  | 6,77 | G | 100 | 120 | 102 | MM | 4055626720098 | 85366990 | DE | EC002638 | Imagen | Catálogo
1064623 | MSTB 2,5/ 4-ST GY BDWH:12-9 | Conector para placa de circuito impreso | Conector de placa de circuito impreso, sección nominal: 2,5 mm², color: gris, corriente nominal: 12 A, tensión nominal (III/2): 320 V, superficie de contacto: Sn, tipo de conexión del contacto: Hembra, número de filas: 1, número de polos: 4, familia de artículos: MSTB 2,5/..-ST, paso: 5 mm, tipo de conexión: Conexión por tornillo con cápsula de tracción, forma de sujeción de tornillos: L Ranura longitudinal, dirección de conexión conductor/placa de circuito impreso: 0 °, gancho de sujeción: - Gancho de sujeción, sistema enchufable: COMBICON MSTB 2,5, bloqueo: sin, tipo de sujeción: sin, tipo de embalaje: empaquetado en caja | 348.45 | 100 | AA | PCB Connectors (PCC) | AAC | AACAFC | 100 | 100 | NO | PC |  | 6,80 | G | 100 | 120 | 102 | MM | 4055626722719 | 85366990 | DE | EC002638 | Imagen | Catálogo
1064625 | MSTB 2,5/ 4-ST GY BDWH:13-16 | Conector para placa de circuito impreso | Conector de placa de circuito impreso, sección nominal: 2,5 mm², color: gris, corriente nominal: 12 A, tensión nominal (III/2): 320 V, superficie de contacto: Sn, tipo de conexión del contacto: Hembra, número de filas: 1, número de polos: 4, familia de artículos: MSTB 2,5/..-ST, paso: 5 mm, tipo de conexión: Conexión por tornillo con cápsula de tracción, forma de sujeción de tornillos: L Ranura longitudinal, dirección de conexión conductor/placa de circuito impreso: 0 °, gancho de sujeción: - Gancho de sujeción, sistema enchufable: COMBICON MSTB 2,5, bloqueo: sin, tipo de sujeción: sin, tipo de embalaje: empaquetado en caja | 348.45 | 100 | AA | PCB Connectors (PCC) | AAC | AACAFC | 100 | 100 | NO | PC |  | 6,92 | G | 98 | 118 | 101 | MM | 4055626721811 | 85366990 | DE | EC002638 | Imagen | Catálogo
1064626 | MSTB 2,5/ 4-ST GY BDWH:17-20 | Conector para placa de circuito impreso | Conector de placa de circuito impreso, sección nominal: 2,5 mm², color: gris, corriente nominal: 12 A, tensión nominal (III/2): 320 V, superficie de contacto: Sn, tipo de conexión del contacto: Hembra, número de filas: 1, número de polos: 4, familia de artículos: MSTB 2,5/..-ST, paso: 5 mm, tipo de conexión: Conexión por tornillo con cápsula de tracción, forma de sujeción de tornillos: L Ranura longitudinal, dirección de conexión conductor/placa de circuito impreso: 0 °, gancho de sujeción: - Gancho de sujeción, sistema enchufable: COMBICON MSTB 2,5, bloqueo: sin, tipo de sujeción: sin, tipo de embalaje: empaquetado en caja | 348.45 | 100 | AA | PCB Connectors (PCC) | AAC | AACAFC | 100 | 100 | NO | PC |  | 6,76 | G | 98 | 118 | 101 | MM | 4055626722528 | 85366990 | DE | EC002638 | Imagen | Catálogo
1064627 | MSTB 2,5/ 4-ST GY BDWH:21-24 | Conector para placa de circuito impreso | Conector de placa de circuito impreso, sección nominal: 2,5 mm², color: gris, corriente nominal: 12 A, tensión nominal (III/2): 320 V, superficie de contacto: Sn, tipo de conexión del contacto: Hembra, número de filas: 1, número de polos: 4, familia de artículos: MSTB 2,5/..-ST, paso: 5 mm, tipo de conexión: Conexión por tornillo con cápsula de tracción, forma de sujeción de tornillos: L Ranura longitudinal, dirección de conexión conductor/placa de circuito impreso: 0 °, gancho de sujeción: - Gancho de sujeción, sistema enchufable: COMBICON MSTB 2,5, bloqueo: sin, tipo de sujeción: sin, tipo de embalaje: empaquetado en caja | 348.45 | 100 | AA | PCB Connectors (PCC) | AAC | AACAFC | 100 | 100 | NO | PC |  | 6,75 | G | 100 | 120 | 102 | MM | 4055626722344 | 85366990 | DE | EC002638 | Imagen | Catálogo
1064628 | MSTB 2,5/ 2-ST BU BDWH:9,10 | Conector para placa de circuito impreso | Conector de placa de circuito impreso, sección nominal: 2,5 mm², color: azul, corriente nominal: 12 A, tensión nominal (III/2): 320 V, superficie de contacto: Sn, tipo de conexión del contacto: Hembra, número de filas: 1, número de polos: 2, familia de artículos: MSTB 2,5/..-ST, paso: 5 mm, tipo de conexión: Conexión por tornillo con cápsula de tracción, forma de sujeción de tornillos: L Ranura longitudinal, dirección de conexión conductor/placa de circuito impreso: 0 °, gancho de sujeción: - Gancho de sujeción, sistema enchufable: COMBICON MSTB 2,5, bloqueo: sin, tipo de sujeción: sin, tipo de embalaje: empaquetado en caja | 177.1 | 100 | AA | PCB Connectors (PCC) | AAC | AACAFC | 50 | 50 | NO | PC |  | 3,65 | G | 65 | 88 | 100 | MM | 4055626720357 | 85366990 | DE | EC002638 | Imagen | Catálogo
1064629 | PLC-LOGIC-KIT-BM2 | Juego | Juego PLC logic, compuesto por: módulo lógico básico enchufable (BM2) y ocho bornes de salida de relé con conexión push-in (1 contacto conmutado, 250 V AC/DC, máx. 6 A) | 411.75 | 1 | DK | Interface Components (IF) | DK2 | DK26Z2 | 1 | 1 | NO | PC |  | 565,80 | G | 131 | 185 | 108 | MM | 4055626722726 | 85371098 | DE | EC002581 | Imagen | Catálogo
1064630 | MSTB 2,5/ 2-ST BU BDWH:11,12 | Conector para placa de circuito impreso | Conector de placa de circuito impreso, sección nominal: 2,5 mm², color: azul, corriente nominal: 12 A, tensión nominal (III/2): 320 V, superficie de contacto: Sn, tipo de conexión del contacto: Hembra, número de filas: 1, número de polos: 2, familia de artículos: MSTB 2,5/..-ST, paso: 5 mm, tipo de conexión: Conexión por tornillo con cápsula de tracción, forma de sujeción de tornillos: L Ranura longitudinal, dirección de conexión conductor/placa de circuito impreso: 0 °, gancho de sujeción: - Gancho de sujeción, sistema enchufable: COMBICON MSTB 2,5, bloqueo: sin, tipo de sujeción: sin, tipo de embalaje: empaquetado en caja | 177.1 | 100 | AA | PCB Connectors (PCC) | AAC | AACAFC | 50 | 50 | NO | PC |  | 3,65 | G | 66 | 87 | 100 | MM | 4055626722610 | 85366990 | DE | EC002638 | Imagen | Catálogo
1064663 | TTC-6P-3-EX-24DC-I-P | Protección enchufable contra sobretensiones | Protección enchufable contra sobretensiones con indicador de estado integrado en el módulo para un circuito de señales con seguridad intrínseca de 3 hilos flotante. Tensión nominal: 24 V DC | 137.77 | 1 | CL | Trabtech (TT) | CL2 | CL216Z | 1 | 1 | NO | PC |  | 36,80 | G | 20 | 200 | 170 | MM | 4055626719764 | 85363010 | DE | EC001625 | Imagen | Catálogo
1064665 | TTC-6P-3-EX-24DC-UT-I | Dispositivo de protec. contra sobretensiones | Protección contra sobretensiones que consta de protección enchufable y elemento de base, con indicación de estado integrada para un circuito de señales con seguridad intrínseca de 3 hilos flotante, apta para HART. Puede utilizarse en circuitos orientados a la seguridad hasta SIL 3. | 219.75 | 1 | CL | Trabtech (TT) | CL2 | CL2163 | 1 | 1 | NO | PC |  | 65,80 | G | 9 | 170 | 155 | MM | 4055626722733 | 85363010 | DE | EC001625 | Imagen | Catálogo
1064716 | SPT 2,5/19-V-5,0 MC YE-RD,OG | Borna para placa de circuito impreso | Terminal de tarjetas de circuitos impresos, corriente nominal: 24 A, tensión nominal (III/2): 400 V, sección nominal: 2,5 mm², número de filas: 1, número de polos por fila: 19, familia de artículos: SPT 2,5/..-V, paso: 5 mm, tipo de conexión: Conexión por resorte push-in, montaje: Soldadura por ola, dirección de conexión conductor/placa de circuito impreso: 90 °, color: multicolor, Disposición de pines: Disposición de pines lineal, Longitud del pin [P]: 2,5 mm, número de pines de soldadura por potencial: 2, tipo de embalaje: empaquetado en caja | 942.8 | 100 | AA | PCB Connectors (PCC) | AAM | AAMBFF | 20 | 20 | NO | PC |  | 23,72 | G | 91 | 181 | 114 | MM | 4055626722085 | 85369010 | DE | EC002643 | Imagen | Catálogo
1064733 | MKDSN 2,5/ 2 HT BK R32 KP | Borna para placa de circuito impreso | Terminal de tarjetas de circuitos impresos, corriente nominal: 16 A, tensión nominal (III/2): 320 V, sección nominal: 2,5 mm², número de filas: 1, número de polos por fila: 2, familia de artículos: MKDSN 2,5/..-HT, paso: 5 mm, tipo de conexión: Conexión por tornillo con cápsula de tracción, forma de sujeción de tornillos: L Ranura longitudinal, montaje: Soldadura THR/soldadura por ola, dirección de conexión conductor/placa de circuito impreso: 0 °, color: negro, Disposición de pines: Disposición de pines lineal, Longitud del pin [P]: 3,5 mm, número de pines de soldadura por potencial: 1, tipo de embalaje: Correa de 32 mm de ancho | 160.53 | 100 | AA | PCB Connectors (PCC) | AAM | AAMGAA | 140 | 140 | NO | PC |  | 6,43 | G | 38 | 460 | 420 | MM | 4055626721835 | 85369010 | DE | EC002643 | Imagen | Catálogo
1064738 | MKDSN 2,5/ 3 HT BK R32 KP | Borna para placa de circuito impreso | Terminal de tarjetas de circuitos impresos, corriente nominal: 16 A, tensión nominal (III/2): 320 V, sección nominal: 2,5 mm², número de filas: 1, número de polos por fila: 3, familia de artículos: MKDSN 2,5/..-HT, paso: 5 mm, tipo de conexión: Conexión por tornillo con cápsula de tracción, forma de sujeción de tornillos: L Ranura longitudinal, montaje: Soldadura THR/soldadura por ola, dirección de conexión conductor/placa de circuito impreso: 0 °, color: negro, Disposición de pines: Disposición de pines lineal, Longitud del pin [P]: 3,5 mm, número de pines de soldadura por potencial: 1, tipo de embalaje: Correa de 32 mm de ancho | 201.91 | 100 | AA | PCB Connectors (PCC) | AAM | AAMGAA | 150 | 150 | NO | PC |  | 7,81 | G | 37 | 91 | 108 | MM | 4055626722290 | 85369010 | DE | EC002643 | Imagen | Catálogo
1064788 | PT 2,5/ 2-7,5-H BD:A,B | Borna para placa de circuito impreso | Terminal de tarjetas de circuitos impresos, corriente nominal: 32 A, tensión nominal (III/2): 800 V, sección nominal: 2,5 mm², número de filas: 1, número de polos por fila: 2, familia de artículos: PT 2,5/..-H, paso: 7,5 mm, tipo de conexión: Conexión por tornillo con estribo de protección de alambre, forma de sujeción de tornillos: H1L Philipps-Recess con ranura longitudinal, montaje: Soldadura por ola, dirección de conexión conductor/placa de circuito impreso: 0 °, color: verde, Disposición de pines: Disposición de pines lineal, Longitud del pin [P]: 4,1 mm, número de pines de soldadura por potencial: 1, tipo de embalaje: empaquetado en caja | 105.87 | 100 | AA | PCB Connectors (PCC) | AAM | AAMFNB | 250 | 250 | NO | PC |  | 2,80 | G | 63 | 181 | 114 | MM | 4055626722863 | 85369010 | PL | EC002643 | Imagen | Catálogo
1064845 | MKDS 5N HV/ 2-ZB-6,35 2BDFAN+- | Borna para placa de circuito impreso | Terminal de tarjetas de circuitos impresos, corriente nominal: 41 A, tensión nominal (III/2): 400 V, sección nominal: 4 mm², número de filas: 1, número de polos por fila: 2, familia de artículos: MKDS 5 N HV, paso: 6,35 mm, tipo de conexión: Conexión por tornillo con cápsula de tracción, forma de sujeción de tornillos: L Ranura longitudinal, montaje: Soldadura por ola, dirección de conexión conductor/placa de circuito impreso: 0 °, color: verde, Disposición de pines: Pines en zigzag W, Longitud del pin [P]: 5 mm, número de pines de soldadura por potencial: 1, tipo de embalaje: empaquetado en caja | 207.67 | 100 | AA | PCB Connectors (PCC) | AAN | AANFDF | 50 | 50 | NO | PC |  | 6,84 | G | 48 | 110 | 115 | MM | 4055626722931 | 85369010 | PL | EC002643 | Imagen | Catálogo
1401055 | SAC-5P-M12MS/1,0-351/M12FS SCH | Cable para sensores/actuadores | Cable para sensores/actuadores, 5-polos, PUR/PVC, negro grisáceo RAL 7021, Conector recta M12, codificación: A, a Hembra recta M12, codificación: A, longitud de cable: 1 m | 28.53 | 1 | AF | Industrial Field Connectivity (IFC) | AF1 | AF1CDA | 1 | 50 | SÍ | PC | F | 88,90 | G |  |  |  |  | 4046356519830 | 85444290 | PL | EC001855 |  | Catálogo
1401056 | SAC-5P-M12MS/4,0-351/M12FS SCH | Cable para sensores/actuadores | Cable para sensores/actuadores, 5-polos, PUR/PVC, negro grisáceo RAL 7021, Conector recta M12, codificación: A, a Hembra recta M12, codificación: A, longitud de cable: 4 m | 41.78 | 1 | AF | Industrial Field Connectivity (IFC) | AF1 | AF1CDA | 1 | 50 | SÍ | PC | F | 289,30 | G |  |  |  |  | 4046356519854 | 85444290 | PL | EC001855 |  | Catálogo
1064947 | BCH-500H- 4 GN VPE500 | Carcasa de base para placa de circuito impreso | Carcasa base placa de circuito impreso, sección nominal: 2,5 mm², color: verde blanquecino, corriente nominal: 12 A, tensión nominal (III/2): 320 V, superficie de contacto: Sn, tipo de conexión del contacto: Macho, número de filas: 1, número de polos: 4, familia de artículos: BCH-H, paso: 5 mm, montaje: Soldadura por ola, disposición de pines: Disposición de pines lineal, longitud del pin [P]: 3,23 mm, número de pines de soldadura por potencial: 1, sistema enchufable: BASICLINE 2,5, Orientación de la cara enchufable: Estándar, bloqueo: sin, tipo de sujeción: sin, tipo de embalaje: empaquetado en caja | 113.85 | 100 | AA | PCB Connectors (PCC) | AAC | AACSPA | 500 | 500 | NO | PC |  | 1,42 | G | 95 | 285 | 95 | MM | 4055626722696 | 85366990 | CN | EC002637 | Imagen | Catálogo
1064948 | BCP-500- 4 GN VPE500 | Conector para placa de circuito impreso | Conector de placa de circuito impreso, sección nominal: 2,5 mm², color: verde blanquecino, corriente nominal: 12 A, tensión nominal (III/2): 320 V, superficie de contacto: Sn, tipo de conexión del contacto: Hembra, número de filas: 1, número de polos: 4, familia de artículos: BCP, paso: 5 mm, tipo de conexión: Conexión por tornillo con cápsula de tracción, forma de sujeción de tornillos: H1L Philipps-Recess con ranura longitudinal, dirección de conexión conductor/placa de circuito impreso: 0 °, gancho de sujeción: - Gancho de sujeción, sistema enchufable: BASICLINE 2,5, bloqueo: sin, tipo de sujeción: sin, tipo de embalaje: empaquetado en caja | 316.25 | 100 | AA | PCB Connectors (PCC) | AAC | AACANA | 500 | 500 | NO | PC |  | 6,41 | G | 100 | 360 | 120 | MM | 4055626723051 | 85366990 | CN | EC002638 | Imagen | Catálogo
1064949 | BCH-500H- 5 BK VPE500 | Carcasa de base para placa de circuito impreso | Carcasa base placa de circuito impreso, sección nominal: 2,5 mm², color: negro, corriente nominal: 12 A, tensión nominal (III/2): 320 V, superficie de contacto: Sn, tipo de conexión del contacto: Macho, número de filas: 1, número de polos: 5, familia de artículos: BCH-H, paso: 5 mm, montaje: Soldadura por ola, disposición de pines: Disposición de pines lineal, longitud del pin [P]: 3,23 mm, número de pines de soldadura por potencial: 1, sistema enchufable: BASICLINE 2,5, Orientación de la cara enchufable: Estándar, bloqueo: sin, tipo de sujeción: sin, tipo de embalaje: empaquetado en caja | 140.88 | 100 | AA | PCB Connectors (PCC) | AAC | AACSPA | 500 | 500 | NO | PC |  | 1,79 | G | 100 | 355 | 115 | MM | 4055626722481 | 85366990 | CN | EC002637 | Imagen | Catálogo
1064950 | BCP-500- 5 BK VPE500 | Conector para placa de circuito impreso | Conector de placa de circuito impreso, sección nominal: 2,5 mm², color: negro, corriente nominal: 12 A, tensión nominal (III/2): 320 V, superficie de contacto: Sn, tipo de conexión del contacto: Hembra, número de filas: 1, número de polos: 5, familia de artículos: BCP, paso: 5 mm, tipo de conexión: Conexión por tornillo con cápsula de tracción, forma de sujeción de tornillos: H1L Philipps-Recess con ranura longitudinal, dirección de conexión conductor/placa de circuito impreso: 0 °, gancho de sujeción: - Gancho de sujeción, sistema enchufable: BASICLINE 2,5, bloqueo: sin, tipo de sujeción: sin, tipo de embalaje: empaquetado en caja | 393.88 | 100 | AA | PCB Connectors (PCC) | AAC | AACANA | 500 | 500 | NO | PC |  | 8,23 | G | 100 | 360 | 115 | MM | 4055626724751 | 85366990 | CN | EC002638 | Imagen | Catálogo
1064951 | BCH-500H- 5 GN VPE500 | Carcasa de base para placa de circuito impreso | Carcasa base placa de circuito impreso, sección nominal: 2,5 mm², color: verde blanquecino, corriente nominal: 12 A, tensión nominal (III/2): 320 V, superficie de contacto: Sn, tipo de conexión del contacto: Macho, número de filas: 1, número de polos: 5, familia de artículos: BCH-H, paso: 5 mm, montaje: Soldadura por ola, disposición de pines: Disposición de pines lineal, longitud del pin [P]: 3,23 mm, número de pines de soldadura por potencial: 1, sistema enchufable: BASICLINE 2,5, Orientación de la cara enchufable: Estándar, bloqueo: sin, tipo de sujeción: sin, tipo de embalaje: empaquetado en caja | 140.88 | 100 | AA | PCB Connectors (PCC) | AAC | AACSPA | 500 | 500 | NO | PC |  | 1,80 | G | 100 | 355 | 115 | MM | 4055626725307 | 85366990 | CN | EC002637 | Imagen | Catálogo
1064998 | CRIMPFOX-P CC 0.75 L | Tenaza de crimpado | Pinza de crimpado, para conectores de crimpado COMBICON con sección: 0,14 ... 0,75 mm². Bloqueo forzoso desbloqueable, crimpado paralelo preciso, introducción frontal, crimpado B, incl. 2 ayudas para posicionamiento | 419.61 | 1 | BH | Industrial Cabinet Solutions (ICS) | BH3 | BH3136 | 1 | 1 | SÍ | PC |  | 530,70 | G | 46 | 247 | 88 | MM | 4055626722979 | 82032000 | SE | EC000168 | Imagen | Catálogo
1065066 | PST 1,3/ 5-5,0 L18 | Espadín | Espadín, sección nominal: 1,5 mm², color: negro, corriente nominal: 12 A (En función del conector utilizado), tensión nominal (III/2): 320 V, superficie de contacto: Sn, tipo de conexión del contacto: Macho, número de filas: 1, número de polos: 5, familia de artículos: PST 1,3/..-V, paso: 5 mm, montaje: Soldadura THR/soldadura por ola, disposición de pines: Disposición de pines lineal, longitud del pin [P]: 3,5 mm, sistema enchufable: COMBICON PST 1,3, bloqueo: sin, tipo de sujeción: sin, tipo de embalaje: empaquetado en caja | 78.28 | 100 | AA | PCB Connectors (PCC) | AAC | AACTFA | 50 | 500 | NO | PC |  | 1,25 | G | 0 | 0 | 0 |  | 4055626725819 | 85366930 | DE | EC002637 | Imagen | Catálogo
1065104 | BC 107,6 OT 0101 KMGY MOQ80 | Parte superior de la carcasa | Caja para carril para el empleo en distribuidores de instalación según DIN​ 43880, Parte superior de la carcasa modular, anchura: 107,6 mm, altura: 89,7 mm, profundidad: 54,85 mm, color: gris claro (similar RAL 7035) | 18.9 | 1 | AC | DCS | ACH | ACHBAB | 10 | 80 | NO | PC | F | 53,60 | G | 363 | 599 | 406 | MM | 4055626725826 | 84879090 | PL | EC002779 | Imagen | Catálogo
1065115 | PTS 1,5/ 3-PH-5,0 BK BDMC:L-N | Conector para placa de circuito impreso | Conector de placa de circuito impreso, sección nominal: 1,5 mm², color: negro, corriente nominal: 10 A, tensión nominal (III/2): 400 V, superficie de contacto: Sn, tipo de conexión del contacto: Hembra, número de filas: 1, número de polos: 3, familia de artículos: PTS 1,5/..-PH, paso: 5 mm, tipo de conexión: Conexión por resorte push-in, dirección de conexión conductor/placa de circuito impreso: 0 °, sistema enchufable: COMBICON PST 1,3, bloqueo: sin, tipo de sujeción: sin, tipo de embalaje: empaquetado en caja | 172.6 | 100 | AA | PCB Connectors (PCC) | AAB | AABFRA | 250 | 1000 | NO | PC |  | 1,93 | G | 0 | 0 | 0 |  | 4055626725130 | 85366930 | BG | EC002638 | Imagen | Catálogo
1065121 | QPD STAK 3PE1,5 BK | Conector | Conector, tipo de conexión: Conexión IDC, número de polos: 3+PE, 0,5 mm² ... 1,5 mm², 400 V, 16 A AC/DC, negro, con una tuerca QUICKON, diámetro exterior del cable: 7 mm ... 13 mm, Conectores para la conexión de motores de persianas venecianas exteriores e interiores, persianas enrollables y toldos | 16.76 | 1 | AF | Industrial Field Connectivity (IFC) | AF6 | AF6BBA | 1 | 1 | NO | PC |  | 36,80 | G | 20 | 230 | 165 | MM | 4055626725048 | 85366990 | DE | EC002560 | Imagen | Catálogo
1065175 | BCP-500- 5 GN VPE500 | Conector para placa de circuito impreso | Conector de placa de circuito impreso, sección nominal: 2,5 mm², color: verde blanquecino, corriente nominal: 12 A, tensión nominal (III/2): 320 V, superficie de contacto: Sn, tipo de conexión del contacto: Hembra, número de filas: 1, número de polos: 5, familia de artículos: BCP, paso: 5 mm, tipo de conexión: Conexión por tornillo con cápsula de tracción, forma de sujeción de tornillos: H1L Philipps-Recess con ranura longitudinal, dirección de conexión conductor/placa de circuito impreso: 0 °, gancho de sujeción: - Gancho de sujeción, sistema enchufable: BASICLINE 2,5, bloqueo: sin, tipo de sujeción: sin, tipo de embalaje: empaquetado en caja | 393.88 | 100 | AA | PCB Connectors (PCC) | AAC | AACANA | 500 | 500 | NO | PC |  | 8,16 | G | 100 | 360 | 120 | MM | 4055626725147 | 85366990 | CN | EC002638 | Imagen | Catálogo
1065312 | TTC-6P-1X2-EX-24DC-UT-I | Dispositivo de protec. contra sobretensiones | Protección contra sobretensiones, compuesta de protección enchufable y elemento de base, con indicación de estado integrada para un circuito de señales flotante con seguridad intrínseca y 2 hilos, p. ej. un bucle de corriente de 0(4)...20 mA, apta para HART. Puede utilizarse en circuitos orientados a la seguridad hasta SIL 3. | 194.83 | 1 | CL | Trabtech (TT) | CL2 | CL2163 | 1 | 1 | NO | PC |  | 65,80 | G | 10 | 170 | 162 | MM | 4055626725390 | 85363010 | DE | EC001625 | Imagen | Catálogo
1065313 | TTC-6P-3-HF-12DC-PT-I | Dispositivo de protec. contra sobretensiones | Protección contra sobretensiones, compuesta por protección enchufable y elemento de base, con indicación de estado integrada para tres conductores de señales con potencial de referencia común. Para aplicaciones de alta frecuencia e interfaces de telecomunicación sin tensión de alimentación. Puede utilizarse en circuitos orientados a la seguridad hasta SIL 3. | 193.74 | 1 | CL | Trabtech (TT) | CL2 | CL2162 | 1 | 1 | NO | PC |  | 41,20 | G | 8 | 170 | 120 | MM | 4055626727509 | 85363010 | DE | EC000943 | Imagen | Catálogo
1065314 | TTC-6P-3-HF-F-12DC-PT-I | Dispositivo de protec. contra sobretensiones | Protección contra sobretensiones, compuesta por protección enchufable y elemento de base, con indicación de estado integrada para tres conductores de señales con potencial de referencia común. Para aplicaciones de alta frecuencia e interfaces de telecomunicación sin tensión de alimentación. Puesta a tierra indirecta mediante descargador de gas. Puede utilizarse en circuitos orientados a la seguridad hasta SIL 3. | 199.81 | 1 | CL | Trabtech (TT) | CL2 | CL2162 | 1 | 1 | NO | PC |  | 42,60 | G | 7 | 170 | 123 | MM | 4055626725789 | 85363010 | DE | EC000943 | Imagen | Catálogo
1065316 | TTC-6-3-HF-12DC-PT | Dispositivo de protec. contra sobretensiones | Protección contra sobretensiones para tres conductores de señales con potencial de referencia común. Para aplicaciones de alta frecuencia e interfaces de telecomunicación sin tensión de alimentación (hasta 90 Mbit/s). Puede utilizarse en circuitos orientados a la seguridad hasta SIL 3. | 124.12 | 1 | CL | Trabtech (TT) | CL2 | CL2262 | 1 | 1 | NO | PC |  | 34,00 | G | 14 | 170 | 90 | MM | 4055626725680 | 85363010 | DE | EC000943 | Imagen | Catálogo
1065317 | TTC-6P-1X2-F-24DC-UT-I | Dispositivo de protec. contra sobretensiones | Protección contra sobretensiones, compuesta de protección enchufable y elemento de base, con indicación de estado integrada para un circuito de señales flotante de 2 hilos. Puesta a tierra indirecta mediante descargador de gas, apta para HART. Puede utilizarse en circuitos orientados a la seguridad hasta SIL 3. | 183.15 | 1 | CL | Trabtech (TT) | CL2 | CL2161 | 1 | 1 | NO | PC |  | 46,70 | G | 7 | 169 | 120 | MM | 4055626725543 | 85363010 | DE | EC000943 | Imagen | Catálogo
1065318 | TTC-6P-1X2-F-24DC-PT-I | Dispositivo de protec. contra sobretensiones | Protección contra sobretensiones, compuesta de protección enchufable y elemento de base, con indicación de estado integrada para un circuito de señales flotante de 2 hilos. Puesta a tierra indirecta mediante descargador de gas, apta para HART. Puede utilizarse en circuitos orientados a la seguridad hasta SIL 3. | 183.15 | 1 | CL | Trabtech (TT) | CL2 | CL2162 | 1 | 1 | NO | PC |  | 42,00 | G | 7 | 169 | 123 | MM | 4055626727059 | 85363010 | DE | EC000943 | Imagen | Catálogo
1065319 | TTC-6P-2X1-F-24DC-UT-I | Dispositivo de protec. contra sobretensiones | Protección contra sobretensiones que consta de protección enchufable y elemento de base, con indicación de estado integrada para dos conductores de señales con potencial de referencia común, p. ej. ENTRADA/SALIDA digital. Puesta a tierra indirecta mediante descargador de gas. Puede utilizarse en circuitos orientados a la seguridad hasta SIL 3. | 183.15 | 1 | CL | Trabtech (TT) | CL2 | CL2161 | 1 | 1 | NO | PC |  | 47,10 | G | 7 | 170 | 115 | MM | 4055626726052 | 85363010 | DE | EC000943 | Imagen | Catálogo
1065320 | TTC-6P-2X1-F-24DC-PT-I | Dispositivo de protec. contra sobretensiones | Protección contra sobretensiones que consta de protección enchufable y elemento de base, con indicación de estado integrada para dos conductores de señales con potencial de referencia común, p. ej. ENTRADA/SALIDA digital. Puesta a tierra indirecta mediante descargador de gas. Puede utilizarse en circuitos orientados a la seguridad hasta SIL 3. | 183.15 | 1 | CL | Trabtech (TT) | CL2 | CL2162 | 1 | 1 | NO | PC |  | 42,90 | G | 7 | 170 | 130 | MM | 4055626727066 | 85363010 | DE | EC000943 | Imagen | Catálogo
1065343 | SPTAF 1/18-3,5-EL MCGY/GY | Borna para placa de circuito impreso | Terminal de tarjetas de circuitos impresos, corriente nominal: 16 A, tensión nominal (III/2): 160 V, sección nominal: 1,5 mm², número de filas: 1, número de polos por fila: 18, familia de artículos: SPTAF 1/..-EL, paso: 3,5 mm, tipo de conexión: Conexión por resorte push-in, montaje: Soldadura por ola, dirección de conexión conductor/placa de circuito impreso: 45 °, color: multicolor, Disposición de pines: Disposición de pines lineal, Longitud del pin [P]: 2,6 mm, número de pines de soldadura por potencial: 2, tipo de embalaje: empaquetado en caja | 785.22 | 100 | AA | PCB Connectors (PCC) | AAL | AALBGH | 50 | 50 | NO | PC |  | 8,64 | G | 43 | 271 | 165 | MM | 4055626727370 | 85369010 | PL | EC002643 | Imagen | Catálogo
1065344 | SPTAF 1/17-3,5-EL MCGY/BK | Borna para placa de circuito impreso | Terminal de tarjetas de circuitos impresos, corriente nominal: 16 A, tensión nominal (III/2): 160 V, sección nominal: 1,5 mm², número de filas: 1, número de polos por fila: 17, familia de artículos: SPTAF 1/..-EL, paso: 3,5 mm, tipo de conexión: Conexión por resorte push-in, montaje: Soldadura por ola, dirección de conexión conductor/placa de circuito impreso: 45 °, color: multicolor, Disposición de pines: Disposición de pines lineal, Longitud del pin [P]: 2,6 mm, número de pines de soldadura por potencial: 2, tipo de embalaje: empaquetado en caja | 741.6 | 100 | AA | PCB Connectors (PCC) | AAL | AALBGH | 50 | 50 | NO | PC |  | 8,25 | G | 43 | 271 | 165 | MM | 4055626725550 | 85369010 | PL | EC002643 | Imagen | Catálogo
1065383 | SAC-8P-20,0-PUR/FS SH NC | Cable para sensores/actuadores | Cable para sensores/actuadores, 8-polos, PUR sin halógenos, negro grisáceo RAL 7021, apantallado, extremo de cable libre, a Hembra recta M12, codificación: A, longitud de cable: 20 m | 118.4 | 1 | AF | Industrial Field Connectivity (IFC) | AF1 | AF1CMA | 1 | 50 | SÍ | PC | F | 1.068,60 | G | 0 | 0 | 0 |  | 4055626727899 | 85444290 | PL | EC001855 | Imagen | Catálogo
1065473 | MC 1,5/ 7-ST-3,81 YE | Conector para placa de circuito impreso | Conector de placa de circuito impreso, sección nominal: 1,5 mm², color: amarillo, corriente nominal: 8 A, tensión nominal (III/2): 160 V, superficie de contacto: Sn, tipo de conexión del contacto: Hembra, número de filas: 1, número de polos: 7, familia de artículos: MC 1,5/..-ST, paso: 3,81 mm, tipo de conexión: Conexión por tornillo con cápsula de tracción, forma de sujeción de tornillos: L Ranura longitudinal, dirección de conexión conductor/placa de circuito impreso: 0 °, sistema enchufable: COMBICON MC 1,5, bloqueo: sin, tipo de sujeción: sin, tipo de embalaje: empaquetado en caja | 594.65 | 100 | AA | PCB Connectors (PCC) | AAB | AABABA | 50 | 50 | NO | PC |  | 4,89 | G | 63 | 78 | 115 | MM | 4055626728155 | 85366990 | DE | EC002638 | Imagen | Catálogo
1065476 | BASE-MSTB/D37M/16CH/EX | Módulo de base | Elemento de base Marshalling E/S VIP de 16 canales con conectores D-SUB de 37 polos para uso universal. Bornas de campo y suministro enchufables disponibles como accesorios. Con tecnología de conexión push-in. Opcionalmente para Ex i y Non-Ex. | 556.7 | 1 | DK | Interface Components (IF) | DK1 | DK115A | 1 | 1 | SÍ | PC |  | 635,40 | G | 0 | 0 | 0 |  | 4055626727929 | 85366990 | US | EC002780 | Imagen | Catálogo
1065515 | ZFKDSA 2,5-5,08- 4 6RZ EX | Borna para placa de circuito impreso | Terminal de tarjetas de circuitos impresos, corriente nominal: 22 A, sección nominal: 2,5 mm², número de filas: 1, número de polos por fila: 4, familia de artículos: ZFKDS(A) 2,5-EX, paso: 5,08 mm, tipo de conexión: Conexión por resorte, montaje: Soldadura por ola, dirección de conexión conductor/placa de circuito impreso: 45 °, color: verde, Disposición de pines: Disposición de pines lineal, Longitud del pin [P]: 3,5 mm, número de pines de soldadura por potencial: 2, tipo de embalaje: empaquetado en caja | 367 | 100 | AA | PCB Connectors (PCC) | AAM | AAMMAA | 50 | 1000 | NO | PC |  | 7,31 | G | 54 | 197 | 76 | MM | 4055626728506 | 85369010 | PL | EC002643 | Imagen | Catálogo
1065531 | FL RJ45 PROTECT CAP GY | Protecc. polvo | Capuchónes roscados protectoras contra polvo, para hembra RJ45 | 2.69 | 1 | AB | Field Device Connectors (FDC) | ABN | ABNACZ | 100 | 1000 | NO | PC |  | 1,76 | G | 42 | 120 | 155 | MM | 4055626728032 | 39269097 | DE | EC002314 | Imagen | Catálogo
1065535 | SPTAF 1/ 4-3,5-IL MCRD/BK | Borna para placa de circuito impreso | Terminal de tarjetas de circuitos impresos, corriente nominal: 16 A, tensión nominal (III/2): 160 V, sección nominal: 1,5 mm², número de filas: 1, número de polos por fila: 4, familia de artículos: SPTAF 1/..-IL, paso: 3,5 mm, tipo de conexión: Conexión por resorte push-in, montaje: Soldadura por ola, dirección de conexión conductor/placa de circuito impreso: 45 °, color: multicolor, Disposición de pines: Disposición de pines lineal, Longitud del pin [P]: 2,6 mm, número de pines de soldadura por potencial: 2, tipo de embalaje: empaquetado en caja | 174.49 | 100 | AA | PCB Connectors (PCC) | AAL | AALBGJ | 110 | 110 | NO | PC |  | 2,11 | G | 26 | 271 | 165 | MM | 4055626728186 | 85369010 | PL | EC002643 | Imagen | Catálogo
1065635 | QUINT4-CAP/24DC/20/16KJ/USB | Módulo de capacidad | Módulo de capacidad QUINT, con acumulador de energía que no requiere mantenimiento sobre la base de condensadores de doble capa, Montaje sobre carril DIN, entrada: 24 V DC, salida: 24 V DC / 20 A / 16 kJ incl. adaptador universal para carril DIN montado UTA 107 | 1641.55 | 1 | CM | Power Supplies; | CMU | CMUIC3 | 1 | 1 | NO | PC |  | 3.360,00 | G | 0 | 0 | 0 |  | 4055626728247 | 85322900 | CN | EC000382 | Imagen | Catálogo
1065673 | PTSM 0,5/ 4-HV0-2,5-SMD BK R44 | Carcasa de base para placa de circuito impreso | Carcasa base placa de circuito impreso, sección nominal: 0,5 mm², color: negro, superficie de contacto: Sn, tipo de conexión del contacto: Macho, número de filas: 1, número de polos: 4, familia de artículos: PTSM 0,5/..-HV0-SMD, paso: 2,5 mm, montaje: Soldadura SMD, disposición de pines: Geometría pad lineal, número de pines de soldadura por potencial: 1, sistema enchufable: COMBICON PTSM, Orientación de la cara enchufable: Estándar, bloqueo: sin, tipo de sujeción: sin, tipo de embalaje: Correa de 44 mm de ancho | 210.36 | 100 | AA | PCB Connectors (PCC) | AAA | AAAUPC | 400 | 400 | NO | PC |  | 2,11 | G | 0 | 0 | 0 |  | 4055626728766 | 85366930 | IN | EC002637 | Imagen | Catálogo
1065701 | MKDS 5N HV/ 2-6,35 GY MIXP | Borna para placa de circuito impreso | Terminal de tarjetas de circuitos impresos, corriente nominal: 41 A, tensión nominal (III/2): 400 V, sección nominal: 4 mm², número de potenciales: 2, número de filas: 1, número de polos por fila: 2, familia de artículos: MKDS 5 N HV, paso: 6,35 mm, tipo de conexión: Conexión por tornillo con cápsula de tracción, forma de sujeción de tornillos: L Ranura longitudinal, montaje: Soldadura por ola, dirección de conexión conductor/placa de circuito impreso: 0 °, color: gris, Disposición de pines: Pines en zigzag W, Longitud del pin [P]: 5 mm, número de pines de soldadura por potencial: 1, tipo de embalaje: empaquetado en caja | 175.47 | 100 | AA | PCB Connectors (PCC) | AAN | AANFDF | 50 | 50 | NO | PC |  | 6,66 | G | 48 | 110 | 115 | MM | 4055626727967 | 85369010 | PL | EC002643 | Imagen | Catálogo
1065706 | MVSTBR 2,5/ 4-STF-5,08 EX BKBD | Conector para placa de circuito impreso | Conector de placa de circuito impreso, sección nominal: 2,5 mm², color: negro, corriente nominal: 12 A, superficie de contacto: Sn, tipo de conexión del contacto: Hembra, número de filas: 1, número de polos: 4, familia de artículos: MVSTBR 2,5/..-STF-EX, paso: 5,08 mm, tipo de conexión: Conexión por tornillo con cápsula de tracción, forma de sujeción de tornillos: L Ranura longitudinal, dirección de conexión conductor/placa de circuito impreso: 90 °, gancho de sujeción: - Gancho de sujeción, sistema enchufable: COMBICON MSTB 2,5 EX, bloqueo: Bloqueo por tornillo, tipo de sujeción: Sujeción aérea (tornillo), tipo de embalaje: empaquetado en caja | 475.59 | 100 | AA | PCB Connectors (PCC) | AAC | AACAKM | 50 | 1000 | NO | PC |  | 9,74 | G | 78 | 136 | 88 | MM | 4055626728773 | 85366990 | US | EC002638 | Imagen | Catálogo
1065707 | MVSTBR 2,5/ 4-STF-5,08 EX BK | Conector para placa de circuito impreso | Conector de placa de circuito impreso, sección nominal: 2,5 mm², color: negro, corriente nominal: 12 A, superficie de contacto: Sn, tipo de conexión del contacto: Hembra, número de filas: 1, número de polos: 4, familia de artículos: MVSTBR 2,5/..-STF-EX, paso: 5,08 mm, tipo de conexión: Conexión por tornillo con cápsula de tracción, forma de sujeción de tornillos: L Ranura longitudinal, dirección de conexión conductor/placa de circuito impreso: 90 °, gancho de sujeción: - Gancho de sujeción, sistema enchufable: COMBICON MSTB 2,5 EX, bloqueo: Bloqueo por tornillo, tipo de sujeción: Sujeción aérea (tornillo), tipo de embalaje: empaquetado en caja | 443.39 | 100 | AA | PCB Connectors (PCC) | AAC | AACAKM | 50 | 1000 | NO | PC |  | 9,79 | G | 77 | 90 | 140 | MM | 4055626729305 | 85366990 | DE | EC002638 | Imagen | Catálogo
1065727 | CBMC E4 24DC/1-4A S-R | Interruptores de protección de aparatos electrónicos | Interruptor para protección de equipos electrónico multicanal para proteger cuatro consumidores en 24 V DC en caso de sobrecarga y cortocircuito. Con salida de estado, entrada de reset y bloqueo electrónico de las corrientes nominales ajustadas. Para la instalación sobre carriles DIN. | 137.2 | 1 | CL | Trabtech (TT) | CLA | CLA152 | 1 | 1 | NO | PC |  | 129,70 | G | 20 | 200 | 170 | MM | 4055626728780 | 85362010 | DE | EC003538 | Imagen | Catálogo
1065729 | CBMC E4 24DC/1-10A S-R | Interruptores de protección de aparatos electrónicos | Interruptor para protección de equipos electrónico multicanal para proteger cuatro consumidores en 24 V DC en caso de sobrecarga y cortocircuito. Con salida de estado, entrada de reset y bloqueo electrónico de las corrientes nominales ajustadas. Para la instalación sobre carriles DIN. | 130.96 | 1 | CL | Trabtech (TT) | CLA | CLA152 | 1 | 1 | NO | PC |  | 130,00 | G | 20 | 200 | 170 | MM | 4055626728810 | 85362010 | DE | EC003538 | Imagen | Catálogo
1065730 | CBMC EG4 24DC/1-8A NO | Interruptores de protección de aparatos electrónicos | Interruptor para protección de equipos electrónico multicanal con separación galvánica para proteger cuatro consumidores en 24 V DC en caso de sobrecarga y cortocircuito. Con bloqueo electrónico de las corrientes nominales ajustadas. Para la instalación sobre carriles DIN. | 191.87 | 1 | CL | Trabtech (TT) | CLA | CLA152 | 1 | 1 | NO | PC |  | 182,30 | G | 42 | 170 | 161 | MM | 4055626729312 | 85362010 | DE | EC003538 | Imagen | Catálogo
1065795 | PRC FT25-0-HSG | Conect. enchuf. para apar. pared delant. | Conect. enchuf. para apar. pared delant., Familia de artículos: PRC 35, color: negro, tensión nominal: 690 V AC, Carcasa para conector sin inserto de contactos. Solicite los insertos de contactos adecuados conforme a la lista de accesorios | 6.17 | 1 | AB | Field Device Connectors (FDC) | ABL | ABLCAD | 1 | 1 | NO | PC |  | 30,20 | G | 41 | 107 | 80 | MM | 4055626728384 | 85389099 | PL | EC002566 | Imagen | Catálogo
1065796 | PRC FT25-45/90-HSG | Conect. enchuf. para apar. pared delant. | Conect. enchuf. para apar. pared delant., Familia de artículos: PRC 35, color: negro, tensión nominal: 690 V AC, Carcasa para conector sin inserto de contactos. Solicite los insertos de contactos adecuados conforme a la lista de accesorios | 13.27 | 1 | AB | Field Device Connectors (FDC) | ABL | ABLCAD | 1 | 1 | NO | PC |  | 44,10 | G | 43 | 165 | 110 | MM | 4055626730301 | 85389099 | PL | EC002566 | Imagen | Catálogo
1065798 | PRC FC-45/90-HSG 8-21 | Carcasa de conector | Carcasa de conector, Familia de artículos: PRC 35, color: negro, tensión nominal: 690 V AC, diámetro de cable mín.: 8 mm, diámetro de cable máx.: 21 mm, Carcasa para conector sin inserto de contactos. Solicite los insertos de contactos adecuados conforme a la lista de accesorios | 15.8 | 1 | AB | Field Device Connectors (FDC) | ABL | ABLCBA | 1 | 1 | NO | PC |  | 71,90 | G | 41 | 163 | 114 | MM | 4055626730400 | 85389099 | PL | EC002560 | Imagen | Catálogo
1065832 | EV-T2M3S-E-LOCK-HOLDER | Fijación | CHARX connect modular, Tipo 2, GB/T, Fijación, Accesorios, para sujetar un actuador de enclavamiento de 4 polos a tomas de carga para infraestructuras, IEC 61851-1 | 7.01 | 1 | XW | E-Mobility | XWB | XWBFYY | 1 | 1 | NO | PC |  | 15,40 | G | 20 | 80 | 50 | MM | 4055626730431 | 39269097 | DE | EC002884 | Imagen | Catálogo
1065890 | DFMC 1,5/16-ST-3,5-LR AU | Conector para placa de circuito impreso | Conector de placa de circuito impreso, sección nominal: 1,5 mm², color: verde, corriente nominal: 8 A, tensión nominal (III/2): 160 V, superficie de contacto: Au, tipo de conexión del contacto: Hembra, número de potenciales: 32, número de filas: 2, número de polos: 16, número de conexiones: 32, familia de artículos: DFMC 1,5/..-ST-LR, paso: 3,5 mm, tipo de conexión: Conexión por resorte push-in, dirección de conexión conductor/placa de circuito impreso: 0 °, sistema enchufable: COMBICON DFMC 1,5, bloqueo: Bloqueo Lock and Release, tipo de sujeción: Palanca extractora Lock &amp; Release, tipo de embalaje: empaquetado en caja | 3965.06 | 100 | AA | PCB Connectors (PCC) | AAB | AABFJC | 50 | 50 | NO | PC |  | 18,41 | G | 82 | 246 | 88 | MM | 4055626728834 | 85366990 | DE | EC002638 | Imagen | Catálogo
1065976 | TRIO-PS67/1AC/24DC/8/INC | Fuente de alimentación | Fuentes de alimentación conmutadas de primario TRIO POWER, Conectores circulares de 7/8 , Montaje mural, entrada: 1 fásico, salida: 24 V DC / 8 A | 508.69 | 1 | CM | Power Supplies; | CMP | CMPF13 | 1 | 1 | NO | PC |  | 1.753,00 | G | 0 | 0 | 0 |  | 4055626731032 | 85044095 | CN | EC002540 | Imagen | Catálogo
1066080 | HC-M-08-EMC-DSUB-F | Conector | Conector, número de polos: 8, contactos de potencia: 0, contactos de mando: 8, Hembra, Conexión crimpada, 48 V, 5 A, 0,09 mm² ... 0,52 mm², diámetro exterior del cable:3 mm ... 9,5 mm, aplicación: Datos/señal | 34.32 | 1 | AF | Industrial Field Connectivity (IFC) | AF7 | AF7ACB | 1 | 1 | SÍ | PC |  | 30,76 | G | 14 | 120 | 60 | MM | 4055626727981 | 85389099 | CN | EC000438 | Imagen | Catálogo
1066082 | HC-M-08-EMC-DSUB-M | Conector | Conector, número de polos: 8, contactos de potencia: 0, contactos de mando: 8, Macho, Conexión crimpada, 48 V, 5 A, 0,09 mm² ... 0,52 mm², diámetro exterior del cable:3 mm ... 9,5 mm, aplicación: Datos/señal | 33.36 | 1 | AF | Industrial Field Connectivity (IFC) | AF7 | AF7ACB | 1 | 1 | SÍ | PC |  | 31,98 | G | 17 | 120 | 95 | MM | 4055626728889 | 85389099 | CN | EC000438 | Imagen | Catálogo
1066086 | ZFKDSA 2,5-5,08- 5 8RZ EX | Borna para placa de circuito impreso | Terminal de tarjetas de circuitos impresos, corriente nominal: 22 A, sección nominal: 2,5 mm², número de filas: 1, número de polos por fila: 5, familia de artículos: ZFKDS(A) 2,5-EX, paso: 5,08 mm, tipo de conexión: Conexión por resorte, montaje: Soldadura por ola, dirección de conexión conductor/placa de circuito impreso: 45 °, color: verde, Disposición de pines: Disposición de pines lineal, Longitud del pin [P]: 3,5 mm, número de pines de soldadura por potencial: 2, tipo de embalaje: empaquetado en caja | 463.45 | 100 | AA | PCB Connectors (PCC) | AAM | AAMMAA | 50 | 1000 | NO | PC |  | 9,04 | G | 54 | 197 | 76 | MM | 4055626731940 | 85369010 | PL | EC002643 | Imagen | Catálogo
1066223 | FMC 1,5/13-ST-3,5-RF BD49-25SO | Conector para placa de circuito impreso | Conector de placa de circuito impreso, sección nominal: 1,5 mm², color: verde, corriente nominal: 8 A, tensión nominal (III/2): 160 V, superficie de contacto: Sn, tipo de conexión del contacto: Hembra, número de filas: 1, número de polos: 13, familia de artículos: FMC 1,5/..-ST-RF, paso: 3,5 mm, tipo de conexión: Conexión por resorte push-in, dirección de conexión conductor/placa de circuito impreso: 0 °, sistema enchufable: COMBICON FMC 1,5 - MCDN 1,5, bloqueo: Bloqueo por encaje, tipo de sujeción: Gatillo de bloqueo, tipo de embalaje: empaquetado en caja | 1171.15 | 100 | AA | PCB Connectors (PCC) | AAB | AABFAC | 50 | 200 | NO | PC |  | 7,71 | G | 90 | 108 | 113 | MM | 4055626731919 | 85366990 | DE | EC002638 | Imagen | Catálogo
1066224 | FMC 1,5/13-ST-3,5-RF BD50-26SO | Conector para placa de circuito impreso | Conector de placa de circuito impreso, sección nominal: 1,5 mm², color: verde, corriente nominal: 8 A, tensión nominal (III/2): 160 V, superficie de contacto: Sn, tipo de conexión del contacto: Hembra, número de filas: 1, número de polos: 13, familia de artículos: FMC 1,5/..-ST-RF, paso: 3,5 mm, tipo de conexión: Conexión por resorte push-in, dirección de conexión conductor/placa de circuito impreso: 0 °, sistema enchufable: COMBICON FMC 1,5 - MCDN 1,5, bloqueo: Bloqueo por encaje, tipo de sujeción: Gatillo de bloqueo, tipo de embalaje: empaquetado en caja | 1171.15 | 100 | AA | PCB Connectors (PCC) | AAB | AABFAC | 50 | 200 | NO | PC |  | 7,73 | G | 90 | 108 | 113 | MM | 4055626727585 | 85366990 | DE | EC002638 | Imagen | Catálogo
1066226 | FMC 1,5/12-ST-3,5-RF BD:23-1SO | Conector para placa de circuito impreso | Conector de placa de circuito impreso, sección nominal: 1,5 mm², color: verde, corriente nominal: 8 A, tensión nominal (III/2): 160 V, superficie de contacto: Sn, tipo de conexión del contacto: Hembra, número de filas: 1, número de polos: 12, familia de artículos: FMC 1,5/..-ST-RF, paso: 3,5 mm, tipo de conexión: Conexión por resorte push-in, dirección de conexión conductor/placa de circuito impreso: 0 °, sistema enchufable: COMBICON FMC 1,5 - MCDN 1,5, bloqueo: Bloqueo por encaje, tipo de sujeción: Gatillo de bloqueo, tipo de embalaje: empaquetado en caja | 1095.28 | 100 | AA | PCB Connectors (PCC) | AAB | AABFAC | 50 | 200 | NO | PC |  | 7,22 | G | 90 | 108 | 113 | MM | 4055626732015 | 85366990 | DE | EC002638 | Imagen | Catálogo
1066227 | FMC 1,5/12-ST-3,5-RF BD:24-2SO | Conector para placa de circuito impreso | Conector de placa de circuito impreso, sección nominal: 1,5 mm², color: verde, corriente nominal: 8 A, tensión nominal (III/2): 160 V, superficie de contacto: Sn, tipo de conexión del contacto: Hembra, número de filas: 1, número de polos: 12, familia de artículos: FMC 1,5/..-ST-RF, paso: 3,5 mm, tipo de conexión: Conexión por resorte push-in, dirección de conexión conductor/placa de circuito impreso: 0 °, sistema enchufable: COMBICON FMC 1,5 - MCDN 1,5, bloqueo: Bloqueo por encaje, tipo de sujeción: Gatillo de bloqueo, tipo de embalaje: empaquetado en caja | 1095.28 | 100 | AA | PCB Connectors (PCC) | AAB | AABFAC | 50 | 200 | NO | PC |  | 7,23 | G | 90 | 108 | 113 | MM | 4055626731070 | 85366990 | DE | EC002638 | Imagen | Catálogo
1066254 | DL 240 GB SSD KIT | Memoria | Kit para disco duro SATA de 2,5 pulgadas y 240 GB con bandeja para PC industrial Designline | 355.7826 | 1 | DR | Automation Systems (AS) | DRB | DRBADZ | 1 | 1 | NO | PC |  | 266,00 | G | 95 | 220 | 145 | MM | 4055626731933 | 85371091 | TW | EC000192 | Imagen | Catálogo
1066259 | VL 2000/3000 240 GB SSD KIT | Memoria | 240 GB, 2,5 pulgadas, kit de unidad de estado sólido SATA (MLC) para Valueline IPC con procesador Intel® Core™ i7. Con marco de inserción. | 614.1066 | 1 | DR | Automation Systems (AS) | DRB | DRBAAZ | 1 | 1 | NO | PC |  | 0,27 | KG | 95 | 220 | 145 | MM | 4055626732411 | 84717098 | TW | EC000192 | Imagen | Catálogo
1066269 | PTDA 2,5/ 3-PH-5,0 BK | Conector para placa de circuito impreso | Conector de placa de circuito impreso, sección nominal: 2,5 mm², color: negro, corriente nominal: 13,5 A, tensión nominal (III/2): 400 V, superficie de contacto: Sn, tipo de conexión del contacto: Hembra, número de filas: 1, número de polos: 3, familia de artículos: PTDA 2,5/..-PH, paso: 5 mm, tipo de conexión: Conexión por resorte push-in, dirección de conexión conductor/placa de circuito impreso: 45 °, sistema enchufable: COMBICON PST 1,3, bloqueo: sin, tipo de sujeción: sin, tipo de embalaje: empaquetado en caja | 202.24 | 100 | AA | PCB Connectors (PCC) | AAC | AACFPA | 250 | 250 | NO | PC |  | 5,42 | G | 91 | 181 | 114 | MM | 4055626731728 | 85366990 | PL | EC002638 | Imagen | Catálogo
1066270 | PTDA 1,5/ 3-PH-3,5 BU | Conector para placa de circuito impreso | Conector de placa de circuito impreso, sección nominal: 1,5 mm², color: azul, corriente nominal: 8 A, tensión nominal (III/2): 240 V, superficie de contacto: Sn, tipo de conexión del contacto: Hembra, número de filas: 1, número de polos: 3, familia de artículos: PTDA 1,5/..-PH, paso: 3,5 mm, tipo de conexión: Conexión por resorte push-in, dirección de conexión conductor/placa de circuito impreso: 45 °, disposición de pines: Disposición de pines doble lineal, sistema enchufable: COMBICON PST 1,0, bloqueo: sin, tipo de sujeción: sin, tipo de embalaje: empaquetado en caja | 202.24 | 100 | AA | PCB Connectors (PCC) | AAB | AABFPA | 250 | 250 | NO | PC |  | 4,17 | G | 91 | 181 | 114 | MM | 4055626732428 | 85366990 | PL | EC002638 | Imagen | Catálogo
1066287 | SACC-DSI-M12MS-12CON-M16/1,0 | Conect. enchuf. para apar. pared poster. | Conect. enchuf. para apar. pared poster., Universal, 12-polos, Conector macho, recto, M12-SPEEDCON, A-codificación, a extremo de cable libre, Hilos trenzados individuales, longitud de cable: 1 m, 0,14 mm², Hilo trenzado TPE, encapsulado, se espera que este artículo no contenga plomo a partir del segundo trimestre de 2026 de acuerdo con RoHS II sin excepción 6c (Pb &lt;0,1 %), una alternativa sin plomo está disponible previamente a petición | 44.01 | 1 | AB | Field Device Connectors (FDC) | ABQ | ABQCGB | 1 | 50 | SÍ | PC | F | 44,10 | G | 0 | 0 | 0 |  | 4055626732367 | 85444290 | DE | EC003570 | Imagen | Catálogo
1066302 | FMC 1,5/ 7-ST-3,5 CN1 | Conector para placa de circuito impreso | Conector de placa de circuito impreso, sección nominal: 1,5 mm², color: verde, corriente nominal: 8 A, tensión nominal (III/2): 160 V, superficie de contacto: Sn, tipo de conexión del contacto: Hembra, número de filas: 1, número de polos: 7, familia de artículos: FMC 1,5/..-ST, paso: 3,5 mm, tipo de conexión: Conexión por resorte push-in, dirección de conexión conductor/placa de circuito impreso: 0 °, sistema enchufable: COMBICON FMC 1,5 - MCDN 1,5, bloqueo: sin, tipo de sujeción: sin, tipo de embalaje: empaquetado en caja | 538.49 | 100 | AA | PCB Connectors (PCC) | AAB | AABFAA | 50 | 50 | NO | PC |  | 4,03 | G | 63 | 78 | 115 | MM | 4055626732268 | 85366990 | DE | EC002638 | Imagen | Catálogo
1066303 | FMC 1,5/ 7-ST-3,5 CN7 | Conector para placa de circuito impreso | Conector de placa de circuito impreso, sección nominal: 1,5 mm², color: verde, corriente nominal: 8 A, tensión nominal (III/2): 160 V, superficie de contacto: Sn, tipo de conexión del contacto: Hembra, número de filas: 1, número de polos: 7, familia de artículos: FMC 1,5/..-ST, paso: 3,5 mm, tipo de conexión: Conexión por resorte push-in, dirección de conexión conductor/placa de circuito impreso: 0 °, sistema enchufable: COMBICON FMC 1,5 - MCDN 1,5, bloqueo: sin, tipo de sujeción: sin, tipo de embalaje: empaquetado en caja | 538.49 | 100 | AA | PCB Connectors (PCC) | AAB | AABFAA | 50 | 50 | NO | PC |  | 4,03 | G | 63 | 78 | 115 | MM | 4055626732053 | 85366990 | DE | EC002638 | Imagen | Catálogo
1066345 | MUTTB 2,5-PV BU | Miniborna de paso | Miniborna de paso, con empalmadores de potencial, tensión nominal: 500 V, corriente nominal: 22 A, tipo de conexión: Conexión por tornillo, Sección de dimensionamiento: 2,5 mm², sección: 0,2 mm² - 4 mm², clase de montaje: NS 15, NS 35/7,5, NS 35/15, color: azul | 703.76 | 100 | BE | Industrial Cabinet Connectivity (ICC) | BE1 | BE1164 | 50 | 50 | NO | PC |  | 14,13 | G | 81 | 267 | 89 | MM | 4055626732299 | 85369010 | PL | EC000897 | Imagen | Catálogo
1066346 | MUTTB 2,5-DIO/O-U | Borne para componentes | Borne para componentes, La corriente máxima la determina el diodo. Montado: diodo BY133G, tensión inversa: 1300 V, corriente límite constante: 0,5 A., con diodo integrado, tensión nominal: 500 V, corriente nominal: 0,5 A, tipo de conexión: Conexión por tornillo, Sección de dimensionamiento: 2,5 mm², sección: 0,2 mm² - 4 mm², montaje: NS 15, NS 35/7,5, NS 35/15, color: gris | 707.46 | 100 | BE | Industrial Cabinet Connectivity (ICC) | BE1 | BE1164 | 50 | 50 | NO | PC |  | 13,56 | G | 81 | 267 | 89 | MM | 4055626732510 | 85369010 | PL | EC000903 | Imagen | Catálogo
1066347 | MUTTB 2,5-DIO/U-O | Borne para componentes | Borne para componentes, La corriente máx. queda determinada por el diodo. Montado: diodo 1N 4007, tensión inversa: 1300 V, corriente límite constante: 0,5 A., con diodo integrado, tensión nominal: 500 V, corriente nominal: 0,5 A, tipo de conexión: Conexión por tornillo, Sección de dimensionamiento: 2,5 mm², sección: 0,2 mm² - 4 mm², montaje: NS 15, NS 35/7,5, NS 35/15, color: gris | 707.46 | 100 | BE | Industrial Cabinet Connectivity (ICC) | BE1 | BE1164 | 50 | 50 | NO | PC |  | 13,48 | G | 81 | 267 | 89 | MM | 4055626732374 | 85369010 | PL | EC000903 | Imagen | Catálogo
1066348 | MUTTB 2,5-2DIO/O-UL/O-UR | Borne para componentes | Borne para componentes, La corriente máxima la determina el diodo. Montado: diodo BY133G, tensión inversa: 1300 V, corriente límite constante: 0,5 A., con diodo integrado, tensión nominal: 500 V, corriente nominal: 0,5 A, tipo de conexión: Conexión por tornillo, Sección de dimensionamiento: 2,5 mm², sección: 0,2 mm² - 4 mm², montaje: NS 15, NS 35/7,5, NS 35/15, color: gris | 1018.81 | 100 | BE | Industrial Cabinet Connectivity (ICC) | BE1 | BE1164 | 50 | 50 | NO | PC |  | 13,32 | G | 81 | 267 | 89 | MM | 4055626731353 | 85369010 | PL | EC000903 | Imagen | Catálogo
1066350 | MUTTB 2,5-BE | Miniborna de paso | Miniborna de paso, para el montaje de componentes autoseleccionables, tensión nominal: 500 V, corriente nominal: 22 A, tipo de conexión: Conexión por tornillo, Sección de dimensionamiento: 2,5 mm², sección: 0,2 mm² - 4 mm², montaje: NS 15, NS 35/7,5, NS 35/15, color: gris | 396.1 | 100 | BE | Industrial Cabinet Connectivity (ICC) | BE1 | BE1164 | 50 | 50 | NO | PC |  | 13,18 | G | 81 | 267 | 89 | MM | 4055626732701 | 85369010 | PL | EC000903 | Imagen | Catálogo
1066403 | MVSTBR 2,5 HC/ 2-ST-5,08 OG | Conector para placa de circuito impreso | Conector de placa de circuito impreso, sección nominal: 2,5 mm², color: naranja, corriente nominal: 16 A (ver curva derating), tensión nominal (III/2): 320 V, superficie de contacto: Sn, tipo de conexión del contacto: Hembra, número de filas: 1, número de polos: 2, familia de artículos: MVSTBR 2,5 HC/..-ST, paso: 5,08 mm, tipo de conexión: Conexión por tornillo con cápsula de tracción, forma de sujeción de tornillos: L Ranura longitudinal, dirección de conexión conductor/placa de circuito impreso: 90 °, gancho de sujeción: - Gancho de sujeción, sistema enchufable: COMBICON MSTB 2,5 HC, bloqueo: sin, tipo de sujeción: sin, tipo de embalaje: empaquetado en caja | 201.37 | 100 | AA | PCB Connectors (PCC) | AAC | AACAKA | 50 | 50 | NO | PC |  | 4,58 | G | 77 | 88 | 140 | MM | 4055626731360 | 85366990 | DE | EC002638 | Imagen | Catálogo
1066462 | SAC-5P-M12MS/0,6-PUR/M12FR SH5 | Cable para sensores/actuadores | Cable para sensores/actuadores, 5-polos, PUR sin halógenos, negro grisáceo RAL 7021, apantallado, Conector recta M12, codificación: A, a Hembra acodado M12, codificación: A, longitud de cable: 0,6 m, Pantalla a PIN5 | 39.77 | 1 | AF | Industrial Field Connectivity (IFC) | AF1 | AF1CDA | 1 | 100 | SÍ | PC | F | 41,40 | G | 0 | 0 | 0 |  | 4055626734200 | 85444290 | PL | EC001855 | Imagen | Catálogo
1066559 | CP 4/2 | Carcasa de conector | Carcasa de conector, tensión nominal: 800 V, corriente nominal: 10 A, tipo de conexión: Conexión crimpada, paso: 6,2 mm, profundidad: 32,4 mm, anchura: 11,3 mm, altura: 14,95 mm, número de polos: 2, color: gris, clase de montaje: Montaje insertable | 95.65 | 100 | BE | Industrial Cabinet Connectivity (ICC) | BE2 | BE2144 | 10 | 10 | NO | PC |  | 2,60 | G | 0 | 0 | 0 | MM | 4055626732565 | 85389099 | PL | EC002021 | Imagen | Catálogo
1066560 | CP 4/3 | Carcasa de conector | Carcasa de conector, tensión nominal: 800 V, corriente nominal: 10 A, tipo de conexión: Conexión crimpada, paso: 6,2 mm, profundidad: 32,4 mm, anchura: 17,5 mm, altura: 14,95 mm, número de polos: 3, color: gris, clase de montaje: Montaje insertable | 143.47 | 100 | BE | Industrial Cabinet Connectivity (ICC) | BE2 | BE2144 | 10 | 10 | NO | PC |  | 3,45 | G | 0 | 0 | 0 | MM | 4055626733555 | 85389099 | PL | EC002021 | Imagen | Catálogo
1066561 | CP 4/4 | Carcasa de conector | Carcasa de conector, tensión nominal: 800 V, corriente nominal: 10 A, tipo de conexión: Conexión crimpada, paso: 6,2 mm, profundidad: 32,4 mm, anchura: 23,5 mm, altura: 14,95 mm, número de polos: 4, color: gris, clase de montaje: Montaje insertable | 191.28 | 100 | BE | Industrial Cabinet Connectivity (ICC) | BE2 | BE2144 | 10 | 10 | NO | PC |  | 4,63 | G | 0 | 0 | 0 | MM | 4055626733562 | 85389099 | PL | EC002021 | Imagen | Catálogo
1066562 | CP 4/5 | Carcasa de conector | Carcasa de conector, tensión nominal: 800 V, corriente nominal: 10 A, tipo de conexión: Conexión crimpada, paso: 6,2 mm, profundidad: 32,4 mm, anchura: 29,8 mm, altura: 14,95 mm, número de polos: 5, color: gris, clase de montaje: Montaje insertable | 239.13 | 100 | BE | Industrial Cabinet Connectivity (ICC) | BE2 | BE2144 | 10 | 10 | NO | PC |  | 5,36 | G | 0 | 0 | 0 | MM | 4055626733579 | 85389099 | PL | EC002021 | Imagen | Catálogo
1066563 | CP 4/6 | Carcasa de conector | Carcasa de conector, tensión nominal: 800 V, corriente nominal: 10 A, tipo de conexión: Conexión crimpada, paso: 6,2 mm, profundidad: 32,4 mm, anchura: 35,9 mm, altura: 14,95 mm, número de polos: 6, color: gris, clase de montaje: Montaje insertable | 286.93 | 100 | BE | Industrial Cabinet Connectivity (ICC) | BE2 | BE2144 | 10 | 10 | NO | PC |  | 6,15 | G | 0 | 0 | 0 | MM | 4055626733586 | 85389099 | PL | EC002021 | Imagen | Catálogo
1066564 | CP 4/8 | Carcasa de conector | Carcasa de conector, tensión nominal: 800 V, corriente nominal: 10 A, tipo de conexión: Conexión crimpada, paso: 6,2 mm, profundidad: 32,4 mm, anchura: 48,2 mm, altura: 14,95 mm, número de polos: 8, color: gris, clase de montaje: Montaje insertable | 382.58 | 100 | BE | Industrial Cabinet Connectivity (ICC) | BE2 | BE2144 | 10 | 10 | NO | PC |  | 8,20 | G | 0 | 0 | 0 |  | 4055626733593 | 85389099 | PL | EC002021 | Imagen | Catálogo
1066565 | CP 4/10 | Carcasa de conector | Carcasa de conector, tensión nominal: 800 V, corriente nominal: 10 A, tipo de conexión: Conexión crimpada, paso: 6,2 mm, profundidad: 32,4 mm, anchura: 60,5 mm, altura: 14,95 mm, número de polos: 10, color: gris, clase de montaje: Montaje insertable | 478.21 | 100 | BE | Industrial Cabinet Connectivity (ICC) | BE2 | BE2144 | 10 | 10 | NO | PC |  | 10,10 | G | 0 | 0 | 0 | MM | 4055626733609 | 85389099 | PL | EC002021 | Imagen | Catálogo
1066576 | MSTBVA 2,5/10-G-5,08 BK 9PA | Carcasa de base para placa de circuito impreso | Carcasa base placa de circuito impreso, sección nominal: 2,5 mm², color: negro, corriente nominal: 12 A, tensión nominal (III/2): 320 V, superficie de contacto: Sn, tipo de conexión del contacto: Macho, número de potenciales: 9, número de filas: 1, número de polos: 10, número de conexiones: 9, familia de artículos: MSTBVA 2,5/..-G, paso: 5,08 mm, montaje: Soldadura por ola, disposición de pines: Disposición de pines lineal, longitud del pin [P]: 3,9 mm, número de pines de soldadura por potencial: 1, sistema enchufable: COMBICON MSTB 2,5, Orientación de la cara enchufable: Estándar, bloqueo: sin, tipo de sujeción: sin, tipo de embalaje: empaquetado en caja | 276 | 100 | AA | PCB Connectors (PCC) | AAC | AACSMF | 100 | 1000 | NO | PC |  | 3,57 | G | 92 | 179 | 115 | MM | 4055626733708 | 85366930 | DE | EC002637 | Imagen | Catálogo
1066587 | CABLE-D 9SUB/B/B/HF/S/ 1,0M | Cable | Cable redondo confeccionado, apantallado y sin halógenos; conexión 1: Hembra de conexión D-SUB (1x 9-polos); conexión 2: Hembra de conexión D-SUB (1x 9-polos); longitud de cable: 1 m | 66.17 | 1 | DK | Interface Components (IF) | DK2 | DK2258 | 1 | 1 | NO | PC | F | 120,30 | G | 21 | 230 | 190 | MM | 4055626732398 | 85444290 | DE | EC000237 | Imagen | Catálogo
1066588 | CABLE-D 9SUB/B/B/HF/S/ 2,0M | Cable | Cable redondo confeccionado, apantallado y sin halógenos; conexión 1: Hembra de conexión D-SUB (1x 9-polos); conexión 2: Hembra de conexión D-SUB (1x 9-polos); longitud de cable: 2 m | 73.29 | 1 | DK | Interface Components (IF) | DK2 | DK2258 | 1 | 1 | NO | PC | F | 189,00 | G | 25 | 280 | 170 | MM | 4055626732572 | 85444290 | DE | EC000237 | Imagen | Catálogo
1066589 | CABLE-D 9SUB/B/B/HF/S/ 3,0M | Cable | Cable redondo confeccionado, apantallado y sin halógenos; conexión 1: Hembra de conexión D-SUB (1x 9-polos); conexión 2: Hembra de conexión D-SUB (1x 9-polos); longitud de cable: 3 m | 80.42 | 1 | DK | Interface Components (IF) | DK2 | DK2258 | 1 | 1 | NO | PC | F | 260,10 | G | 30 | 180 | 180 | MM | 4055626733012 | 85444290 | DE | EC000237 | Imagen | Catálogo
1066591 | CABLE-D 9SUB/B/S/HF/S/ 1,0M | Cable | Cable redondo confeccionado, apantallado y sin halógenos; conexión 1: Hembra de conexión D-SUB (1x 9-polos); conexión 2: Conector macho D-SUB (1x 9-polos); longitud de cable: 1 m | 66.17 | 1 | DK | Interface Components (IF) | DK2 | DK2258 | 1 | 1 | NO | PC | F | 118,00 | G | 20 | 180 | 180 | MM | 4055626731780 | 85444290 | DE | EC000237 | Imagen | Catálogo
1066592 | CABLE-D 9SUB/B/S/HF/S/ 2,0M | Cable | Cable redondo confeccionado, apantallado y sin halógenos; conexión 1: Hembra de conexión D-SUB (1x 9-polos); conexión 2: Conector macho D-SUB (1x 9-polos); longitud de cable: 2 m | 73.29 | 1 | DK | Interface Components (IF) | DK2 | DK2258 | 1 | 1 | NO | PC | F | 190,00 | G | 20 | 160 | 160 | MM | 4055626731797 | 85444290 | DE | EC000237 | Imagen | Catálogo
1066593 | CABLE-D 9SUB/B/S/HF/S/ 3,0M | Cable | Cable redondo confeccionado, apantallado y sin halógenos; conexión 1: Hembra de conexión D-SUB (1x 9-polos); conexión 2: Conector macho D-SUB (1x 9-polos); longitud de cable: 3 m | 80.42 | 1 | DK | Interface Components (IF) | DK2 | DK2258 | 1 | 1 | NO | PC | F | 256,00 | G | 30 | 220 | 190 | MM | 4055626733029 | 85444290 | DE | EC000237 | Imagen | Catálogo
1066594 | CABLE-D 9SUB/S/S/HF/S/ 1,0M | Cable | Cable redondo confeccionado, apantallado y sin halógenos; conexión 1: Conector macho D-SUB (1x 9-polos); conexión 2: Conector macho D-SUB (1x 9-polos); longitud de cable: 1 m | 66.17 | 1 | DK | Interface Components (IF) | DK2 | DK2258 | 1 | 1 | NO | PC | F | 123,25 | G | 20 | 180 | 180 | MM | 4055626732589 | 85444290 | DE | EC000237 | Imagen | Catálogo
1066595 | CABLE-D 9SUB/S/S/HF/S/ 2,0M | Cable | Cable redondo confeccionado, apantallado y sin halógenos; conexión 1: Conector macho D-SUB (1x 9-polos); conexión 2: Conector macho D-SUB (1x 9-polos); longitud de cable: 2 m | 73.29 | 1 | DK | Interface Components (IF) | DK2 | DK2258 | 1 | 1 | NO | PC | F | 191,00 | G | 20 | 230 | 180 | MM | 4055626732664 | 85444290 | DE | EC000237 | Imagen | Catálogo
1066596 | CABLE-D 9SUB/S/S/HF/S/ 3,0M | Cable | Cable redondo confeccionado, apantallado y sin halógenos; conexión 1: Conector macho D-SUB (1x 9-polos); conexión 2: Conector macho D-SUB (1x 9-polos); longitud de cable: 3 m | 80.42 | 1 | DK | Interface Components (IF) | DK2 | DK2258 | 1 | 1 | NO | PC | F | 258,00 | G | 20 | 210 | 180 | MM | 4055626733395 | 85444290 | DE | EC000237 | Imagen | Catálogo
1066597 | CABLE-D15SUB/B/B/HF/S/ 1,0M | Cable | Cable redondo confeccionado, apantallado y sin halógenos; conexión 1: Hembra de conexión D-SUB (1x 15-polos); conexión 2: Hembra de conexión D-SUB (1x 15-polos); longitud de cable: 1 m | 78.42 | 1 | DK | Interface Components (IF) | DK2 | DK2258 | 1 | 1 | NO | PC | F | 156,90 | G | 0 | 0 | 0 |  | 4055626732473 | 85444290 | DE | EC000237 | Imagen | Catálogo
1066598 | CABLE-D15SUB/B/B/HF/S/ 2,0M | Cable | Cable redondo confeccionado, apantallado y sin halógenos; conexión 1: Hembra de conexión D-SUB (1x 15-polos); conexión 2: Hembra de conexión D-SUB (1x 15-polos); longitud de cable: 2 m | 87.73 | 1 | DK | Interface Components (IF) | DK2 | DK2258 | 1 | 1 | NO | PC | F | 252,80 | G | 20 | 200 | 200 | MM | 4055626732596 | 85444290 | DE | EC000237 | Imagen | Catálogo
1066599 | CABLE-D15SUB/B/B/HF/S/ 3,0M | Cable | Cable redondo confeccionado, apantallado y sin halógenos; conexión 1: Hembra de conexión D-SUB (1x 15-polos); conexión 2: Hembra de conexión D-SUB (1x 15-polos); longitud de cable: 3 m | 97.03 | 1 | DK | Interface Components (IF) | DK2 | DK2258 | 1 | 1 | NO | PC | F | 359,50 | G | 15 | 200 | 180 | MM | 4055626733036 | 85444290 | DE | EC000237 | Imagen | Catálogo
1066600 | CABLE-D15SUB/B/S/HF/S/ 1,0M | Cable | Cable redondo confeccionado, apantallado y sin halógenos; conexión 1: Hembra de conexión D-SUB (1x 15-polos); conexión 2: Conector macho D-SUB (1x 15-polos); longitud de cable: 1 m | 78.42 | 1 | DK | Interface Components (IF) | DK2 | DK2258 | 1 | 1 | NO | PC | F | 162,60 | G | 0 | 0 | 0 |  | 4055626733807 | 85444290 | DE | EC000237 | Imagen | Catálogo
1066602 | CABLE-D15SUB/B/S/HF/S/ 2,0M | Cable | Cable redondo confeccionado, apantallado y sin halógenos; conexión 1: Hembra de conexión D-SUB (1x 15-polos); conexión 2: Conector macho D-SUB (1x 15-polos); longitud de cable: 2 m | 87.73 | 1 | DK | Interface Components (IF) | DK2 | DK2258 | 1 | 1 | NO | PC | F | 260,70 | G | 23 | 190 | 190 | MM | 4055626733906 | 85444290 | DE | EC000237 | Imagen | Catálogo
1066603 | CABLE-D15SUB/B/S/HF/S/ 3,0M | Cable | Cable redondo confeccionado, apantallado y sin halógenos; conexión 1: Hembra de conexión D-SUB (1x 15-polos); conexión 2: Conector macho D-SUB (1x 15-polos); longitud de cable: 3 m | 97.03 | 1 | DK | Interface Components (IF) | DK2 | DK2258 | 1 | 1 | NO | PC | F | 359,20 | G | 30 | 230 | 200 | MM | 4055626732817 | 85444290 | DE | EC000237 | Imagen | Catálogo
1066604 | CABLE-D15SUB/S/S/HF/S/ 1,0M | Cable | Cable redondo confeccionado, apantallado y sin halógenos; conexión 1: Conector macho D-SUB (1x 15-polos); conexión 2: Conector macho D-SUB (1x 15-polos); longitud de cable: 1 m | 78.42 | 1 | DK | Interface Components (IF) | DK2 | DK2258 | 1 | 1 | NO | PC | F | 156,10 | G | 5 | 200 | 180 | MM | 4055626733043 | 85444290 | DE | EC000237 | Imagen | Catálogo
1066606 | CABLE-D15SUB/S/S/HF/S/ 2,0M | Cable | Cable redondo confeccionado, apantallado y sin halógenos; conexión 1: Conector macho D-SUB (1x 15-polos); conexión 2: Conector macho D-SUB (1x 15-polos); longitud de cable: 2 m | 87.73 | 1 | DK | Interface Components (IF) | DK2 | DK2258 | 1 | 1 | NO | PC | F | 262,30 | G | 30 | 200 | 190 | MM | 4055626733913 | 85444290 | DE | EC000237 | Imagen | Catálogo
1066607 | CABLE-D15SUB/S/S/HF/S/ 3,0M | Cable | Cable redondo confeccionado, apantallado y sin halógenos; conexión 1: Conector macho D-SUB (1x 15-polos); conexión 2: Conector macho D-SUB (1x 15-polos); longitud de cable: 3 m | 97.03 | 1 | DK | Interface Components (IF) | DK2 | DK2258 | 1 | 1 | NO | PC | F | 343,20 | G | 0 | 0 | 0 |  | 4055626734002 | 85444290 | DE | EC000237 | Imagen | Catálogo
1066608 | CABLE-D37SUB/B/S/HF/S/ 1,0M | Cable | Cable redondo confeccionado, apantallado y sin halógenos; conexión 1: Hembra de conexión D-SUB (1x 37-polos); conexión 2: Conector macho D-SUB (1x 37-polos); longitud de cable: 1 m | 144.11 | 1 | DK | Interface Components (IF) | DK2 | DK2258 | 1 | 1 | NO | PC | F | 280,10 | G | 20 | 230 | 190 | MM | 4055626732824 | 85444290 | DE | EC000237 | Imagen | Catálogo
1066609 | CABLE-D37SUB/B/S/HF/S/ 2,0M | Cable | Cable redondo confeccionado, apantallado y sin halógenos; conexión 1: Hembra de conexión D-SUB (1x 37-polos); conexión 2: Conector macho D-SUB (1x 37-polos); longitud de cable: 2 m | 167.07 | 1 | DK | Interface Components (IF) | DK2 | DK2258 | 1 | 1 | NO | PC | F | 474,80 | G | 48 | 236 | 246 | MM | 4055626733814 | 85444290 | DE | EC000237 | Imagen | Catálogo
1066611 | CABLE-D37SUB/B/S/HF/S/ 3,0M | Cable | Cable redondo confeccionado, apantallado y sin halógenos; conexión 1: Hembra de conexión D-SUB (1x 37-polos); conexión 2: Conector macho D-SUB (1x 37-polos); longitud de cable: 3 m | 190.05 | 1 | DK | Interface Components (IF) | DK2 | DK2258 | 1 | 1 | NO | PC | F | 669,80 | G | 50 | 230 | 230 | MM | 4055626733920 | 85444290 | DE | EC000237 | Imagen | Catálogo
1066612 | CABLE-D37SUB/S/S/HF/S/ 1,0M | Cable | Cable redondo confeccionado, apantallado y sin halógenos; conexión 1: Conector macho D-SUB (1x 37-polos); conexión 2: Conector macho D-SUB (1x 37-polos); longitud de cable: 1 m | 144.11 | 1 | DK | Interface Components (IF) | DK2 | DK2258 | 1 | 1 | NO | PC | F | 276,70 | G | 0 | 0 | 0 |  | 4055626733456 | 85444290 | DE | EC000237 | Imagen | Catálogo
1066614 | CABLE-D37SUB/S/S/HF/S/ 2,0M | Cable | Cable redondo confeccionado, apantallado y sin halógenos; conexión 1: Conector macho D-SUB (1x 37-polos); conexión 2: Conector macho D-SUB (1x 37-polos); longitud de cable: 2 m | 167.07 | 1 | DK | Interface Components (IF) | DK2 | DK2258 | 1 | 1 | NO | PC | F | 473,30 | G | 30 | 280 | 230 | MM | 4055626733463 | 85444290 | DE | EC000237 | Imagen | Catálogo
1066615 | CABLE-D37SUB/S/S/HF/S/ 3,0M | Cable | Cable redondo confeccionado, apantallado y sin halógenos; conexión 1: Conector macho D-SUB (1x 37-polos); conexión 2: Conector macho D-SUB (1x 37-polos); longitud de cable: 3 m | 190.05 | 1 | DK | Interface Components (IF) | DK2 | DK2258 | 1 | 1 | NO | PC | F | 671,00 | G | 30 | 300 | 210 | MM | 4055626733715 | 85444290 | DE | EC000237 | Imagen | Catálogo
1066624 | MSTB 2,5 HC/ 2-ST BD:-,+ | Conector para placa de circuito impreso | Conector de placa de circuito impreso, sección nominal: 2,5 mm², color: verde, corriente nominal: 16 A (ver curva derating), tensión nominal (III/2): 320 V, superficie de contacto: Sn, tipo de conexión del contacto: Hembra, número de filas: 1, número de polos: 2, familia de artículos: MSTB 2,5 HC/..-ST, paso: 5 mm, tipo de conexión: Conexión por tornillo con cápsula de tracción, forma de sujeción de tornillos: L Ranura longitudinal, dirección de conexión conductor/placa de circuito impreso: 0 °, gancho de sujeción: - Gancho de sujeción, sistema enchufable: COMBICON MSTB 2,5 HC, bloqueo: sin, tipo de sujeción: sin, tipo de embalaje: empaquetado en caja | 192.63 | 100 | AA | PCB Connectors (PCC) | AAC | AACAFA | 50 | 50 | NO | PC |  | 3,68 | G | 66 | 88 | 101 | MM | 4055626733678 | 85366990 | DE | EC002638 | Imagen | Catálogo
1066625 | DMC 1,5/ 3-G1-3,5 P26THR R24 | Carcasa de base para placa de circuito impreso | Carcasa base placa de circuito impreso, sección nominal: 1,5 mm², color: negro, corriente nominal: 8 A, tensión nominal (III/2): 160 V, superficie de contacto: Sn, tipo de conexión del contacto: Macho, número de potenciales: 6, número de filas: 2, número de polos: 3, número de conexiones: 6, familia de artículos: DMC 1,5/..-G1-THR, paso: 3,5 mm, montaje: Soldadura THR/soldadura por ola, disposición de pines: Disposición de pines lineal, longitud del pin [P]: 2,6 mm, número de pines de soldadura por potencial: 1, sistema enchufable: COMBICON DFMC 1,5, Orientación de la cara enchufable: Estándar, bloqueo: sin, tipo de sujeción: sin, tipo de embalaje: Correa de 24 mm de ancho | 208.67 | 100 | AA | PCB Connectors (PCC) | AAB | AABTJB | 180 | 180 | NO | PC |  | 3,74 | G | 28 | 425 | 360 | MM | 4055626733470 | 85366930 | CN | EC002637 | Imagen | Catálogo
1066636 | SPT 5/ 4-H-7,5-ZB MCBK-GN | Borna para placa de circuito impreso | Terminal de tarjetas de circuitos impresos, corriente nominal: 41 A, tensión nominal (III/2): 1000 V, sección nominal: 6 mm², número de filas: 1, número de polos por fila: 4, familia de artículos: SPT 5/..-H, paso: 7,5 mm, tipo de conexión: Conexión por resorte push-in, montaje: Soldadura por ola, dirección de conexión conductor/placa de circuito impreso: 0 °, color: multicolor, Disposición de pines: Pines en zigzag W, Longitud del pin [P]: 4,6 mm, número de pines de soldadura por potencial: 2, tipo de embalaje: empaquetado en caja | 684.79 | 100 | AA | PCB Connectors (PCC) | AAN | AANBBA | 50 | 1000 | NO | PC |  | 15,88 | G | 114 | 50 | 179 | MM | 4055626734101 | 85369010 | BG | EC002643 | Imagen | Catálogo
1066657 | CABLE-D25SUB/B/B/HF/S/ 1,0M | Cable | Cable redondo confeccionado, apantallado y sin halógenos; conexión 1: Hembra de conexión D-SUB (1x 25-polos); conexión 2: Hembra de conexión D-SUB (1x 25-polos); longitud de cable: 1 m | 103.1 | 1 | DK | Interface Components (IF) | DK2 | DK2258 | 1 | 1 | NO | PC | F | 231,20 | G | 40 | 200 | 190 | MM | 4055626732688 | 85444290 | DE | EC000237 | Imagen | Catálogo
1066660 | CABLE-D25SUB/B/B/HF/S/ 2,0M | Cable | Cable redondo confeccionado, apantallado y sin halógenos; conexión 1: Hembra de conexión D-SUB (1x 25-polos); conexión 2: Hembra de conexión D-SUB (1x 25-polos); longitud de cable: 2 m | 120.8 | 1 | DK | Interface Components (IF) | DK2 | DK2258 | 1 | 1 | NO | PC | F | 386,00 | G | 40 | 180 | 180 | MM | 4055626733487 | 85444290 | DE | EC000237 | Imagen | Catálogo
1066664 | CABLE-D25SUB/B/B/HF/S/ 3,0M | Cable | Cable redondo confeccionado, apantallado y sin halógenos; conexión 1: Hembra de conexión D-SUB (1x 25-polos); conexión 2: Hembra de conexión D-SUB (1x 25-polos); longitud de cable: 3 m | 138.5 | 1 | DK | Interface Components (IF) | DK2 | DK2258 | 1 | 1 | NO | PC | F | 537,40 | G | 35 | 320 | 230 | MM | 4055626733722 | 85444290 | DE | EC000237 | Imagen | Catálogo
1066665 | CABLE-D25SUB/B/S/HF/S/ 1,0M | Cable | Cable redondo confeccionado, apantallado y sin halógenos; conexión 1: Hembra de conexión D-SUB (1x 25-polos); conexión 2: Conector macho D-SUB (1x 25-polos); longitud de cable: 1 m | 103.1 | 1 | DK | Interface Components (IF) | DK2 | DK2258 | 1 | 1 | NO | PC | F | 232,80 | G | 20 | 230 | 200 | MM | 4055626732695 | 85444290 | DE | EC000237 | Imagen | Catálogo
1066666 | CABLE-D25SUB/B/S/HF/S/ 2,0M | Cable | Cable redondo confeccionado, apantallado y sin halógenos; conexión 1: Hembra de conexión D-SUB (1x 25-polos); conexión 2: Conector macho D-SUB (1x 25-polos); longitud de cable: 2 m | 120.8 | 1 | DK | Interface Components (IF) | DK2 | DK2258 | 1 | 1 | NO | PC | F | 383,80 | G | 20 | 260 | 230 | MM | 4055626733821 | 85444290 | DE | EC000237 | Imagen | Catálogo
1066667 | CABLE-D25SUB/B/S/HF/S/ 3,0M | Cable | Cable redondo confeccionado, apantallado y sin halógenos; conexión 1: Hembra de conexión D-SUB (1x 25-polos); conexión 2: Conector macho D-SUB (1x 25-polos); longitud de cable: 3 m | 138.5 | 1 | DK | Interface Components (IF) | DK2 | DK2258 | 1 | 1 | NO | PC | F | 538,90 | G | 30 | 200 | 200 | MM | 4055626733494 | 85444290 | DE | EC000237 | Imagen | Catálogo
1066668 | CABLE-D25SUB/S/S/HF/S/ 1,0M | Cable | Cable redondo confeccionado, apantallado y sin halógenos; conexión 1: Conector macho D-SUB (1x 25-polos); conexión 2: Conector macho D-SUB (1x 25-polos); longitud de cable: 1 m | 103.1 | 1 | DK | Interface Components (IF) | DK2 | DK2258 | 1 | 1 | NO | PC | F | 231,70 | G | 35 | 230 | 180 | MM | 4055626732831 | 85444290 | DE | EC000237 | Imagen | Catálogo
1066669 | CABLE-D25SUB/S/S/HF/S/ 2,0M | Cable | Cable redondo confeccionado, apantallado y sin halógenos; conexión 1: Conector macho D-SUB (1x 25-polos); conexión 2: Conector macho D-SUB (1x 25-polos); longitud de cable: 2 m | 120.8 | 1 | DK | Interface Components (IF) | DK2 | DK2258 | 1 | 1 | NO | PC | F | 381,70 | G | 0 | 0 | 0 |  | 4055626733739 | 85444290 | DE | EC000237 | Imagen | Catálogo
1066671 | CABLE-D25SUB/S/S/HF/S/ 3,0M | Cable | Cable redondo confeccionado, apantallado y sin halógenos; conexión 1: Conector macho D-SUB (1x 25-polos); conexión 2: Conector macho D-SUB (1x 25-polos); longitud de cable: 3 m | 138.5 | 1 | DK | Interface Components (IF) | DK2 | DK2258 | 1 | 1 | NO | PC | F | 537,80 | G | 0 | 0 | 0 |  | 4055626734248 | 85444290 | DE | EC000237 | Imagen | Catálogo
1066672 | CABLE-D50SUB/B/B/HF/S/ 1,0M | Cable | Cable redondo confeccionado, apantallado y sin halógenos; conexión 1: Hembra de conexión D-SUB (1x 50-polos); conexión 2: Hembra de conexión D-SUB (1x 50-polos); longitud de cable: 1 m | 171.44 | 1 | DK | Interface Components (IF) | DK2 | DK2258 | 1 | 1 | NO | PC | F | 371,50 | G | 25 | 280 | 250 | MM | 4055626733937 | 85444290 | DE | EC000237 | Imagen | Catálogo
1066673 | CABLE-D50SUB/B/B/HF/S/ 2,0M | Cable | Cable redondo confeccionado, apantallado y sin halógenos; conexión 1: Hembra de conexión D-SUB (1x 50-polos); conexión 2: Hembra de conexión D-SUB (1x 50-polos); longitud de cable: 2 m | 200 | 1 | DK | Interface Components (IF) | DK2 | DK2258 | 1 | 1 | NO | PC | F | 633,00 | G | 70 | 270 | 240 | MM | 4055626734309 | 85444290 | DE | EC000237 | Imagen | Catálogo
1066674 | CABLE-D50SUB/B/B/HF/S/ 3,0M | Cable | Cable redondo confeccionado, apantallado y sin halógenos; conexión 1: Hembra de conexión D-SUB (1x 50-polos); conexión 2: Hembra de conexión D-SUB (1x 50-polos); longitud de cable: 3 m | 228.55 | 1 | DK | Interface Components (IF) | DK2 | DK2258 | 1 | 1 | NO | PC | F | 897,90 | G | 50 | 290 | 230 | MM | 4055626734408 | 85444290 | DE | EC000237 | Imagen | Catálogo
1066678 | CABLE-D50SUB/B/S/HF/S/ 1,0M | Cable | Cable redondo confeccionado, apantallado y sin halógenos; conexión 1: Hembra de conexión D-SUB (1x 50-polos); conexión 2: Conector macho D-SUB (1x 50-polos); longitud de cable: 1 m | 171.44 | 1 | DK | Interface Components (IF) | DK2 | DK2258 | 1 | 1 | NO | PC | F | 366,00 | G | 0 | 0 | 0 |  | 4055626734415 | 85444290 | DE | EC000237 | Imagen | Catálogo
1066679 | CABLE-D50SUB/B/S/HF/S/ 2,0M | Cable | Cable redondo confeccionado, apantallado y sin halógenos; conexión 1: Hembra de conexión D-SUB (1x 50-polos); conexión 2: Conector macho D-SUB (1x 50-polos); longitud de cable: 2 m | 200 | 1 | DK | Interface Components (IF) | DK2 | DK2258 | 1 | 1 | NO | PC | F | 633,80 | G | 40 | 200 | 150 | MM | 4055626734019 | 85444290 | DE | EC000237 | Imagen | Catálogo
1066681 | CABLE-D50SUB/B/S/HF/S/ 3,0M | Cable | Cable redondo confeccionado, apantallado y sin halógenos; conexión 1: Hembra de conexión D-SUB (1x 50-polos); conexión 2: Conector macho D-SUB (1x 50-polos); longitud de cable: 3 m | 228.55 | 1 | DK | Interface Components (IF) | DK2 | DK2258 | 1 | 1 | NO | PC | F | 891,00 | G | 0 | 0 | 0 |  | 4055626734422 | 85444290 | DE | EC000237 | Imagen | Catálogo
1066682 | CABLE-D50SUB/S/S/HF/S/ 1,0M | Cable | Cable redondo confeccionado, apantallado y sin halógenos; conexión 1: Conector macho D-SUB (1x 50-polos); conexión 2: Conector macho D-SUB (1x 50-polos); longitud de cable: 1 m | 171.44 | 1 | DK | Interface Components (IF) | DK2 | DK2258 | 1 | 1 | NO | PC | F | 367,10 | G | 30 | 225 | 200 | MM | 4055626733746 | 85444290 | DE | EC000237 | Imagen | Catálogo
1066683 | CABLE-D50SUB/S/S/HF/S/ 2,0M | Cable | Cable redondo confeccionado, apantallado y sin halógenos; conexión 1: Conector macho D-SUB (1x 50-polos); conexión 2: Conector macho D-SUB (1x 50-polos); longitud de cable: 2 m | 200 | 1 | DK | Interface Components (IF) | DK2 | DK2258 | 1 | 1 | NO | PC | F | 631,00 | G | 42 | 262 | 238 | MM | 4055626733753 | 85444290 | DE | EC000237 | Imagen | Catálogo
1066684 | CABLE-D50SUB/S/S/HF/S/ 3,0M | Cable | Cable redondo confeccionado, apantallado y sin halógenos; conexión 1: Conector macho D-SUB (1x 50-polos); conexión 2: Conector macho D-SUB (1x 50-polos); longitud de cable: 3 m | 228.55 | 1 | DK | Interface Components (IF) | DK2 | DK2258 | 1 | 1 | NO | PC | F | 875,50 | G | 0 | 0 | 0 |  | 4055626733760 | 85444290 | DE | EC000237 | Imagen | Catálogo
1066703 | QUINT4-PS/12-24DC/24DC/1.3/SC | Convertidor DC/DC | Convertidor DC/DC conmutado en primario, QUINT POWER, Montaje sobre carril DIN, entrada: 12 V DC - 24 V DC, salida: 24 V DC / 1,3 A | 190.47 | 1 | CM | Power Supplies; | CMD | CMDI43 | 1 | 1 | SÍ | PC |  | 227,60 | G | 0 | 0 | 0 |  | 4055626733692 | 85044095 | CN | EC002540 | Imagen | Catálogo
1066704 | QUINT4-PS/12-24DC/5-15DC/2.5/PT | Convertidor DC/DC | Convertidor DC/DC conmutado en primario, QUINT POWER, Montaje sobre carril DIN, entrada: 12 V DC - 24 V DC, salida: 12 V DC / 2,5 A | 193.29 | 1 | CM | Power Supplies; | CMD | CMDI43 | 1 | 1 | SÍ | PC |  | 225,90 | G | 0 | 0 | 0 |  | 4055626734255 | 85044095 | CN | EC002540 | Imagen | Catálogo
1066708 | QUINT4-PS/48-110DC/24DC/2.5/PT | Convertidor DC/DC | Convertidor DC/DC conmutado en primario, QUINT POWER, Montaje sobre carril DIN, entrada: 48 V DC - 110 V DC, salida: 24 V DC / 2,5 A | 308.98 | 1 | CM | Power Supplies; | CMD | CMDI43 | 1 | 1 | SÍ | PC |  | 300,00 | G | 53 | 111 | 101 | MM | 4055626733838 | 85044095 | CN | EC002540 | Imagen | Catálogo
1066712 | MSTBVA 2,5/10-G-5,08PA1-4,6-10 | Carcasa de base para placa de circuito impreso | Carcasa base placa de circuito impreso, sección nominal: 2,5 mm², color: verde, corriente nominal: 12 A, tensión nominal (III/2): 320 V, superficie de contacto: Sn, tipo de conexión del contacto: Macho, número de potenciales: 9, número de filas: 1, número de polos: 10, número de conexiones: 9, familia de artículos: MSTBVA 2,5/..-G, paso: 5,08 mm, montaje: Soldadura por ola, disposición de pines: Disposición de pines lineal, longitud del pin [P]: 3,9 mm, número de pines de soldadura por potencial: 1, sistema enchufable: COMBICON MSTB 2,5, Orientación de la cara enchufable: Estándar, bloqueo: sin, tipo de sujeción: sin, tipo de embalaje: empaquetado en caja | 276 | 100 | AA | PCB Connectors (PCC) | AAC | AACSMF | 100 | 1000 | NO | PC |  | 3,72 | G | 93 | 181 | 116 | MM | 4055626732855 | 85366930 | DE | EC002637 | Imagen | Catálogo
1066714 | QUINT4-PS/12-24DC/24DC/2.5/PT | Convertidor DC/DC | Convertidor DC/DC conmutado en primario, QUINT POWER, Montaje sobre carril DIN, entrada: 12 V DC - 24 V DC, salida: 24 V DC / 2,5 A | 263.84 | 1 | CM | Power Supplies; | CMD | CMDI43 | 1 | 1 | SÍ | PC |  | 321,00 | G | 0 | 0 | 0 |  | 4055626734453 | 85044095 | CN | EC002540 | Imagen | Catálogo
1066716 | QUINT4-PS/12-24DC/24DC/1.3/PT | Convertidor DC/DC | Convertidor DC/DC conmutado en primario, QUINT POWER, Montaje sobre carril DIN, entrada: 12 V DC - 24 V DC, salida: 24 V DC / 1,3 A | 190.47 | 1 | CM | Power Supplies; | CMD | CMDI43 | 1 | 1 | SÍ | PC |  | 221,87 | G | 0 | 0 | 0 |  | 4055626734262 | 85044095 | CN | EC002540 | Imagen | Catálogo
1066718 | QUINT4-PS/12-24DC/24DC/2.5/SC | Convertidor DC/DC | Convertidor DC/DC conmutado en primario, QUINT POWER, Montaje sobre carril DIN, entrada: 12 V DC - 24 V DC, salida: 24 V DC / 2,5 A | 263.84 | 1 | CM | Power Supplies; | CMD | CMDI43 | 1 | 1 | SÍ | PC |  | 321,00 | G | 0 | 0 | 0 |  | 4055626734507 | 85044095 | CN | EC002540 | Imagen | Catálogo
1066934 | NBC-M12MSD/6,5-93E/R4AC | Cable de red | Cable de red, Ethernet CAT5 (100 MBit/s), 4-polos, PUR sin halógenos, azul agua RAL 5021, apantallado (Advanced Shielding Technology), Conector recta M12, codificación: D / IP67, a Conector recta RJ45 / IP20, longitud de cable: 6,5 m | 80.42 | 1 | AF | Industrial Field Connectivity (IFC) | AF1 | AF1CJI | 1 | 50 | SÍ | PC |  | 303,00 | G | 0 | 0 | 0 |  | 4055626735788 | 85444290 | PL | EC001855 | Imagen | Catálogo
1066950 | BCP-350F- 3 GN BD:+,-,PE | Conector para placa de circuito impreso | Conector de placa de circuito impreso, sección nominal: 1,5 mm², color: verde blanquecino, corriente nominal: 8 A, tensión nominal (III/2): 160 V, superficie de contacto: Sn, tipo de conexión del contacto: Hembra, número de filas: 1, número de polos: 3, familia de artículos: BCP-F, paso: 3,5 mm, tipo de conexión: Conexión por tornillo con cápsula de tracción, forma de sujeción de tornillos: L Ranura longitudinal, dirección de conexión conductor/placa de circuito impreso: 0 °, sistema enchufable: BASICLINE 1,5, bloqueo: Bloqueo por tornillo, tipo de sujeción: Sujeción aérea (tornillo), tipo de embalaje: empaquetado en caja | 284.8 | 100 | AA | PCB Connectors (PCC) | AAB | AABAXB | 100 | 100 | NO | PC |  | 3,19 | G | 0 | 0 | 0 |  | 4055626734927 | 85366990 | CN | EC002638 | Imagen | Catálogo
1066959 | HC-M-01-COAX-CK2,5-50-F | Conector | Conector, número de polos: 1, contactos de potencia: 0, contactos de mando: 1, Hembra, Conexión crimpada, 48 V, 16 A, 0,5 mm² ... 4 mm², diámetro exterior del cable:3 mm ... 9,5 mm, aplicación: COAX, 50 Ω | 22.46 | 1 | AF | Industrial Field Connectivity (IFC) | AF7 | AF7ACB | 1 | 1 | SÍ | PC |  | 31,05 | G | 17 | 120 | 95 | MM | 4055626735122 | 85389099 | CN | EC000438 | Imagen | Catálogo
1403492 | VS-M12MS-IP20-94B-LI/3,0 | Cable de red | Cable de red, Ethernet CAT5 (1 GBit/s), 8-polos, PUR sin halógenos, azul agua RAL 5021, Conector recta M12, codificación: A / IP67, a Conector recta RJ45 / IP20, longitud de cable: 3 m | 67.26 | 1 | AF | Industrial Field Connectivity (IFC) | AF1 | AF1CMI | 1 | 1 | NO | PC |  | 159,70 | G |  |  |  |  | 4046356656122 | 85444290 | PL | EC001855 |  | Catálogo
1066961 | HC-M-01-COAX-CK1,6-75-F | Conector | Conector, número de polos: 1, contactos de potencia: 0, contactos de mando: 1, Hembra, Conexión crimpada, 48 V, 10 A, 0,14 mm² ... 2,5 mm², diámetro exterior del cable:3 mm ... 9,5 mm, aplicación: COAX, 75 Ω | 22.09 | 1 | AF | Industrial Field Connectivity (IFC) | AF7 | AF7ACB | 1 | 1 | SÍ | PC |  | 31,77 | G | 20 | 100 | 70 | MM | 4055626733876 | 85389099 | CN | EC000438 | Imagen | Catálogo
1066962 | HC-M-01-COAX-CK1,6-75-M | Conector | Conector, número de polos: 1, contactos de potencia: 0, contactos de mando: 1, Macho, Conexión crimpada, 48 V, 10 A, 0,14 mm² ... 2,5 mm², diámetro exterior del cable:3 mm ... 9,5 mm, aplicación: COAX, 75 Ω | 20.02 | 1 | AF | Industrial Field Connectivity (IFC) | AF7 | AF7ACB | 1 | 1 | SÍ | PC |  | 32,80 | G | 17 | 120 | 95 | MM | 4055626733975 | 85389099 | CN | EC000438 | Imagen | Catálogo
1066970 | SACC-CIP-M12FS-4P SMD T PD | Soporte de contactos | Soporte de contactos, 4-polos, Hembra de conexión, recto, M12, A-codificación, Reflujo SMD, se espera que este artículo no contenga plomo a partir del primer trimestre de 2027 de acuerdo con RoHS II sin excepción 6c (Pb &lt;0,1 %), una alternativa sin plomo está disponible previamente a petición | 6.27 | 1 | AB | Field Device Connectors (FDC) | ABQ | ABQBGS | 60 | 60 | NO | PC |  | 3,90 | G | 0 | 0 | 0 |  | 4055626733883 | 85366990 | DE | EC003557 | Imagen | Catálogo
1067136 | SAC-2P-15,0-PUR/DTFS | Cable para sensores/actuadores | Cable para sensores/actuadores, 2-polos, PUR sin halógenos, negro grisáceo RAL 7021, extremo de cable libre, a Hembra recta DEUTSCH DT06-2S Bloqueo de clip, codificación: A, longitud de cable: 15 m | 58.24 | 1 | AF | Industrial Field Connectivity (IFC) | AF1 | AF1DWA | 1 | 100 | NO | PC | F | 510,00 | G | 0 | 0 | 0 |  | 4055626736136 | 85444290 | CZ | EC001855 | Imagen | Catálogo
1067227 | SACC-E-FSD-4P-M16/0,5 SCO GN | Conect. enchuf. para apar. pared delant. | Conect. enchuf. para apar. pared delant., PROFINET CAT5 (IEC 11801:2002), 4-polos, Hembra de conexión, recto, M12-SPEEDCON, D-codificación, a extremo de cable libre, Hilos trenzados individuales, longitud de cable: 0,5 m, 0,34 mm², Hilo trenzado TPE, encapsulado | 17.06 | 1 | AB | Field Device Connectors (FDC) | ABQ | ABQCFB | 1 | 100 | SÍ | PC |  | 30,00 | G | 20 | 100 | 130 | MM | 4055626735962 | 85444290 | DE | EC003570 | Imagen | Catálogo
1067276 | DP-HV M12/1 NFF | Placa distanciadora | Placa distanciadora, profundidad: 30 mm, anchura: 9,8 mm, altura: 56 mm, color: gris | 295.43 | 100 | BE | Industrial Cabinet Connectivity (ICC) | BE4 | BE4ZWX | 25 | 25 | NO | PC |  | 2,62 | G | 40 | 130 | 100 | MM | 4055626736051 | 85389099 | CN | EC000886 | Imagen | Catálogo
1067307 | MSTB 2,5/16-ST BDWH:CZ-10SO | Conector para placa de circuito impreso | Conector de placa de circuito impreso, sección nominal: 2,5 mm², color: verde, corriente nominal: 12 A, tensión nominal (III/2): 320 V, superficie de contacto: Sn, tipo de conexión del contacto: Hembra, número de filas: 1, número de polos: 16, familia de artículos: MSTB 2,5/..-ST, paso: 5 mm, tipo de conexión: Conexión por tornillo con cápsula de tracción, forma de sujeción de tornillos: L Ranura longitudinal, dirección de conexión conductor/placa de circuito impreso: 0 °, gancho de sujeción: - Gancho de sujeción, sistema enchufable: COMBICON MSTB 2,5, bloqueo: sin, tipo de sujeción: sin, tipo de embalaje: empaquetado en caja | 1373.04 | 100 | AA | PCB Connectors (PCC) | AAC | AACAFC | 50 | 50 | NO | PC |  | 27,67 | G | 101 | 194 | 101 | MM | 4055626736068 | 85366990 | DE | EC002638 | Imagen | Catálogo
1067308 | MC 1,5/ 3-ST-3,81 BDWH:2-FC | Conector para placa de circuito impreso | Conector de placa de circuito impreso, sección nominal: 1,5 mm², color: verde, corriente nominal: 8 A, tensión nominal (III/2): 160 V, superficie de contacto: Sn, tipo de conexión del contacto: Hembra, número de filas: 1, número de polos: 3, familia de artículos: MC 1,5/..-ST, paso: 3,81 mm, tipo de conexión: Conexión por tornillo con cápsula de tracción, forma de sujeción de tornillos: L Ranura longitudinal, dirección de conexión conductor/placa de circuito impreso: 0 °, sistema enchufable: COMBICON MC 1,5, bloqueo: sin, tipo de sujeción: sin, tipo de embalaje: empaquetado en caja | 279 | 100 | AA | PCB Connectors (PCC) | AAB | AABABA | 50 | 50 | NO | PC |  | 2,51 | G | 48 | 80 | 115 | MM | 4055626735047 | 85366990 | DE | EC002638 | Imagen | Catálogo
1067310 | MC 1,5/ 2-ST-3,81BDWH:TAMPER | Conector para placa de circuito impreso | Conector de placa de circuito impreso, sección nominal: 1,5 mm², color: verde, corriente nominal: 8 A, tensión nominal (III/2): 160 V, superficie de contacto: Sn, tipo de conexión del contacto: Hembra, número de filas: 1, número de polos: 2, familia de artículos: MC 1,5/..-ST, paso: 3,81 mm, tipo de conexión: Conexión por tornillo con cápsula de tracción, forma de sujeción de tornillos: L Ranura longitudinal, dirección de conexión conductor/placa de circuito impreso: 0 °, sistema enchufable: COMBICON MC 1,5, bloqueo: sin, tipo de sujeción: sin, tipo de embalaje: empaquetado en caja | 186 | 100 | AA | PCB Connectors (PCC) | AAB | AABABA | 100 | 100 | NO | PC |  | 1,68 | G | 30 | 55 | 108 | MM | 4055626735054 | 85366990 | DE | EC002638 | Imagen | Catálogo
1067311 | MC 1,5/ 2-ST-3,81BDWH:MOTOR | Conector para placa de circuito impreso | Conector de placa de circuito impreso, sección nominal: 1,5 mm², color: verde, corriente nominal: 8 A, tensión nominal (III/2): 160 V, superficie de contacto: Sn, tipo de conexión del contacto: Hembra, número de filas: 1, número de polos: 2, familia de artículos: MC 1,5/..-ST, paso: 3,81 mm, tipo de conexión: Conexión por tornillo con cápsula de tracción, forma de sujeción de tornillos: L Ranura longitudinal, dirección de conexión conductor/placa de circuito impreso: 0 °, sistema enchufable: COMBICON MC 1,5, bloqueo: sin, tipo de sujeción: sin, tipo de embalaje: empaquetado en caja | 186 | 100 | AA | PCB Connectors (PCC) | AAB | AABABA | 100 | 100 | NO | PC |  | 1,68 | G | 30 | 55 | 108 | MM | 4055626735979 | 85366990 | DE | EC002638 | Imagen | Catálogo
1067312 | MC 1,5/ 2-ST-3,81 BDWH:ARM | Conector para placa de circuito impreso | Conector de placa de circuito impreso, sección nominal: 1,5 mm², color: verde, corriente nominal: 8 A, tensión nominal (III/2): 160 V, superficie de contacto: Sn, tipo de conexión del contacto: Hembra, número de filas: 1, número de polos: 2, familia de artículos: MC 1,5/..-ST, paso: 3,81 mm, tipo de conexión: Conexión por tornillo con cápsula de tracción, forma de sujeción de tornillos: L Ranura longitudinal, dirección de conexión conductor/placa de circuito impreso: 0 °, sistema enchufable: COMBICON MC 1,5, bloqueo: sin, tipo de sujeción: sin, tipo de embalaje: empaquetado en caja | 186 | 100 | AA | PCB Connectors (PCC) | AAB | AABABA | 100 | 100 | NO | PC |  | 1,68 | G | 30 | 55 | 108 | MM | 4055626735986 | 85366990 | DE | EC002638 | Imagen | Catálogo
1067314 | MC 1,5/ 2-ST-3,81 BDWH:EB-EB | Conector para placa de circuito impreso | Conector de placa de circuito impreso, sección nominal: 1,5 mm², color: verde, corriente nominal: 8 A, tensión nominal (III/2): 160 V, superficie de contacto: Sn, tipo de conexión del contacto: Hembra, número de filas: 1, número de polos: 2, familia de artículos: MC 1,5/..-ST, paso: 3,81 mm, tipo de conexión: Conexión por tornillo con cápsula de tracción, forma de sujeción de tornillos: L Ranura longitudinal, dirección de conexión conductor/placa de circuito impreso: 0 °, sistema enchufable: COMBICON MC 1,5, bloqueo: sin, tipo de sujeción: sin, tipo de embalaje: empaquetado en caja | 186 | 100 | AA | PCB Connectors (PCC) | AAB | AABABA | 100 | 100 | NO | PC |  | 1,68 | G | 30 | 55 | 108 | MM | 4055626736075 | 85366990 | DE | EC002638 | Imagen | Catálogo
1067316 | MC 1,5/ 4-ST-3,81BDWH:+-B | Conector para placa de circuito impreso | Conector de placa de circuito impreso, sección nominal: 1,5 mm², color: verde, corriente nominal: 8 A, tensión nominal (III/2): 160 V, superficie de contacto: Sn, tipo de conexión del contacto: Hembra, número de filas: 1, número de polos: 4, familia de artículos: MC 1,5/..-ST, paso: 3,81 mm, tipo de conexión: Conexión por tornillo con cápsula de tracción, forma de sujeción de tornillos: L Ranura longitudinal, dirección de conexión conductor/placa de circuito impreso: 0 °, sistema enchufable: COMBICON MC 1,5, bloqueo: sin, tipo de sujeción: sin, tipo de embalaje: empaquetado en caja | 372 | 100 | AA | PCB Connectors (PCC) | AAB | AABABA | 50 | 50 | NO | PC |  | 3,19 | G | 48 | 80 | 115 | MM | 4055626734569 | 85366990 | DE | EC002638 | Imagen | Catálogo
1067321 | MC 1,5/ 4-ST-3,81BDWH:FCA-CM2 | Conector para placa de circuito impreso | Conector de placa de circuito impreso, sección nominal: 1,5 mm², color: verde, corriente nominal: 8 A, tensión nominal (III/2): 160 V, superficie de contacto: Sn, tipo de conexión del contacto: Hembra, número de filas: 1, número de polos: 4, familia de artículos: MC 1,5/..-ST, paso: 3,81 mm, tipo de conexión: Conexión por tornillo con cápsula de tracción, forma de sujeción de tornillos: L Ranura longitudinal, dirección de conexión conductor/placa de circuito impreso: 0 °, sistema enchufable: COMBICON MC 1,5, bloqueo: sin, tipo de sujeción: sin, tipo de embalaje: empaquetado en caja | 372 | 100 | AA | PCB Connectors (PCC) | AAB | AABABA | 50 | 50 | NO | PC |  | 3,19 | G | 48 | 80 | 115 | MM | 4055626735160 | 85366990 | DE | EC002638 | Imagen | Catálogo
1067322 | MSTB 2,5/ 2-ST BDWH:0-30 SO | Conector para placa de circuito impreso | Conector de placa de circuito impreso, sección nominal: 2,5 mm², color: verde, corriente nominal: 12 A, tensión nominal (III/2): 320 V, superficie de contacto: Sn, tipo de conexión del contacto: Hembra, número de filas: 1, número de polos: 2, familia de artículos: MSTB 2,5/..-ST, paso: 5 mm, tipo de conexión: Conexión por tornillo con cápsula de tracción, forma de sujeción de tornillos: L Ranura longitudinal, dirección de conexión conductor/placa de circuito impreso: 0 °, gancho de sujeción: - Gancho de sujeción, sistema enchufable: COMBICON MSTB 2,5, bloqueo: sin, tipo de sujeción: sin, tipo de embalaje: empaquetado en caja | 177.1 | 100 | AA | PCB Connectors (PCC) | AAC | AACAFC | 50 | 50 | NO | PC |  | 3,61 | G | 66 | 92 | 103 | MM | 4055626736372 | 85366990 | DE | EC002638 | Imagen | Catálogo
1067325 | QUINT4-INV/24DC/1AC/600VA/USB | Inversores DC/AC | QUINT INVERTER, Montaje sobre carril DIN, entrada:24 V DC, salida:1AC / 600 VA, Sinusoidal pura. | 1644.03 | 1 | CM | Power Supplies; | CMI | CMII45 | 1 | 1 | SÍ | PC |  | 2.834,00 | G | 191 | 233 | 182 | MM | 4055626737003 | 85044085 | DE | EC001747 | Imagen | Catálogo
1067327 | QUINT4-UPS/1AC/1AC/500VA/USB | Sistema de alimentación ininterrumpida | QUINT AC UPS, IQ Technology, Montaje sobre carril DIN, entrada: 120 V AC / 230 V AC, salida: 120 V AC / 230 V AC / 500 VA. salida: 120 V AC / 500 VA. salida: 230 V AC / 500 VA. | 1881.82 | 1 | CM | Power Supplies; | CMU | CMUI15 | 1 | 1 | SÍ | PC |  | 3.062,00 | G | 0 | 0 | 0 |  | 4055626736082 | 85371091 | DE | EC000382 | Imagen | Catálogo
1067373 | MC 1,5/ 6-G-3,5 P26 AUTHRR44 | Carcasa de base para placa de circuito impreso | Carcasa base placa de circuito impreso, sección nominal: 1,5 mm², color: negro, corriente nominal: 8 A, tensión nominal (III/2): 160 V, superficie de contacto: Au, tipo de conexión del contacto: Macho, número de filas: 1, número de polos: 6, familia de artículos: MC 1,5/..-G-THR, paso: 3,5 mm, montaje: Soldar THR, disposición de pines: Disposición de pines lineal, longitud del pin [P]: 2 mm, número de pines de soldadura por potencial: 1, sistema enchufable: COMBICON MC 1,5, Orientación de la cara enchufable: Estándar, bloqueo: sin, tipo de sujeción: sin, tipo de embalaje: Correa de 44 mm de ancho | 349.15 | 100 | AA | PCB Connectors (PCC) | AAB | AABTAB | 330 | 330 | NO | PC |  | 2,89 | G | 0 | 0 | 0 |  | 4055626734088 | 85366930 | DE | EC002637 | Imagen | Catálogo
1078726 | DMC 1,5/14-G1F-3,5-LRP26THRCP4 | Carcasa de base para placa de circuito impreso | Carcasa base placa de circuito impreso, sección nominal: 1,5 mm², color: negro, corriente nominal: 8 A, tensión nominal (III/2): 160 V, superficie de contacto: Sn, tipo de conexión del contacto: Macho, número de filas: 2, número de polos: 14, familia de artículos: DMC 1,5/..-G1F-THR, paso: 3,5 mm, montaje: Soldar THR, disposición de pines: Disposición de pines lineal, longitud del pin [P]: 2,6 mm, número de pines de soldadura por potencial: 1, sistema enchufable: COMBICON DFMC 1,5, Orientación de la cara enchufable: Estándar, bloqueo: Bloqueo Lock and Release, tipo de sujeción: Lock &amp; Release, tipo de embalaje: empaquetado en caja | 964.75 | 100 | AA | PCB Connectors (PCC) | AAB | AABTJA | 50 | 1000 | NO | PC |  | 7,45 | G | 65 | 90 | 140 | MM | 4055626794525 | 85366930 | DE | EC002637 | Imagen | Catálogo
1067427 | MC 1,5/ 8-ST-3,5 YE | Conector para placa de circuito impreso | Conector de placa de circuito impreso, sección nominal: 1,5 mm², color: amarillo, corriente nominal: 8 A, tensión nominal (III/2): 160 V, superficie de contacto: Sn, tipo de conexión del contacto: Hembra, número de filas: 1, número de polos: 8, familia de artículos: MC 1,5/..-ST, paso: 3,5 mm, tipo de conexión: Conexión por tornillo con cápsula de tracción, forma de sujeción de tornillos: L Ranura longitudinal, dirección de conexión conductor/placa de circuito impreso: 0 °, sistema enchufable: COMBICON MC 1,5, bloqueo: sin, tipo de sujeción: sin, tipo de embalaje: empaquetado en caja | 679.6 | 100 | AA | PCB Connectors (PCC) | AAB | AABAAA | 50 | 50 | NO | PC |  | 5,74 | G | 63 | 78 | 115 | MM | 4055626737706 | 85366990 | DE | EC002638 | Imagen | Catálogo
1067471 | ZEC 1,0/ 4-LPV-3,5 AU C1CI3 | Conector para placa de circuito impreso | Conector para placa circuito impreso, sección nominal: 1 mm², color: verde, corriente nominal: 8 A, tensión nominal (III/2): 200 V, superficie de contacto: Au, tipo de conexión del contacto: Hembra, número de filas: 1, número de polos: 4, familia de artículos: ZEC 1,0/..-LPV, paso: 3,5 mm, montaje: Técnica de conexión enchufable directa, dirección de conexión conductor/placa de circuito impreso: 0 °, número de pines de soldadura por potencial: 2, sistema enchufable: ZEC, bloqueo: sin, tipo de sujeción: sin, tipo de embalaje: empaquetado en caja | 692.48 | 100 | AA | PCB Connectors (PCC) | AAB | AABEBA | 50 | 1000 | NO | PC |  | 3,06 | G | 0 | 0 | 0 |  | 4055626737133 | 85366930 | GR | EC002637 | Imagen | Catálogo
1874276 | DMC 1,5/15-G1F-3,5-LR P26AUTHR | Carcasa de base para placa de circuito impreso | Carcasa base placa de circuito impreso, sección nominal: 1,5 mm², color: negro, corriente nominal: 8 A, tensión nominal (III/2): 160 V, superficie de contacto: Au, tipo de conexión del contacto: Macho, número de potenciales: 30, número de filas: 2, número de polos: 15, número de conexiones: 30, familia de artículos: DMC 1,5/..-G1F-THR, paso: 3,5 mm, montaje: Soldadura THR/soldadura por ola, disposición de pines: Disposición de pines lineal, longitud del pin [P]: 2,6 mm, número de pines de soldadura por potencial: 1, sistema enchufable: COMBICON DFMC 1,5, Orientación de la cara enchufable: Estándar, bloqueo: Bloqueo Lock and Release, tipo de sujeción: Lock &amp; Release, tipo de embalaje: empaquetado en caja | 1734.94 | 100 | AA | PCB Connectors (PCC) | AAB | AABTJA | 50 | 1000 | NO | PC |  | 8,06 | G | 65 | 90 | 140 | MM | 4055626260112 | 85366930 | DE | EC002637 | Imagen | Catálogo
1067491 | PSPT 2,5/ 4-ST BK TP WHSO 4-1 | Conector para placa de circuito impreso | Conector de placa de circuito impreso, sección nominal: 2,5 mm², color: negro, corriente nominal: 16 A, tensión nominal (III/2): 300 V, superficie de contacto: Sn, tipo de conexión del contacto: Hembra, número de potenciales: 4, número de filas: 1, número de polos: 4, número de conexiones: 4, familia de artículos: PSPT 2,5/..-ST, paso: 5 mm, tipo de conexión: Conexión por resorte push-in, dirección de conexión conductor/placa de circuito impreso: 0 °, gancho de sujeción: - Gancho de sujeción, bloqueo: sin, tipo de sujeción: sin, tipo de embalaje: empaquetado en caja, Variante impresa, color del contacto normalmente cerrado por resorte: naranja | 5.64 | 1 | AC | DCS | ACH | ACHADB | 50 | 500 | NO | PC | F | 5,04 | G | 0 | 0 | 0 |  | 4055626737805 | 85366990 | CN | EC002638 | Imagen | Catálogo
1067492 | PSPT 2,5/ 4-ST BK TP WHSO 8-5 | Conector para placa de circuito impreso | Conector de placa de circuito impreso, sección nominal: 2,5 mm², color: negro, corriente nominal: 16 A, tensión nominal (III/2): 300 V, superficie de contacto: Sn, tipo de conexión del contacto: Hembra, número de potenciales: 4, número de filas: 1, número de polos: 4, número de conexiones: 4, familia de artículos: PSPT 2,5/..-ST, paso: 5 mm, tipo de conexión: Conexión por resorte push-in, dirección de conexión conductor/placa de circuito impreso: 0 °, gancho de sujeción: - Gancho de sujeción, bloqueo: sin, tipo de sujeción: sin, tipo de embalaje: empaquetado en caja, Variante impresa, color del contacto normalmente cerrado por resorte: naranja | 5.64 | 1 | AC | DCS | ACH | ACHADB | 50 | 500 | NO | PC | F | 5,02 | G | 0 | 0 | 0 |  | 4055626737515 | 85366990 | CN | EC002638 | Imagen | Catálogo
1067494 | PSPT 2,5/ 4-ST BK TP WH 9-12 | Conector para placa de circuito impreso | Conector de placa de circuito impreso, sección nominal: 2,5 mm², color: negro, corriente nominal: 16 A, tensión nominal (III/2): 300 V, superficie de contacto: Sn, tipo de conexión del contacto: Hembra, número de potenciales: 4, número de filas: 1, número de polos: 4, número de conexiones: 4, familia de artículos: PSPT 2,5/..-ST, paso: 5 mm, tipo de conexión: Conexión por resorte push-in, dirección de conexión conductor/placa de circuito impreso: 0 °, gancho de sujeción: - Gancho de sujeción, bloqueo: sin, tipo de sujeción: sin, tipo de embalaje: empaquetado en caja, Variante impresa, color del contacto normalmente cerrado por resorte: naranja | 5.64 | 1 | AC | DCS | ACH | ACHADB | 50 | 500 | NO | PC | F | 5,02 | G | 0 | 0 | 0 |  | 4055626737140 | 85366990 | CN | EC002638 | Imagen | Catálogo
1067495 | PSPT 2,5/ 4-ST BK TP WH 13-16 | Conector para placa de circuito impreso | Conector de placa de circuito impreso, sección nominal: 2,5 mm², color: negro, corriente nominal: 16 A, tensión nominal (III/2): 300 V, superficie de contacto: Sn, tipo de conexión del contacto: Hembra, número de potenciales: 4, número de filas: 1, número de polos: 4, número de conexiones: 4, familia de artículos: PSPT 2,5/..-ST, paso: 5 mm, tipo de conexión: Conexión por resorte push-in, dirección de conexión conductor/placa de circuito impreso: 0 °, gancho de sujeción: - Gancho de sujeción, bloqueo: sin, tipo de sujeción: sin, tipo de embalaje: empaquetado en caja, Variante impresa, color del contacto normalmente cerrado por resorte: naranja | 5.64 | 1 | AC | DCS | ACH | ACHADB | 50 | 500 | NO | PC | F | 5,03 | G | 0 | 0 | 0 |  | 4055626737522 | 85366990 | CN | EC002638 | Imagen | Catálogo
1067496 | PSPT 2,5/ 4-ST BK TP WHSO20-17 | Conector para placa de circuito impreso | Conector de placa de circuito impreso, sección nominal: 2,5 mm², color: negro, corriente nominal: 16 A, tensión nominal (III/2): 300 V, superficie de contacto: Sn, tipo de conexión del contacto: Hembra, número de potenciales: 4, número de filas: 1, número de polos: 4, número de conexiones: 4, familia de artículos: PSPT 2,5/..-ST, paso: 5 mm, tipo de conexión: Conexión por resorte push-in, dirección de conexión conductor/placa de circuito impreso: 0 °, gancho de sujeción: - Gancho de sujeción, bloqueo: sin, tipo de sujeción: sin, tipo de embalaje: empaquetado en caja, Variante impresa, color del contacto normalmente cerrado por resorte: naranja | 5.64 | 1 | AC | DCS | ACH | ACHADB | 50 | 500 | NO | PC | F | 5,04 | G | 0 | 0 | 0 |  | 4055626737539 | 85366990 | CN | EC002638 | Imagen | Catálogo
1067497 | PSPT 2,5/ 4-ST BK TP WHSO24-21 | Conector para placa de circuito impreso | Conector de placa de circuito impreso, sección nominal: 2,5 mm², color: negro, corriente nominal: 16 A, tensión nominal (III/2): 300 V, superficie de contacto: Sn, tipo de conexión del contacto: Hembra, número de potenciales: 4, número de filas: 1, número de polos: 4, número de conexiones: 4, familia de artículos: PSPT 2,5/..-ST, paso: 5 mm, tipo de conexión: Conexión por resorte push-in, dirección de conexión conductor/placa de circuito impreso: 0 °, gancho de sujeción: - Gancho de sujeción, bloqueo: sin, tipo de sujeción: sin, tipo de embalaje: empaquetado en caja, Variante impresa, color del contacto normalmente cerrado por resorte: naranja | 5.64 | 1 | AC | DCS | ACH | ACHADB | 50 | 500 | NO | PC | F | 5,09 | G | 0 | 0 | 0 |  | 4055626737034 | 85366990 | CN | EC002638 | Imagen | Catálogo
1067550 | SPT 2,5/20-V-5,0 MC YE-OG | Borna para placa de circuito impreso | Terminal de tarjetas de circuitos impresos, corriente nominal: 24 A, tensión nominal (III/2): 400 V, sección nominal: 2,5 mm², número de filas: 1, número de polos por fila: 20, familia de artículos: SPT 2,5/..-V, paso: 5 mm, tipo de conexión: Conexión por resorte push-in, montaje: Soldadura por ola, dirección de conexión conductor/placa de circuito impreso: 90 °, color: multicolor, Disposición de pines: Disposición de pines lineal, Longitud del pin [P]: 2,5 mm, número de pines de soldadura por potencial: 2, tipo de embalaje: empaquetado en caja | 992.44 | 100 | AA | PCB Connectors (PCC) | AAM | AAMBFF | 20 | 20 | NO | PC |  | 25,33 | G | 91 | 181 | 114 | MM | 4055626737904 | 85369010 | DE | EC002643 | Imagen | Catálogo
1067558 | SPT 2,5/15-V-5,0 MC YE-OG | Borna para placa de circuito impreso | Terminal de tarjetas de circuitos impresos, corriente nominal: 24 A, tensión nominal (III/2): 400 V, sección nominal: 2,5 mm², número de filas: 1, número de polos por fila: 15, familia de artículos: SPT 2,5/..-V, paso: 5 mm, tipo de conexión: Conexión por resorte push-in, montaje: Soldadura por ola, dirección de conexión conductor/placa de circuito impreso: 90 °, color: multicolor, Disposición de pines: Disposición de pines lineal, Longitud del pin [P]: 2,5 mm, número de pines de soldadura por potencial: 2, tipo de embalaje: empaquetado en caja | 744.33 | 100 | AA | PCB Connectors (PCC) | AAM | AAMBFF | 20 | 20 | NO | PC |  | 21,20 | G | 49 | 149 | 161 | MM | 4055626737331 | 85369010 | DE | EC002643 | Imagen | Catálogo
1067559 | SPT 2,5/15-V-5,0 MC BN-OG | Borna para placa de circuito impreso | Terminal de tarjetas de circuitos impresos, corriente nominal: 24 A, tensión nominal (III/2): 400 V, sección nominal: 2,5 mm², número de filas: 1, número de polos por fila: 15, familia de artículos: SPT 2,5/..-V, paso: 5 mm, tipo de conexión: Conexión por resorte push-in, montaje: Soldadura por ola, dirección de conexión conductor/placa de circuito impreso: 90 °, color: multicolor, Disposición de pines: Disposición de pines lineal, Longitud del pin [P]: 2,5 mm, número de pines de soldadura por potencial: 2, tipo de embalaje: empaquetado en caja | 744.33 | 100 | AA | PCB Connectors (PCC) | AAM | AAMBFF | 20 | 20 | NO | PC |  | 21,20 | G | 49 | 149 | 161 | MM | 4055626738000 | 85369010 | DE | EC002643 | Imagen | Catálogo
1067562 | MSTB 2,5/ 5-STZF-5,08 | Conector para placa de circuito impreso | Conector de placa de circuito impreso, sección nominal: 2,5 mm², color: verde, corriente nominal: 12 A, tensión nominal (III/2): 320 V, superficie de contacto: Sn, tipo de conexión del contacto: Hembra, número de potenciales: 5, número de filas: 1, número de polos: 5, número de conexiones: 5, familia de artículos: MSTB 2,5/..-STF, paso: 5,08 mm, tipo de conexión: Conexión por tornillo con cápsula de tracción, forma de sujeción de tornillos: L Ranura longitudinal, dirección de conexión conductor/placa de circuito impreso: 0 °, gancho de sujeción: - Gancho de sujeción, sistema enchufable: COMBICON MSTB 2,5, bloqueo: sin, tipo de sujeción: sin, tipo de embalaje: empaquetado en caja | 648.03 | 100 | AA | PCB Connectors (PCC) | AAC | AACAGD | 50 | 1000 | NO | PC |  | 11,15 | G | 100 | 150 | 102 | MM | 4055626737348 | 85366990 | DE | EC002638 | Imagen | Catálogo
1067596 | PTRVB 8-FI /BN | Distribuidor de potencial | Distribuidor de potencial, con opción de alimentación hasta 6 mm², tensión nominal: 250 V, corriente nominal: 17,5 A, tipo de conexión: Conexión push-in, Sección de dimensionamiento: 1,5 mm², sección: 0,14 mm² - 2,5 mm², Planta de alimentación, Sección de dimensionamiento: 4 mm², sección: 0,2 mm² - 6 mm², montaje: NS 35/7,5, NS 35/15, color: gris, color elementos de conexión: marrón | 3632.33 | 100 | BE | Industrial Cabinet Connectivity (ICC) | BE6 | BE6211 | 10 | 10 | NO | PC |  | 46,74 | G | 93 | 136 | 113 | MM | 4055626737928 | 85369010 | PL | EC000897 | Imagen | Catálogo
1067628 | FK-MCP 1,5/ 3-ST-3,5BKLCBUBD+Q | Conector para placa de circuito impreso | Conector de placa de circuito impreso, sección nominal: 1,5 mm², color: negro, corriente nominal: 8 A, tensión nominal (III/2): 160 V, superficie de contacto: Sn, tipo de conexión del contacto: Hembra, número de filas: 1, número de polos: 3, familia de artículos: FK-MCP 1,5/..-ST, paso: 3,5 mm, tipo de conexión: Conexión por resorte push-in, dirección de conexión conductor/placa de circuito impreso: 0 °, sistema enchufable: COMBICON MC 1,5, bloqueo: sin, tipo de sujeción: sin, tipo de embalaje: empaquetado en caja | 377.92 | 100 | AA | PCB Connectors (PCC) | AAB | AABFMA | 50 | 1000 | NO | PC |  | 2,98 | G | 48 | 80 | 115 | MM | 4055626738093 | 85366990 | DE | EC002638 | Imagen | Catálogo
1067752 | PT 4-TG BK | Borna seccionable | Borna seccionable, La corriente y la tensión son determinadas por el conector empleado., tensión nominal: 500 V, corriente nominal: 20 A, tipo de conexión: Conexión push-in, Sección de dimensionamiento: 4 mm², sección: 0,2 mm² - 6 mm², montaje: NS 35/7,5, NS 35/15, color: negro | 279.92 | 100 | BE | Industrial Cabinet Connectivity (ICC) | BE2 | BE2232 | 50 | 50 | NO | PC |  | 8,52 | G | 43 | 275 | 79 | MM | 4055626738529 | 85369010 | PL | EC000902 | Imagen | Catálogo
1067778 | WMS 6,4 (30X10)RXL | Manguito termorretráctil | Manguito termorretráctil, Rollo, blanco, sin rotular, rotulable con: THERMOMARK E.300 (D)/600 (D), THERMOMARK ROLLMASTER 300/600, THERMOMARK ROLL X1, THERMOMARK ROLL, THERMOMARK ROLL 2.0, THERMOMARK W, THERMOMARK X1.2, rango de diámetro de cable: 2,1 ... 6,4 mm, Perforado, clase de montaje: deslizamiento, Número de índices individuales: 5000, altura del campo de texto: 10 mm, anchura del campo de texto: 30 mm | 2935.55 | 1 | BG | Marking and Installation (MI) | BG2 | BG2216 | 1 | 1 | SÍ | PC |  | 1.447,60 | G | 106 | 219 | 232 | MM | 4055626737942 | 39173200 | CN | EC001530 | Imagen | Catálogo
1083833 | DMC 1,5/20-G1F-3,5-LR P26THRR | Carcasa de base para placa de circuito impreso | Carcasa base placa de circuito impreso, sección nominal: 1,5 mm², color: negro, corriente nominal: 8 A, tensión nominal (III/2): 160 V, superficie de contacto: Sn, tipo de conexión del contacto: Macho, número de filas: 2, número de polos: 20, familia de artículos: DMC 1,5/..-G1F-THR, paso: 3,5 mm, montaje: Soldadura por ola, disposición de pines: Disposición de pines lineal, longitud del pin [P]: 2,6 mm, número de pines de soldadura por potencial: 1, sistema enchufable: COMBICON DFMC 1,5, Orientación de la cara enchufable: Estándar, bloqueo: Bloqueo Lock and Release, tipo de sujeción: Lock &amp; Release, tipo de embalaje: Correa de 104 mm de ancho | 1211.96 | 100 | AA | PCB Connectors (PCC) | AAB | AABTJA | 166 | 1162 | NO | PC |  | 14,89 | G | 0 | 0 | 0 |  | 4055626819822 | 85366930 | DE | EC002637 | Imagen | Catálogo
1067779 | TML (EX10)RL | Tira de rotulación | Tira de rotulación, Rollo, blanco, sin rotular, rotulable con: THERMOMARK E.300 (D)/600 (D), THERMOMARK ROLL 2.0, THERMOMARK ROLL, THERMOMARK ROLL X1, THERMOMARK ROLLMASTER 300/600, THERMOMARK X1.2, clase de montaje: pegado, Número de índices individuales: 1, long. rollo: 30 m, altura del campo de texto: 10 mm, anchura del campo de texto: 150000 mm | 722.99 | 1 | BG | Marking and Installation (MI) | BG2 | BG2111 | 1 | 1 | NO | PC |  | 550,00 | G | 28 | 204 | 204 | MM | 4055626737058 | 39199080 | PL | EC000761 | Imagen | Catálogo
1067874 | SPT 2,5/ 3-H-5,0 GYBN | Borna para placa de circuito impreso | Terminal de tarjetas de circuitos impresos, corriente nominal: 24 A, tensión nominal (III/2): 400 V, sección nominal: 2,5 mm², número de filas: 1, número de polos por fila: 3, familia de artículos: SPT 2,5/..-H, paso: 5 mm, tipo de conexión: Conexión por resorte push-in, montaje: Soldadura por ola, dirección de conexión conductor/placa de circuito impreso: 0 °, color: pardo grisáceo, Disposición de pines: Disposición de pines lineal, Longitud del pin [P]: 2,5 mm, número de pines de soldadura por potencial: 2, tipo de embalaje: empaquetado en caja | 129.06 | 100 | AA | PCB Connectors (PCC) | AAM | AAMBFE | 160 | 160 | NO | PC |  | 3,89 | G | 47 | 161 | 153 | MM | 4055626737492 | 85369010 | PL | EC002643 | Imagen | Catálogo
1067887 | MVSTBW 2,5/14-STF-5,08BD:60-73 | Conector para placa de circuito impreso | Conector de placa de circuito impreso, sección nominal: 2,5 mm², color: verde, corriente nominal: 12 A, tensión nominal (III/2): 320 V, superficie de contacto: Sn, tipo de conexión del contacto: Hembra, número de filas: 1, número de polos: 14, familia de artículos: MVSTBW 2,5/..-STF, paso: 5,08 mm, tipo de conexión: Conexión por tornillo con cápsula de tracción, forma de sujeción de tornillos: L Ranura longitudinal, dirección de conexión conductor/placa de circuito impreso: -90 °, gancho de sujeción: - Gancho de sujeción, sistema enchufable: COMBICON MSTB 2,5, bloqueo: Bloqueo por tornillo, tipo de sujeción: Sujeción aérea (tornillo), tipo de embalaje: empaquetado en caja | 1241.22 | 100 | AA | PCB Connectors (PCC) | AAC | AACAKI | 50 | 50 | NO | PC |  | 32,00 | G | 86 | 192 | 140 | MM | 4055626737195 | 85366990 | IN | EC002638 | Imagen | Catálogo
1067978 | MSTBV 2,5/ 8-GEH-5,08 AU | Carcasa de base para placa de circuito impreso | Carcasa base placa de circuito impreso, sección nominal: 2,5 mm², color: verde, corriente nominal: 12 A, tensión nominal (III/2): 320 V, superficie de contacto: Au, tipo de conexión del contacto: Macho, número de filas: 1, número de polos: 8, familia de artículos: MSTBV 2,5/..-GEH, paso: 5,08 mm, montaje: Soldadura por ola, disposición de pines: Disposición de pines lineal, longitud del pin [P]: 3,9 mm, número de pines de soldadura por potencial: 1, sistema enchufable: COMBICON MSTB 2,5, Orientación de la cara enchufable: Estándar, bloqueo: sin, tipo de sujeción: sin, tipo de embalaje: empaquetado en caja | 501.63 | 100 | AA | PCB Connectors (PCC) | AAC | AACSMC | 50 | 50 | NO | PC |  | 4,83 | G | 90 | 108 | 113 | MM | 4055626737973 | 85366930 | DE | EC002637 | Imagen | Catálogo
1067992 | IC 2,5/ 8-STF-5,08 AU | Conector para placa de circuito impreso | Conector de placa de circuito impreso, sección nominal: 2,5 mm², color: verde, corriente nominal: 12 A, tensión nominal (III/2): 320 V, superficie de contacto: Au, tipo de conexión del contacto: Macho, número de filas: 1, número de polos: 8, familia de artículos: IC 2,5/..-STF, paso: 5,08 mm, tipo de conexión: Conexión por tornillo con cápsula de tracción, forma de sujeción de tornillos: L Ranura longitudinal, dirección de conexión conductor/placa de circuito impreso: 0 °, gancho de sujeción: - sin gancho de sujeción, sistema enchufable: COMBICON MSTB 2,5, bloqueo: Bloqueo por tornillo, tipo de sujeción: Sujeción aérea (tornillo), tipo de embalaje: empaquetado en caja | 1357.51 | 100 | AA | PCB Connectors (PCC) | AAC | AACADB | 50 | 50 | NO | PC |  | 14,48 | G | 93 | 136 | 114 | MM | 4055626739625 | 85366990 | DE | EC002638 | Imagen | Catálogo
1068028 | EO-CF/UT/LED/YE | Toma de corriente | Toma de corriente, con indicación luminosa, Cara enchufable tipo CF, tipo de conexión: Conexión por tornillo, color: amarillo, tensión nominal: 250 V AC (50 Hz), corriente nominal: 16 A, para el montaje sobre carril en la interfaz de servicio o montaje directo, normas/disposiciones: VDE 0620-1, IEC 60884-1, Indicador de país: Alemania | 15.23 | 1 | BE | Industrial Cabinet Connectivity (ICC) | BE7 | BE7611 | 5 | 5 | NO | PC |  | 78,60 | G | 69 | 232 | 82 | MM | 4055626738970 | 85366990 | PL | EC001663 | Imagen | Catálogo
1068029 | FK-MCP 1,5/10-ST-3,5GY35BD:QSO | Conector para placa de circuito impreso | Conector de placa de circuito impreso, sección nominal: 1,5 mm², color: gris claro, corriente nominal: 8 A, tensión nominal (III/2): 160 V, superficie de contacto: Sn, tipo de conexión del contacto: Hembra, número de filas: 1, número de polos: 10, familia de artículos: FK-MCP 1,5/..-ST, paso: 3,5 mm, tipo de conexión: Conexión por resorte push-in, dirección de conexión conductor/placa de circuito impreso: 0 °, sistema enchufable: COMBICON MC 1,5, bloqueo: sin, tipo de sujeción: sin, tipo de embalaje: empaquetado en caja | 1152.53 | 100 | AA | PCB Connectors (PCC) | AAB | AABFMA | 50 | 50 | NO | PC |  | 8,96 | G | 90 | 108 | 113 | MM | 4055626740003 | 85366990 | DE | EC002638 | Imagen | Catálogo
1068030 | EO-CF/UT/LED/F/YE | Toma de corriente | Toma de corriente, con indicador luminoso, fusible de 5x20 mm, 6,3 A, Cara enchufable tipo CF, tipo de conexión: Conexión por tornillo, color: amarillo, tensión nominal: 250 V AC (50 Hz), corriente nominal: 6 A, para el montaje sobre carril en la interfaz de servicio o montaje directo, normas/disposiciones: VDE 0620-1, IEC 60884-1, Indicador de país: Alemania | 28.21 | 1 | BE | Industrial Cabinet Connectivity (ICC) | BE7 | BE7611 | 5 | 5 | NO | PC |  | 83,76 | G | 69 | 232 | 82 | MM | 4055626739571 | 85366990 | PL | EC001663 | Imagen | Catálogo
1068038 | EO-CF/UT/YE | Toma de corriente | Toma de corriente, Cara enchufable tipo CF, tipo de conexión: Conexión por tornillo, color: amarillo, tensión nominal: 250 V AC (50 Hz), corriente nominal: 16 A, para el montaje sobre carril en la interfaz de servicio o montaje directo, normas/disposiciones: VDE 0620-1, Indicador de país: Alemania | 12.69 | 1 | BE | Industrial Cabinet Connectivity (ICC) | BE7 | BE7611 | 5 | 5 | NO | PC |  | 76,30 | G | 69 | 232 | 82 | MM | 4055626739823 | 85366990 | PL | EC001663 | Imagen | Catálogo
1068067 | EO-CF/PT/YE | Toma de corriente | Toma de corriente, Cara enchufable tipo CF, tipo de conexión: Conexión por resorte push-in, color: amarillo, tensión nominal: 250 V AC (50 Hz), corriente nominal: 16 A, para el montaje sobre carril en la interfaz de servicio o montaje directo, normas/disposiciones: VDE 0620-1, Indicador de país: Alemania | 15.23 | 1 | BE | Industrial Cabinet Connectivity (ICC) | BE7 | BE7621 | 5 | 5 | NO | PC |  | 73,76 | G | 69 | 232 | 82 | MM | 4055626739656 | 85366990 | PL | EC001663 | Imagen | Catálogo
1068075 | EO-CF/PT/LED/YE | Toma de corriente | Toma de corriente, con indicación luminosa, Cara enchufable tipo CF, tipo de conexión: Conexión por resorte push-in, color: amarillo, tensión nominal: 250 V AC (50 Hz), corriente nominal: 16 A, para el montaje sobre carril en la interfaz de servicio o montaje directo, normas/disposiciones: VDE 0620-1, IEC 60884-1, Indicador de país: Alemania | 18.27 | 1 | BE | Industrial Cabinet Connectivity (ICC) | BE7 | BE7621 | 5 | 5 | NO | PC |  | 72,79 | G | 69 | 232 | 82 | MM | 4055626739731 | 85366990 | PL | EC001663 | Imagen | Catálogo
1068076 | EO-E/UT/SH/LED/YE | Toma de corriente | Toma de corriente, con protección contra contactos accidentales ampliada/obturador, indicador luminoso, Cara enchufable tipo E, tipo de conexión: Conexión por tornillo, color: amarillo, tensión nominal: 250 V AC (50 Hz), corriente nominal: 16 A, para el montaje sobre carril en la interfaz de servicio o montaje directo, normas/disposiciones: NF C61-314, IEC 60884-1, Indicador de país: Francia | 22.72 | 1 | BE | Industrial Cabinet Connectivity (ICC) | BE7 | BE7612 | 5 | 5 | NO | PC |  | 82,58 | G | 69 | 232 | 82 | MM | 4055626738987 | 85366990 | PL | EC001663 | Imagen | Catálogo
1068085 | PTSA 1,5/ 3-3,5-F WH | Borna para placa de circuito impreso | Terminal de tarjetas de circuitos impresos, corriente nominal: 8 A, tensión nominal (III/2): 250 V, sección nominal: 1,5 mm², número de potenciales: 3, número de filas: 1, número de polos por fila: 3, familia de artículos: PTSA 1,5, paso: 3,5 mm, tipo de conexión: Conexión por resorte push-in, montaje: Soldadura por ola, dirección de conexión conductor/placa de circuito impreso: 45 °, color: blanco, Disposición de pines: Disposición de pines lineal, Longitud del pin [P]: 3,5 mm, número de pines de soldadura por potencial: 1, tipo de embalaje: empaquetado en caja | 72.21 | 100 | AA | PCB Connectors (PCC) | AAL | AALBDA | 300 | 300 | NO | PC |  | 1,68 | G | 42 | 190 | 128 | MM | 4055626739663 | 85369010 | CN | EC002643 | Imagen | Catálogo
1068087 | PTSA 1,5/ 6-3,5-F WH | Borna para placa de circuito impreso | Terminal de tarjetas de circuitos impresos, corriente nominal: 8 A, tensión nominal (III/2): 250 V, sección nominal: 1,5 mm², número de potenciales: 6, número de filas: 1, número de polos por fila: 6, familia de artículos: PTSA 1,5, paso: 3,5 mm, tipo de conexión: Conexión por resorte push-in, montaje: Soldadura por ola, dirección de conexión conductor/placa de circuito impreso: 45 °, color: blanco, Disposición de pines: Disposición de pines lineal, Longitud del pin [P]: 3,5 mm, número de pines de soldadura por potencial: 1, tipo de embalaje: empaquetado en caja | 144.42 | 100 | AA | PCB Connectors (PCC) | AAL | AALBDA | 160 | 160 | NO | PC |  | 3,16 | G | 42 | 190 | 128 | MM | 4055626736969 | 85369010 | CN | EC002643 | Imagen | Catálogo
1068167 | SACC-E-M12MSS-3P-M16/1,5 PE | Conect. enchuf. para apar. pared delant. | Conect. enchuf. para apar. pared delant., Potencia, 3-polos, Conector macho, M12, S-codificación, Hilos trenzados individuales, longitud de cable: 1,5 m, 1,31 mm², Hilo PP, encapsulado, se espera que este artículo no contenga plomo a partir del primer trimestre de 2026 de acuerdo con RoHS II sin excepción 6c (Pb &lt;0,1 %), una alternativa sin plomo está disponible previamente a petición | 26.79 | 1 | AB | Field Device Connectors (FDC) | ABQ | ABQCEG | 1 | 50 | NO | PC | F | 89,00 | G | 0 | 0 | 0 |  | 4055626740508 | 85444290 | DE | EC003570 | Imagen | Catálogo
1776288 | DMC 1,5/ 7-G1-3,5 GY P26THR | Carcasa de base para placa de circuito impreso | Carcasa base placa de circuito impreso, sección nominal: 1,5 mm², color: gris, corriente nominal: 8 A, tensión nominal (III/2): 160 V, superficie de contacto: Sn, tipo de conexión del contacto: Macho, número de filas: 2, número de polos: 7, familia de artículos: DMC 1,5/..-G1, paso: 3,5 mm, montaje: Soldadura THR/soldadura por ola, disposición de pines: Disposición de pines lineal, longitud del pin [P]: 2,6 mm, número de pines de soldadura por potencial: 1, sistema enchufable: COMBICON DFMC 1,5, Orientación de la cara enchufable: Estándar, bloqueo: sin, tipo de sujeción: sin, tipo de embalaje: empaquetado en caja | 372.88 | 100 | AA | PCB Connectors (PCC) | AAB | AABTJB | 50 | 50 | NO | PC |  | 3,73 | G |  |  |  |  | 4067923388451 | 85366930 | CN | EC002637 |  | Catálogo
1068179 | PT 6-T P/P HV OG | Borna seccionable | Borna seccionable, tensión nominal: 1000 V, corriente nominal: 32 A, tipo de conexión: Conexión push-in, Sección de dimensionamiento: 6 mm², sección: 0,5 mm² - 10 mm², montaje: NS 35/7,5, NS 35/15, NS 32, color: naranja | 1248.84 | 100 | BE | Industrial Cabinet Connectivity (ICC) | BE2 | BE2231 | 50 | 50 | NO | PC |  | 33,89 | G | 76 | 279 | 179 | MM | 4055626740607 | 85369010 | CN | EC000902 | Imagen | Catálogo
1068226 | FKC 2,5/ 2-ST-5,08 GY7035 | Conector para placa de circuito impreso | Conector de placa de circuito impreso, sección nominal: 2,5 mm², color: gris claro, corriente nominal: 12 A, tensión nominal (III/2): 320 V, superficie de contacto: Sn, tipo de conexión del contacto: Hembra, número de filas: 1, número de polos: 2, familia de artículos: FKC 2,5/..-ST, paso: 5,08 mm, tipo de conexión: Conexión por resorte push-in, dirección de conexión conductor/placa de circuito impreso: 0 °, gancho de sujeción: - Gancho de sujeción, sistema enchufable: COMBICON MSTB 2,5, bloqueo: sin, tipo de sujeción: sin, tipo de embalaje: empaquetado en caja | 161 | 100 | AA | PCB Connectors (PCC) | AAC | AACFBD | 50 | 50 | NO | PC |  | 3,70 | G | 77 | 90 | 140 | MM | 4055626740515 | 85366990 | DE | EC002638 | Imagen | Catálogo
1068261 | FKC 2,5/ 3-ST-5,08 PA1,3 | Conector para placa de circuito impreso | Conector de placa de circuito impreso, sección nominal: 2,5 mm², color: verde, corriente nominal: 12 A, tensión nominal (III/2): 320 V, superficie de contacto: Sn, tipo de conexión del contacto: Hembra, número de filas: 1, número de polos: 3, familia de artículos: FKC 2,5/..-ST, paso: 5,08 mm, tipo de conexión: Conexión por resorte push-in, dirección de conexión conductor/placa de circuito impreso: 0 °, gancho de sujeción: - Gancho de sujeción, sistema enchufable: COMBICON MSTB 2,5, bloqueo: sin, tipo de sujeción: sin, tipo de embalaje: empaquetado en caja | 238.63 | 100 | AA | PCB Connectors (PCC) | AAC | AACFBD | 100 | 1000 | NO | PC |  | 4,37 | G | 83 | 121 | 141 | MM | 4055626740379 | 85366990 | DE | EC002638 | Imagen | Catálogo
1068273 | MSTBVA 2,5/ 4-G-5,08 GY7035 | Carcasa de base para placa de circuito impreso | Carcasa base placa de circuito impreso, sección nominal: 2,5 mm², color: gris claro, corriente nominal: 12 A, tensión nominal (III/2): 320 V, superficie de contacto: Sn, tipo de conexión del contacto: Macho, número de filas: 1, número de polos: 4, familia de artículos: MSTBVA 2,5/..-G, paso: 5,08 mm, montaje: Soldadura por ola, disposición de pines: Disposición de pines lineal, longitud del pin [P]: 3,9 mm, número de pines de soldadura por potencial: 1, sistema enchufable: COMBICON MSTB 2,5, Orientación de la cara enchufable: Estándar, bloqueo: sin, tipo de sujeción: sin, tipo de embalaje: empaquetado en caja | 113.85 | 100 | AA | PCB Connectors (PCC) | AAC | AACSMF | 250 | 250 | NO | PC |  | 1,58 | G | 93 | 136 | 114 | MM | 4055626740539 | 85366930 | DE | EC002637 | Imagen | Catálogo
1068426 | SPT 2,5/ 4-V-5,0 BK 1RZ 5,0 | Borna para placa de circuito impreso | Terminal de tarjetas de circuitos impresos, corriente nominal: 24 A, tensión nominal (III/2): 400 V, sección nominal: 2,5 mm², número de filas: 1, número de polos por fila: 8, familia de artículos: SPT 2,5/..-V, paso: 5 mm, tipo de conexión: Conexión por resorte push-in, montaje: Soldadura por ola, dirección de conexión conductor/placa de circuito impreso: 90 °, color: negro, Disposición de pines: Disposición de pines lineal, Longitud del pin [P]: 2,5 mm, número de pines de soldadura por potencial: 2, tipo de embalaje: empaquetado en caja | 236.11 | 100 | AA | PCB Connectors (PCC) | AAM | AAMBFF | 100 | 1000 | NO | PC |  | 6,01 | G | 49 | 149 | 161 | MM | 4055626741208 | 85369010 | DE | EC002643 | Imagen | Catálogo
1068453 | SACC-CI-M8FSD-4P SMD R32 | Soporte de contactos | Soporte de contactos, 4-polos, Hembra de conexión, recto, M8, D-codificación, Reflujo SMD | 4.91 | 1 | AB | Field Device Connectors (FDC) | ABQ | ABQHCT | 100 | 100 | NO | PC |  | 4,97 | G | 40 | 330 | 330 | MM | 4055626801902 | 85366990 | DE | EC003557 | Imagen | Catálogo
1068454 | SACC-CIP-M8FSD-4P SMD SH R32 | Soporte de contactos | Soporte de contactos, Ethernet / PROFINET CAT5 (100 MBit/s), 4-polos, Hembra de conexión, recto, M8, D-codificación, Reflujo SMD | 7.24 | 1 | AB | Field Device Connectors (FDC) | ABQ | ABQHCH | 100 | 100 | NO | PC |  | 5,03 | G | 38 | 330 | 330 | MM | 4055626801919 | 85366990 | DE | EC003557 | Imagen | Catálogo
1068634 | FFKDSA/V2-7,62 BU | Borna para placa de circuito impreso | Terminal de tarjetas de circuitos impresos, corriente nominal: 17,5 A, tensión nominal (III/2): 630 V, sección nominal: 1,5 mm², número de filas: 1, número de polos por fila: 1, familia de artículos: FFKDS(A)/V2, paso: 7,62 mm, tipo de conexión: Conexión por resorte push-in, montaje: Soldadura por ola, dirección de conexión conductor/placa de circuito impreso: 90 °, color: azul, Disposición de pines: Disposición de pines lineal, Longitud del pin [P]: 3,4 mm, número de pines de soldadura por potencial: 2, tipo de embalaje: empaquetado en caja. Borna final para terminación de bloques compuestos individualmente. Artículo con espigas de encaje en la borna final. | 74.38 | 100 | AA | PCB Connectors (PCC) | AAL | AALBAO | 250 | 250 | NO | PC |  | 1,28 | G | 48 | 110 | 116 | MM | 4055626741321 | 85369010 | GR | EC002643 | Imagen | Catálogo
1068813 | SF-7PP2000/VPE 500 | Contacto crimpado | Contacto crimpado, Macho, mecanizado, diámetro de contacto: 2 mm, sección de conexión: 0,25 mm² ... 1 mm², material contacto: CuZn, Producto alternativo según RoHS II sin excepción 6c (Pb &lt; 0,1 %) código de art.: 1238253 | 130.52 | 100 | AB | Field Device Connectors (FDC) | ABR | ABREAG | 500 | 500 | NO | PC | F | 0,76 | G | 39 | 119 | 95 | MM | 4055626741642 | 85366990 | DE | EC000796 | Imagen | Catálogo
1068814 | SF-7QP2000/VPE 500 | Contacto crimpado | Contacto crimpado, Macho, mecanizado, diámetro de contacto: 2 mm, sección de conexión: 1 mm² ... 2,5 mm², material contacto: CuZn, Producto alternativo según RoHS II sin excepción 6c (Pb &lt; 0,1 %) código de art.: 1238254 | 138.93 | 100 | AB | Field Device Connectors (FDC) | ABR | ABREAG | 500 | 500 | NO | PC |  | 0,90 | G | 25 | 145 | 40 | MM | 4055626744650 | 85366990 | DE | EC000796 | Imagen | Catálogo
1068832 | DFMC 1,5/ 3-STF-3,5 GY | Conector para placa de circuito impreso | Conector de placa de circuito impreso, sección nominal: 1,5 mm², color: gris, corriente nominal: 8 A, tensión nominal (III/2): 160 V, superficie de contacto: Sn, tipo de conexión del contacto: Hembra, número de filas: 2, número de polos: 3, familia de artículos: DFMC 1,5/..-STF, paso: 3,5 mm, tipo de conexión: Conexión por resorte push-in, montaje: Inserción en regleta base, dirección de conexión conductor/placa de circuito impreso: 0 °, sistema enchufable: COMBICON DFMC 1,5, bloqueo: Bloqueo por tornillo, tipo de sujeción: Sujeción aérea (tornillo), tipo de embalaje: empaquetado en caja | 437.53 | 100 | AA | PCB Connectors (PCC) | AAB | AABFJB | 50 | 50 | NO | PC |  | 3,84 | G | 46 | 78 | 113 | MM | 4055626743820 | 85366990 | DE | EC002638 | Imagen | Catálogo
1068842 | VAL-MS 690 ST | Protección enchufable contra sobretensiones tipo 2 | Protección enchufable contra sobretensiones de tipo 2 con varistor de alta tensión para elemento de base VAL-MS, con control térmico, indicación óptica de defecto. Versión: 690 V AC | 139.8 | 1 | CL | Trabtech (TT) | CL1 | CL1321 | 10 | 1 | SÍ | PC |  | 79,79 | G | 54 | 187 | 94 | MM | 4055626743905 | 85363010 | DE | EC002496 | Imagen | Catálogo
1068857 | AXL F BK PN TPS XC | Acoplador de bus | Axioline F, Acoplador de bus, PROFINET, Hembra RJ45, Variante Extreme Conditions, velocidad de transmisión en el bus local: 100 MBit/s, índice de protección: IP20, incluidos módulo base de bus y conector Axioline F | 427.35 | 1 | DR | Automation Systems (AS) | DRI | DRI21A | 1 | 1 | NO | PC |  | 233,30 | G | 94 | 151 | 67 | MM | 4055626743653 | 85176200 | DE | EC001604 | Imagen | Catálogo
1068897 | TVFKC 1,5/ 3-ST GY7035 LCYE2CP | Conector para placa de circuito impreso | Conector TWIN para placa de circuito impreso, sección nominal: 1,5 mm², color: gris claro, corriente nominal: 10 A, tensión nominal (III/2): 320 V, superficie de contacto: Sn, tipo de conexión del contacto: Hembra, número de filas: 1, número de polos: 3, familia de artículos: TVFKC 1,5/..-ST, paso: 5 mm, tipo de conexión: Conexión por resorte push-in, dirección de conexión conductor/placa de circuito impreso: 0 °, gancho de sujeción: - Gancho de sujeción, sistema enchufable: COMBICON MSTB 2,5, bloqueo: sin, tipo de sujeción: sin, tipo de embalaje: empaquetado en caja | 522.12 | 100 | AA | PCB Connectors (PCC) | AAC | AACFNA | 50 | 50 | NO | PC |  | 4,78 | G | 5 | 180 | 185 | MM | 4055626741659 | 85366990 | GR | EC002638 | Imagen | Catálogo
1068898 | TVFKC 1,5/ 3-ST 7035LCYECP2,3 | Conector para placa de circuito impreso | Conector TWIN para placa de circuito impreso, sección nominal: 1,5 mm², color: gris claro, corriente nominal: 10 A, tensión nominal (III/2): 320 V, superficie de contacto: Sn, tipo de conexión del contacto: Hembra, número de filas: 1, número de polos: 3, familia de artículos: TVFKC 1,5/..-ST, paso: 5 mm, tipo de conexión: Conexión por resorte push-in, dirección de conexión conductor/placa de circuito impreso: 0 °, gancho de sujeción: - Gancho de sujeción, sistema enchufable: COMBICON MSTB 2,5, bloqueo: sin, tipo de sujeción: sin, tipo de embalaje: empaquetado en caja | 522.12 | 100 | AA | PCB Connectors (PCC) | AAC | AACFNA | 50 | 50 | NO | PC |  | 4,80 | G | 5 | 180 | 185 | MM | 4055626743592 | 85366990 | GR | EC002638 | Imagen | Catálogo
1068904 | TVFKC 1,5/ 3-ST 7035 LCYECP1,3 | Conector para placa de circuito impreso | Conector TWIN para placa de circuito impreso, sección nominal: 1,5 mm², color: gris claro, corriente nominal: 10 A, tensión nominal (III/2): 320 V, superficie de contacto: Sn, tipo de conexión del contacto: Hembra, número de filas: 1, número de polos: 3, familia de artículos: TVFKC 1,5/..-ST, paso: 5 mm, tipo de conexión: Conexión por resorte push-in, dirección de conexión conductor/placa de circuito impreso: 0 °, gancho de sujeción: - Gancho de sujeción, sistema enchufable: COMBICON MSTB 2,5, bloqueo: sin, tipo de sujeción: sin, tipo de embalaje: empaquetado en caja | 522.12 | 100 | AA | PCB Connectors (PCC) | AAC | AACFNA | 50 | 50 | NO | PC |  | 4,80 | G | 5 | 180 | 185 | MM | 4055626741666 | 85366990 | GR | EC002638 | Imagen | Catálogo
1069058 | FKCT 2,5/ 4-ST YE BD:12-9SO | Conector para placa de circuito impreso | Conector de placa de circuito impreso, sección nominal: 2,5 mm², color: amarillo, corriente nominal: 12 A, tensión nominal (III/2): 320 V, superficie de contacto: Sn, tipo de conexión del contacto: Hembra, número de filas: 1, número de polos: 4, familia de artículos: FKCT 2,5/..-ST, paso: 5 mm, tipo de conexión: Conexión por resorte push-in, dirección de conexión conductor/placa de circuito impreso: 0 °, gancho de sujeción: - Gancho de sujeción, sistema enchufable: COMBICON MSTB 2,5, bloqueo: sin, tipo de sujeción: sin, tipo de embalaje: empaquetado en caja | 351.79 | 100 | AA | PCB Connectors (PCC) | AAC | AACFAG | 50 | 50 | NO | PC |  | 6,95 | G | 77 | 90 | 140 | MM | 4055626740867 | 85366990 | DE | EC002638 | Imagen | Catálogo
1069059 | FKCT 2,5/ 4-ST YE BD:-17SO | Conector para placa de circuito impreso | Conector de placa de circuito impreso, sección nominal: 2,5 mm², color: amarillo, corriente nominal: 12 A, tensión nominal (III/2): 320 V, superficie de contacto: Sn, tipo de conexión del contacto: Hembra, número de filas: 1, número de polos: 4, familia de artículos: FKCT 2,5/..-ST, paso: 5 mm, tipo de conexión: Conexión por resorte push-in, dirección de conexión conductor/placa de circuito impreso: 0 °, gancho de sujeción: - Gancho de sujeción, sistema enchufable: COMBICON MSTB 2,5, bloqueo: sin, tipo de sujeción: sin, tipo de embalaje: empaquetado en caja | 351.79 | 100 | AA | PCB Connectors (PCC) | AAC | AACFAG | 50 | 50 | NO | PC |  | 7,02 | G | 77 | 90 | 140 | MM | 4055626740874 | 85366990 | DE | EC002638 | Imagen | Catálogo
1069060 | FKCT 2,5/ 4-ST YE BD:5-8 | Conector para placa de circuito impreso | Conector de placa de circuito impreso, sección nominal: 2,5 mm², color: amarillo, corriente nominal: 12 A, tensión nominal (III/2): 320 V, superficie de contacto: Sn, tipo de conexión del contacto: Hembra, número de filas: 1, número de polos: 4, familia de artículos: FKCT 2,5/..-ST, paso: 5 mm, tipo de conexión: Conexión por resorte push-in, dirección de conexión conductor/placa de circuito impreso: 0 °, gancho de sujeción: - Gancho de sujeción, sistema enchufable: COMBICON MSTB 2,5, bloqueo: sin, tipo de sujeción: sin, tipo de embalaje: empaquetado en caja | 351.79 | 100 | AA | PCB Connectors (PCC) | AAC | AACFAG | 50 | 50 | NO | PC |  | 6,94 | G | 77 | 90 | 140 | MM | 4055626744421 | 85366990 | DE | EC002638 | Imagen | Catálogo
1069061 | FKCT 2,5/ 4-ST YE BD:21-24 | Conector para placa de circuito impreso | Conector de placa de circuito impreso, sección nominal: 2,5 mm², color: amarillo, corriente nominal: 12 A, tensión nominal (III/2): 320 V, superficie de contacto: Sn, tipo de conexión del contacto: Hembra, número de filas: 1, número de polos: 4, familia de artículos: FKCT 2,5/..-ST, paso: 5 mm, tipo de conexión: Conexión por resorte push-in, dirección de conexión conductor/placa de circuito impreso: 0 °, gancho de sujeción: - Gancho de sujeción, sistema enchufable: COMBICON MSTB 2,5, bloqueo: sin, tipo de sujeción: sin, tipo de embalaje: empaquetado en caja | 351.79 | 100 | AA | PCB Connectors (PCC) | AAC | AACFAG | 50 | 50 | NO | PC |  | 6,95 | G | 77 | 90 | 140 | MM | 4055626741161 | 85366990 | DE | EC002638 | Imagen | Catálogo
1069084 | ME MAX TBUS BS BK | Tapón ciego | Caja para carril DIN, Tapón ciego para escotadura TBUS, anchura: 5,8 mm, altura: 30 mm, profundidad: 6,6 mm, color: negro (similar RAL 9005) | 70.89 | 100 | AC | DCS | ACH | ACHABZ | 50 | 500 | NO | PC |  | 0,59 | G |  |  |  |  | 4055626743912 | 39269097 | DE | EC002779 |  | Catálogo
1069097 | PTDA 2,5/ 5-5,0 6RZMIX BD:T1-W | Borna para placa de circuito impreso | Terminal de tarjetas de circuitos impresos, corriente nominal: 24 A, tensión nominal (III/2): 400 V, sección nominal: 2,5 mm², número de filas: 1, número de polos por fila: 5, familia de artículos: PTDA 2,5/, paso: 5 mm, tipo de conexión: Conexión por resorte push-in, montaje: Soldadura por ola, dirección de conexión conductor/placa de circuito impreso: 45 °, color: verde, Disposición de pines: Disposición de pines lineal, Longitud del pin [P]: 3,5 mm, número de pines de soldadura por potencial: 2, tipo de embalaje: empaquetado en caja | 577.5 | 100 | AA | PCB Connectors (PCC) | AAM | AAMBEA | 50 | 50 | NO | PC |  | 10,94 | G | 60 | 211 | 124 | MM | 4055626741185 | 85369010 | PL | EC002643 | Imagen | Catálogo
1069103 | MSTBO 2,5/ 4-G1R THRR44 BK CR:1 | Carcasa de base para placa de circuito impreso | Carcasa base placa de circuito impreso, sección nominal: 2,5 mm², color: negro, corriente nominal: 16 A, tensión nominal (III/2): 320 V, superficie de contacto: Sn, tipo de conexión del contacto: Macho, número de filas: 1, familia de artículos: MSTBO 2,5/..-G1R-THR, paso: 5 mm, montaje: Soldar THR, disposición de pines: Disposición de pines lineal, longitud del pin [P]: 2,5 mm, número de pines de soldadura por potencial: 1, sistema enchufable: COMBICON MSTB 2,5, Orientación de la cara enchufable: Ortogonal, bloqueo: sin, tipo de embalaje: Correa de 44 mm de ancho, Codificación fija del polo: 1, artículo con salida de pines lateral a la derecha | 3.25 | 1 | AC | DCS | ACH | ACHADB | 100 | 100 | NO | PC | F | 8,00 | G | 194 | 181 | 113 | MM | 4055626741697 | 85366930 | PL | EC002637 | Imagen | Catálogo
1069104 | MSTBO 2,5/ 4-G1L THRR44 BK CR:3 | Carcasa de base para placa de circuito impreso | Carcasa base placa de circuito impreso, sección nominal: 2,5 mm², color: negro, corriente nominal: 16 A, tensión nominal (III/2): 320 V, superficie de contacto: Sn, tipo de conexión del contacto: Macho, número de filas: 1, número de polos: 4, familia de artículos: MSTBO 2,5/..-G1L-THR, paso: 5 mm, montaje: Soldar THR, disposición de pines: Disposición de pines lineal, longitud del pin [P]: 2,5 mm, número de pines de soldadura por potencial: 1, sistema enchufable: COMBICON MSTB 2,5, Orientación de la cara enchufable: Ortogonal, bloqueo: sin, tipo de embalaje: Correa de 44 mm de ancho, Codificación fija del polo: 3, artículo con salida de pines lateral a la izquierda | 3.25 | 1 | AC | DCS | ACH | ACHADB | 100 | 100 | NO | PC | F | 7,70 | G | 194 | 181 | 113 | MM | 4055626743738 | 85366930 | PL | EC002637 | Imagen | Catálogo
1069108 | MSTBO 2,5/ 4-G1L THRR44 BK CR:2 | Carcasa de base para placa de circuito impreso | Carcasa base placa de circuito impreso, sección nominal: 2,5 mm², color: negro, corriente nominal: 16 A, tensión nominal (III/2): 320 V, superficie de contacto: Sn, tipo de conexión del contacto: Macho, número de filas: 1, número de polos: 4, familia de artículos: MSTBO 2,5/..-G1L-THR, paso: 5 mm, montaje: Soldar THR, disposición de pines: Disposición de pines lineal, longitud del pin [P]: 2,5 mm, número de pines de soldadura por potencial: 1, sistema enchufable: COMBICON MSTB 2,5, Orientación de la cara enchufable: Ortogonal, bloqueo: sin, tipo de embalaje: Correa de 44 mm de ancho, Codificación fija del polo: 2, artículo con salida de pines lateral a la izquierda | 3.25 | 1 | AC | DCS | ACH | ACHADB | 100 | 100 | NO | PC | F | 7,70 | G | 194 | 181 | 113 | MM | 4055626743745 | 85366930 | PL | EC002637 | Imagen | Catálogo
1069191 | IPCH-SC-3.0 | Sensor | Sensor del medidor de impulsos para el registro en tiempo real de sobretensiones y sobretensiones transitorias. Longitud: 3,0 m. | 70.3 | 1 | CL | Trabtech (TT) | CLB | CLB322 | 1 | 1 | NO | PC |  | 53,10 | G | 18 | 130 | 125 | MM | 4055626744803 | 90309000 | DE | EC002495 | Imagen | Catálogo
1069208 | AXC F 3152 | Sistema de control | Sistema de control (SPS), PLCnext Control; Programación: Lenguaje de alto nivel y IEC 61131-3; Sistema operativo: Yocto/Linux® (tiempo real); Herramienta para programación: PLCnext Engineer, Eclipse®, Visual Studio®, MATLAB®/ Simulink®; Conexión IoT: PROFICLOUD y cada nube a través de conectores de nube; Proceso de desarrollo certificado según la norma IEC 62443-4-1, Producto certificado según IEC 62443-4-2; Procesador: Intel® Atom® x5-E3930, 2x 1,3 GHz. | 2150.5 | 1 | DR | Automation Systems (AS) | DRA | DRADAD | 1 | 1 | NO | PC |  | 536,25 | G | 116 | 126 | 106 | MM | 4055626741192 | 85371091 | DE | EC000236 | Imagen | Catálogo
1069228 | CRIMPFOX-P CK 1.6 ER 2.5 OIC-L | Tenaza de crimpado | Pinza para engarce, para contactos estampados CK 1,6-ER... OIC, sección: 0,14 ... 2,5 mm². Bloqueo forzoso desbloqueable, engarce paralelo preciso, introducción frontal, engarce B, incl. ayuda para posicionamiento | 415.56 | 1 | BH | Industrial Cabinet Solutions (ICS) | BH3 | BH3136 | 1 | 1 | SÍ | PC |  | 497,50 | G | 47 | 248 | 87 | MM | 4055626743936 | 82032000 | SE | EC000168 | Imagen | Catálogo
1069288 | NBC-M12FS/ 1,0-94B/M12FS | Cable de sistema de bus | Cable de sistema de bus, 8-polos, PUR sin halógenos, azul agua RAL 5021, Hembra recta M12, codificación: A, a Hembra recta M12, codificación: A, longitud de cable: 1 m | 73.74 | 1 | AF | Industrial Field Connectivity (IFC) | AF1 | AF1CMI | 1 | 50 | SÍ | PC | F | 78,02 | G | 40 | 220 | 220 | MM | 4055626744490 | 85444290 | PL | EC001855 | Imagen | Catálogo
1069309 | M23-12S2N8A8002 | Conector para cables | M23, Conector para cables, serie: M23 PRO, recto, apantallado: sí, Bloqueo por tornillo, Nº de polos: 12, Sentido de giro: Movimiento contrario, tipo de conexión del contacto: Hembra, Conexión crimpada, rango de diámetro de cable: 4 mm ... 8,5 mm, codificación: N, El artículo no contiene plomo según la directiva RoHS II sin la excepción 6c (Pb&lt; 0,1 %) | 18.8 | 1 | AB | Field Device Connectors (FDC) | ABR | ABRABA | 1 | 1 | NO | PC |  | 117,50 | G | 40 | 110 | 110 | MM | 4055626760209 | 85366990 | DE | EC002635 | Imagen | Catálogo
1069311 | M23-12S2N8A8003 | Conector para cables | M23, Conector para cables, serie: M23 PRO, recto, apantallado: sí, Bloqueo por tornillo, Nº de polos: 12, Sentido de giro: Movimiento contrario, tipo de conexión del contacto: Hembra, Conexión crimpada, rango de diámetro de cable: 6 mm ... 10 mm, codificación: N, El artículo no contiene plomo según la directiva RoHS II sin la excepción 6c (Pb&lt; 0,1 %) | 18.8 | 1 | AB | Field Device Connectors (FDC) | ABR | ABRABA | 1 | 1 | NO | PC |  | 117,30 | G | 28 | 200 | 105 | MM | 4055626760216 | 85366990 | DE | EC002635 | Imagen | Catálogo
1069312 | M23-12S2N8A8004 | Conector para cables | M23, Conector para cables, serie: M23 PRO, recto, apantallado: sí, Bloqueo por tornillo, Nº de polos: 12, Sentido de giro: Movimiento contrario, tipo de conexión del contacto: Hembra, Conexión crimpada, rango de diámetro de cable: 9 mm ... 15 mm, codificación: N, El artículo no contiene plomo según la directiva RoHS II sin la excepción 6c (Pb&lt; 0,1 %) | 18.8 | 1 | AB | Field Device Connectors (FDC) | ABR | ABRABA | 1 | 1 | NO | PC |  | 114,90 | G | 32 | 115 | 115 | MM | 4055626760223 | 85366990 | DE | EC002635 | Imagen | Catálogo
1069313 | M23-12S2N8A80DU | Conector para cables | M23, Conector para cables, serie: M23 PRO, recto, apantallado: sí, Bloqueo por tornillo, Nº de polos: 12, Sentido de giro: Movimiento contrario, tipo de conexión del contacto: Hembra, Conexión crimpada, rango de diámetro de cable: 3 mm ... 15 mm, codificación: N, El artículo no contiene plomo según la directiva RoHS II sin la excepción 6c (Pb&lt; 0,1 %) | 18.8 | 1 | AB | Field Device Connectors (FDC) | ABR | ABRABA | 1 | 1 | NO | PC |  | 121,00 | G | 30 | 105 | 115 | MM | 4055626760230 | 85366990 | DE | EC002635 | Imagen | Catálogo
1069314 | M23-12P2N8A8002 | Conector para cables | M23, Conector para cables, serie: M23 PRO, recto, apantallado: sí, Bloqueo por tornillo, Nº de polos: 12, Sentido de giro: Movimiento contrario, tipo de conexión del contacto: Macho, Conexión crimpada, rango de diámetro de cable: 4 mm ... 8,5 mm, codificación: N, El artículo no contiene plomo según la directiva RoHS II sin la excepción 6c (Pb&lt; 0,1 %) | 18.8 | 1 | AB | Field Device Connectors (FDC) | ABR | ABRABA | 1 | 1 | NO | PC | F | 116,70 | G | 0 | 0 | 0 |  | 4055626760247 | 85366990 | DE | EC002635 | Imagen | Catálogo
1069315 | M23-12P2N8A8003 | Conector para cables | M23, Conector para cables, serie: M23 PRO, recto, apantallado: sí, Bloqueo por tornillo, Nº de polos: 12, Sentido de giro: Movimiento contrario, tipo de conexión del contacto: Macho, Conexión crimpada, rango de diámetro de cable: 6 mm ... 10 mm, codificación: N, El artículo no contiene plomo según la directiva RoHS II sin la excepción 6c (Pb&lt; 0,1 %) | 18.8 | 1 | AB | Field Device Connectors (FDC) | ABR | ABRABA | 1 | 1 | NO | PC | F | 115,50 | G | 0 | 0 | 0 |  | 4055626760254 | 85366990 | DE | EC002635 | Imagen | Catálogo
1069316 | M23-12P2N8A8004 | Conector para cables | M23, Conector para cables, serie: M23 PRO, recto, apantallado: sí, Bloqueo por tornillo, Nº de polos: 12, Sentido de giro: Movimiento contrario, tipo de conexión del contacto: Macho, Conexión crimpada, rango de diámetro de cable: 9 mm ... 15 mm, codificación: N, El artículo no contiene plomo según la directiva RoHS II sin la excepción 6c (Pb&lt; 0,1 %) | 18.8 | 1 | AB | Field Device Connectors (FDC) | ABR | ABRABA | 1 | 1 | NO | PC | F | 113,50 | G | 0 | 0 | 0 |  | 4055626760261 | 85366990 | DE | EC002635 | Imagen | Catálogo
1069317 | M23-12P2N8A80DU | Conector para cables | M23, Conector para cables, serie: M23 PRO, recto, apantallado: sí, Bloqueo por tornillo, Nº de polos: 12, Sentido de giro: Movimiento contrario, tipo de conexión del contacto: Macho, Conexión crimpada, rango de diámetro de cable: 3 mm ... 15 mm, codificación: N, El artículo no contiene plomo según la directiva RoHS II sin la excepción 6c (Pb&lt; 0,1 %) | 18.8 | 1 | AB | Field Device Connectors (FDC) | ABR | ABRABA | 1 | 1 | NO | PC | F | 118,00 | G | 20 | 160 | 100 | MM | 4055626760278 | 85366990 | DE | EC002635 | Imagen | Catálogo
1069319 | M23-12S2N8A8002S | Conector para cables | M23, Conector para cables, serie: M23 PRO, recto, apantallado: sí, Bloqueo rápido ONECLICK, Nº de polos: 12, Sentido de giro: Movimiento contrario, tipo de conexión del contacto: Hembra, Conexión crimpada, rango de diámetro de cable: 4 mm ... 8,5 mm, codificación: N, El artículo no contiene plomo según la directiva RoHS II sin la excepción 6c (Pb&lt; 0,1 %) | 21.08 | 1 | AB | Field Device Connectors (FDC) | ABR | ABRABB | 1 | 1 | NO | PC | F | 115,10 | G | 0 | 0 | 0 |  | 4055626760285 | 85366990 | DE | EC002635 | Imagen | Catálogo
1069320 | M23-12S2N8A8003S | Conector para cables | M23, Conector para cables, serie: M23 PRO, recto, apantallado: sí, Bloqueo rápido ONECLICK, Nº de polos: 12, Sentido de giro: Movimiento contrario, tipo de conexión del contacto: Hembra, Conexión crimpada, rango de diámetro de cable: 6 mm ... 10 mm, codificación: N, El artículo no contiene plomo según la directiva RoHS II sin la excepción 6c (Pb&lt; 0,1 %) | 21.08 | 1 | AB | Field Device Connectors (FDC) | ABR | ABRABB | 1 | 1 | NO | PC |  | 114,00 | G | 30 | 205 | 108 | MM | 4055626760292 | 85366990 | DE | EC002635 | Imagen | Catálogo
1069321 | M23-12S2N8A8004S | Conector para cables | M23, Conector para cables, serie: M23 PRO, recto, apantallado: sí, Bloqueo rápido ONECLICK, Nº de polos: 12, Sentido de giro: Movimiento contrario, tipo de conexión del contacto: Hembra, Conexión crimpada, rango de diámetro de cable: 9 mm ... 15 mm, codificación: N, El artículo no contiene plomo según la directiva RoHS II sin la excepción 6c (Pb&lt; 0,1 %) | 21.08 | 1 | AB | Field Device Connectors (FDC) | ABR | ABRABB | 1 | 1 | NO | PC |  | 112,40 | G | 0 | 0 | 0 |  | 4055626762005 | 85366990 | DE | EC002635 | Imagen | Catálogo
1069322 | M23-12S2N8A80DUS | Conector para cables | M23, Conector para cables, serie: M23 PRO, recto, apantallado: sí, Bloqueo rápido ONECLICK, Nº de polos: 12, Sentido de giro: Movimiento contrario, tipo de conexión del contacto: Hembra, Conexión crimpada, rango de diámetro de cable: 3 mm ... 15 mm, codificación: N, El artículo no contiene plomo según la directiva RoHS II sin la excepción 6c (Pb&lt; 0,1 %) | 21.08 | 1 | AB | Field Device Connectors (FDC) | ABR | ABRABB | 1 | 1 | NO | PC |  | 115,70 | G | 30 | 115 | 110 | MM | 4055626762012 | 85366990 | DE | EC002635 | Imagen | Catálogo
1069323 | M23-12P2N8A8002S | Conector para cables | M23, Conector para cables, serie: M23 PRO, recto, apantallado: sí, Bloqueo rápido ONECLICK, Nº de polos: 12, Sentido de giro: Movimiento contrario, tipo de conexión del contacto: Macho, Conexión crimpada, rango de diámetro de cable: 4 mm ... 8,5 mm, codificación: N, El artículo no contiene plomo según la directiva RoHS II sin la excepción 6c (Pb&lt; 0,1 %) | 21.08 | 1 | AB | Field Device Connectors (FDC) | ABR | ABRABB | 1 | 1 | NO | PC | F | 113,00 | G | 0 | 0 | 0 |  | 4055626762029 | 85366990 | DE | EC002635 | Imagen | Catálogo
1069324 | M23-12P2N8A8003S | Conector para cables | M23, Conector para cables, serie: M23 PRO, recto, apantallado: sí, Bloqueo rápido ONECLICK, Nº de polos: 12, Sentido de giro: Movimiento contrario, tipo de conexión del contacto: Macho, Conexión crimpada, rango de diámetro de cable: 6 mm ... 10 mm, codificación: N, El artículo no contiene plomo según la directiva RoHS II sin la excepción 6c (Pb&lt; 0,1 %) | 21.08 | 1 | AB | Field Device Connectors (FDC) | ABR | ABRABB | 1 | 1 | NO | PC | F | 112,80 | G | 35 | 110 | 90 | MM | 4055626762036 | 85366990 | DE | EC002635 | Imagen | Catálogo
1069325 | M23-12P2N8A8004S | Conector para cables | M23, Conector para cables, serie: M23 PRO, recto, apantallado: sí, Bloqueo rápido ONECLICK, Nº de polos: 12, Sentido de giro: Movimiento contrario, tipo de conexión del contacto: Macho, Conexión crimpada, rango de diámetro de cable: 9 mm ... 15 mm, codificación: N, El artículo no contiene plomo según la directiva RoHS II sin la excepción 6c (Pb&lt; 0,1 %) | 21.08 | 1 | AB | Field Device Connectors (FDC) | ABR | ABRABB | 1 | 1 | NO | PC | F | 110,30 | G | 0 | 0 | 0 |  | 4055626762043 | 85366990 | DE | EC002635 | Imagen | Catálogo
1069326 | M23-12P2N8A80DUS | Conector para cables | M23, Conector para cables, serie: M23 PRO, recto, apantallado: sí, Bloqueo rápido ONECLICK, Nº de polos: 12, Sentido de giro: Movimiento contrario, tipo de conexión del contacto: Macho, Conexión crimpada, rango de diámetro de cable: 3 mm ... 15 mm, codificación: N, El artículo no contiene plomo según la directiva RoHS II sin la excepción 6c (Pb&lt; 0,1 %) | 21.08 | 1 | AB | Field Device Connectors (FDC) | ABR | ABRABB | 1 | 1 | NO | PC | F | 113,70 | G | 0 | 0 | 0 |  | 4055626762050 | 85366990 | DE | EC002635 | Imagen | Catálogo
1069327 | M23-12S2N8AA500S | Conect. enchuf. para apar. pared delant. | M23, Conect. enchuf. para apar. pared delant., serie: M23 PRO Signal, Acodado giratorio, apantallado: sí, para bloqueo rápido ONECLICK y estándar, Nº de polos: 12, Sentido de giro: Movimiento contrario, tipo de conexión del contacto: Hembra, Conexión crimpada, medida de brida: 26 mm x 26 mm, codificación: N, El artículo no contiene plomo según la directiva RoHS II sin la excepción 6c (Pb&lt; 0,1 %) | 20.01 | 1 | AB | Field Device Connectors (FDC) | ABR | ABRABM | 1 | 1 | NO | PC | F | 119,00 | G | 0 | 0 | 0 |  | 4055626762067 | 85366990 | DE | EC003569 | Imagen | Catálogo
1770943 | DMCV 1,5/ 5-G1F-3,5-LRP26THRR5 | Carcasa de base para placa de circuito impreso | Carcasa base placa de circuito impreso, sección nominal: 1,5 mm², color: negro, corriente nominal: 8 A, tensión nominal (III/2): 160 V, superficie de contacto: Sn, tipo de conexión del contacto: Macho, número de filas: 2, número de polos: 5, familia de artículos: DMCV 1,5/..-G1F-THR, paso: 3,5 mm, montaje: Soldar THR, disposición de pines: Disposición de pines lineal, longitud del pin [P]: 2,6 mm, número de pines de soldadura por potencial: 1, sistema enchufable: COMBICON DFMC 1,5, Orientación de la cara enchufable: Estándar, bloqueo: Bloqueo Lock and Release, tipo de sujeción: Lock &amp; Release, tipo de embalaje: Correa de 56 mm de ancho | 412.94 | 100 | AA | PCB Connectors (PCC) | AAB | AABTJC | 220 | 1100 | NO | PC |  | 5,27 | G |  |  |  |  | 4067923383647 | 85366930 | DE | EC002637 |  | Catálogo
1069328 | M23-12P2N8AA500S | Conect. enchuf. para apar. pared delant. | M23, Conect. enchuf. para apar. pared delant., serie: M23 PRO Signal, Acodado giratorio, apantallado: sí, para bloqueo rápido ONECLICK y estándar, Nº de polos: 12, Sentido de giro: Movimiento contrario, tipo de conexión del contacto: Macho, Conexión crimpada, medida de brida: 26 mm x 26 mm, codificación: N, El artículo no contiene plomo según la directiva RoHS II sin la excepción 6c (Pb&lt; 0,1 %) | 20.01 | 1 | AB | Field Device Connectors (FDC) | ABR | ABRABM | 1 | 1 | NO | PC |  | 117,70 | G | 30 | 110 | 110 | MM | 4055626762074 | 85366990 | DE | EC003569 | Imagen | Catálogo
1069329 | M23-12S2N8AA600S | Conect. enchuf. para apar. pared delant. | M23, Conect. enchuf. para apar. pared delant., serie: M23 PRO, Acodado giratorio, apantallado: sí, para bloqueo rápido ONECLICK y estándar, Nº de polos: 12, Sentido de giro: Movimiento contrario, tipo de conexión del contacto: Hembra, Conexión crimpada, medida de brida: 28 mm x 28 mm, codificación: N, El artículo no contiene plomo según la directiva RoHS II sin la excepción 6c (Pb&lt; 0,1 %) | 20.01 | 1 | AB | Field Device Connectors (FDC) | ABR | ABRABM | 1 | 1 | NO | PC | F | 127,73 | G | 0 | 0 | 0 |  | 4055626762081 | 85366990 | DE | EC003569 | Imagen | Catálogo
1069330 | M23-12P2N8AA600S | Conect. enchuf. para apar. pared delant. | M23, Conect. enchuf. para apar. pared delant., serie: M23 PRO, Acodado giratorio, apantallado: sí, para bloqueo rápido ONECLICK y estándar, Nº de polos: 12, Sentido de giro: Movimiento contrario, tipo de conexión del contacto: Macho, Conexión crimpada, medida de brida: 28 mm x 28 mm, codificación: N, El artículo no contiene plomo según la directiva RoHS II sin la excepción 6c (Pb&lt; 0,1 %) | 20.01 | 1 | AB | Field Device Connectors (FDC) | ABR | ABRABM | 1 | 1 | NO | PC |  | 126,85 | G | 20 | 150 | 100 | MM | 4055626762098 | 85366990 | DE | EC003569 | Imagen | Catálogo
1069345 | PTSA 1,5/ 5-3,5-Z MIX BU/GY | Borna para placa de circuito impreso | Terminal de tarjetas de circuitos impresos, corriente nominal: 8 A, tensión nominal (III/2): 400 V, sección nominal: 1,5 mm², número de potenciales: 5, número de filas: 1, número de polos por fila: 5, familia de artículos: PTSA 1,5, paso: 3,5 mm, tipo de conexión: Conexión por resorte push-in, montaje: Soldadura por ola, dirección de conexión conductor/placa de circuito impreso: 45 °, color: multicolor, Disposición de pines: Disposición de pines mixta, Longitud del pin [P]: 3,5 mm, número de pines de soldadura por potencial: 1, tipo de embalaje: empaquetado en caja | 145.62 | 100 | AA | PCB Connectors (PCC) | AAL | AALBDA | 180 | 180 | NO | PC |  | 2,75 | G | 42 | 190 | 128 | MM | 4055626743868 | 85369010 | CN | EC002643 | Imagen | Catálogo
1069349 | TFMC 1,5/ 4-ST-3,5 BK | Conector para placa de circuito impreso | Conector TWIN para placa de circuito impreso, sección nominal: 1,5 mm², color: negro, corriente nominal: 8 A, tensión nominal (III/2): 160 V, superficie de contacto: Sn, tipo de conexión del contacto: Hembra, número de filas: 1, número de polos: 4, familia de artículos: TFMC 1,5/..-ST, paso: 3,5 mm, tipo de conexión: Conexión por resorte push-in, dirección de conexión conductor/placa de circuito impreso: 0 °, sistema enchufable: COMBICON MC 1,5, Orientación de la cara enchufable: Estándar, bloqueo: sin, tipo de sujeción: sin, tipo de embalaje: empaquetado en caja | 728.18 | 100 | AA | PCB Connectors (PCC) | AAB | AABFTA | 50 | 50 | NO | PC |  | 4,75 | G | 60 | 78 | 114 | MM | 4055626743882 | 85366990 | SK | EC002638 | Imagen | Catálogo
1069360 | FKCN 2,5/ 5-ST BK | Conector para placa de circuito impreso | Conector de placa de circuito impreso, sección nominal: 2,5 mm², color: negro, corriente nominal: 12 A, tensión nominal (III/2): 320 V, superficie de contacto: Sn, tipo de conexión del contacto: Hembra, número de potenciales: 5, número de filas: 1, número de polos: 5, número de conexiones: 5, familia de artículos: FKCN 2,5/..-ST, paso: 5 mm, tipo de conexión: Conexión por resorte push-in, dirección de conexión conductor/placa de circuito impreso: 0 °, gancho de sujeción: - Gancho de sujeción, sistema enchufable: COMBICON MSTB 2,5, bloqueo: sin, tipo de sujeción: sin, tipo de embalaje: empaquetado en caja | 569.25 | 100 | AA | PCB Connectors (PCC) | AAC | AACFEA | 50 | 50 | NO | PC |  | 6,73 | G | 76 | 141 | 89 | MM | 4055626743974 | 85366990 | CN | EC002638 | Imagen | Catálogo
1069409 | SPT 5/13-H-7,5 MCBU/GN/RD | Borna para placa de circuito impreso | Terminal de tarjetas de circuitos impresos, corriente nominal: 41 A, tensión nominal (III/2): 630 V, sección nominal: 6 mm², número de filas: 1, número de polos por fila: 13, familia de artículos: SPT 5/..-H, paso: 7,5 mm, tipo de conexión: Conexión por resorte push-in, montaje: Soldadura por ola, dirección de conexión conductor/placa de circuito impreso: 0 °, color: multicolor, Disposición de pines: Disposición de pines lineal, Longitud del pin [P]: 4,6 mm, número de pines de soldadura por potencial: 2, tipo de embalaje: empaquetado en caja | 2146.33 | 100 | AA | PCB Connectors (PCC) | AAN | AANBBA | 50 | 50 | NO | PC |  | 51,45 | G | 0 | 0 | 0 |  | 4055626744667 | 85369010 | BG | EC002643 | Imagen | Catálogo
1069481 | M17-3EP1N8A8002/1,5 | Conector para cables | M17, Conector para cables, serie: M17 PRO, recto, apantallado: sí, Bloqueo por tornillo, Nº de polos: 3+PE, tipo de conexión del contacto: Macho, Conexión crimpada, rango de diámetro de cable: 3,5 mm ... 6,5 mm, El artículo no contiene plomo según la directiva RoHS II sin la excepción 6c (Pb&lt; 0,1 %) | 19.48 | 1 | AB | Field Device Connectors (FDC) | ABR | ABRBAA | 1 | 1 | NO | PC |  | 63,83 | G | 0 | 0 | 0 |  | 4055626744186 | 85366990 | DE | EC002635 | Imagen | Catálogo
1069482 | M17-3EP1N8A8003/1,5 | Conector para cables | M17, Conector para cables, serie: M17 PRO, recto, apantallado: sí, Bloqueo por tornillo, Nº de polos: 3+PE, tipo de conexión del contacto: Macho, Conexión crimpada, rango de diámetro de cable: 5,5 mm ... 9,5 mm, El artículo no contiene plomo según la directiva RoHS II sin la excepción 6c (Pb&lt; 0,1 %) | 19.48 | 1 | AB | Field Device Connectors (FDC) | ABR | ABRBAA | 1 | 1 | NO | PC |  | 63,11 | G | 0 | 0 | 0 |  | 4055626744193 | 85366990 | DE | EC002635 | Imagen | Catálogo
1069483 | M17-3EP1N8A8004/1,5 | Conector para cables | M17, Conector para cables, serie: M17 PRO, recto, apantallado: sí, Bloqueo por tornillo, Nº de polos: 3+PE, tipo de conexión del contacto: Macho, Conexión crimpada, rango de diámetro de cable: 8,5 mm ... 12 mm, El artículo no contiene plomo según la directiva RoHS II sin la excepción 6c (Pb&lt; 0,1 %) | 19.48 | 1 | AB | Field Device Connectors (FDC) | ABR | ABRBAA | 1 | 1 | NO | PC |  | 62,38 | G | 0 | 0 | 0 |  | 4055626746401 | 85366990 | DE | EC002635 | Imagen | Catálogo
1069484 | M17-3ES1N8A8002/1,5 | Conector para cables | M17, Conector para cables, serie: M17 PRO, recto, apantallado: sí, Bloqueo por tornillo, Nº de polos: 3+PE, tipo de conexión del contacto: Hembra, Conexión crimpada, rango de diámetro de cable: 3,5 mm ... 6,5 mm, El artículo no contiene plomo según la directiva RoHS II sin la excepción 6c (Pb&lt; 0,1 %) | 19.48 | 1 | AB | Field Device Connectors (FDC) | ABR | ABRBAA | 1 | 1 | NO | PC |  | 63,25 | G | 0 | 0 | 0 |  | 4055626746418 | 85366990 | DE | EC002635 | Imagen | Catálogo
1069485 | M17-3ES1N8A8003/1,5 | Conector para cables | M17, Conector para cables, serie: M17 PRO, recto, apantallado: sí, Bloqueo por tornillo, Nº de polos: 3+PE, tipo de conexión del contacto: Hembra, Conexión crimpada, rango de diámetro de cable: 5,5 mm ... 9,5 mm, El artículo no contiene plomo según la directiva RoHS II sin la excepción 6c (Pb&lt; 0,1 %) | 19.48 | 1 | AB | Field Device Connectors (FDC) | ABR | ABRBAA | 1 | 1 | NO | PC |  | 79,30 | G | 0 | 0 | 0 |  | 4055626746425 | 85366990 | DE | EC002635 | Imagen | Catálogo
1069486 | M17-3ES1N8A8004/1,5 | Conector para cables | M17, Conector para cables, serie: M17 PRO, recto, apantallado: sí, Bloqueo por tornillo, Nº de polos: 3+PE, tipo de conexión del contacto: Hembra, Conexión crimpada, rango de diámetro de cable: 8,5 mm ... 12 mm, El artículo no contiene plomo según la directiva RoHS II sin la excepción 6c (Pb&lt; 0,1 %) | 19.48 | 1 | AB | Field Device Connectors (FDC) | ABR | ABRBAA | 1 | 1 | NO | PC |  | 78,12 | G | 25 | 115 | 110 | MM | 4055626746432 | 85366990 | DE | EC002635 | Imagen | Catálogo
1069487 | M17-3EP1N8A8002S/1,5 | Conector para cables | M17, Conector para cables, serie: M17 PRO, recto, apantallado: sí, Bloqueo rápido ONECLICK, Nº de polos: 3+PE, tipo de conexión del contacto: Macho, Conexión crimpada, rango de diámetro de cable: 3,5 mm ... 6,5 mm, El artículo no contiene plomo según la directiva RoHS II sin la excepción 6c (Pb&lt; 0,1 %) | 21.01 | 1 | AB | Field Device Connectors (FDC) | ABR | ABRBAB | 1 | 1 | NO | PC |  | 61,92 | G | 0 | 0 | 0 |  | 4055626746449 | 85366990 | DE | EC002635 | Imagen | Catálogo
1069488 | M17-3EP1N8A8003S/1,5 | Conector para cables | M17, Conector para cables, serie: M17 PRO, recto, apantallado: sí, Bloqueo rápido ONECLICK, Nº de polos: 3+PE, tipo de conexión del contacto: Macho, Conexión crimpada, rango de diámetro de cable: 5,5 mm ... 9,5 mm, El artículo no contiene plomo según la directiva RoHS II sin la excepción 6c (Pb&lt; 0,1 %) | 21.01 | 1 | AB | Field Device Connectors (FDC) | ABR | ABRBAB | 1 | 1 | NO | PC |  | 61,20 | G | 0 | 0 | 0 |  | 4055626746456 | 85366990 | DE | EC002635 | Imagen | Catálogo
1069489 | M17-3EP1N8A8004S/1,5 | Conector para cables | M17, Conector para cables, serie: M17 PRO, recto, apantallado: sí, Bloqueo rápido ONECLICK, Nº de polos: 3+PE, tipo de conexión del contacto: Macho, Conexión crimpada, rango de diámetro de cable: 8,5 mm ... 12 mm, El artículo no contiene plomo según la directiva RoHS II sin la excepción 6c (Pb&lt; 0,1 %) | 21.01 | 1 | AB | Field Device Connectors (FDC) | ABR | ABRBAB | 1 | 1 | NO | PC |  | 60,47 | G | 0 | 0 | 0 |  | 4055626746463 | 85366990 | DE | EC002635 | Imagen | Catálogo
1069490 | M17-3ES1N8A8002S/1,5 | Conector para cables | M17, Conector para cables, serie: M17 PRO, recto, apantallado: sí, Bloqueo rápido ONECLICK, Nº de polos: 3+PE, tipo de conexión del contacto: Hembra, Conexión crimpada, rango de diámetro de cable: 3,5 mm ... 6,5 mm, El artículo no contiene plomo según la directiva RoHS II sin la excepción 6c (Pb&lt; 0,1 %) | 21.01 | 1 | AB | Field Device Connectors (FDC) | ABR | ABRBAB | 1 | 1 | NO | PC |  | 77,80 | G | 56 | 114 | 156 | MM | 4055626746470 | 85366990 | DE | EC002635 | Imagen | Catálogo
1069491 | M17-3ES1N8A8003S/1,5 | Conector para cables | M17, Conector para cables, serie: M17 PRO, recto, apantallado: sí, Bloqueo rápido ONECLICK, Nº de polos: 3+PE, tipo de conexión del contacto: Hembra, Conexión crimpada, rango de diámetro de cable: 5,5 mm ... 9,5 mm, El artículo no contiene plomo según la directiva RoHS II sin la excepción 6c (Pb&lt; 0,1 %) | 21.01 | 1 | AB | Field Device Connectors (FDC) | ABR | ABRBAB | 1 | 1 | NO | PC |  | 76,80 | G | 0 | 0 | 0 |  | 4055626746487 | 85366990 | DE | EC002635 | Imagen | Catálogo
1069492 | M17-3ES1N8A8004S/1,5 | Conector para cables | M17, Conector para cables, serie: M17 PRO, recto, apantallado: sí, Bloqueo rápido ONECLICK, Nº de polos: 3+PE, tipo de conexión del contacto: Hembra, Conexión crimpada, rango de diámetro de cable: 8,5 mm ... 12 mm, El artículo no contiene plomo según la directiva RoHS II sin la excepción 6c (Pb&lt; 0,1 %) | 21.01 | 1 | AB | Field Device Connectors (FDC) | ABR | ABRBAB | 1 | 1 | NO | PC |  | 76,30 | G | 28 | 115 | 115 | MM | 4055626746494 | 85366990 | DE | EC002635 | Imagen | Catálogo
1069495 | M17-3EP1N8A9002S/1,5 | Conector de acoplamiento | M17, Conector de acoplamiento, serie: M17 PRO, recto, apantallado: sí, para bloqueo rápido ONECLICK y estándar, Nº de polos: 3+PE, tipo de conexión del contacto: Macho, Conexión crimpada, rango de diámetro de cable: 3,5 mm ... 6,5 mm, El artículo no contiene plomo según la directiva RoHS II sin la excepción 6c (Pb&lt; 0,1 %) | 21.27 | 1 | AB | Field Device Connectors (FDC) | ABR | ABRBAG | 1 | 1 | NO | PC |  | 52,90 | G | 0 | 0 | 0 |  | 4055626746500 | 85366990 | DE | EC002635 | Imagen | Catálogo
1069496 | M17-3EP1N8A9003S/1,5 | Conector de acoplamiento | M17, Conector de acoplamiento, serie: M17 PRO, recto, apantallado: sí, para bloqueo rápido ONECLICK y estándar, Nº de polos: 3+PE, tipo de conexión del contacto: Macho, Conexión crimpada, rango de diámetro de cable: 5,5 mm ... 9,5 mm, El artículo no contiene plomo según la directiva RoHS II sin la excepción 6c (Pb&lt; 0,1 %) | 21.27 | 1 | AB | Field Device Connectors (FDC) | ABR | ABRBAG | 1 | 1 | NO | PC |  | 68,00 | G | 0 | 0 | 0 |  | 4055626746517 | 85366990 | DE | EC002635 | Imagen | Catálogo
1069497 | M17-3EP1N8A9004S/1,5 | Conector de acoplamiento | M17, Conector de acoplamiento, serie: M17 PRO, recto, apantallado: sí, para bloqueo rápido ONECLICK y estándar, Nº de polos: 3+PE, tipo de conexión del contacto: Macho, Conexión crimpada, rango de diámetro de cable: 8,5 mm ... 12 mm, El artículo no contiene plomo según la directiva RoHS II sin la excepción 6c (Pb&lt; 0,1 %) | 21.27 | 1 | AB | Field Device Connectors (FDC) | ABR | ABRBAG | 1 | 1 | NO | PC |  | 51,45 | G | 0 | 0 | 0 |  | 4055626746524 | 85366990 | DE | EC002635 | Imagen | Catálogo
1069498 | M17-3ES1N8A9002S/1,5 | Conector de acoplamiento | M17, Conector de acoplamiento, serie: M17 PRO, recto, apantallado: sí, para bloqueo rápido ONECLICK y estándar, Nº de polos: 3+PE, tipo de conexión del contacto: Hembra, Conexión crimpada, rango de diámetro de cable: 3,5 mm ... 6,5 mm, El artículo no contiene plomo según la directiva RoHS II sin la excepción 6c (Pb&lt; 0,1 %) | 21.27 | 1 | AB | Field Device Connectors (FDC) | ABR | ABRBAG | 1 | 1 | NO | PC |  | 68,90 | G | 30 | 110 | 100 | MM | 4055626746531 | 85366990 | DE | EC002635 | Imagen | Catálogo
1069499 | M17-3ES1N8A9003S/1,5 | Conector de acoplamiento | M17, Conector de acoplamiento, serie: M17 PRO, recto, apantallado: sí, para bloqueo rápido ONECLICK y estándar, Nº de polos: 3+PE, tipo de conexión del contacto: Hembra, Conexión crimpada, rango de diámetro de cable: 5,5 mm ... 9,5 mm, El artículo no contiene plomo según la directiva RoHS II sin la excepción 6c (Pb&lt; 0,1 %) | 21.27 | 1 | AB | Field Device Connectors (FDC) | ABR | ABRBAG | 1 | 1 | NO | PC |  | 68,00 | G | 30 | 110 | 100 | MM | 4055626746548 | 85366990 | DE | EC002635 | Imagen | Catálogo
1069500 | M17-3ES1N8AW500S/1,5 | Conect. enchuf. para apar. pared delant. | M17, Conect. enchuf. para apar. pared delant., serie: M17 PRO, recto, apantallado: sí, para bloqueo rápido ONECLICK y estándar, Nº de polos: 3+PE, tipo de conexión del contacto: Hembra, Conexión crimpada, medida de brida: 26 mm x 26 mm, El artículo no contiene plomo según la directiva RoHS II sin la excepción 6c (Pb&lt; 0,1 %) | 12.67 | 1 | AB | Field Device Connectors (FDC) | ABR | ABRBAL | 1 | 1 | NO | PC |  | 48,80 | G | 0 | 0 | 0 |  | 4055626746562 | 85366990 | DE | EC003569 | Imagen | Catálogo
1069502 | M17-3EP1N8AW500S/1,5 | Conect. enchuf. para apar. pared delant. | M17, Conect. enchuf. para apar. pared delant., serie: M17 PRO, recto, apantallado: sí, para bloqueo rápido ONECLICK y estándar, Nº de polos: 3+PE, tipo de conexión del contacto: Macho, Conexión crimpada, medida de brida: 26 mm x 26 mm, El artículo no contiene plomo según la directiva RoHS II sin la excepción 6c (Pb&lt; 0,1 %) | 12.67 | 1 | AB | Field Device Connectors (FDC) | ABR | ABRBAL | 1 | 1 | NO | PC |  | 32,58 | G | 32 | 104 | 208 | MM | 4055626746579 | 85366990 | DE | EC003569 | Imagen | Catálogo
1069503 | M17-3EP1N8AW600S/1,5 | Conect. enchuf. para apar. pared delant. | M17, Conect. enchuf. para apar. pared delant., serie: M17 PRO, recto, apantallado: sí, para bloqueo rápido ONECLICK y estándar, Nº de polos: 3+PE, tipo de conexión del contacto: Macho, Conexión crimpada, medida de brida: 28 mm x 28 mm, El artículo no contiene plomo según la directiva RoHS II sin la excepción 6c (Pb&lt; 0,1 %) | 12.67 | 1 | AB | Field Device Connectors (FDC) | ABR | ABRBAL | 1 | 1 | NO | PC |  | 35,66 | G | 0 | 0 | 0 |  | 4055626746586 | 85366990 | DE | EC003569 | Imagen | Catálogo
1069504 | M17-3ES1N8AW600S/1,5 | Conect. enchuf. para apar. pared delant. | M17, Conect. enchuf. para apar. pared delant., serie: M17 PRO, recto, apantallado: sí, para bloqueo rápido ONECLICK y estándar, Nº de polos: 3+PE, tipo de conexión del contacto: Hembra, Conexión crimpada, medida de brida: 28 mm x 28 mm, El artículo no contiene plomo según la directiva RoHS II sin la excepción 6c (Pb&lt; 0,1 %) | 12.67 | 1 | AB | Field Device Connectors (FDC) | ABR | ABRBAL | 1 | 1 | NO | PC |  | 51,90 | G | 40 | 150 | 130 | MM | 4055626746593 | 85366990 | DE | EC003569 | Imagen | Catálogo
1069505 | M17-3EP1N8AA500S/1,5 | Conect. enchuf. para apar. pared delant. | M17, Conect. enchuf. para apar. pared delant., serie: M17 PRO, Acodado giratorio, apantallado: sí, para bloqueo rápido ONECLICK y estándar, Nº de polos: 3+PE, tipo de conexión del contacto: Macho, Conexión crimpada, medida de brida: 26 mm x 26 mm, El artículo no contiene plomo según la directiva RoHS II sin la excepción 6c (Pb&lt; 0,1 %) | 19.47 | 1 | AB | Field Device Connectors (FDC) | ABR | ABRBAM | 1 | 1 | NO | PC |  | 77,65 | G | 0 | 0 | 0 |  | 4055626746609 | 85366990 | DE | EC003569 | Imagen | Catálogo
1069506 | M17-3ES1N8AA500S/1,5 | Conect. enchuf. para apar. pared delant. | M17, Conect. enchuf. para apar. pared delant., serie: M17 PRO, Acodado giratorio, apantallado: sí, para bloqueo rápido ONECLICK y estándar, Nº de polos: 3+PE, tipo de conexión del contacto: Hembra, Conexión crimpada, medida de brida: 26 mm x 26 mm, El artículo no contiene plomo según la directiva RoHS II sin la excepción 6c (Pb&lt; 0,1 %) | 19.47 | 1 | AB | Field Device Connectors (FDC) | ABR | ABRBAM | 1 | 1 | NO | PC | F | 93,60 | G | 0 | 0 | 0 |  | 4055626746616 | 85366990 | DE | EC003569 | Imagen | Catálogo
1069507 | M17-3EP1N8AA600S/1,5 | Conect. enchuf. para apar. pared delant. | M17, Conect. enchuf. para apar. pared delant., serie: M17 PRO, Acodado giratorio, apantallado: sí, para bloqueo rápido ONECLICK y estándar, Nº de polos: 3+PE, tipo de conexión del contacto: Macho, Conexión crimpada, medida de brida: 28 mm x 28 mm, El artículo no contiene plomo según la directiva RoHS II sin la excepción 6c (Pb&lt; 0,1 %) | 19.47 | 1 | AB | Field Device Connectors (FDC) | ABR | ABRBAM | 1 | 1 | NO | PC |  | 87,47 | G | 0 | 0 | 0 |  | 4055626746623 | 85366990 | DE | EC003569 | Imagen | Catálogo
1069508 | M17-3ES1N8AA600S/1,5 | Conect. enchuf. para apar. pared delant. | M17, Conect. enchuf. para apar. pared delant., serie: M17 PRO, Acodado giratorio, apantallado: sí, para bloqueo rápido ONECLICK y estándar, Nº de polos: 3+PE, tipo de conexión del contacto: Hembra, Conexión crimpada, medida de brida: 28 mm x 28 mm, El artículo no contiene plomo según la directiva RoHS II sin la excepción 6c (Pb&lt; 0,1 %) | 19.47 | 1 | AB | Field Device Connectors (FDC) | ABR | ABRBAM | 1 | 1 | NO | PC |  | 103,00 | G | 0 | 0 | 0 |  | 4055626746630 | 85366990 | DE | EC003569 | Imagen | Catálogo
1069509 | M17-3ES1N8A9004S/1,5 | Conector de acoplamiento | M17, Conector de acoplamiento, serie: M17 PRO, recto, apantallado: sí, para bloqueo rápido ONECLICK y estándar, Nº de polos: 3+PE, tipo de conexión del contacto: Hembra, Conexión crimpada, rango de diámetro de cable: 8,5 mm ... 12 mm, El artículo no contiene plomo según la directiva RoHS II sin la excepción 6c (Pb&lt; 0,1 %) | 21.27 | 1 | AB | Field Device Connectors (FDC) | ABR | ABRBAG | 1 | 1 | NO | PC |  | 67,40 | G | 30 | 110 | 100 | MM | 4055626746555 | 85366990 | DE | EC002635 | Imagen | Catálogo
1069510 | GMSTB 2,5/ 3-ST-7,62 OG BD-NSO | Conector para placa de circuito impreso | Conector de placa de circuito impreso, sección nominal: 2,5 mm², color: naranja, corriente nominal: 12 A, tensión nominal (III/2): 630 V, superficie de contacto: Sn, tipo de conexión del contacto: Hembra, número de filas: 1, número de polos: 3, familia de artículos: GMSTB 2,5/..-ST, paso: 7,62 mm, tipo de conexión: Conexión por tornillo con cápsula de tracción, forma de sujeción de tornillos: L Ranura longitudinal, dirección de conexión conductor/placa de circuito impreso: 0 °, gancho de sujeción: - Gancho de sujeción, sistema enchufable: COMBICON MSTB 2,5, bloqueo: sin, tipo de sujeción: sin, tipo de embalaje: empaquetado en caja | 372.31 | 100 | AA | PCB Connectors (PCC) | AAC | AACAIB | 50 | 1000 | NO | PC |  | 5,90 | G | 66 | 92 | 103 | MM | 4055626745350 | 85366990 | DE | EC002638 | Imagen | Catálogo
1069511 | GMSTB 2,5/ 3-ST-7,62 BD:N-GND | Conector para placa de circuito impreso | Conector de placa de circuito impreso, sección nominal: 2,5 mm², color: verde, corriente nominal: 12 A, tensión nominal (III/2): 630 V, superficie de contacto: Sn, tipo de conexión del contacto: Hembra, número de filas: 1, número de polos: 3, familia de artículos: GMSTB 2,5/..-ST, paso: 7,62 mm, tipo de conexión: Conexión por tornillo con cápsula de tracción, forma de sujeción de tornillos: L Ranura longitudinal, dirección de conexión conductor/placa de circuito impreso: 0 °, gancho de sujeción: - Gancho de sujeción, sistema enchufable: COMBICON MSTB 2,5, bloqueo: sin, tipo de sujeción: sin, tipo de embalaje: empaquetado en caja | 372.31 | 100 | AA | PCB Connectors (PCC) | AAC | AACAIB | 50 | 1000 | NO | PC |  | 5,90 | G | 66 | 92 | 103 | MM | 4055626746012 | 85366990 | DE | EC002638 | Imagen | Catálogo
1069522 | PV-A-C-DC-TOOL | Herramienta para desbloquear | Herramienta para desbloquear, Familia de artículos: SUNCLIX | 3.68 | 1 | AB | Field Device Connectors (FDC) | ABL | ABLBZB | 10 | 10 | NO | PC |  | 24,39 | G | 47 | 127 | 165 | MM | 4055626744773 | 82055980 | IN | EC002943 | Imagen | Catálogo
1069542 | DMC 1,5/ 9-G1F-3,5-LRP26THRR72 | Carcasa de base para placa de circuito impreso | Carcasa base placa de circuito impreso, sección nominal: 1,5 mm², color: negro, corriente nominal: 8 A, tensión nominal (III/2): 160 V, superficie de contacto: Sn, tipo de conexión del contacto: Macho, número de potenciales: 18, número de filas: 2, número de polos: 9, número de conexiones: 18, familia de artículos: DMC 1,5/..-G1F-THR, paso: 3,5 mm, montaje: Soldar THR, disposición de pines: Disposición de pines lineal, longitud del pin [P]: 2,6 mm, número de pines de soldadura por potencial: 1, sistema enchufable: COMBICON DFMC 1,5, Orientación de la cara enchufable: Estándar, bloqueo: Bloqueo Lock and Release, tipo de sujeción: Lock &amp; Release, tipo de embalaje: Correa de 72 mm de ancho | 626.01 | 100 | AA | PCB Connectors (PCC) | AAB | AABTJA | 180 | 180 | NO | PC |  | 8,46 | G | 0 | 0 | 0 |  | 4055626744858 | 85366930 | DE | EC002637 | Imagen | Catálogo
1069556 | PLC-PT-ELR W1/ 2-24DC | Relé inversor | PLC-INTERFACE como relé electrónico de carga de inversión, compuesto de borna de base PLC-BPT.../21 con conexión push-in y circuito integrado, para controlar motores DC con indicador luminoso y circuito de protección, salida: 10 ... 30 V DC/2 A | 154.13 | 1 | DK | Interface Components (IF) | DK7 | DK7621 | 1 | 1 | SÍ | PC |  | 54,80 | G | 19 | 140 | 185 | MM | 4055626744865 | 85371098 | DE | EC002552 | Imagen | Catálogo
1069566 | SACC-CI-M12FSY-8P SMD SH R32 | Soporte de contactos | Soporte de contactos, Universal CAT5 (IEC 11801:2002), 8-polos, Hembra de conexión, recto, M12, Y-codificación, Reflujo SMD, se espera que este artículo no contenga plomo a partir del primer trimestre de 2027 de acuerdo con RoHS II sin excepción 6c (Pb &lt;0,1 %), una alternativa sin plomo está disponible previamente a petición | 21.63 | 1 | AB | Field Device Connectors (FDC) | ABQ | ABQBGH | 100 | 100 | NO | PC |  | 6,79 | G | 40 | 335 | 335 | MM | 4055626746807 | 85366990 | DE | EC003557 | Imagen | Catálogo
1069571 | SPT 1,5/ 2-H-3,5 GY7035 | Borna para placa de circuito impreso | Terminal de tarjetas de circuitos impresos, corriente nominal: 17,5 A, tensión nominal (III/2): 200 V, sección nominal: 1,5 mm², número de potenciales: 2, número de filas: 1, número de polos por fila: 2, familia de artículos: SPT 1,5/..-H, paso: 3,5 mm, tipo de conexión: Conexión por resorte push-in, montaje: Soldadura por ola, dirección de conexión conductor/placa de circuito impreso: 0 °, color: gris claro, Disposición de pines: Disposición de pines lineal, Longitud del pin [P]: 2,5 mm, número de pines de soldadura por potencial: 2, tipo de embalaje: empaquetado en caja | 84.59 | 100 | AA | PCB Connectors (PCC) | AAL | AALBFA | 340 | 340 | NO | PC |  | 2,20 | G | 46 | 111 | 107 | MM | 4055626745763 | 85369010 | PL | EC002643 | Imagen | Catálogo
1069621 | APH-HV | Soporte para perfil cobertor | Soporte para perfil cobertor, Pieza final para la sujeción del perfil cobertor AP-BTO 5,5/14, material: PA, clase de montaje: NS 35/7,5, NS 35/15, color: gris | 598.78 | 100 | BE | Industrial Cabinet Connectivity (ICC) | BE4 | BE4Z1X | 25 | 25 | NO | PC |  | 9,44 | G | 40 | 180 | 150 | MM | 4055626745374 | 85389099 | CN | EC001041 | Imagen | Catálogo
1069807 | CPL | Bloqueo | Bloqueo, tipo de conexión: Conexión crimpada, color: naranja | 63.04 | 100 | BE | Industrial Cabinet Connectivity (ICC) | BE2 | BE214Z | 10 | 10 | NO | PC |  | 0,74 | G | 0 | 0 | 0 | MM | 4055626747620 | 39269097 | PL | EC004591 | Imagen | Catálogo
1069808 | CPSL | Bloqueo | Bloqueo, tipo de conexión: Conexión crimpada, color: naranja | 74.61 | 100 | BE | Industrial Cabinet Connectivity (ICC) | BE2 | BE214Z | 10 | 10 | NO | PC |  | 1,19 | G | 0 | 0 | 0 | MM | 4055626746074 | 39269097 | PL | EC004591 | Imagen | Catálogo
1069842 | UK 10,3-HESI A 1500V | Borne de carril para fusible | Borne de carril para fusible, tipo de fusible: Vidrio/cerámica/..., tipo de fusible: gG / gPV / 10,3 x 85, tensión nominal: 1500 V DC, corriente nominal: 32 A, número de polos: 1, tipo de conexión: Conexión por tornillo, sección: 2,5 mm²- 25 mm², clase de montaje: NS 35/7,5, NS 35/15, color: negro | 1709.15 | 100 | BE | Industrial Cabinet Connectivity (ICC) | BE1 | BE1234 | 12 | 12 | NO | PC |  | 84,33 | G | 78 | 277 | 142 | MM | 4055626747903 | 85354000 | CN | EC000899 | Imagen | Catálogo
1069847 | LS-EMLSP (70,8X40) WH | Marcador de aparatos | Marcador de aparatos, hoja, blanco, sin rotular, rotulable con: TOPMARK LASER, TOPMARK NEO, clase de montaje: pegar, atornillar, remachar, Número de índices individuales: 8, altura del campo de texto: 40 mm, anchura del campo de texto: 70,8 mm | 86.57 | 1 | BG | Marking and Installation (MI) | BG2 | BG241D | 10 | 10 | NO | PC |  | 39,62 | G | 0 | 0 | 0 |  | 4055626747743 | 39203000 | DE | EC001288 | Imagen | Catálogo
1069876 | EH 45-C CS/ABS-PC GY7035 | Parte superior de la carcasa | Caja para carril DIN, Parte superior de la carcasa, diseño alto, sin orificio de conexión, anchura: 45,1 mm, altura: 75,26 mm, profundidad: 36,95 mm, color: gris claro (similar RAL 7035) | 2.71 | 1 | AC | DCS | ACH | ACHCHC | 10 | 1 | SÍ | PC |  | 20,00 | G | 0 | 0 | 0 |  | 4055626745381 | 84879090 | IN | EC002779 | Imagen | Catálogo
1069879 | EH 45-C SS/ABS-PC BK9005 | Parte superior de la carcasa | Caja para carril DIN, Parte superior de la carcasa, diseño alto, orificio de conexión en un lado, orificio de conexión en un lado, anchura: 45,1 mm, altura: 75,26 mm, profundidad: 36,95 mm, color: negro (similar RAL 9005) | 2.71 | 1 | AC | DCS | ACH | ACHCHC | 10 | 1 | SÍ | PC |  | 17,30 | G | 0 | 0 | 0 |  | 4055626747552 | 84879090 | IN | EC002779 | Imagen | Catálogo
1069883 | EH 45-C CS/ABS-PC BK9005 | Parte superior de la carcasa | Caja para carril DIN, Parte superior de la carcasa, diseño alto, sin orificio de conexión, anchura: 45,1 mm, altura: 75,26 mm, profundidad: 36,95 mm, color: negro (similar RAL 9005) | 2.71 | 1 | AC | DCS | ACH | ACHCHC | 10 | 1 | SÍ | PC |  | 20,00 | G | 0 | 0 | 0 |  | 4055626746920 | 84879090 | IN | EC002779 | Imagen | Catálogo
1069884 | EH 67,5-B/ABS-PC GY7035 | Parte inferior de la carcasa | Caja para carril DIN, Parte inferior de la carcasa con anclaje de base, diseño alto, con rendijas de ventilación, anchura: 67,6 mm, altura: 75 mm, profundidad: 87,3 mm, color: gris claro (similar RAL 7035), puenteado transversal: sin conector de bus, número de polos conector transversal: no relevante | 4.96 | 1 | AC | DCS | ACH | ACHCHA | 10 | 1 | SÍ | PC |  | 77,30 | G | 0 | 0 | 0 |  | 4055626747811 | 84879090 | IN | EC002779 | Imagen | Catálogo
1069885 | EH 67,5-B/ABS-PC BK9005 | Parte inferior de la carcasa | Caja para carril DIN, Parte inferior de la carcasa con anclaje de base, diseño alto, con rendijas de ventilación, anchura: 67,6 mm, altura: 75 mm, profundidad: 87,3 mm, color: negro (similar RAL 9005), puenteado transversal: sin conector de bus, número de polos conector transversal: no relevante | 4.96 | 1 | AC | DCS | ACH | ACHCHA | 10 | 1 | SÍ | PC |  | 74,82 | G | 0 | 0 | 0 |  | 4055626747651 | 84879090 | IN | EC002779 | Imagen | Catálogo
1069887 | EH 67,5-C SS/ABS-PC GY7035 | Parte superior de la carcasa | Caja para carril DIN, Parte superior de la carcasa, diseño alto, orificio de conexión en un lado, orificio de conexión en un lado, anchura: 67,6 mm, altura: 75,26 mm, profundidad: 36,95 mm, color: gris claro (similar RAL 7035) | 3.29 | 1 | AC | DCS | ACH | ACHCHC | 10 | 1 | SÍ | PC |  | 30,90 | G | 0 | 0 | 0 |  | 4055626748009 | 84879090 | IN | EC002779 | Imagen | Catálogo
1069888 | EH 67,5-C DS/ABS-PC GY7035 | Parte superior de la carcasa | Caja para carril DIN, Parte superior de la carcasa, diseño alto, orificio de conexión en ambos lados, orificio de conexión en ambos lados, anchura: 67,6 mm, altura: 75,26 mm, profundidad: 36,95 mm, color: gris claro (similar RAL 7035) | 3.29 | 1 | AC | DCS | ACH | ACHCHC | 10 | 1 | SÍ | PC |  | 23,86 | G | 0 | 0 | 0 |  | 4055626746845 | 84879090 | IN | EC002779 | Imagen | Catálogo
1069889 | EH 67,5-C CS/ABS-PC GY7035 | Parte superior de la carcasa | Caja para carril DIN, Parte superior de la carcasa, diseño alto, sin orificio de conexión, anchura: 67,6 mm, altura: 75,26 mm, profundidad: 36,95 mm, color: gris claro (similar RAL 7035) | 3.29 | 1 | AC | DCS | ACH | ACHCHC | 10 | 1 | SÍ | PC |  | 34,30 | G | 0 | 0 | 0 |  | 4055626746692 | 84879090 | IN | EC002779 | Imagen | Catálogo
1069890 | EH 67,5-C SS/ABS-PC BK9005 | Parte superior de la carcasa | Caja para carril DIN, Parte superior de la carcasa, diseño alto, orificio de conexión en un lado, orificio de conexión en un lado, anchura: 67,6 mm, altura: 75,26 mm, profundidad: 36,95 mm, color: negro (similar RAL 9005) | 3.29 | 1 | AC | DCS | ACH | ACHCHC | 10 | 1 | SÍ | PC |  | 30,90 | G | 0 | 0 | 0 |  | 4055626748016 | 84879090 | IN | EC002779 | Imagen | Catálogo
1069893 | EH 67,5-C DS/ABS-PC BK9005 | Parte superior de la carcasa | Caja para carril DIN, Parte superior de la carcasa, diseño alto, orificio de conexión en ambos lados, orificio de conexión en ambos lados, anchura: 67,6 mm, altura: 75,26 mm, profundidad: 36,95 mm, color: negro (similar RAL 9005) | 3.29 | 1 | AC | DCS | ACH | ACHCHC | 10 | 1 | SÍ | PC |  | 28,50 | G | 0 | 0 | 0 |  | 4055626746852 | 84879090 | IN | EC002779 | Imagen | Catálogo
1069894 | EH 67,5-C CS/ABS-PC BK9005 | Parte superior de la carcasa | Caja para carril DIN, Parte superior de la carcasa, diseño alto, sin orificio de conexión, anchura: 67,6 mm, altura: 75,26 mm, profundidad: 36,95 mm, color: negro (similar RAL 9005) | 3.29 | 1 | AC | DCS | ACH | ACHCHC | 10 | 1 | SÍ | PC |  | 34,70 | G | 0 | 0 | 0 |  | 4055626747781 | 84879090 | IN | EC002779 | Imagen | Catálogo
1069900 | EH 90-B/ABS-PC GY7035 | Parte inferior de la carcasa | Caja para carril DIN, Parte inferior de la carcasa con anclaje de base, diseño alto, con rendijas de ventilación, anchura: 90,1 mm, altura: 75 mm, profundidad: 87,3 mm, color: gris claro (similar RAL 7035), puenteado transversal: sin conector de bus, número de polos conector transversal: no relevante | 5.6 | 1 | AC | DCS | ACH | ACHCHA | 10 | 10 | NO | PC |  | 93,75 | G | 97 | 463 | 162 | MM | 4055626747927 | 85389099 | IN | EC002779 | Imagen | Catálogo
1069903 | EH 90-B/ABS-PC BK9005 | Parte inferior de la carcasa | Caja para carril DIN, Parte inferior de la carcasa con anclaje de base, diseño alto, con rendijas de ventilación, anchura: 90,1 mm, altura: 75 mm, profundidad: 87,3 mm, color: negro (similar RAL 9005), puenteado transversal: sin conector de bus, número de polos conector transversal: no relevante | 5.6 | 1 | AC | DCS | ACH | ACHCHA | 10 | 1 | SÍ | PC |  | 90,46 | G | 0 | 0 | 0 |  | 4055626747569 | 85389099 | IN | EC002779 | Imagen | Catálogo
1069907 | EH 90-C SS/ABS-PC GY7035 | Parte superior de la carcasa | Caja para carril DIN, Parte superior de la carcasa, diseño alto, orificio de conexión en un lado, orificio de conexión en un lado, anchura: 90,1 mm, altura: 75,27 mm, profundidad: 36,95 mm, color: gris claro (similar RAL 7035) | 3.85 | 1 | AC | DCS | ACH | ACHCHC | 10 | 10 | NO | PC |  | 33,50 | G | 45 | 462 | 162 | MM | 4055626747828 | 85389099 | IN | EC002779 | Imagen | Catálogo
1069915 | EH 90-C DS/ABS-PC GY7035 | Parte superior de la carcasa | Caja para carril DIN, Parte superior de la carcasa, diseño alto, orificio de conexión en ambos lados, orificio de conexión en ambos lados, anchura: 90,1 mm, altura: 75,27 mm, profundidad: 36,95 mm, color: gris claro (similar RAL 7035) | 3.85 | 1 | AC | DCS | ACH | ACHCHC | 10 | 1 | SÍ | PC |  | 30,26 | G | 0 | 0 | 0 |  | 4055626746098 | 85389099 | IN | EC002779 | Imagen | Catálogo
1069919 | EH 90-C CS/ABS-PC GY7035 | Parte superior de la carcasa | Caja para carril DIN, Parte superior de la carcasa, diseño alto, sin orificio de conexión, anchura: 90,1 mm, altura: 75,27 mm, profundidad: 36,95 mm, color: gris claro (similar RAL 7035) | 3.85 | 1 | AC | DCS | ACH | ACHCHC | 10 | 1 | SÍ | PC |  | 35,80 | G | 0 | 0 | 0 |  | 4055626747576 | 85389099 | IN | EC002779 | Imagen | Catálogo
1069924 | EH 90-C SS/ABS-PC BK9005 | Parte superior de la carcasa | Caja para carril DIN, Parte superior de la carcasa, diseño alto, orificio de conexión en un lado, orificio de conexión en un lado, anchura: 90,1 mm, altura: 75,27 mm, profundidad: 36,95 mm, color: negro (similar RAL 9005) | 3.85 | 1 | AC | DCS | ACH | ACHCHC | 10 | 1 | SÍ | PC |  | 31,20 | G | 0 | 0 | 0 |  | 4055626748207 | 85389099 | IN | EC002779 | Imagen | Catálogo
1069938 | EH 90-C DS/ABS-PC BK9005 | Parte superior de la carcasa | Caja para carril DIN, Parte superior de la carcasa, diseño alto, orificio de conexión en ambos lados, orificio de conexión en ambos lados, anchura: 90,1 mm, altura: 75,27 mm, profundidad: 36,95 mm, color: negro (similar RAL 9005) | 3.85 | 1 | AC | DCS | ACH | ACHCHC | 10 | 1 | SÍ | PC |  | 27,10 | G | 0 | 0 | 0 |  | 4055626746388 | 85389099 | IN | EC002779 | Imagen | Catálogo
1069971 | EH 90-C CS/ABS-PC BK9005 | Parte superior de la carcasa | Caja para carril DIN, Parte superior de la carcasa, diseño alto, sin orificio de conexión, anchura: 90,1 mm, altura: 75,27 mm, profundidad: 36,95 mm, color: negro (similar RAL 9005) | 3.85 | 1 | AC | DCS | ACH | ACHCHC | 10 | 1 | SÍ | PC |  | 35,80 | G | 0 | 0 | 0 |  | 4055626748023 | 85389099 | IN | EC002779 | Imagen | Catálogo
1069974 | EH 35-B/ABS-PC GY7035 | Parte inferior de la carcasa | Caja para carril DIN, Parte inferior de la carcasa con anclaje de base, diseño alto, con rendijas de ventilación, anchura: 35,1 mm, altura: 75 mm, profundidad: 87,3 mm, color: gris claro (similar RAL 7035), puenteado transversal: sin conector de bus, número de polos conector transversal: no relevante | 4.08 | 1 | AC | DCS | ACH | ACHCHA | 10 | 1 | SÍ | PC |  | 40,40 | G | 0 | 0 | 0 |  | 4055626748139 | 84879090 | IN | EC002779 | Imagen | Catálogo
1069975 | EH 35-B/ABS-PC BK9005 | Parte inferior de la carcasa | Caja para carril DIN, Parte inferior de la carcasa con anclaje de base, diseño alto, con rendijas de ventilación, anchura: 35,1 mm, altura: 75 mm, profundidad: 87,3 mm, color: negro (similar RAL 9005), puenteado transversal: sin conector de bus, número de polos conector transversal: no relevante | 4.08 | 1 | AC | DCS | ACH | ACHCHA | 10 | 1 | SÍ | PC |  | 40,40 | G | 0 | 0 | 0 |  | 4055626748313 | 84879090 | IN | EC002779 | Imagen | Catálogo
1069978 | EH 35-C SS/ABS-PC GY7035 | Parte superior de la carcasa | Caja para carril DIN, Parte superior de la carcasa, diseño alto, orificio de conexión en un lado, orificio de conexión en un lado, anchura: 35,1 mm, altura: 75 mm, profundidad: 36,95 mm, color: gris claro (similar RAL 7035) | 2.42 | 1 | AC | DCS | ACH | ACHCHC | 10 | 1 | SÍ | PC |  | 17,58 | G | 0 | 0 | 0 |  | 4055626748146 | 84879090 | IN | EC002779 | Imagen | Catálogo
1069984 | EH 35-C DS/ABS-PC GY7035 | Parte superior de la carcasa | Caja para carril DIN, Parte superior de la carcasa, diseño alto, orificio de conexión en ambos lados, orificio de conexión en ambos lados, anchura: 35,1 mm, altura: 75 mm, profundidad: 36,95 mm, color: gris claro (similar RAL 7035) | 2.42 | 1 | AC | DCS | ACH | ACHCHC | 10 | 1 | SÍ | PC |  | 11,80 | G | 0 | 0 | 0 |  | 4055626748047 | 84879090 | IN | EC002779 | Imagen | Catálogo
1069990 | EH 35-C CS/ABS-PC GY7035 | Parte superior de la carcasa | Caja para carril DIN, Parte superior de la carcasa, diseño alto, sin orificio de conexión, anchura: 35,1 mm, altura: 75 mm, profundidad: 36,95 mm, color: gris claro (similar RAL 7035) | 2.42 | 1 | AC | DCS | ACH | ACHCHC | 10 | 1 | SÍ | PC |  | 11,80 | G | 0 | 0 | 0 |  | 4055626747682 | 84879090 | IN | EC002779 | Imagen | Catálogo
1069992 | EH 35-C SS/ABS-PC BK9005 | Parte superior de la carcasa | Caja para carril DIN, Parte superior de la carcasa, diseño alto, orificio de conexión en un lado, orificio de conexión en un lado, anchura: 35,1 mm, altura: 75 mm, profundidad: 36,95 mm, color: negro (similar RAL 9005) | 2.42 | 1 | AC | DCS | ACH | ACHCHC | 10 | 1 | SÍ | PC |  | 13,90 | G | 0 | 0 | 0 |  | 4055626748054 | 84879090 | IN | EC002779 | Imagen | Catálogo
1069993 | EH 35-C DS/ABS-PC BK9005 | Parte superior de la carcasa | Caja para carril DIN, Parte superior de la carcasa, diseño alto, orificio de conexión en ambos lados, orificio de conexión en ambos lados, anchura: 35,1 mm, altura: 75 mm, profundidad: 36,95 mm, color: negro (similar RAL 9005) | 2.42 | 1 | AC | DCS | ACH | ACHCHC | 10 | 1 | SÍ | PC |  | 16,00 | G | 0 | 0 | 0 |  | 4055626748221 | 84879090 | IN | EC002779 | Imagen | Catálogo
1070018 | PTRVB 4-PE | Borna de tierra | Borna de tierra, número de conexiones: 16, número de polos: 2, tipo de conexión: Conexión push-in, 1., 2., 3. y 4º piso, Sección de dimensionamiento: 1,5 mm², sección: 0,14 mm² - 2,5 mm², clase de montaje: NS 35/7,5, NS 35/15, color: amarillo-verde | 3746.36 | 100 | BE | Industrial Cabinet Connectivity (ICC) | BE6 | BE6211 | 10 | 10 | NO | PC |  | 23,23 | G | 68 | 89 | 100 | MM | 4055626747835 | 85369010 | PL | EC000897 | Imagen | Catálogo
1070197 | PRC 5-HEAD-FS6-1 | Soporte de contactos | Soporte de contactos, Familia de artículos: PRC 35, diseño: Desbloqueo con herramienta o manual (véanse accesorios), color: negro, número de polos: 5, sección mín. de conductor: 1,5 mm², sección máx. de conductor: 6 mm², tensión nominal: 690 V AC, corriente asignada: 35 A, Tipo de conexión: Conexión por tornillo, Inserto de contactos sin carcasa para conectores. Solicite las carcasas para conectores conforme a la lista de accesorios. | 10.41 | 1 | AB | Field Device Connectors (FDC) | ABL | ABLCBA | 1 | 1 | NO | PC |  | 54,40 | G | 35 | 163 | 82 | MM | 4055626748498 | 85366990 | PL | EC002560 | Imagen | Catálogo
1070198 | PRC 3-HEAD-FS6-1 | Soporte de contactos | Soporte de contactos, Familia de artículos: PRC 35, diseño: Desbloqueo con herramienta o manual (véanse accesorios), material carcasa: PPE, color: negro, número de polos: 3, sección mín. de conductor: 1,5 mm², sección máx. de conductor: 6 mm², tensión nominal: 690 V AC, corriente asignada: 35 A, Tipo de conexión: Conexión por tornillo, Inserto de contactos sin carcasa para conectores. Solicite las carcasas para conectores conforme a la lista de accesorios. | 7.84 | 1 | AB | Field Device Connectors (FDC) | ABL | ABLCBA | 1 | 1 | NO | PC |  | 43,30 | G | 30 | 110 | 80 | MM | 4055626749112 | 85366990 | PL | EC002560 | Imagen | Catálogo
1070199 | PRC 5-HEAD-MS6-2 | Soporte de contactos | Soporte de contactos, Familia de artículos: PRC 35, color: negro, número de polos: 5, sección mín. de conductor: 1,5 mm², sección máx. de conductor: 6 mm², tensión nominal: 690 V AC, corriente asignada: 35 A, Tipo de conexión: Conexión por tornillo, Inserto de contactos sin carcasa para conectores. Solicite las carcasas para conectores conforme a la lista de accesorios. | 10.41 | 1 | AB | Field Device Connectors (FDC) | ABL | ABLCBA | 1 | 1 | NO | PC |  | 52,40 | G | 35 | 165 | 110 | MM | 4055626748160 | 85366990 | PL | EC002560 | Imagen | Catálogo
1070200 | PRC 3-HEAD-MS6-2 | Soporte de contactos | Soporte de contactos, Familia de artículos: PRC 35, color: negro, número de polos: 3, sección mín. de conductor: 1,5 mm², sección máx. de conductor: 6 mm², tensión nominal: 690 V AC, corriente asignada: 35 A, Tipo de conexión: Conexión por tornillo, Inserto de contactos sin carcasa para conectores. Solicite las carcasas para conectores conforme a la lista de accesorios. | 7.84 | 1 | AB | Field Device Connectors (FDC) | ABL | ABLCBA | 1 | 1 | NO | PC |  | 42,20 | G | 33 | 165 | 110 | MM | 4055626747880 | 85366990 | PL | EC002560 | Imagen | Catálogo
1070387 | SAC-5P-M12MS/ 1,0-923/M12FS | Cable de sistema de bus | Cable de sistema de bus, CANopen®, DeviceNet™, 5-polos, PUR sin halógenos, gris plata RAL 7001, apantallado, Conector recta M12 SPEEDCON, codificación: A, a Hembra recta M12 SPEEDCON, codificación: A, longitud de cable: 1 m | 51.92 | 1 | AF | Industrial Field Connectivity (IFC) | AF1 | AF1CDD | 1 | 50 | NO | PC | F | 88,22 | G | 186 | 186 | 236 | MM | 4055626749525 | 85444290 | PL | EC001855 | Imagen | Catálogo
1070467 | SACC-CIP-M12FS-5P SMD SH R32PD | Soporte de contactos | Soporte de contactos, 5-polos, Hembra de conexión, recto, M12, A-codificación, Reflujo SMD, se espera que este artículo no contenga plomo a partir del primer trimestre de 2027 de acuerdo con RoHS II sin excepción 6c (Pb &lt;0,1 %), una alternativa sin plomo está disponible previamente a petición | 8.44 | 1 | AB | Field Device Connectors (FDC) | ABQ | ABQBGH | 100 | 200 | NO | PC |  | 6,24 | G | 0 | 0 | 0 |  | 4055626750224 | 85366990 | DE | EC003557 | Imagen | Catálogo
1070606 | SACC-CI-M12FSX-8CON-L180 | Soporte de contactos | Soporte de contactos, Ethernet CAT6<sub>A</sub>, 8-polos, Hembra de conexión, recto, M12, X-codificación, Conexión por soldadura THR, se espera que este artículo no contenga plomo a partir del tercer trimestre de 2025 de acuerdo con RoHS II sin excepción 6c (Pb &lt;0,1 %), una alternativa sin plomo está disponible previamente a petición | 17.13 | 1 | AB | Field Device Connectors (FDC) | ABQ | ABQAGS | 50 | 50 | NO | PC | F | 4,48 | G | 30 | 180 | 125 | MM | 4055626749679 | 85366990 | DE | EC003557 | Imagen | Catálogo
1070622 | ME-IO 18,8 C 10U 7035 S1250 | Tapa de la carcasa | Caja para carril, 10U, Cubierta de caja, anchura: 18,9 mm, altura: 109,8 mm, profundidad: 26 mm, color: gris luminoso (7035) | 15.8414 | 1 | AC | DCS | ACH | ACHEBB | 10 | 100 | NO | PC | F | 9.18 | G | 0 | 0 | 0 |  | 4055626749471 | 85389099 | DE | EC001031 | Imagen | Catálogo
1070698 | ME 45 UT/FE2 TBUS YE | Parte inferior de la carcasa | Caja para carril DIN, Parte inferior de la caja con pasador de metal, con contacto FE, diseño alto, con rendijas de ventilación, anchura: 45,2 mm, altura: 99 mm, profundidad: 107,3 mm, color: amarillo (similar RAL 1018), puenteado transversal: Conector de bus para carril DIN (opcional), número de polos conector transversal: 5 | 14.08 | 1 | AC | DCS | ACH | ACHAAC | 10 | 500 | NO | PC | F | 61,98 | G | 152 | 214 | 170 | MM | 4055626749488 | 85389099 | DE | EC002779 | Imagen | Catálogo
1070717 | EH 35-C CS/ABS-PC BK9005 | Parte superior de la carcasa | Caja para carril DIN, Parte superior de la carcasa, diseño alto, sin orificio de conexión, anchura: 35,1 mm, altura: 75 mm, profundidad: 36,95 mm, color: negro (similar RAL 9005) | 2.42 | 1 | AC | DCS | ACH | ACHCHC | 10 | 1 | SÍ | PC |  | 11,80 | G | 0 | 0 | 0 |  | 4055626750088 | 84879090 | IN | EC002779 | Imagen | Catálogo
1070718 | CCVA 2,5/ 5-G-5,08P14CR1THRR56 | Carcasa de base para placa de circuito impreso | Carcasa base placa de circuito impreso, sección nominal: 2,5 mm², color: negro, corriente nominal: 12 A, tensión nominal (III/2): 320 V, superficie de contacto: Sn, tipo de conexión del contacto: Macho, número de filas: 1, número de polos: 5, familia de artículos: CCVA 2,5/..-G, paso: 5,08 mm, montaje: Soldadura THR/soldadura por ola, disposición de pines: Disposición de pines lineal, longitud del pin [P]: 1,4 mm, número de pines de soldadura por potencial: 1, sistema enchufable: COMBICON MSTB 2,5, Orientación de la cara enchufable: Estándar, bloqueo: sin, tipo de sujeción: sin, tipo de embalaje: Correa de 56 mm de ancho | 225.45 | 100 | AA | PCB Connectors (PCC) | AAC | AACTBI | 140 | 140 | NO | PC |  | 6,06 | G | 0 | 0 | 0 |  | 4055626749563 | 85366930 | DE | EC002637 | Imagen | Catálogo
1070729 | CCVA 2,5/ 5-G-5,08P14CR2THRR56 | Carcasa de base para placa de circuito impreso | Carcasa base placa de circuito impreso, sección nominal: 2,5 mm², color: negro, corriente nominal: 12 A, tensión nominal (III/2): 320 V, superficie de contacto: Sn, tipo de conexión del contacto: Macho, número de filas: 1, número de polos: 5, familia de artículos: CCVA 2,5/..-G, paso: 5,08 mm, montaje: Soldadura THR/soldadura por ola, disposición de pines: Disposición de pines lineal, longitud del pin [P]: 1,4 mm, número de pines de soldadura por potencial: 1, sistema enchufable: COMBICON MSTB 2,5, Orientación de la cara enchufable: Estándar, bloqueo: sin, tipo de sujeción: sin, tipo de embalaje: Correa de 56 mm de ancho | 225.45 | 100 | AA | PCB Connectors (PCC) | AAC | AACTBI | 140 | 140 | NO | PC |  | 6,16 | G | 62 | 330 | 330 | MM | 4055626749877 | 85366930 | DE | EC002637 | Imagen | Catálogo
1070733 | CCVA 2,5/ 5-G-5,08P14CR3THRR56 | Carcasa de base para placa de circuito impreso | Carcasa base placa de circuito impreso, sección nominal: 2,5 mm², color: negro, corriente nominal: 12 A, tensión nominal (III/2): 320 V, superficie de contacto: Sn, tipo de conexión del contacto: Macho, número de filas: 1, número de polos: 5, familia de artículos: CCVA 2,5/..-G, paso: 5,08 mm, montaje: Soldadura THR/soldadura por ola, disposición de pines: Disposición de pines lineal, longitud del pin [P]: 1,4 mm, número de pines de soldadura por potencial: 1, sistema enchufable: COMBICON MSTB 2,5, Orientación de la cara enchufable: Estándar, bloqueo: sin, tipo de sujeción: sin, tipo de embalaje: Correa de 56 mm de ancho | 225.45 | 100 | AA | PCB Connectors (PCC) | AAC | AACTBI | 140 | 140 | NO | PC |  | 6,13 | G | 0 | 0 | 0 |  | 4055626749785 | 85366930 | DE | EC002637 | Imagen | Catálogo
1070735 | CCVA 2,5/ 5-G-5,08P14CR4THRR56 | Carcasa de base para placa de circuito impreso | Carcasa base placa de circuito impreso, sección nominal: 2,5 mm², color: negro, corriente nominal: 12 A, tensión nominal (III/2): 320 V, superficie de contacto: Sn, tipo de conexión del contacto: Macho, número de filas: 1, número de polos: 5, familia de artículos: CCVA 2,5/..-G, paso: 5,08 mm, montaje: Soldadura THR/soldadura por ola, disposición de pines: Disposición de pines lineal, longitud del pin [P]: 1,4 mm, número de pines de soldadura por potencial: 1, sistema enchufable: COMBICON MSTB 2,5, Orientación de la cara enchufable: Estándar, bloqueo: sin, tipo de sujeción: sin, tipo de embalaje: Correa de 56 mm de ancho | 225.45 | 100 | AA | PCB Connectors (PCC) | AAC | AACTBI | 140 | 140 | NO | PC |  | 6,34 | G | 0 | 0 | 0 |  | 4055626750255 | 85366930 | DE | EC002637 | Imagen | Catálogo
1070744 | FKC 2,5/ 5-ST-5,08 CP2-5 | Conector para placa de circuito impreso | Conector de placa de circuito impreso, sección nominal: 2,5 mm², color: verde, corriente nominal: 12 A, tensión nominal (III/2): 320 V, superficie de contacto: Sn, tipo de conexión del contacto: Hembra, número de filas: 1, número de polos: 5, familia de artículos: FKC 2,5/..-ST, paso: 5,08 mm, tipo de conexión: Conexión por resorte push-in, dirección de conexión conductor/placa de circuito impreso: 0 °, gancho de sujeción: - Gancho de sujeción, sistema enchufable: COMBICON MSTB 2,5, bloqueo: sin, tipo de sujeción: sin, tipo de embalaje: empaquetado en caja | 534.41 | 100 | AA | PCB Connectors (PCC) | AAC | AACFBD | 50 | 50 | NO | PC |  | 8,88 | G | 77 | 90 | 140 | MM | 4055626751078 | 85366990 | DE | EC002638 | Imagen | Catálogo
1070745 | FKC 2,5/ 5-ST-5,08 CP1,3-5 | Conector para placa de circuito impreso | Conector de placa de circuito impreso, sección nominal: 2,5 mm², color: verde, corriente nominal: 12 A, tensión nominal (III/2): 320 V, superficie de contacto: Sn, tipo de conexión del contacto: Hembra, número de filas: 1, número de polos: 5, familia de artículos: FKC 2,5/..-ST, paso: 5,08 mm, tipo de conexión: Conexión por resorte push-in, dirección de conexión conductor/placa de circuito impreso: 0 °, gancho de sujeción: - Gancho de sujeción, sistema enchufable: COMBICON MSTB 2,5, bloqueo: sin, tipo de sujeción: sin, tipo de embalaje: empaquetado en caja | 534.41 | 100 | AA | PCB Connectors (PCC) | AAC | AACFBD | 50 | 50 | NO | PC |  | 8,90 | G | 86 | 192 | 140 | MM | 4055626749570 | 85366990 | DE | EC002638 | Imagen | Catálogo
1070746 | BC 53,6 BS U22 KMGY S1251 | Tapón ciego | Caja para carril para el empleo en distribuidores de instalación según DIN​ 43880, Tapón ciego para puntos de embornaje no equipados (U22), anchura: 53,6 mm, altura: 29,78 mm, profundidad: 22,35 mm, color: gris luminoso (7035) | 12.4012 | 1 | AC | DCS | ACH | ACHBAZ | 50 | 50 | NO | PC | F | 7.54 | G | 0 | 0 | 0 |  | 4055626777122 | 39269097 | DE | EC001031 | Imagen | Catálogo
1070747 | BC 53,6 BS U22 KMGY S1252 | Tapón ciego | Caja para carril para el empleo en distribuidores de instalación según DIN​ 43880, Tapón ciego para puntos de embornaje no equipados (U22), anchura: 53,6 mm, altura: 29,78 mm, profundidad: 22,35 mm, color: gris luminoso (7035) | 13.3385 | 1 | AC | DCS | ACH | ACHBAZ | 50 | 50 | NO | PC | F | 7.14 | G | 0 | 0 | 0 |  | 4055626777139 | 39269097 | DE | EC001031 | Imagen | Catálogo
1070748 | BC 53,6 BS U22 KMGY S1253 | Tapón ciego | Caja para carril para el empleo en distribuidores de instalación según DIN​ 43880, Tapón ciego para puntos de embornaje no equipados (U22), anchura: 53,6 mm, altura: 29,78 mm, profundidad: 22,35 mm, color: gris luminoso (7035) | 13.184 | 1 | AC | DCS | ACH | ACHBAZ | 50 | 50 | NO | PC | F | 7.2 | G | 0 | 0 | 0 |  | 4055626777146 | 39269097 | DE | EC001031 | Imagen | Catálogo
1070751 | FKC 2,5/ 5-ST-5,08 CP1245 | Conector para placa de circuito impreso | Conector de placa de circuito impreso, sección nominal: 2,5 mm², color: verde, corriente nominal: 12 A, tensión nominal (III/2): 320 V, superficie de contacto: Sn, tipo de conexión del contacto: Hembra, número de filas: 1, número de polos: 5, familia de artículos: FKC 2,5/..-ST, paso: 5,08 mm, tipo de conexión: Conexión por resorte push-in, dirección de conexión conductor/placa de circuito impreso: 0 °, gancho de sujeción: - Gancho de sujeción, sistema enchufable: COMBICON MSTB 2,5, bloqueo: sin, tipo de sujeción: sin, tipo de embalaje: empaquetado en caja | 534.41 | 100 | AA | PCB Connectors (PCC) | AAC | AACFBD | 50 | 50 | NO | PC |  | 8,88 | G | 77 | 90 | 140 | MM | 4055626750347 | 85366990 | DE | EC002638 | Imagen | Catálogo
1070758 | FKC 2,5/ 5-ST-5,08 CP1-3,5 | Conector para placa de circuito impreso | Conector de placa de circuito impreso, sección nominal: 2,5 mm², color: verde, corriente nominal: 12 A, tensión nominal (III/2): 320 V, superficie de contacto: Sn, tipo de conexión del contacto: Hembra, número de filas: 1, número de polos: 5, familia de artículos: FKC 2,5/..-ST, paso: 5,08 mm, tipo de conexión: Conexión por resorte push-in, dirección de conexión conductor/placa de circuito impreso: 0 °, gancho de sujeción: - Gancho de sujeción, sistema enchufable: COMBICON MSTB 2,5, bloqueo: sin, tipo de sujeción: sin, tipo de embalaje: empaquetado en caja | 534.41 | 100 | AA | PCB Connectors (PCC) | AAC | AACFBD | 50 | 50 | NO | PC |  | 8,86 | G | 77 | 90 | 140 | MM | 4055626750354 | 85366990 | DE | EC002638 | Imagen | Catálogo
1070796 | SPT 2,5/ 3-H-5,0 BK 1RZ2,5 | Borna para placa de circuito impreso | Terminal de tarjetas de circuitos impresos, corriente nominal: 24 A, tensión nominal (III/2): 400 V, sección nominal: 2,5 mm², número de potenciales: 3, número de filas: 1, número de polos por fila: 3, familia de artículos: SPT 2,5/..-H, paso: 5 mm, tipo de conexión: Conexión por resorte push-in, montaje: Soldadura por ola, dirección de conexión conductor/placa de circuito impreso: 0 °, color: negro, Disposición de pines: Disposición de pines lineal, Longitud del pin [P]: 2,5 mm, número de pines de soldadura por potencial: 2, tipo de embalaje: empaquetado en caja | 189.23 | 100 | AA | PCB Connectors (PCC) | AAM | AAMBFE | 250 | 250 | NO | PC |  | 4,34 | G | 47 | 161 | 153 | MM | 4055626751412 | 85369010 | PL | EC002643 | Imagen | Catálogo
1070851 | PC 5/ 6-GFU-7,62 BK | Carcasa de base para placa de circuito impreso | Carcasa base placa de circuito impreso, sección nominal: 6 mm², color: negro, corriente nominal: 32 A, tensión nominal (III/2): 630 V, superficie de contacto: Sn, tipo de conexión del contacto: Macho, número de filas: 1, número de polos: 6, familia de artículos: PC 5/..-GFU, paso: 7,62 mm, montaje: Soldadura por ola, disposición de pines: Disposición de pines lineal, longitud del pin [P]: 4,2 mm, número de pines de soldadura por potencial: 3, sistema enchufable: COMBICON PC 5, Orientación de la cara enchufable: invertido, bloqueo: Bloqueo por tornillo, tipo de sujeción: Sujeción aérea (rosca), tipo de embalaje: empaquetado en caja | 664.01 | 100 | AA | PCB Connectors (PCC) | AAD | AADSCG | 50 | 50 | NO | PC |  | 17,40 | G | 93 | 181 | 116 | MM | 4055626751436 | 85366930 | DE | EC002637 | Imagen | Catálogo
1070948 | SACC-E-MS-8CON-M16/1,5 SCO | Conect. enchuf. para apar. pared delant. | Conect. enchuf. para apar. pared delant., Universal, 8-polos, Conector macho, recto, M12-SPEEDCON, A-codificación, a extremo de cable libre, Hilos trenzados individuales, longitud de cable: 1,5 m, 0,25 mm², Hilo trenzado TPE, encapsulado, se espera que este artículo no contenga plomo a partir del cuarto trimestre de 2025 de acuerdo con RoHS II sin excepción 6c (Pb &lt;0,1 %), una alternativa sin plomo está disponible previamente a petición | 26.27 | 1 | AB | Field Device Connectors (FDC) | ABQ | ABQCEB | 1 | 50 | SÍ | PC | F | 50,60 | G | 24 | 100 | 115 | MM | 4055626751511 | 85444290 | DE | EC003570 | Imagen | Catálogo
1070996 | EH 52,5-B/ABS-PC GY7035 | Parte inferior de la carcasa | Caja para carril DIN, Parte inferior de la carcasa con anclaje de base, diseño alto, con rendijas de ventilación, anchura: 52,6 mm, altura: 75 mm, profundidad: 87,3 mm, color: gris claro (similar RAL 7035), puenteado transversal: sin conector de bus, número de polos conector transversal: no relevante | 4.65 | 1 | AC | DCS | ACH | ACHCHA | 10 | 1 | SÍ | PC |  | 65,90 | G | 0 | 0 | 0 |  | 4055626751238 | 84879090 | IN | EC002779 | Imagen | Catálogo
1070999 | SPTAF 1/ 2-3,5-EL-EX | Borna para placa de circuito impreso | Terminal de tarjetas de circuitos impresos, corriente nominal: 16 A, sección nominal: 1,5 mm², número de filas: 1, número de polos por fila: 2, familia de artículos: SPTAF 1/..-EL-EX, paso: 3,5 mm, tipo de conexión: Conexión por resorte push-in, montaje: Soldadura por ola, dirección de conexión conductor/placa de circuito impreso: 45 °, color: verde, Disposición de pines: Disposición de pines lineal, Longitud del pin [P]: 2,6 mm, número de pines de soldadura por potencial: 2, tipo de embalaje: Tray | 126.19 | 100 | AA | PCB Connectors (PCC) | AAL | AALBGA | 195 | 195 | NO | PC |  | 1,21 | G | 26 | 271 | 165 | MM | 4063151100667 | 85369010 | PL | EC002643 | Imagen | Catálogo
1071000 | SPTAF 1/ 3-3,5-EL-EX | Borna para placa de circuito impreso | Terminal de tarjetas de circuitos impresos, corriente nominal: 16 A, sección nominal: 1,5 mm², número de filas: 1, número de polos por fila: 3, familia de artículos: SPTAF 1/..-EL-EX, paso: 3,5 mm, tipo de conexión: Conexión por resorte push-in, montaje: Soldadura por ola, dirección de conexión conductor/placa de circuito impreso: 45 °, color: verde, Disposición de pines: Disposición de pines lineal, Longitud del pin [P]: 2,6 mm, número de pines de soldadura por potencial: 2, tipo de embalaje: Tray | 189.31 | 100 | AA | PCB Connectors (PCC) | AAL | AALBGA | 140 | 140 | NO | PC |  | 1,73 | G | 26 | 271 | 165 | MM | 4063151100674 | 85369010 | PL | EC002643 | Imagen | Catálogo
1071001 | SPTAF 1/ 4-3,5-EL-EX | Borna para placa de circuito impreso | Terminal de tarjetas de circuitos impresos, corriente nominal: 16 A, sección nominal: 1,5 mm², número de filas: 1, número de polos por fila: 4, familia de artículos: SPTAF 1/..-EL-EX, paso: 3,5 mm, tipo de conexión: Conexión por resorte push-in, montaje: Soldadura por ola, dirección de conexión conductor/placa de circuito impreso: 45 °, color: verde, Disposición de pines: Disposición de pines lineal, Longitud del pin [P]: 2,6 mm, número de pines de soldadura por potencial: 2, tipo de embalaje: Tray | 252.37 | 100 | AA | PCB Connectors (PCC) | AAL | AALBGA | 100 | 100 | NO | PC |  | 2,32 | G | 26 | 271 | 165 | MM | 4063151100681 | 85369010 | PL | EC002643 | Imagen | Catálogo
1071002 | SPTAF 1/ 5-3,5-EL-EX | Borna para placa de circuito impreso | Terminal de tarjetas de circuitos impresos, corriente nominal: 16 A, sección nominal: 1,5 mm², número de filas: 1, número de polos por fila: 5, familia de artículos: SPTAF 1/..-EL-EX, paso: 3,5 mm, tipo de conexión: Conexión por resorte push-in, montaje: Soldadura por ola, dirección de conexión conductor/placa de circuito impreso: 45 °, color: verde, Disposición de pines: Disposición de pines lineal, Longitud del pin [P]: 2,6 mm, número de pines de soldadura por potencial: 2, tipo de embalaje: Tray | 315.45 | 100 | AA | PCB Connectors (PCC) | AAL | AALBGA | 90 | 90 | NO | PC |  | 2,77 | G | 26 | 271 | 165 | MM | 4063151100698 | 85369010 | PL | EC002643 | Imagen | Catálogo
1071003 | SPTAF 1/ 6-3,5-EL-EX | Borna para placa de circuito impreso | Terminal de tarjetas de circuitos impresos, corriente nominal: 16 A, sección nominal: 1,5 mm², número de filas: 1, número de polos por fila: 6, familia de artículos: SPTAF 1/..-EL-EX, paso: 3,5 mm, tipo de conexión: Conexión por resorte push-in, montaje: Soldadura por ola, dirección de conexión conductor/placa de circuito impreso: 45 °, color: verde, Disposición de pines: Disposición de pines lineal, Longitud del pin [P]: 2,6 mm, número de pines de soldadura por potencial: 2, tipo de embalaje: Tray | 378.56 | 100 | AA | PCB Connectors (PCC) | AAL | AALBGA | 65 | 65 | NO | PC |  | 3,47 | G | 26 | 271 | 165 | MM | 4063151100704 | 85369010 | PL | EC002643 | Imagen | Catálogo
1071004 | SPTAF 1/ 7-3,5-EL-EX | Borna para placa de circuito impreso | Terminal de tarjetas de circuitos impresos, corriente nominal: 16 A, sección nominal: 1,5 mm², número de filas: 1, número de polos por fila: 7, familia de artículos: SPTAF 1/..-EL-EX, paso: 3,5 mm, tipo de conexión: Conexión por resorte push-in, montaje: Soldadura por ola, dirección de conexión conductor/placa de circuito impreso: 45 °, color: verde, Disposición de pines: Disposición de pines lineal, Longitud del pin [P]: 2,6 mm, número de pines de soldadura por potencial: 2, tipo de embalaje: Tray | 441.63 | 100 | AA | PCB Connectors (PCC) | AAL | AALBGA | 65 | 65 | NO | PC |  | 3,82 | G | 26 | 271 | 165 | MM | 4063151100711 | 85369010 | PL | EC002643 | Imagen | Catálogo
1071005 | SPTAF 1/ 8-3,5-EL-EX | Borna para placa de circuito impreso | Terminal de tarjetas de circuitos impresos, corriente nominal: 16 A, sección nominal: 1,5 mm², número de filas: 1, número de polos por fila: 8, familia de artículos: SPTAF 1/..-EL-EX, paso: 3,5 mm, tipo de conexión: Conexión por resorte push-in, montaje: Soldadura por ola, dirección de conexión conductor/placa de circuito impreso: 45 °, color: verde, Disposición de pines: Disposición de pines lineal, Longitud del pin [P]: 2,6 mm, número de pines de soldadura por potencial: 2, tipo de embalaje: Tray | 504.75 | 100 | AA | PCB Connectors (PCC) | AAL | AALBGA | 50 | 50 | NO | PC |  | 4,58 | G | 26 | 271 | 165 | MM | 4063151100728 | 85369010 | PL | EC002643 | Imagen | Catálogo
1071006 | SPTAF 1/ 9-3,5-EL-EX | Borna para placa de circuito impreso | Terminal de tarjetas de circuitos impresos, corriente nominal: 16 A, sección nominal: 1,5 mm², número de filas: 1, número de polos por fila: 9, familia de artículos: SPTAF 1/..-EL-EX, paso: 3,5 mm, tipo de conexión: Conexión por resorte push-in, montaje: Soldadura por ola, dirección de conexión conductor/placa de circuito impreso: 45 °, color: verde, Disposición de pines: Disposición de pines lineal, Longitud del pin [P]: 2,6 mm, número de pines de soldadura por potencial: 2, tipo de embalaje: Tray | 567.85 | 100 | AA | PCB Connectors (PCC) | AAL | AALBGA | 50 | 50 | NO | PC |  | 4,92 | G | 26 | 271 | 165 | MM | 4063151100735 | 85369010 | PL | EC002643 | Imagen | Catálogo
1071007 | SPTAF 1/10-3,5-EL-EX | Borna para placa de circuito impreso | Terminal de tarjetas de circuitos impresos, corriente nominal: 16 A, sección nominal: 1,5 mm², número de filas: 1, número de polos por fila: 10, familia de artículos: SPTAF 1/..-EL-EX, paso: 3,5 mm, tipo de conexión: Conexión por resorte push-in, montaje: Soldadura por ola, dirección de conexión conductor/placa de circuito impreso: 45 °, color: verde, Disposición de pines: Disposición de pines lineal, Longitud del pin [P]: 2,6 mm, número de pines de soldadura por potencial: 2, tipo de embalaje: Tray | 630.91 | 100 | AA | PCB Connectors (PCC) | AAL | AALBGA | 70 | 70 | NO | PC |  | 5,15 | G | 43 | 271 | 165 | MM | 4063151100742 | 85369010 | PL | EC002643 | Imagen | Catálogo
1071008 | SPTAF 1/11-3,5-EL-EX | Borna para placa de circuito impreso | Terminal de tarjetas de circuitos impresos, corriente nominal: 16 A, sección nominal: 1,5 mm², número de filas: 1, número de polos por fila: 11, familia de artículos: SPTAF 1/..-EL-EX, paso: 3,5 mm, tipo de conexión: Conexión por resorte push-in, montaje: Soldadura por ola, dirección de conexión conductor/placa de circuito impreso: 45 °, color: verde, Disposición de pines: Disposición de pines lineal, Longitud del pin [P]: 2,6 mm, número de pines de soldadura por potencial: 2, tipo de embalaje: Tray | 694.01 | 100 | AA | PCB Connectors (PCC) | AAL | AALBGA | 70 | 70 | NO | PC |  | 5,50 | G | 43 | 271 | 165 | MM | 4063151100759 | 85369010 | PL | EC002643 | Imagen | Catálogo
1071009 | SPTAF 1/12-3,5-EL-EX | Borna para placa de circuito impreso | Terminal de tarjetas de circuitos impresos, corriente nominal: 16 A, sección nominal: 1,5 mm², número de filas: 1, número de polos por fila: 12, familia de artículos: SPTAF 1/..-EL-EX, paso: 3,5 mm, tipo de conexión: Conexión por resorte push-in, montaje: Soldadura por ola, dirección de conexión conductor/placa de circuito impreso: 45 °, color: verde, Disposición de pines: Disposición de pines lineal, Longitud del pin [P]: 2,6 mm, número de pines de soldadura por potencial: 2, tipo de embalaje: Tray | 757.11 | 100 | AA | PCB Connectors (PCC) | AAL | AALBGA | 70 | 70 | NO | PC |  | 5,86 | G | 43 | 271 | 165 | MM | 4063151100766 | 85369010 | PL | EC002643 | Imagen | Catálogo
1071010 | SPTAF 1/ 2-3,5-IL-EX | Borna para placa de circuito impreso | Terminal de tarjetas de circuitos impresos, corriente nominal: 16 A, sección nominal: 1,5 mm², número de filas: 1, número de polos por fila: 2, familia de artículos: SPTAF 1/..-IL-EX, paso: 3,5 mm, tipo de conexión: Conexión por resorte push-in, montaje: Soldadura por ola, dirección de conexión conductor/placa de circuito impreso: 45 °, color: verde, Disposición de pines: Disposición de pines lineal, Longitud del pin [P]: 2,6 mm, número de pines de soldadura por potencial: 2, tipo de embalaje: Tray | 126.19 | 100 | AA | PCB Connectors (PCC) | AAL | AALBGC | 210 | 210 | NO | PC |  | 1,11 | G | 26 | 271 | 165 | MM | 4063151100773 | 85369010 | PL | EC002643 | Imagen | Catálogo
1071011 | SPTAF 1/ 3-3,5-IL-EX | Borna para placa de circuito impreso | Terminal de tarjetas de circuitos impresos, corriente nominal: 16 A, sección nominal: 1,5 mm², número de filas: 1, número de polos por fila: 3, familia de artículos: SPTAF 1/..-IL-EX, paso: 3,5 mm, tipo de conexión: Conexión por resorte push-in, montaje: Soldadura por ola, dirección de conexión conductor/placa de circuito impreso: 45 °, color: verde, Disposición de pines: Disposición de pines lineal, Longitud del pin [P]: 2,6 mm, número de pines de soldadura por potencial: 2, tipo de embalaje: Tray | 189.31 | 100 | AA | PCB Connectors (PCC) | AAL | AALBGC | 150 | 150 | NO | PC |  | 1,58 | G | 26 | 271 | 165 | MM | 4063151100780 | 85369010 | PL | EC002643 | Imagen | Catálogo
1071012 | SPTAF 1/ 4-3,5-IL-EX | Borna para placa de circuito impreso | Terminal de tarjetas de circuitos impresos, corriente nominal: 16 A, sección nominal: 1,5 mm², número de filas: 1, número de polos por fila: 4, familia de artículos: SPTAF 1/..-IL-EX, paso: 3,5 mm, tipo de conexión: Conexión por resorte push-in, montaje: Soldadura por ola, dirección de conexión conductor/placa de circuito impreso: 45 °, color: verde, Disposición de pines: Disposición de pines lineal, Longitud del pin [P]: 2,6 mm, número de pines de soldadura por potencial: 2, tipo de embalaje: Tray. Apropiados para CAT 5 | 252.37 | 100 | AA | PCB Connectors (PCC) | AAL | AALBGC | 110 | 110 | NO | PC |  | 2,18 | G | 26 | 271 | 165 | MM | 4063151100797 | 85369010 | PL | EC002643 | Imagen | Catálogo
1071013 | SPTAF 1/ 5-3,5-IL-EX | Borna para placa de circuito impreso | Terminal de tarjetas de circuitos impresos, corriente nominal: 16 A, sección nominal: 1,5 mm², número de filas: 1, número de polos por fila: 5, familia de artículos: SPTAF 1/..-IL-EX, paso: 3,5 mm, tipo de conexión: Conexión por resorte push-in, montaje: Soldadura por ola, dirección de conexión conductor/placa de circuito impreso: 45 °, color: verde, Disposición de pines: Disposición de pines lineal, Longitud del pin [P]: 2,6 mm, número de pines de soldadura por potencial: 2, tipo de embalaje: Tray | 315.45 | 100 | AA | PCB Connectors (PCC) | AAL | AALBGC | 95 | 95 | NO | PC |  | 2,55 | G | 26 | 271 | 165 | MM | 4063151100803 | 85369010 | PL | EC002643 | Imagen | Catálogo
1071014 | SPTAF 1/ 6-3,5-IL-EX | Borna para placa de circuito impreso | Terminal de tarjetas de circuitos impresos, corriente nominal: 16 A, sección nominal: 1,5 mm², número de filas: 1, número de polos por fila: 6, familia de artículos: SPTAF 1/..-IL-EX, paso: 3,5 mm, tipo de conexión: Conexión por resorte push-in, montaje: Soldadura por ola, dirección de conexión conductor/placa de circuito impreso: 45 °, color: verde, Disposición de pines: Disposición de pines lineal, Longitud del pin [P]: 2,6 mm, número de pines de soldadura por potencial: 2, tipo de embalaje: Tray | 378.56 | 100 | AA | PCB Connectors (PCC) | AAL | AALBGC | 80 | 80 | NO | PC |  | 3,04 | G | 26 | 271 | 165 | MM | 4063151100810 | 85369010 | PL | EC002643 | Imagen | Catálogo
1071015 | SPTAF 1/ 7-3,5-IL-EX | Borna para placa de circuito impreso | Terminal de tarjetas de circuitos impresos, corriente nominal: 16 A, sección nominal: 1,5 mm², número de filas: 1, número de polos por fila: 7, familia de artículos: SPTAF 1/..-IL-EX, paso: 3,5 mm, tipo de conexión: Conexión por resorte push-in, montaje: Soldadura por ola, dirección de conexión conductor/placa de circuito impreso: 45 °, color: verde, Disposición de pines: Disposición de pines lineal, Longitud del pin [P]: 2,6 mm, número de pines de soldadura por potencial: 2, tipo de embalaje: Tray | 441.63 | 100 | AA | PCB Connectors (PCC) | AAL | AALBGC | 70 | 70 | NO | PC |  | 3,52 | G | 26 | 271 | 165 | MM | 4063151100827 | 85369010 | PL | EC002643 | Imagen | Catálogo
1071016 | SPTAF 1/ 8-3,5-IL-EX | Borna para placa de circuito impreso | Terminal de tarjetas de circuitos impresos, corriente nominal: 16 A, sección nominal: 1,5 mm², número de filas: 1, número de polos por fila: 8, familia de artículos: SPTAF 1/..-IL-EX, paso: 3,5 mm, tipo de conexión: Conexión por resorte push-in, montaje: Soldadura por ola, dirección de conexión conductor/placa de circuito impreso: 45 °, color: verde, Disposición de pines: Disposición de pines lineal, Longitud del pin [P]: 2,6 mm, número de pines de soldadura por potencial: 2, tipo de embalaje: Tray | 504.75 | 100 | AA | PCB Connectors (PCC) | AAL | AALBGC | 55 | 55 | NO | PC |  | 4,12 | G | 26 | 271 | 165 | MM | 4063151100834 | 85369010 | PL | EC002643 | Imagen | Catálogo
1071017 | SPTAF 1/ 9-3,5-IL-EX | Borna para placa de circuito impreso | Terminal de tarjetas de circuitos impresos, corriente nominal: 16 A, sección nominal: 1,5 mm², número de filas: 1, número de polos por fila: 9, familia de artículos: SPTAF 1/..-IL-EX, paso: 3,5 mm, tipo de conexión: Conexión por resorte push-in, montaje: Soldadura por ola, dirección de conexión conductor/placa de circuito impreso: 45 °, color: verde, Disposición de pines: Disposición de pines lineal, Longitud del pin [P]: 2,6 mm, número de pines de soldadura por potencial: 2, tipo de embalaje: Tray | 567.85 | 100 | AA | PCB Connectors (PCC) | AAL | AALBGC | 55 | 55 | NO | PC |  | 4,48 | G | 26 | 271 | 165 | MM | 4063151100841 | 85369010 | PL | EC002643 | Imagen | Catálogo
1071018 | SPTAF 1/10-3,5-IL-EX | Borna para placa de circuito impreso | Terminal de tarjetas de circuitos impresos, corriente nominal: 16 A, sección nominal: 1,5 mm², número de filas: 1, número de polos por fila: 10, familia de artículos: SPTAF 1/..-IL-EX, paso: 3,5 mm, tipo de conexión: Conexión por resorte push-in, montaje: Soldadura por ola, dirección de conexión conductor/placa de circuito impreso: 45 °, color: verde, Disposición de pines: Disposición de pines lineal, Longitud del pin [P]: 2,6 mm, número de pines de soldadura por potencial: 2, tipo de embalaje: Tray | 630.91 | 100 | AA | PCB Connectors (PCC) | AAL | AALBGC | 80 | 80 | NO | PC |  | 4,68 | G | 43 | 271 | 165 | MM | 4063151100858 | 85369010 | PL | EC002643 | Imagen | Catálogo
1071019 | SPTAF 1/11-3,5-IL-EX | Borna para placa de circuito impreso | Terminal de tarjetas de circuitos impresos, corriente nominal: 16 A, sección nominal: 1,5 mm², número de filas: 1, número de polos por fila: 11, familia de artículos: SPTAF 1/..-IL-EX, paso: 3,5 mm, tipo de conexión: Conexión por resorte push-in, montaje: Soldadura por ola, dirección de conexión conductor/placa de circuito impreso: 45 °, color: verde, Disposición de pines: Disposición de pines lineal, Longitud del pin [P]: 2,6 mm, número de pines de soldadura por potencial: 2, tipo de embalaje: Tray | 694.01 | 100 | AA | PCB Connectors (PCC) | AAL | AALBGC | 80 | 80 | NO | PC |  | 5,06 | G | 43 | 271 | 165 | MM | 4063151100865 | 85369010 | PL | EC002643 | Imagen | Catálogo
1071020 | SPTAF 1/12-3,5-IL-EX | Borna para placa de circuito impreso | Terminal de tarjetas de circuitos impresos, corriente nominal: 16 A, sección nominal: 1,5 mm², número de filas: 1, número de polos por fila: 12, familia de artículos: SPTAF 1/..-IL-EX, paso: 3,5 mm, tipo de conexión: Conexión por resorte push-in, montaje: Soldadura por ola, dirección de conexión conductor/placa de circuito impreso: 45 °, color: verde, Disposición de pines: Disposición de pines lineal, Longitud del pin [P]: 2,6 mm, número de pines de soldadura por potencial: 2, tipo de embalaje: Tray | 757.11 | 100 | AA | PCB Connectors (PCC) | AAL | AALBGC | 80 | 80 | NO | PC |  | 5,40 | G | 43 | 271 | 165 | MM | 4063151100872 | 85369010 | PL | EC002643 | Imagen | Catálogo
1071042 | EH 52,5-B/ABS-PC BK9005 | Parte inferior de la carcasa | Caja para carril DIN, Parte inferior de la carcasa con anclaje de base, diseño alto, con rendijas de ventilación, anchura: 52,6 mm, altura: 75 mm, profundidad: 87,3 mm, color: negro (similar RAL 9005), puenteado transversal: sin conector de bus, número de polos conector transversal: no relevante | 4.65 | 1 | AC | DCS | ACH | ACHCHA | 10 | 1 | SÍ | PC |  | 68,20 | G | 0 | 0 | 0 |  | 4055626751467 | 84879090 | IN | EC002779 | Imagen | Catálogo
1071045 | SPTAF 1/ 2-5,0-EL-EX | Borna para placa de circuito impreso | Terminal de tarjetas de circuitos impresos, corriente nominal: 16 A, sección nominal: 1,5 mm², número de filas: 1, número de polos por fila: 2, familia de artículos: SPTAF 1/..-EL-EX, paso: 5 mm, tipo de conexión: Conexión por resorte push-in, montaje: Soldadura por ola, dirección de conexión conductor/placa de circuito impreso: 45 °, color: verde, Disposición de pines: Disposición de pines lineal, Longitud del pin [P]: 2,6 mm, número de pines de soldadura por potencial: 2, tipo de embalaje: Tray | 126.19 | 100 | AA | PCB Connectors (PCC) | AAL | AALBGB | 165 | 165 | NO | PC |  | 1,39 | G | 26 | 271 | 165 | MM | 4063151100889 | 85369010 | PL | EC002643 | Imagen | Catálogo
1071046 | SPTAF 1/ 3-5,0-EL-EX | Borna para placa de circuito impreso | Terminal de tarjetas de circuitos impresos, corriente nominal: 16 A, sección nominal: 1,5 mm², número de filas: 1, número de polos por fila: 3, familia de artículos: SPTAF 1/..-EL-EX, paso: 5 mm, tipo de conexión: Conexión por resorte push-in, montaje: Soldadura por ola, dirección de conexión conductor/placa de circuito impreso: 45 °, color: verde, Disposición de pines: Disposición de pines lineal, Longitud del pin [P]: 2,6 mm, número de pines de soldadura por potencial: 2, tipo de embalaje: Tray | 189.31 | 100 | AA | PCB Connectors (PCC) | AAL | AALBGB | 100 | 100 | NO | PC |  | 2,14 | G | 26 | 271 | 165 | MM | 4063151100896 | 85369010 | PL | EC002643 | Imagen | Catálogo
1071048 | SPTAF 1/ 4-5,0-EL-EX | Borna para placa de circuito impreso | Terminal de tarjetas de circuitos impresos, corriente nominal: 16 A, sección nominal: 1,5 mm², número de filas: 1, número de polos por fila: 4, familia de artículos: SPTAF 1/..-EL-EX, paso: 5 mm, tipo de conexión: Conexión por resorte push-in, montaje: Soldadura por ola, dirección de conexión conductor/placa de circuito impreso: 45 °, color: verde, Disposición de pines: Disposición de pines lineal, Longitud del pin [P]: 2,6 mm, número de pines de soldadura por potencial: 2, tipo de embalaje: Tray | 252.37 | 100 | AA | PCB Connectors (PCC) | AAL | AALBGB | 75 | 75 | NO | PC |  | 2,86 | G | 26 | 271 | 165 | MM | 4063151100902 | 85369010 | PL | EC002643 | Imagen | Catálogo
1071049 | SPTAF 1/ 5-5,0-EL-EX | Borna para placa de circuito impreso | Terminal de tarjetas de circuitos impresos, corriente nominal: 16 A, sección nominal: 1,5 mm², número de filas: 1, número de polos por fila: 5, familia de artículos: SPTAF 1/..-EL-EX, paso: 5 mm, tipo de conexión: Conexión por resorte push-in, montaje: Soldadura por ola, dirección de conexión conductor/placa de circuito impreso: 45 °, color: verde, Disposición de pines: Disposición de pines lineal, Longitud del pin [P]: 2,6 mm, número de pines de soldadura por potencial: 2, tipo de embalaje: Tray | 315.45 | 100 | AA | PCB Connectors (PCC) | AAL | AALBGB | 65 | 65 | NO | PC |  | 3,46 | G | 26 | 271 | 165 | MM | 4063151100919 | 85369010 | PL | EC002643 | Imagen | Catálogo
1071050 | SPTAF 1/ 6-5,0-EL-EX | Borna para placa de circuito impreso | Terminal de tarjetas de circuitos impresos, corriente nominal: 16 A, sección nominal: 1,5 mm², número de filas: 1, número de polos por fila: 6, familia de artículos: SPTAF 1/..-EL-EX, paso: 5 mm, tipo de conexión: Conexión por resorte push-in, montaje: Soldadura por ola, dirección de conexión conductor/placa de circuito impreso: 45 °, color: verde, Disposición de pines: Disposición de pines lineal, Longitud del pin [P]: 2,6 mm, número de pines de soldadura por potencial: 2, tipo de embalaje: Tray | 378.56 | 100 | AA | PCB Connectors (PCC) | AAL | AALBGB | 50 | 50 | NO | PC |  | 4,28 | G | 26 | 271 | 165 | MM | 4063151100926 | 85369010 | PL | EC002643 | Imagen | Catálogo
1071051 | SPTAF 1/ 7-5,0-EL-EX | Borna para placa de circuito impreso | Terminal de tarjetas de circuitos impresos, corriente nominal: 16 A, sección nominal: 1,5 mm², número de filas: 1, número de polos por fila: 7, familia de artículos: SPTAF 1/..-EL-EX, paso: 5 mm, tipo de conexión: Conexión por resorte push-in, montaje: Soldadura por ola, dirección de conexión conductor/placa de circuito impreso: 45 °, color: verde, Disposición de pines: Disposición de pines lineal, Longitud del pin [P]: 2,6 mm, número de pines de soldadura por potencial: 2, tipo de embalaje: Tray | 441.63 | 100 | AA | PCB Connectors (PCC) | AAL | AALBGB | 70 | 70 | NO | PC |  | 4,75 | G | 43 | 271 | 165 | MM | 4063151100933 | 85369010 | PL | EC002643 | Imagen | Catálogo
1071053 | SPTAF 1/ 8-5,0-EL-EX | Borna para placa de circuito impreso | Terminal de tarjetas de circuitos impresos, corriente nominal: 16 A, sección nominal: 1,5 mm², número de filas: 1, número de polos por fila: 8, familia de artículos: SPTAF 1/..-EL-EX, paso: 5 mm, tipo de conexión: Conexión por resorte push-in, montaje: Soldadura por ola, dirección de conexión conductor/placa de circuito impreso: 45 °, color: verde, Disposición de pines: Disposición de pines lineal, Longitud del pin [P]: 2,6 mm, número de pines de soldadura por potencial: 2, tipo de embalaje: Tray | 504.75 | 100 | AA | PCB Connectors (PCC) | AAL | AALBGB | 70 | 70 | NO | PC |  | 5,00 | G | 43 | 271 | 165 | MM | 4063151100940 | 85369010 | PL | EC002643 | Imagen | Catálogo
1071054 | EH 52,5-C SS/ABS-PC GY7035 | Parte superior de la carcasa | Caja para carril DIN, Parte superior de la carcasa, diseño alto, orificio de conexión en un lado, orificio de conexión en un lado, anchura: 52,6 mm, altura: 75 mm, profundidad: 36,95 mm, color: gris claro (similar RAL 7035) | 3.01 | 1 | AC | DCS | ACH | ACHCHC | 10 | 1 | SÍ | PC |  | 20,80 | G | 0 | 0 | 0 |  | 4055626750293 | 84879090 | IN | EC002779 | Imagen | Catálogo
1071055 | SPTAF 1/ 9-5,0-EL-EX | Borna para placa de circuito impreso | Terminal de tarjetas de circuitos impresos, corriente nominal: 16 A, sección nominal: 1,5 mm², número de filas: 1, número de polos por fila: 9, familia de artículos: SPTAF 1/..-EL-EX, paso: 5 mm, tipo de conexión: Conexión por resorte push-in, montaje: Soldadura por ola, dirección de conexión conductor/placa de circuito impreso: 45 °, color: verde, Disposición de pines: Disposición de pines lineal, Longitud del pin [P]: 2,6 mm, número de pines de soldadura por potencial: 2, tipo de embalaje: Tray | 567.85 | 100 | AA | PCB Connectors (PCC) | AAL | AALBGB | 70 | 70 | NO | PC |  | 5,45 | G | 43 | 271 | 165 | MM | 4063151100957 | 85369010 | PL | EC002643 | Imagen | Catálogo
1071057 | SPTAF 1/10-5,0-EL-EX | Borna para placa de circuito impreso | Terminal de tarjetas de circuitos impresos, corriente nominal: 16 A, sección nominal: 1,5 mm², número de filas: 1, número de polos por fila: 10, familia de artículos: SPTAF 1/..-EL-EX, paso: 5 mm, tipo de conexión: Conexión por resorte push-in, montaje: Soldadura por ola, dirección de conexión conductor/placa de circuito impreso: 45 °, color: verde, Disposición de pines: Disposición de pines lineal, Longitud del pin [P]: 2,6 mm, número de pines de soldadura por potencial: 2, tipo de embalaje: Tray | 630.91 | 100 | AA | PCB Connectors (PCC) | AAL | AALBGB | 50 | 50 | NO | PC |  | 6,62 | G | 43 | 271 | 165 | MM | 4063151100964 | 85369010 | PL | EC002643 | Imagen | Catálogo
1071059 | SPTAF 1/11-5,0-EL-EX | Borna para placa de circuito impreso | Terminal de tarjetas de circuitos impresos, corriente nominal: 16 A, sección nominal: 1,5 mm², número de filas: 1, número de polos por fila: 11, familia de artículos: SPTAF 1/..-EL-EX, paso: 5 mm, tipo de conexión: Conexión por resorte push-in, montaje: Soldadura por ola, dirección de conexión conductor/placa de circuito impreso: 45 °, color: verde, Disposición de pines: Disposición de pines lineal, Longitud del pin [P]: 2,6 mm, número de pines de soldadura por potencial: 2, tipo de embalaje: Tray | 694.01 | 100 | AA | PCB Connectors (PCC) | AAL | AALBGB | 50 | 50 | NO | PC |  | 6,93 | G | 43 | 271 | 165 | MM | 4063151100971 | 85369010 | PL | EC002643 | Imagen | Catálogo
1071060 | SPTAF 1/12-5,0-EL-EX | Borna para placa de circuito impreso | Terminal de tarjetas de circuitos impresos, corriente nominal: 16 A, sección nominal: 1,5 mm², número de filas: 1, número de polos por fila: 12, familia de artículos: SPTAF 1/..-EL-EX, paso: 5 mm, tipo de conexión: Conexión por resorte push-in, montaje: Soldadura por ola, dirección de conexión conductor/placa de circuito impreso: 45 °, color: verde, Disposición de pines: Disposición de pines lineal, Longitud del pin [P]: 2,6 mm, número de pines de soldadura por potencial: 2, tipo de embalaje: Tray | 757.11 | 100 | AA | PCB Connectors (PCC) | AAL | AALBGB | 50 | 50 | NO | PC |  | 7,20 | G | 43 | 271 | 165 | MM | 4063151100988 | 85369010 | PL | EC002643 | Imagen | Catálogo
1071062 | P-DI GN | Clavija de interrupción | Clavija de interrupción, profundidad: 23,1 mm, anchura: 3,5 mm, altura: 10,8 mm, color: verde | 122.61 | 100 | BE | Industrial Cabinet Connectivity (ICC) | BE2 | BE2ZWX | 50 | 50 | NO | PC |  | 0,66 | G | 17 | 92 | 68 | MM | 4055626749891 | 85366990 | CN | EC004591 | Imagen | Catálogo
1071064 | SPTAF 1/ 2-5,0-IL-EX | Borna para placa de circuito impreso | Terminal de tarjetas de circuitos impresos, corriente nominal: 16 A, sección nominal: 1,5 mm², número de filas: 1, número de polos por fila: 2, familia de artículos: SPTAF 1/..-IL-EX, paso: 5 mm, tipo de conexión: Conexión por resorte push-in, montaje: Soldadura por ola, dirección de conexión conductor/placa de circuito impreso: 45 °, color: verde, Disposición de pines: Disposición de pines lineal, Longitud del pin [P]: 2,6 mm, número de pines de soldadura por potencial: 2, tipo de embalaje: Tray | 126.19 | 100 | AA | PCB Connectors (PCC) | AAL | AALBGD | 180 | 180 | NO | PC |  | 1,25 | G | 26 | 271 | 165 | MM | 4063151100995 | 85369010 | PL | EC002643 | Imagen | Catálogo
1071066 | SPTAF 1/ 3-5,0-IL-EX | Borna para placa de circuito impreso | Terminal de tarjetas de circuitos impresos, corriente nominal: 16 A, sección nominal: 1,5 mm², número de filas: 1, número de polos por fila: 3, familia de artículos: SPTAF 1/..-IL-EX, paso: 5 mm, tipo de conexión: Conexión por resorte push-in, montaje: Soldadura por ola, dirección de conexión conductor/placa de circuito impreso: 45 °, color: verde, Disposición de pines: Disposición de pines lineal, Longitud del pin [P]: 2,6 mm, número de pines de soldadura por potencial: 2, tipo de embalaje: Tray | 189.31 | 100 | AA | PCB Connectors (PCC) | AAL | AALBGD | 125 | 125 | NO | PC |  | 1,87 | G | 26 | 271 | 165 | MM | 4063151101008 | 85369010 | PL | EC002643 | Imagen | Catálogo
1071067 | EH 52,5-C DS/ABS-PC GY7035 | Parte superior de la carcasa | Caja para carril DIN, Parte superior de la carcasa, diseño alto, orificio de conexión en ambos lados, orificio de conexión en ambos lados, anchura: 52,6 mm, altura: 75 mm, profundidad: 36,95 mm, color: gris claro (similar RAL 7035) | 3.01 | 1 | AC | DCS | ACH | ACHCHC | 10 | 1 | SÍ | PC |  | 22,09 | G | 0 | 0 | 0 |  | 4055626750491 | 84879090 | IN | EC002779 | Imagen | Catálogo
1071068 | SPTAF 1/ 4-5,0-IL-EX | Borna para placa de circuito impreso | Terminal de tarjetas de circuitos impresos, corriente nominal: 16 A, sección nominal: 1,5 mm², número de filas: 1, número de polos por fila: 4, familia de artículos: SPTAF 1/..-IL-EX, paso: 5 mm, tipo de conexión: Conexión por resorte push-in, montaje: Soldadura por ola, dirección de conexión conductor/placa de circuito impreso: 45 °, color: verde, Disposición de pines: Disposición de pines lineal, Longitud del pin [P]: 2,6 mm, número de pines de soldadura por potencial: 2, tipo de embalaje: Tray. Apropiados para CAT 5 | 252.37 | 100 | AA | PCB Connectors (PCC) | AAL | AALBGD | 80 | 80 | NO | PC |  | 2,62 | G | 26 | 271 | 165 | MM | 4063151101015 | 85369010 | PL | EC002643 | Imagen | Catálogo
1071070 | SPTAF 1/ 5-5,0-IL-EX | Borna para placa de circuito impreso | Terminal de tarjetas de circuitos impresos, corriente nominal: 16 A, sección nominal: 1,5 mm², número de filas: 1, número de polos por fila: 5, familia de artículos: SPTAF 1/..-IL-EX, paso: 5 mm, tipo de conexión: Conexión por resorte push-in, montaje: Soldadura por ola, dirección de conexión conductor/placa de circuito impreso: 45 °, color: verde, Disposición de pines: Disposición de pines lineal, Longitud del pin [P]: 2,6 mm, número de pines de soldadura por potencial: 2, tipo de embalaje: Tray | 315.45 | 100 | AA | PCB Connectors (PCC) | AAL | AALBGD | 70 | 70 | NO | PC |  | 3,16 | G | 26 | 271 | 165 | MM | 4063151101022 | 85369010 | PL | EC002643 | Imagen | Catálogo
1071071 | SPTAF 1/ 6-5,0-IL-EX | Borna para placa de circuito impreso | Terminal de tarjetas de circuitos impresos, corriente nominal: 16 A, sección nominal: 1,5 mm², número de filas: 1, número de polos por fila: 6, familia de artículos: SPTAF 1/..-IL-EX, paso: 5 mm, tipo de conexión: Conexión por resorte push-in, montaje: Soldadura por ola, dirección de conexión conductor/placa de circuito impreso: 45 °, color: verde, Disposición de pines: Disposición de pines lineal, Longitud del pin [P]: 2,6 mm, número de pines de soldadura por potencial: 2, tipo de embalaje: Tray | 378.56 | 100 | AA | PCB Connectors (PCC) | AAL | AALBGD | 55 | 55 | NO | PC |  | 3,88 | G | 26 | 271 | 165 | MM | 4063151101039 | 85369010 | PL | EC002643 | Imagen | Catálogo
1071073 | SPTAF 1/ 7-5,0-IL-EX | Borna para placa de circuito impreso | Terminal de tarjetas de circuitos impresos, corriente nominal: 16 A, sección nominal: 1,5 mm², número de filas: 1, número de polos por fila: 7, familia de artículos: SPTAF 1/..-IL-EX, paso: 5 mm, tipo de conexión: Conexión por resorte push-in, montaje: Soldadura por ola, dirección de conexión conductor/placa de circuito impreso: 45 °, color: verde, Disposición de pines: Disposición de pines lineal, Longitud del pin [P]: 2,6 mm, número de pines de soldadura por potencial: 2, tipo de embalaje: Tray | 441.63 | 100 | AA | PCB Connectors (PCC) | AAL | AALBGD | 80 | 80 | NO | PC |  | 4,19 | G | 43 | 271 | 165 | MM | 4063151101046 | 85369010 | PL | EC002643 | Imagen | Catálogo
1071074 | SPTAF 1/ 8-5,0-IL-EX | Borna para placa de circuito impreso | Terminal de tarjetas de circuitos impresos, corriente nominal: 16 A, sección nominal: 1,5 mm², número de filas: 1, número de polos por fila: 8, familia de artículos: SPTAF 1/..-IL-EX, paso: 5 mm, tipo de conexión: Conexión por resorte push-in, montaje: Soldadura por ola, dirección de conexión conductor/placa de circuito impreso: 45 °, color: verde, Disposición de pines: Disposición de pines lineal, Longitud del pin [P]: 2,6 mm, número de pines de soldadura por potencial: 2, tipo de embalaje: Tray | 504.75 | 100 | AA | PCB Connectors (PCC) | AAL | AALBGD | 80 | 80 | NO | PC |  | 4,54 | G | 43 | 271 | 165 | MM | 4063151101053 | 85369010 | PL | EC002643 | Imagen | Catálogo
1071077 | SPTAF 1/ 9-5,0-IL-EX | Borna para placa de circuito impreso | Terminal de tarjetas de circuitos impresos, corriente nominal: 16 A, sección nominal: 1,5 mm², número de filas: 1, número de polos por fila: 9, familia de artículos: SPTAF 1/..-IL-EX, paso: 5 mm, tipo de conexión: Conexión por resorte push-in, montaje: Soldadura por ola, dirección de conexión conductor/placa de circuito impreso: 45 °, color: verde, Disposición de pines: Disposición de pines lineal, Longitud del pin [P]: 2,6 mm, número de pines de soldadura por potencial: 2, tipo de embalaje: Tray | 567.85 | 100 | AA | PCB Connectors (PCC) | AAL | AALBGD | 80 | 80 | NO | PC |  | 5,03 | G | 43 | 271 | 165 | MM | 4063151101060 | 85369010 | PL | EC002643 | Imagen | Catálogo
1071078 | SPTAF 1/10-5,0-IL-EX | Borna para placa de circuito impreso | Terminal de tarjetas de circuitos impresos, corriente nominal: 16 A, sección nominal: 1,5 mm², número de filas: 1, número de polos por fila: 10, familia de artículos: SPTAF 1/..-IL-EX, paso: 5 mm, tipo de conexión: Conexión por resorte push-in, montaje: Soldadura por ola, dirección de conexión conductor/placa de circuito impreso: 45 °, color: verde, Disposición de pines: Disposición de pines lineal, Longitud del pin [P]: 2,6 mm, número de pines de soldadura por potencial: 2, tipo de embalaje: Tray | 630.91 | 100 | AA | PCB Connectors (PCC) | AAL | AALBGD | 50 | 50 | NO | PC |  | 6,10 | G | 43 | 271 | 165 | MM | 4063151101077 | 85369010 | PL | EC002643 | Imagen | Catálogo
1071079 | SPTAF 1/11-5,0-IL-EX | Borna para placa de circuito impreso | Terminal de tarjetas de circuitos impresos, corriente nominal: 16 A, sección nominal: 1,5 mm², número de filas: 1, número de polos por fila: 11, familia de artículos: SPTAF 1/..-IL-EX, paso: 5 mm, tipo de conexión: Conexión por resorte push-in, montaje: Soldadura por ola, dirección de conexión conductor/placa de circuito impreso: 45 °, color: verde, Disposición de pines: Disposición de pines lineal, Longitud del pin [P]: 2,6 mm, número de pines de soldadura por potencial: 2, tipo de embalaje: Tray | 694.01 | 100 | AA | PCB Connectors (PCC) | AAL | AALBGD | 50 | 50 | NO | PC |  | 6,61 | G | 43 | 271 | 165 | MM | 4063151101084 | 85369010 | PL | EC002643 | Imagen | Catálogo
1071080 | SPTAF 1/12-5,0-IL-EX | Borna para placa de circuito impreso | Terminal de tarjetas de circuitos impresos, corriente nominal: 16 A, sección nominal: 1,5 mm², número de filas: 1, número de polos por fila: 12, familia de artículos: SPTAF 1/..-IL-EX, paso: 5 mm, tipo de conexión: Conexión por resorte push-in, montaje: Soldadura por ola, dirección de conexión conductor/placa de circuito impreso: 45 °, color: verde, Disposición de pines: Disposición de pines lineal, Longitud del pin [P]: 2,6 mm, número de pines de soldadura por potencial: 2, tipo de embalaje: Tray | 757.11 | 100 | AA | PCB Connectors (PCC) | AAL | AALBGD | 50 | 50 | NO | PC |  | 7,05 | G | 43 | 271 | 165 | MM | 4063151101091 | 85369010 | PL | EC002643 | Imagen | Catálogo
1071087 | EH 52,5-C CS/ABS-PC GY7035 | Parte superior de la carcasa | Caja para carril DIN, Parte superior de la carcasa, diseño alto, sin orificio de conexión, anchura: 52,6 mm, altura: 75 mm, profundidad: 36,95 mm, color: gris claro (similar RAL 7035) | 3.01 | 1 | AC | DCS | ACH | ACHCHC | 10 | 1 | SÍ | PC |  | 11,80 | G | 0 | 0 | 0 |  | 4055626752709 | 84879090 | IN | EC002779 | Imagen | Catálogo
1071092 | EH 52,5-C SS/ABS-PC BK9005 | Parte superior de la carcasa | Caja para carril DIN, Parte superior de la carcasa, diseño alto, orificio de conexión en un lado, orificio de conexión en un lado, anchura: 52,6 mm, altura: 75 mm, profundidad: 36,95 mm, color: negro (similar RAL 9005) | 3.01 | 1 | AC | DCS | ACH | ACHCHC | 10 | 1 | SÍ | PC |  | 21,72 | G | 0 | 0 | 0 |  | 4055626751627 | 84879090 | IN | EC002779 | Imagen | Catálogo
1071100 | SPTAF 1/ 4-5,0-IL-EXPROFINET 3 | Borna para placa de circuito impreso | Terminal de tarjetas de circuitos impresos, corriente nominal: 16 A, sección nominal: 1,5 mm², número de filas: 1, número de polos por fila: 4, familia de artículos: SPTAF 1/..-IL-EX PROFINET, paso: 5 mm, tipo de conexión: Conexión por resorte push-in, montaje: Soldadura por ola, dirección de conexión conductor/placa de circuito impreso: 45 °, color: verde, Disposición de pines: Disposición de pines lineal, Longitud del pin [P]: 2,6 mm, número de pines de soldadura por potencial: 2, tipo de embalaje: Tray. Apropiados para CAT 5 | 737.6 | 100 | AA | PCB Connectors (PCC) | AAL | AALBGE | 80 | 80 | NO | PC |  | 2,61 | G | 26 | 271 | 165 | MM | 4063151101107 | 85369010 | PL | EC002643 | Imagen | Catálogo
1071101 | EH 52,5-C DS/ABS-PC BK9005 | Parte superior de la carcasa | Caja para carril DIN, Parte superior de la carcasa, diseño alto, orificio de conexión en ambos lados, orificio de conexión en ambos lados, anchura: 52,6 mm, altura: 75 mm, profundidad: 36,95 mm, color: negro (similar RAL 9005) | 3.01 | 1 | AC | DCS | ACH | ACHCHC | 10 | 1 | SÍ | PC |  | 15,00 | G | 0 | 0 | 0 |  | 4055626752808 | 84879090 | IN | EC002779 | Imagen | Catálogo
1071102 | EH 52,5-C CS/ABS-PC BK9005 | Parte superior de la carcasa | Caja para carril DIN, Parte superior de la carcasa, diseño alto, sin orificio de conexión, anchura: 52,6 mm, altura: 75 mm, profundidad: 36,95 mm, color: negro (similar RAL 9005) | 3.01 | 1 | AC | DCS | ACH | ACHCHC | 10 | 1 | SÍ | PC |  | 11,80 | G | 0 | 0 | 0 |  | 4055626750873 | 84879090 | IN | EC002779 | Imagen | Catálogo
1071110 | EH 70-B/ABS-PC GY7035 | Parte inferior de la carcasa | Caja para carril DIN, Parte inferior de la carcasa con anclaje de base, diseño alto, con rendijas de ventilación, anchura: 70,1 mm, altura: 75 mm, profundidad: 87,3 mm, color: gris claro (similar RAL 7035), puenteado transversal: sin conector de bus, número de polos conector transversal: no relevante | 5.26 | 1 | AC | DCS | ACH | ACHCHC | 10 | 1 | SÍ | PC |  | 68,10 | G | 0 | 0 | 0 |  | 4055626751245 | 84879090 | IN | EC002779 | Imagen | Catálogo
1071114 | EH 70-B/ABS-PC BK9005 | Parte inferior de la carcasa | Caja para carril DIN, Parte inferior de la carcasa con anclaje de base, diseño alto, con rendijas de ventilación, anchura: 70,1 mm, altura: 75 mm, profundidad: 87,3 mm, color: negro (similar RAL 9005), puenteado transversal: sin conector de bus, número de polos conector transversal: no relevante | 3.59 | 1 | AC | DCS | ACH | ACHCHC | 10 | 1 | SÍ | PC |  | 73,66 | G | 0 | 0 | 0 |  | 4055626752525 | 84879090 | IN | EC002779 | Imagen | Catálogo
1071115 | EH 70-C SS/ABS-PC GY7035 | Parte superior de la carcasa | Caja para carril DIN, Parte superior de la carcasa, diseño alto, orificio de conexión en un lado, orificio de conexión en un lado, anchura: 70,1 mm, altura: 75 mm, profundidad: 36,95 mm, color: gris claro (similar RAL 7035) | 3.59 | 1 | AC | DCS | ACH | ACHCHC | 10 | 1 | SÍ | PC |  | 24,70 | G | 0 | 0 | 0 |  | 4055626751726 | 84879090 | IN | EC002779 | Imagen | Catálogo
1071125 | EH 70-C DS/ABS-PC GY7035 | Parte superior de la carcasa | Caja para carril DIN, Parte superior de la carcasa, diseño alto, orificio de conexión en ambos lados, orificio de conexión en ambos lados, anchura: 70,1 mm, altura: 75 mm, profundidad: 36,95 mm, color: gris claro (similar RAL 7035) | 3.59 | 1 | AC | DCS | ACH | ACHCHC | 10 | 1 | SÍ | PC |  | 15,00 | G | 0 | 0 | 0 |  | 4055626751634 | 84879090 | IN | EC002779 | Imagen | Catálogo
1071127 | EH 70-C CS/ABS-PC GY7035 | Parte superior de la carcasa | Caja para carril DIN, Parte superior de la carcasa, diseño alto, sin orificio de conexión, anchura: 70,1 mm, altura: 75 mm, profundidad: 36,95 mm, color: gris claro (similar RAL 7035) | 3.59 | 1 | AC | DCS | ACH | ACHCHC | 10 | 1 | SÍ | PC |  | 11,80 | G | 0 | 0 | 0 |  | 4055626751733 | 84879090 | IN | EC002779 | Imagen | Catálogo
1071128 | EH 70-C SS/ABS-PC BK9005 | Parte superior de la carcasa | Caja para carril DIN, Parte superior de la carcasa, diseño alto, orificio de conexión en un lado, orificio de conexión en un lado, anchura: 70,1 mm, altura: 75 mm, profundidad: 36,95 mm, color: negro (similar RAL 9005) | 3.59 | 1 | AC | DCS | ACH | ACHCHC | 10 | 1 | SÍ | PC |  | 24,70 | G | 0 | 0 | 0 |  | 4055626752440 | 84879090 | IN | EC002779 | Imagen | Catálogo
1071132 | EH 70-C DS/ABS-PC BK9005 | Parte superior de la carcasa | Caja para carril DIN, Parte superior de la carcasa, diseño alto, orificio de conexión en ambos lados, orificio de conexión en ambos lados, anchura: 70,1 mm, altura: 75 mm, profundidad: 36,95 mm, color: negro (similar RAL 9005) | 3.59 | 1 | AC | DCS | ACH | ACHCHC | 10 | 1 | SÍ | PC |  | 15,00 | G | 0 | 0 | 0 |  | 4055626751740 | 84879090 | IN | EC002779 | Imagen | Catálogo
1071138 | EH 70-C CS/ABS-PC BK9005 | Parte superior de la carcasa | Caja para carril DIN, Parte superior de la carcasa, diseño alto, sin orificio de conexión, anchura: 70,1 mm, altura: 75 mm, profundidad: 36,95 mm, color: negro (similar RAL 9005) | 3.59 | 1 | AC | DCS | ACH | ACHCHC | 10 | 1 | SÍ | PC |  | 11,80 | G | 0 | 0 | 0 |  | 4055626752457 | 84879090 | IN | EC002779 | Imagen | Catálogo
1071139 | EH 22,5-FP/ABS-PC GY7035 | Tapón ciego | Caja para carril DIN, Tapón ciego para puntos de embornaje no equipados (diseño alto), anchura: 21,35 mm, altura: 19,65 mm, profundidad: 13,67 mm, color: gris claro (similar RAL 7035) | 68.38 | 100 | AC | DCS | ACH | ACHCHC | 50 | 50 | NO | PC |  | 2,11 | G | 0 | 0 | 0 |  | 4055626751481 | 39269097 | IN | EC002779 | Imagen | Catálogo
1071142 | EH 17,5-FP/ABS-PC GY7035 | Tapón ciego | Caja para carril DIN, Tapón ciego para puntos de embornaje no equipados (diseño alto), anchura: 16,3 mm, altura: 19,65 mm, profundidad: 13,67 mm, color: gris claro (similar RAL 7035) | 68.38 | 100 | AC | DCS | ACH | ACHCHC | 50 | 1 | SÍ | PC |  | 1,65 | G | 0 | 0 | 0 |  | 4055626751641 | 39269097 | IN | EC002779 | Imagen | Catálogo
1071144 | EH 22,5-FP/ABS-PC BK9005 | Tapón ciego | Caja para carril DIN, Tapón ciego para puntos de embornaje no equipados (diseño alto), anchura: 21,35 mm, altura: 19,65 mm, profundidad: 13,67 mm, color: negro (similar RAL 9005) | 68.38 | 100 | AC | DCS | ACH | ACHCHC | 50 | 1 | SÍ | PC |  | 5,80 | G | 0 | 0 | 0 |  | 4055626751252 | 39269097 | IN | EC002779 | Imagen | Catálogo
1071147 | EH 17,5-FP/ABS-PC BK9005 | Tapón ciego | Caja para carril DIN, Tapón ciego para puntos de embornaje no equipados (diseño alto), anchura: 16,3 mm, altura: 19,65 mm, profundidad: 13,67 mm, color: negro (similar RAL 9005) | 68.38 | 100 | AC | DCS | ACH | ACHCHC | 50 | 1 | SÍ | PC |  | 5,80 | G | 0 | 0 | 0 |  | 4055626752471 | 39269097 | IN | EC002779 | Imagen | Catálogo
1788470 | PST 1,0/ 5-3,5 L13/2,1 R56 | Espadín | Espadín, sección nominal: 0,5 mm², color: negro, corriente nominal: 8 A (En función del conector utilizado), tensión nominal (III/2): 250 V, superficie de contacto: Sn, tipo de conexión del contacto: Macho, número de filas: 1, número de polos: 5, familia de artículos: PST 1,0/..-V, paso: 3,5 mm, montaje: Soldadura THR/soldadura por ola, disposición de pines: Disposición de pines lineal, longitud del pin [P]: 3,8 mm, sistema enchufable: COMBICON PST 1,0, bloqueo: sin, tipo de sujeción: sin, tipo de embalaje: Correa de 56 mm de ancho | 124.42 | 100 | AA | PCB Connectors (PCC) | AAB | AABTKA | 250 | 1000 | NO | PC |  | 2,94 | G |  |  |  |  | 4067923407725 | 85366930 | DE | EC002637 |  | Catálogo
1071148 | EH 22,5 F-B/ABS-PC GY7035 | Parte inferior de la carcasa | Caja para carril DIN, Parte inferior de la carcasa con anclaje de base, diseño plano, sin rendijas de ventilación, anchura: 22,6 mm, altura: 75 mm, profundidad: 30,3 mm, color: gris claro (similar RAL 7035), puenteado transversal: sin conector de bus, número de polos conector transversal: no relevante | 2.37 | 1 | AC | DCS | ACH | ACHCHB | 10 | 10 | NO | PC |  | 14,45 | G | 44 | 160 | 128 | MM | 4055626751498 | 84879090 | IN | EC002779 | Imagen | Catálogo
1071149 | EH 22,5 F-B/ABS-PC BK9005 | Parte inferior de la carcasa | Caja para carril DIN, Parte inferior de la carcasa con anclaje de base, diseño plano, sin rendijas de ventilación, anchura: 22,6 mm, altura: 75 mm, profundidad: 30,3 mm, color: negro (similar RAL 9005), puenteado transversal: sin conector de bus, número de polos conector transversal: no relevante | 2.37 | 1 | AC | DCS | ACH | ACHCHB | 10 | 1 | SÍ | PC |  | 68,30 | G | 40 | 154 | 127 | MM | 4055626752723 | 84879090 | IN | EC002779 | Imagen | Catálogo
1071151 | EH 22,5 F-C SS/ABS-PC GY7035 | Parte superior de la carcasa | Caja para carril DIN, Parte superior de la carcasa, diseño plano, orificio de conexión en un lado, orificio de conexión en un lado, anchura: 22,6 mm, altura: 75,26 mm, profundidad: 36,95 mm, color: gris claro (similar RAL 7035) | 180.06 | 100 | AC | DCS | ACH | ACHCHC | 10 | 10 | NO | PC |  | 14,40 | G | 43 | 158 | 127 | MM | 4055626752532 | 84879090 | IN | EC002779 | Imagen | Catálogo
1071177 | SPTA-THR 1,5/ 2-3,81 R32 | Borna para placa de circuito impreso | Terminal de tarjetas de circuitos impresos, corriente nominal: 17,5 A, tensión nominal (III/2): 160 V, sección nominal: 1,5 mm², número de filas: 1, número de polos por fila: 2, familia de artículos: SPTA 1,5/..-THR, paso: 3,81 mm, tipo de conexión: Conexión por resorte push-in, montaje: Soldadura THR/soldadura por ola, dirección de conexión conductor/placa de circuito impreso: 45 °, color: negro, Disposición de pines: Disposición de pines lineal, Longitud del pin [P]: 2,6 mm, número de pines de soldadura por potencial: 1, tipo de embalaje: Correa de 32 mm de ancho | 151.93 | 100 | AA | PCB Connectors (PCC) | AAL | AALCCJ | 145 | 145 | NO | PC |  | 3,89 | G | 194 | 181 | 113 | MM | 4055626771021 | 85369010 | PL | EC002643 | Imagen | Catálogo
1071179 | SPTA-THR 1,5/ 3-3,81 R32 | Borna para placa de circuito impreso | Terminal de tarjetas de circuitos impresos, corriente nominal: 17,5 A, tensión nominal (III/2): 160 V, sección nominal: 1,5 mm², número de filas: 1, número de polos por fila: 3, familia de artículos: SPTA 1,5/..-THR, paso: 3,81 mm, tipo de conexión: Conexión por resorte push-in, montaje: Soldadura THR/soldadura por ola, dirección de conexión conductor/placa de circuito impreso: 45 °, color: negro, Disposición de pines: Disposición de pines lineal, Longitud del pin [P]: 2,6 mm, número de pines de soldadura por potencial: 1, tipo de embalaje: Correa de 32 mm de ancho | 200.48 | 100 | AA | PCB Connectors (PCC) | AAL | AALCCJ | 145 | 145 | NO | PC |  | 4,37 | G | 194 | 181 | 113 | MM | 4055626771038 | 85369010 | PL | EC002643 | Imagen | Catálogo
1071180 | SPTA-THR 1,5/ 4-3,81 R32 | Borna para placa de circuito impreso | Terminal de tarjetas de circuitos impresos, corriente nominal: 17,5 A, tensión nominal (III/2): 160 V, sección nominal: 1,5 mm², número de filas: 1, número de polos por fila: 4, familia de artículos: SPTA 1,5/..-THR, paso: 3,81 mm, tipo de conexión: Conexión por resorte push-in, montaje: Soldadura THR/soldadura por ola, dirección de conexión conductor/placa de circuito impreso: 45 °, color: negro, Disposición de pines: Disposición de pines lineal, Longitud del pin [P]: 2,6 mm, número de pines de soldadura por potencial: 1, tipo de embalaje: Correa de 32 mm de ancho | 249.03 | 100 | AA | PCB Connectors (PCC) | AAL | AALCCJ | 145 | 145 | NO | PC |  | 5,19 | G | 194 | 181 | 113 | MM | 4055626771045 | 85369010 | CN | EC002643 | Imagen | Catálogo
1071181 | SPTA-THR 1,5/ 5-3,81 R44 | Borna para placa de circuito impreso | Terminal de tarjetas de circuitos impresos, corriente nominal: 17,5 A, tensión nominal (III/2): 160 V, sección nominal: 1,5 mm², número de filas: 1, número de polos por fila: 5, familia de artículos: SPTA 1,5/..-THR, paso: 3,81 mm, tipo de conexión: Conexión por resorte push-in, montaje: Soldadura THR/soldadura por ola, dirección de conexión conductor/placa de circuito impreso: 45 °, color: negro, Disposición de pines: Disposición de pines lineal, Longitud del pin [P]: 2,6 mm, número de pines de soldadura por potencial: 1, tipo de embalaje: Correa de 44 mm de ancho | 297.59 | 100 | AA | PCB Connectors (PCC) | AAL | AALCCJ | 145 | 145 | NO | PC |  | 5,56 | G | 194 | 181 | 113 | MM | 4055626771052 | 85369010 | CN | EC002643 | Imagen | Catálogo
1071183 | SPTA-THR 1,5/ 6-3,81 R44 | Borna para placa de circuito impreso | Terminal de tarjetas de circuitos impresos, corriente nominal: 17,5 A, tensión nominal (III/2): 160 V, sección nominal: 1,5 mm², número de filas: 1, número de polos por fila: 6, familia de artículos: SPTA 1,5/..-THR, paso: 3,81 mm, tipo de conexión: Conexión por resorte push-in, montaje: Soldadura THR/soldadura por ola, dirección de conexión conductor/placa de circuito impreso: 45 °, color: negro, Disposición de pines: Disposición de pines lineal, Longitud del pin [P]: 2,6 mm, número de pines de soldadura por potencial: 1, tipo de embalaje: Correa de 44 mm de ancho | 346.14 | 100 | AA | PCB Connectors (PCC) | AAL | AALCCJ | 145 | 145 | NO | PC |  | 6,26 | G | 194 | 181 | 113 | MM | 4055626771069 | 85369010 | PL | EC002643 | Imagen | Catálogo
1071184 | SPTA-THR 1,5/ 7-3,81 R44 | Borna para placa de circuito impreso | Terminal de tarjetas de circuitos impresos, corriente nominal: 17,5 A, tensión nominal (III/2): 160 V, sección nominal: 1,5 mm², número de filas: 1, número de polos por fila: 7, familia de artículos: SPTA 1,5/..-THR, paso: 3,81 mm, tipo de conexión: Conexión por resorte push-in, montaje: Soldadura THR/soldadura por ola, dirección de conexión conductor/placa de circuito impreso: 45 °, color: negro, Disposición de pines: Disposición de pines lineal, Longitud del pin [P]: 2,6 mm, número de pines de soldadura por potencial: 1, tipo de embalaje: Correa de 44 mm de ancho | 394.69 | 100 | AA | PCB Connectors (PCC) | AAL | AALCCJ | 145 | 145 | NO | PC |  | 6,55 | G | 194 | 181 | 113 | MM | 4055626771076 | 85369010 | CN | EC002643 | Imagen | Catálogo
1071185 | SPTA-THR 1,5/ 8-3,81 R56 | Borna para placa de circuito impreso | Terminal de tarjetas de circuitos impresos, corriente nominal: 17,5 A, tensión nominal (III/2): 160 V, sección nominal: 1,5 mm², número de filas: 1, número de polos por fila: 8, familia de artículos: SPTA 1,5/..-THR, paso: 3,81 mm, tipo de conexión: Conexión por resorte push-in, montaje: Soldadura THR/soldadura por ola, dirección de conexión conductor/placa de circuito impreso: 45 °, color: negro, Disposición de pines: Disposición de pines lineal, Longitud del pin [P]: 2,6 mm, número de pines de soldadura por potencial: 1, tipo de embalaje: Correa de 56 mm de ancho | 443.24 | 100 | AA | PCB Connectors (PCC) | AAL | AALCCJ | 145 | 145 | NO | PC |  | 7,22 | G | 194 | 181 | 113 | MM | 4055626771083 | 85369010 | CN | EC002643 | Imagen | Catálogo
1071186 | SPTA-THR 1,5/ 9-3,81 R56 | Borna para placa de circuito impreso | Terminal de tarjetas de circuitos impresos, corriente nominal: 17,5 A, tensión nominal (III/2): 160 V, sección nominal: 1,5 mm², número de filas: 1, número de polos por fila: 9, familia de artículos: SPTA 1,5/..-THR, paso: 3,81 mm, tipo de conexión: Conexión por resorte push-in, montaje: Soldadura THR/soldadura por ola, dirección de conexión conductor/placa de circuito impreso: 45 °, color: negro, Disposición de pines: Disposición de pines lineal, Longitud del pin [P]: 2,6 mm, número de pines de soldadura por potencial: 1, tipo de embalaje: Correa de 56 mm de ancho | 491.8 | 100 | AA | PCB Connectors (PCC) | AAL | AALCCJ | 145 | 145 | NO | PC |  | 7,68 | G | 194 | 181 | 113 | MM | 4055626771090 | 85369010 | CN | EC002643 | Imagen | Catálogo
1768562 | PST 1,0/ 9-3,5 L17/3 | Espadín | Espadín, sección nominal: 0,5 mm², color: negro, corriente nominal: 8 A (En función del conector utilizado), tensión nominal (III/2): 250 V, superficie de contacto: Sn, tipo de conexión del contacto: Macho, número de filas: 1, número de polos: 9, familia de artículos: PST 1,0/..-V, paso: 3,5 mm, montaje: Soldadura THR/soldadura por ola, disposición de pines: Disposición de pines lineal, longitud del pin [P]: 3 mm, sistema enchufable: COMBICON PST 1,0, bloqueo: sin, tipo de sujeción: sin, tipo de embalaje: empaquetado en caja | 147.15 | 100 | AA | PCB Connectors (PCC) | AAB | AABTKA | 50 | 1000 | NO | PC |  | 1,26 | G |  |  |  |  | 4067923378698 | 85366990 | DE | EC002637 |  | Catálogo
1071187 | SPTA-THR 1,5/10-3,81 R56 | Borna para placa de circuito impreso | Terminal de tarjetas de circuitos impresos, corriente nominal: 17,5 A, tensión nominal (III/2): 160 V, sección nominal: 1,5 mm², número de filas: 1, número de polos por fila: 10, familia de artículos: SPTA 1,5/..-THR, paso: 3,81 mm, tipo de conexión: Conexión por resorte push-in, montaje: Soldadura THR/soldadura por ola, dirección de conexión conductor/placa de circuito impreso: 45 °, color: negro, Disposición de pines: Disposición de pines lineal, Longitud del pin [P]: 2,6 mm, número de pines de soldadura por potencial: 1, tipo de embalaje: Correa de 56 mm de ancho | 540.35 | 100 | AA | PCB Connectors (PCC) | AAL | AALCCJ | 145 | 145 | NO | PC |  | 8,28 | G | 194 | 181 | 113 | MM | 4055626771106 | 85369010 | CN | EC002643 | Imagen | Catálogo
1071188 | SPTA-THR 1,5/11-3,81 R72 | Borna para placa de circuito impreso | Terminal de tarjetas de circuitos impresos, corriente nominal: 17,5 A, tensión nominal (III/2): 160 V, sección nominal: 1,5 mm², número de filas: 1, número de polos por fila: 11, familia de artículos: SPTA 1,5/..-THR, paso: 3,81 mm, tipo de conexión: Conexión por resorte push-in, montaje: Soldadura THR/soldadura por ola, dirección de conexión conductor/placa de circuito impreso: 45 °, color: negro, Disposición de pines: Disposición de pines lineal, Longitud del pin [P]: 2,6 mm, número de pines de soldadura por potencial: 1, tipo de embalaje: Correa de 72 mm de ancho | 588.9 | 100 | AA | PCB Connectors (PCC) | AAL | AALCCJ | 145 | 145 | NO | PC |  | 9,48 | G | 194 | 181 | 113 | MM | 4055626771113 | 85369010 | CN | EC002643 | Imagen | Catálogo
1071190 | SPTA-THR 1,5/12-3,81 R72 | Borna para placa de circuito impreso | Terminal de tarjetas de circuitos impresos, corriente nominal: 17,5 A, tensión nominal (III/2): 160 V, sección nominal: 1,5 mm², número de filas: 1, número de polos por fila: 12, familia de artículos: SPTA 1,5/..-THR, paso: 3,81 mm, tipo de conexión: Conexión por resorte push-in, montaje: Soldadura THR/soldadura por ola, dirección de conexión conductor/placa de circuito impreso: 45 °, color: negro, Disposición de pines: Disposición de pines lineal, Longitud del pin [P]: 2,6 mm, número de pines de soldadura por potencial: 1, tipo de embalaje: Correa de 72 mm de ancho | 637.46 | 100 | AA | PCB Connectors (PCC) | AAL | AALCCJ | 145 | 145 | NO | PC |  | 9,49 | G | 194 | 181 | 113 | MM | 4055626771120 | 85369010 | CN | EC002643 | Imagen | Catálogo
1071199 | SPTA-THR 1,5/ 2-5,08 R32 | Borna para placa de circuito impreso | Terminal de tarjetas de circuitos impresos, corriente nominal: 17,5 A, tensión nominal (III/2): 320 V, sección nominal: 1,5 mm², número de filas: 1, número de polos por fila: 2, familia de artículos: SPTA 1,5/..-THR, paso: 5,08 mm, tipo de conexión: Conexión por resorte push-in, montaje: Soldadura THR/soldadura por ola, dirección de conexión conductor/placa de circuito impreso: 45 °, color: negro, Disposición de pines: Disposición de pines lineal, Longitud del pin [P]: 2,6 mm, número de pines de soldadura por potencial: 1, tipo de embalaje: Correa de 32 mm de ancho | 151.93 | 100 | AA | PCB Connectors (PCC) | AAL | AALCCK | 145 | 145 | NO | PC |  | 3,92 | G | 194 | 181 | 113 | MM | 4055626771137 | 85369010 | CN | EC002643 | Imagen | Catálogo
1071202 | SPTA-THR 1,5/ 3-5,08 R32 | Borna para placa de circuito impreso | Terminal de tarjetas de circuitos impresos, corriente nominal: 17,5 A, tensión nominal (III/2): 320 V, sección nominal: 1,5 mm², número de filas: 1, número de polos por fila: 3, familia de artículos: SPTA 1,5/..-THR, paso: 5,08 mm, tipo de conexión: Conexión por resorte push-in, montaje: Soldadura THR/soldadura por ola, dirección de conexión conductor/placa de circuito impreso: 45 °, color: negro, Disposición de pines: Disposición de pines lineal, Longitud del pin [P]: 2,6 mm, número de pines de soldadura por potencial: 1, tipo de embalaje: Correa de 32 mm de ancho | 200.48 | 100 | AA | PCB Connectors (PCC) | AAL | AALCCK | 145 | 145 | NO | PC |  | 4,57 | G | 194 | 181 | 113 | MM | 4055626771144 | 85369010 | PL | EC002643 | Imagen | Catálogo
1071204 | SPTA-THR 1,5/ 4-5,08 R44 | Borna para placa de circuito impreso | Terminal de tarjetas de circuitos impresos, corriente nominal: 17,5 A, tensión nominal (III/2): 320 V, sección nominal: 1,5 mm², número de filas: 1, número de polos por fila: 4, familia de artículos: SPTA 1,5/..-THR, paso: 5,08 mm, tipo de conexión: Conexión por resorte push-in, montaje: Soldadura THR/soldadura por ola, dirección de conexión conductor/placa de circuito impreso: 45 °, color: negro, Disposición de pines: Disposición de pines lineal, Longitud del pin [P]: 2,6 mm, número de pines de soldadura por potencial: 1, tipo de embalaje: Correa de 44 mm de ancho | 249.03 | 100 | AA | PCB Connectors (PCC) | AAL | AALCCK | 145 | 145 | NO | PC |  | 5,33 | G | 194 | 181 | 113 | MM | 4055626771151 | 85369010 | CN | EC002643 | Imagen | Catálogo
1071205 | SPTA-THR 1,5/ 5-5,08 R44 | Borna para placa de circuito impreso | Terminal de tarjetas de circuitos impresos, corriente nominal: 17,5 A, tensión nominal (III/2): 320 V, sección nominal: 1,5 mm², número de filas: 1, número de polos por fila: 5, familia de artículos: SPTA 1,5/..-THR, paso: 5,08 mm, tipo de conexión: Conexión por resorte push-in, montaje: Soldadura THR/soldadura por ola, dirección de conexión conductor/placa de circuito impreso: 45 °, color: negro, Disposición de pines: Disposición de pines lineal, Longitud del pin [P]: 2,6 mm, número de pines de soldadura por potencial: 1, tipo de embalaje: Correa de 44 mm de ancho | 297.59 | 100 | AA | PCB Connectors (PCC) | AAL | AALCCK | 145 | 145 | NO | PC |  | 5,84 | G | 194 | 181 | 113 | MM | 4055626771168 | 85369010 | CN | EC002643 | Imagen | Catálogo
1071206 | SPTA-THR 1,5/ 6-5,08 R56 | Borna para placa de circuito impreso | Terminal de tarjetas de circuitos impresos, corriente nominal: 17,5 A, tensión nominal (III/2): 320 V, sección nominal: 1,5 mm², número de filas: 1, número de polos por fila: 6, familia de artículos: SPTA 1,5/..-THR, paso: 5,08 mm, tipo de conexión: Conexión por resorte push-in, montaje: Soldadura THR/soldadura por ola, dirección de conexión conductor/placa de circuito impreso: 45 °, color: negro, Disposición de pines: Disposición de pines lineal, Longitud del pin [P]: 2,6 mm, número de pines de soldadura por potencial: 1, tipo de embalaje: Correa de 56 mm de ancho | 346.14 | 100 | AA | PCB Connectors (PCC) | AAL | AALCCK | 145 | 145 | NO | PC |  | 6,85 | G | 194 | 181 | 113 | MM | 4055626771175 | 85369010 | PL | EC002643 | Imagen | Catálogo
1071207 | SPTA-THR 1,5/ 7-5,08 R56 | Borna para placa de circuito impreso | Terminal de tarjetas de circuitos impresos, corriente nominal: 17,5 A, tensión nominal (III/2): 320 V, sección nominal: 1,5 mm², número de filas: 1, número de polos por fila: 7, familia de artículos: SPTA 1,5/..-THR, paso: 5,08 mm, tipo de conexión: Conexión por resorte push-in, montaje: Soldadura THR/soldadura por ola, dirección de conexión conductor/placa de circuito impreso: 45 °, color: negro, Disposición de pines: Disposición de pines lineal, Longitud del pin [P]: 2,6 mm, número de pines de soldadura por potencial: 1, tipo de embalaje: Correa de 56 mm de ancho | 394.69 | 100 | AA | PCB Connectors (PCC) | AAL | AALCCK | 145 | 145 | NO | PC |  | 7,32 | G | 194 | 181 | 113 | MM | 4055626771182 | 85369010 | CN | EC002643 | Imagen | Catálogo
1071208 | SPTA-THR 1,5/ 8-5,08 R56 | Borna para placa de circuito impreso | Terminal de tarjetas de circuitos impresos, corriente nominal: 17,5 A, tensión nominal (III/2): 320 V, sección nominal: 1,5 mm², número de filas: 1, número de polos por fila: 8, familia de artículos: SPTA 1,5/..-THR, paso: 5,08 mm, tipo de conexión: Conexión por resorte push-in, montaje: Soldadura THR/soldadura por ola, dirección de conexión conductor/placa de circuito impreso: 45 °, color: negro, Disposición de pines: Disposición de pines lineal, Longitud del pin [P]: 2,6 mm, número de pines de soldadura por potencial: 1, tipo de embalaje: Correa de 56 mm de ancho | 443.24 | 100 | AA | PCB Connectors (PCC) | AAL | AALCCK | 145 | 145 | NO | PC |  | 7,73 | G | 194 | 181 | 113 | MM | 4055626771199 | 85369010 | CN | EC002643 | Imagen | Catálogo
1071209 | SPTA-THR 1,5/ 9-5,08 R72 | Borna para placa de circuito impreso | Terminal de tarjetas de circuitos impresos, corriente nominal: 17,5 A, tensión nominal (III/2): 320 V, sección nominal: 1,5 mm², número de filas: 1, número de polos por fila: 9, familia de artículos: SPTA 1,5/..-THR, paso: 5,08 mm, tipo de conexión: Conexión por resorte push-in, montaje: Soldadura THR/soldadura por ola, dirección de conexión conductor/placa de circuito impreso: 45 °, color: negro, Disposición de pines: Disposición de pines lineal, Longitud del pin [P]: 2,6 mm, número de pines de soldadura por potencial: 1, tipo de embalaje: Correa de 72 mm de ancho | 491.8 | 100 | AA | PCB Connectors (PCC) | AAL | AALCCK | 145 | 145 | NO | PC |  | 9,18 | G | 194 | 181 | 113 | MM | 4055626771205 | 85369010 | CN | EC002643 | Imagen | Catálogo
1071210 | SPTA-THR 1,5/10-5,08 R72 | Borna para placa de circuito impreso | Terminal de tarjetas de circuitos impresos, corriente nominal: 17,5 A, tensión nominal (III/2): 320 V, sección nominal: 1,5 mm², número de filas: 1, número de polos por fila: 10, familia de artículos: SPTA 1,5/..-THR, paso: 5,08 mm, tipo de conexión: Conexión por resorte push-in, montaje: Soldadura THR/soldadura por ola, dirección de conexión conductor/placa de circuito impreso: 45 °, color: negro, Disposición de pines: Disposición de pines lineal, Longitud del pin [P]: 2,6 mm, número de pines de soldadura por potencial: 1, tipo de embalaje: Correa de 72 mm de ancho | 540.35 | 100 | AA | PCB Connectors (PCC) | AAL | AALCCK | 145 | 145 | NO | PC |  | 9,37 | G | 194 | 181 | 113 | MM | 4055626771212 | 85369010 | CN | EC002643 | Imagen | Catálogo
1071211 | SPTA-THR 1,5/11-5,08 R88 | Borna para placa de circuito impreso | Terminal de tarjetas de circuitos impresos, corriente nominal: 17,5 A, tensión nominal (III/2): 320 V, sección nominal: 1,5 mm², número de filas: 1, número de polos por fila: 11, familia de artículos: SPTA 1,5/..-THR, paso: 5,08 mm, tipo de conexión: Conexión por resorte push-in, montaje: Soldadura THR/soldadura por ola, dirección de conexión conductor/placa de circuito impreso: 45 °, color: negro, Disposición de pines: Disposición de pines lineal, Longitud del pin [P]: 2,6 mm, número de pines de soldadura por potencial: 1, tipo de embalaje: Correa de 88 mm de ancho | 588.9 | 100 | AA | PCB Connectors (PCC) | AAL | AALCCK | 145 | 145 | NO | PC |  | 10,26 | G | 194 | 181 | 113 | MM | 4055626771229 | 85369010 | CN | EC002643 | Imagen | Catálogo
1071212 | SPTA-THR 1,5/12-5,08 R88 | Borna para placa de circuito impreso | Terminal de tarjetas de circuitos impresos, corriente nominal: 17,5 A, tensión nominal (III/2): 320 V, sección nominal: 1,5 mm², número de filas: 1, número de polos por fila: 12, familia de artículos: SPTA 1,5/..-THR, paso: 5,08 mm, tipo de conexión: Conexión por resorte push-in, montaje: Soldadura THR/soldadura por ola, dirección de conexión conductor/placa de circuito impreso: 45 °, color: negro, Disposición de pines: Disposición de pines lineal, Longitud del pin [P]: 2,6 mm, número de pines de soldadura por potencial: 1, tipo de embalaje: Correa de 88 mm de ancho | 637.46 | 100 | AA | PCB Connectors (PCC) | AAL | AALCCK | 145 | 145 | NO | PC |  | 10,85 | G | 194 | 181 | 113 | MM | 4055626771236 | 85369010 | CN | EC002643 | Imagen | Catálogo
1071310 | HS LC-H-D2C/ R2XC5-2,54 | Fibra óptica | Conductor de luz múltiple con protección frente a radiación excesiva, pasivo, rígido, Cabeza lenticular, cónico, superficie radiante: esférica, número de indicadores: 10, (2 filas, 5 columnas), paso: 2,54 mm, protección ESD: &lt;8 kV, puede utilizarse para las líneas de dispositivos ME, ME MAX, ME-IO, ME PLC y EH (es necesario un procesamiento de la caja) | 8.92 | 1 | AC | DCS | ACG | ACGABA | 100 | 100 | NO | PC |  | 0,81 | G | 0 | 0 | 0 |  | 4055626752648 | 90019000 | TN | EC002943 | Imagen | Catálogo
1071314 | HS LC-H-D2C/ R2XC10-2,54 | Fibra óptica | Conductor de luz múltiple con protección frente a radiación excesiva, pasivo, rígido, Cabeza lenticular, cónico, superficie radiante: esférica, número de indicadores: 20, (2 filas, 10 columnas), paso: 2,54 mm, protección ESD: &lt;8 kV, puede utilizarse para las líneas de dispositivos ME, ME MAX, ME-IO, ME PLC y EH (es necesario un procesamiento de la caja) | 16.07 | 1 | AC | DCS | ACG | ACGABA | 100 | 100 | NO | PC |  | 1,27 | G | 48 | 127 | 82 | MM | 4055626752846 | 90019000 | TN | EC002943 | Imagen | Catálogo
1071316 | HS LC-H-D2C/ R4XC2-2,54 | Fibra óptica | Conductor de luz múltiple con protección frente a radiación excesiva, pasivo, rígido, Cabeza lenticular, cónico, superficie radiante: esférica, número de indicadores: 8, (4 filas, 2 columnas), paso: 2,54 mm, protección ESD: &lt;8 kV, puede utilizarse para las líneas de dispositivos ME, ME MAX, ME-IO, ME PLC y EH (es necesario un procesamiento de la caja) | 3.82 | 1 | AC | DCS | ACG | ACGABA | 100 | 100 | NO | PC |  | 22,22 | G | 0 | 0 | 0 |  | 4055626752747 | 90019000 | TN | EC002943 | Imagen | Catálogo
1071318 | HS LC-H-D2C/ R4XC5-2,54 | Fibra óptica | Conductor de luz múltiple con protección frente a radiación excesiva, pasivo, rígido, Cabeza lenticular, cónico, superficie radiante: esférica, número de indicadores: 20, (4 filas, 5 columnas), paso: 2,54 mm, protección ESD: &lt;8 kV, puede utilizarse para las líneas de dispositivos ME, ME MAX, ME-IO, ME PLC y EH (es necesario un procesamiento de la caja) | 8.92 | 1 | AC | DCS | ACG | ACGABA | 100 | 100 | NO | PC |  | 2,01 | G | 0 | 0 | 0 |  | 4055626751696 | 90019000 | TN | EC002943 | Imagen | Catálogo
1071321 | HS LC-H-D2C/ R4XC9-2,54 | Fibra óptica | Conductor de luz múltiple con protección frente a radiación excesiva, pasivo, rígido, Cabeza lenticular, cónico, superficie radiante: esférica, número de indicadores: 36, (4 filas, 9 columnas), paso: 2,54 mm, protección ESD: &lt;8 kV, puede utilizarse para las líneas de dispositivos ME, ME MAX, ME-IO, ME PLC y EH (es necesario un procesamiento de la caja) | 14.73 | 1 | AC | DCS | ACG | ACGABA | 100 | 100 | NO | PC |  | 3,06 | G | 0 | 0 | 0 |  | 4055626758701 | 90019000 | TN | EC002943 | Imagen | Catálogo
1071329 | HS LC-H-D2C/ R4XC10-2,54 | Fibra óptica | Conductor de luz múltiple con protección frente a radiación excesiva, pasivo, rígido, Cabeza lenticular, cónico, superficie radiante: esférica, número de indicadores: 40, (4 filas, 10 columnas), paso: 2,54 mm, protección ESD: &lt;8 kV, puede utilizarse para las líneas de dispositivos ME, ME MAX, ME-IO, ME PLC y EH (es necesario un procesamiento de la caja) | 16.07 | 1 | AC | DCS | ACG | ACGABA | 100 | 100 | NO | PC |  | 3,38 | G | 0 | 0 | 0 |  | 4055626753027 | 90019000 | TN | EC002943 | Imagen | Catálogo
1071413 | MSTB 2,5 HC/ 2-ST BK | Conector para placa de circuito impreso | Conector de placa de circuito impreso, sección nominal: 2,5 mm², color: negro, corriente nominal: 16 A (ver curva derating), tensión nominal (III/2): 320 V, superficie de contacto: Sn, tipo de conexión del contacto: Hembra, número de filas: 1, número de polos: 2, familia de artículos: MSTB 2,5 HC/..-ST, paso: 5 mm, tipo de conexión: Conexión por tornillo con cápsula de tracción, forma de sujeción de tornillos: L Ranura longitudinal, dirección de conexión conductor/placa de circuito impreso: 0 °, gancho de sujeción: - Gancho de sujeción, sistema enchufable: COMBICON MSTB 2,5 HC, bloqueo: sin, tipo de sujeción: sin, tipo de embalaje: empaquetado en caja | 176.53 | 100 | AA | PCB Connectors (PCC) | AAC | AACAFA | 50 | 50 | NO | PC |  | 3,66 | G | 66 | 92 | 103 | MM | 4055626752754 | 85366990 | DE | EC002638 | Imagen | Catálogo
1071426 | TBUS8-25,0-PPPPPPPP-5015 | Conector de bus para carril DIN | Conector de bus para carril DIN, color: azul, corriente nominal: 6 A (contactos paralelos), tensión nominal (III/2): 32 V, número de polos: 8, familia de artículos: TBUS8-25.., paso: 2,54 mm, montaje: Montaje sobre carril DIN, bloqueo: sin, tipo de sujeción: sin, tipo de embalaje: empaquetado en caja, Artículos con contactos dorados, conectores de bus para la conexión con cajas para electrónica, 8 contactos en paralelo | 11.85 | 1 | AC | DCS | ACH | ACHAGA | 10 | 10 | NO | PC | F | 5,60 | G | 31 | 105 | 83 | MM | 4055626758725 | 85366990 | PL | EC002637 | Imagen | Catálogo
1071429 | FKCT 2,5/ 4-STF BD:L-GND | Conector para placa de circuito impreso | Conector de placa de circuito impreso, sección nominal: 2,5 mm², color: verde, corriente nominal: 12 A, tensión nominal (III/2): 320 V, superficie de contacto: Sn, tipo de conexión del contacto: Hembra, número de filas: 1, número de polos: 4, familia de artículos: FKCT 2,5/..-STF, paso: 5 mm, tipo de conexión: Conexión por resorte push-in, dirección de conexión conductor/placa de circuito impreso: 0 °, gancho de sujeción: - sin gancho de sujeción, sistema enchufable: COMBICON MSTB 2,5, bloqueo: Bloqueo por tornillo, tipo de sujeción: Sujeción aérea (tornillo), tipo de embalaje: empaquetado en caja | 362.25 | 100 | AA | PCB Connectors (PCC) | AAC | AACFAH | 50 | 1000 | NO | PC |  | 7,74 | G | 77 | 90 | 140 | MM | 4055626758732 | 85366990 | DE | EC002638 | Imagen | Catálogo
1071431 | GMVSTBW 2,5/ 6-ST BD:NC | Conector para placa de circuito impreso | Conector de placa de circuito impreso, sección nominal: 2,5 mm², color: verde, corriente nominal: 12 A, tensión nominal (III/2): 630 V, superficie de contacto: Sn, tipo de conexión del contacto: Hembra, número de filas: 1, número de polos: 6, familia de artículos: GMVSTBW 2,5/..-ST, paso: 7,5 mm, tipo de conexión: Conexión por tornillo con cápsula de tracción, forma de sujeción de tornillos: L Ranura longitudinal, dirección de conexión conductor/placa de circuito impreso: -90 °, gancho de sujeción: - Gancho de sujeción, sistema enchufable: COMBICON MSTB 2,5, bloqueo: sin, tipo de sujeción: sin, tipo de embalaje: empaquetado en caja | 787.59 | 100 | AA | PCB Connectors (PCC) | AAC | AACALC | 50 | 1000 | NO | PC |  | 14,50 | G | 83 | 121 | 141 | MM | 4055626752679 | 85366990 | IN | EC002638 | Imagen | Catálogo
1071437 | FKCVW 2,5/ 3-STF BD:GND,-,+SO | Conector para placa de circuito impreso | Conector de placa de circuito impreso, sección nominal: 2,5 mm², color: verde, corriente nominal: 12 A, tensión nominal (III/2): 320 V, superficie de contacto: Sn, tipo de conexión del contacto: Hembra, número de filas: 1, número de polos: 3, familia de artículos: FKCVW 2,5/..-STF, paso: 5 mm, tipo de conexión: Conexión por resorte push-in, dirección de conexión conductor/placa de circuito impreso: -90 °, gancho de sujeción: - Gancho de sujeción, sistema enchufable: COMBICON MSTB 2,5, bloqueo: Bloqueo por tornillo, tipo de sujeción: Sujeción aérea (tornillo), tipo de embalaje: empaquetado en caja | 416.3 | 100 | AA | PCB Connectors (PCC) | AAC | AACFHD | 50 | 1000 | NO | PC |  | 6,29 | G | 75 | 88 | 138 | MM | 4055626753041 | 85366990 | SK | EC002638 | Imagen | Catálogo
1071449 | ICC25-H/4R5,0-5015 | Carcasa de base para placa de circuito impreso | Carcasa base placa de circuito impreso, sección nominal: 2,5 mm², color: azul, corriente nominal: 16 A, tensión nominal (III/2): 320 V, superficie de contacto: Sn, tipo de conexión del contacto: Macho, número de potenciales: 4, número de filas: 1, número de polos: 4, número de conexiones: 4, familia de artículos: ICC..-H/..R5,0, paso: 5 mm, montaje: Soldadura por ola, disposición de pines: Disposición de pines lineal, longitud del pin [P]: 3,5 mm, número de pines de soldadura por potencial: 1, sistema enchufable: ICC 2,5, Orientación de la cara enchufable: Estándar, bloqueo: Bloqueo por encaje, tipo de sujeción: sin, tipo de embalaje: Embalaje en caja de cartón, Artículo con salida de pin lateral a la derecha | 3.16 | 1 | AC | DCS | ACH | ACHAFB | 50 | 50 | NO | PC |  | 5,27 | G | 26 | 271 | 165 | MM | 4055626751788 | 85366930 | PL | EC002637 | Imagen | Catálogo
1071451 | ICC25-H/4L5,0-5015 | Carcasa de base para placa de circuito impreso | Carcasa base placa de circuito impreso, sección nominal: 2,5 mm², color: azul, corriente nominal: 16 A, tensión nominal (III/2): 320 V, superficie de contacto: Sn, tipo de conexión del contacto: Macho, número de potenciales: 4, número de filas: 1, número de polos: 4, número de conexiones: 4, familia de artículos: ICC..-H/..L5,0, paso: 5 mm, montaje: Soldadura por ola, disposición de pines: Disposición de pines lineal, longitud del pin [P]: 3,5 mm, número de pines de soldadura por potencial: 1, sistema enchufable: ICC 2,5, Orientación de la cara enchufable: Estándar, bloqueo: Bloqueo por encaje, tipo de sujeción: sin, tipo de embalaje: Embalaje en caja de cartón, Artículo con salida de pin lateral a la izquierda | 3.16 | 1 | AC | DCS | ACH | ACHAFB | 50 | 50 | NO | PC |  | 5,26 | G | 27 | 270 | 167 | MM | 4055626758749 | 85366930 | PL | EC002637 | Imagen | Catálogo
1071464 | TFKC 2,5/ 3-ST-5,08 BK | Conector para placa de circuito impreso | Conector TWIN para placa de circuito impreso, sección nominal: 2,5 mm², color: negro, corriente nominal: 12 A, tensión nominal (III/2): 320 V, superficie de contacto: Sn, tipo de conexión del contacto: Hembra, número de filas: 1, número de polos: 3, familia de artículos: TFKC 2,5/..-ST, paso: 5,08 mm, tipo de conexión: Conexión por resorte push-in, dirección de conexión conductor/placa de circuito impreso: 0 °, gancho de sujeción: - Gancho de sujeción, sistema enchufable: COMBICON MSTB 2,5, bloqueo: sin, tipo de sujeción: sin, tipo de embalaje: empaquetado en caja | 424.93 | 100 | AA | PCB Connectors (PCC) | AAC | AACFMA | 50 | 50 | NO | PC |  | 6,86 | G | 0 | 0 | 0 |  | 4055626751290 | 85366990 | BG | EC002638 | Imagen | Catálogo
1071530 | MSTBTP 2,5/ 2-STRDBGY35CPBD12S | Conector para placa de circuito impreso | Conector de placa de circuito impreso, sección nominal: 2,5 mm², color: gris claro, corriente nominal: 12 A, tensión nominal (III/2): 320 V, superficie de contacto: Sn, tipo de conexión del contacto: Hembra, número de filas: 1, número de polos: 2, familia de artículos: MSTBTP 2,5/..-ST, paso: 5 mm, tipo de conexión: Conexión por tornillo con cápsula de tracción, forma de sujeción de tornillos: L Ranura longitudinal, dirección de conexión conductor/placa de circuito impreso: 0 °, gancho de sujeción: RDB Gancho de sujeción de ancho doble, sistema enchufable: COMBICON MSTB 2,5, bloqueo: sin, tipo de sujeción: sin, tipo de embalaje: empaquetado en caja | 323.43 | 100 | AA | PCB Connectors (PCC) | AAC | AACAFJ | 50 | 50 | NO | PC |  | 3,99 | G | 48 | 79 | 115 | MM | 4055626752761 | 85366990 | PL | EC002638 | Imagen | Catálogo
1071537 | MSTBTP 2,5/ 2-STRDBGY35CPBD22S | Conector para placa de circuito impreso | Conector de placa de circuito impreso, sección nominal: 2,5 mm², color: gris claro, corriente nominal: 12 A, tensión nominal (III/2): 320 V, superficie de contacto: Sn, tipo de conexión del contacto: Hembra, número de filas: 1, número de polos: 2, familia de artículos: MSTBTP 2,5/..-ST, paso: 5 mm, tipo de conexión: Conexión por tornillo con cápsula de tracción, forma de sujeción de tornillos: L Ranura longitudinal, dirección de conexión conductor/placa de circuito impreso: 0 °, gancho de sujeción: RDB Gancho de sujeción de ancho doble, sistema enchufable: COMBICON MSTB 2,5, bloqueo: sin, tipo de sujeción: sin, tipo de embalaje: empaquetado en caja | 288.29 | 100 | AA | PCB Connectors (PCC) | AAC | AACAFJ | 50 | 50 | NO | PC |  | 4,06 | G | 48 | 79 | 115 | MM | 4055626758954 | 85366990 | PL | EC002638 | Imagen | Catálogo
1071561 | SAC-3P-M12MR/1,5-PUR/M12FS | Cable para sensores/actuadores | Cable para sensores/actuadores, 3-polos, PUR sin halógenos, negro grisáceo RAL 7021, Conector acodado M12, codificación: A, a Hembra recta M12, longitud de cable: 1,5 m | 22.32 | 1 | AF | Industrial Field Connectivity (IFC) | AF1 | AF1CBA | 1 | 50 | SÍ | PC | F | 51,43 | G | 0 | 0 | 0 |  | 4055626762104 | 85444290 | DE | EC001855 | Imagen | Catálogo
1071562 | SAC-3P-M12MR/3,0-PUR/M12FS | Cable para sensores/actuadores | Cable para sensores/actuadores, 3-polos, PUR sin halógenos, negro grisáceo RAL 7021, Conector acodado M12, codificación: A, a Hembra recta M12, longitud de cable: 3 m | 24.81 | 1 | AF | Industrial Field Connectivity (IFC) | AF1 | AF1CBA | 1 | 50 | SÍ | PC | F | 84,70 | G | 20 | 200 | 200 | MM | 4055626762111 | 85444290 | DE | EC001855 | Imagen | Catálogo
1071563 | DMCV 1,5/ 3-G1F-3,5LRP26AUTHRR | Carcasa de base para placa de circuito impreso | Carcasa base placa de circuito impreso, sección nominal: 1,5 mm², color: negro, corriente nominal: 8 A, tensión nominal (III/2): 160 V, superficie de contacto: Au, tipo de conexión del contacto: Macho, número de filas: 2, número de polos: 3, familia de artículos: DMCV 1,5/..-G1F-THR, paso: 3,5 mm, montaje: Soldadura THR/soldadura por ola, disposición de pines: Disposición de pines lineal, longitud del pin [P]: 2,6 mm, número de pines de soldadura por potencial: 1, sistema enchufable: COMBICON DFMC 1,5, Orientación de la cara enchufable: Estándar, bloqueo: Bloqueo Lock and Release, tipo de sujeción: Lock &amp; Release, tipo de embalaje: empaquetado en caja | 461.45 | 100 | AA | PCB Connectors (PCC) | AAB | AABTJC | 50 | 1000 | NO | PC |  | 2,41 | G | 38 | 91 | 113 | MM | 4055626751573 | 85366930 | DE | EC002637 | Imagen | Catálogo
1071571 | DMCV 1,5/ 4-G1F-3,5-LR26AUTHRR | Carcasa de base para placa de circuito impreso | Carcasa base placa de circuito impreso, sección nominal: 1,5 mm², color: negro, corriente nominal: 8 A, tensión nominal (III/2): 160 V, superficie de contacto: Au, tipo de conexión del contacto: Macho, número de filas: 2, número de polos: 4, familia de artículos: DMCV 1,5/..-G1F-THR, paso: 3,5 mm, montaje: Soldadura THR/soldadura por ola, disposición de pines: Disposición de pines lineal, longitud del pin [P]: 2 mm, número de pines de soldadura por potencial: 1, sistema enchufable: COMBICON DFMC 1,5, Orientación de la cara enchufable: Estándar, bloqueo: Bloqueo Lock and Release, tipo de sujeción: Lock &amp; Release, tipo de embalaje: empaquetado en caja | 534.32 | 100 | AA | PCB Connectors (PCC) | AAB | AABTJC | 50 | 1000 | NO | PC |  | 2,74 | G | 37 | 91 | 108 | MM | 4055626752686 | 85366930 | DE | EC002637 | Imagen | Catálogo
1071629 | ICS25-F22U-5015 | Panel de conectores | Caja para carril DIN, Tapón ICS, con sección abierta USB, anchura: 25 mm, altura: 7,25 mm, profundidad: 22,4 mm, color: azul (similar RAL 5015) | 1.41 | 1 | AC | DCS | ACH | ACHAEE | 10 | 10 | NO | PC |  | 1,89 | G | 0 | 0 | 0 |  | 4055626759906 | 84879090 | PL | EC002779 | Imagen | Catálogo
1071634 | ICS25-F45D15-5015 | Panel de conectores | Caja para carril DIN, Tapón ICS, con sección abierta D-SUB 15, anchura: 25 mm, altura: 7,25 mm, profundidad: 44,9 mm, color: azul (similar RAL 5015) | 1.751 | 1 | AC | DCS | ACH | ACHAEE | 10 | 10 | NO | PC | F | 2,20 | G | 0 | 0 | 0 |  | 4055626751580 | 85389099 | PL | EC002779 | Imagen | Catálogo
1071639 | ICS25-F45D9-5015 | Panel de conectores | Caja para carril DIN, Tapón ICS, con sección abierta D-SUB 9, anchura: 25 mm, altura: 7,25 mm, profundidad: 44,9 mm, color: azul (similar RAL 5015) | 1.74 | 1 | AC | DCS | ACH | ACHAEE | 10 | 10 | NO | PC | F | 2,98 | G | 0 | 0 | 0 |  | 4055626752785 | 85389099 | PL | EC002779 | Imagen | Catálogo
1071641 | ICS25-F22J-5015 | Panel de conectores | Caja para carril DIN, Tapón ICS, con sección abierta para RJ45, anchura: 25 mm, altura: 7,25 mm, profundidad: 22,4 mm, color: azul (similar RAL 5015) | 1.41 | 1 | AC | DCS | ACH | ACHAEE | 10 | 10 | NO | PC |  | 1,62 | G | 0 | 0 | 0 |  | 4055626759913 | 85389099 | PL | EC002779 | Imagen | Catálogo
1071642 | ICS25-F22A-5015 | Panel de conectores | Caja para carril DIN, Tapón ICS, con sección abierta antena, anchura: 25 mm, altura: 7,25 mm, profundidad: 22,4 mm, color: azul (similar RAL 5015) | 1.4111 | 1 | AC | DCS | ACH | ACHAEE | 10 | 10 | NO | PC | F | 1,40 | G | 0 | 0 | 0 |  | 4055626758831 | 85389099 | 0 | EC002779 | Imagen | Catálogo
1071659 | ICS20-F22U-5015 | Panel de conectores | Caja para carril DIN, Tapón ICS, con sección abierta USB, anchura: 20 mm, altura: 7,25 mm, profundidad: 22,4 mm, color: azul (similar RAL 5015) | 1.2463 | 1 | AC | DCS | ACH | ACHAEE | 10 | 10 | NO | PC | F | 1,10 | G | 0 | 0 | 0 |  | 4055626758770 | 85389099 | PL | EC002779 | Imagen | Catálogo
1071712 | LP 2,5/ 1 | Conector | Conector, tensión nominal: 800 V, corriente nominal: 24 A, número de polos: 1, tipo de conexión: Conexión push-in de palanca, Sección de dimensionamiento: 2,5 mm², sección: 0,14 mm²- 4 mm², color: gris | 181.7 | 100 | BE | Industrial Cabinet Connectivity (ICC) | BE2 | BE2244 | 50 | 50 | NO | PC |  | 3,84 | G | 51 | 185 | 69 | MM | 4055626761244 | 85366990 | PL | EC002021 | Imagen | Catálogo
1071713 | LP 2,5/ 2 | Conector | Conector, tensión nominal: 800 V, corriente nominal: 24 A, número de polos: 2, tipo de conexión: Conexión push-in de palanca, Sección de dimensionamiento: 2,5 mm², sección: 0,14 mm²- 4 mm², color: gris | 297.71 | 100 | BE | Industrial Cabinet Connectivity (ICC) | BE2 | BE2244 | 50 | 50 | NO | PC |  | 7,00 | G | 51 | 185 | 69 | MM | 4055626761251 | 85366990 | PL | EC002021 | Imagen | Catálogo
1071714 | LP 2,5/ 3 | Conector | Conector, tensión nominal: 800 V, corriente nominal: 24 A, número de polos: 3, tipo de conexión: Conexión push-in de palanca, Sección de dimensionamiento: 2,5 mm², sección: 0,14 mm²- 4 mm², color: gris | 415.99 | 100 | BE | Industrial Cabinet Connectivity (ICC) | BE2 | BE2244 | 50 | 50 | NO | PC |  | 10,86 | G | 56 | 245 | 79 | MM | 4055626761268 | 85366990 | PL | EC002021 | Imagen | Catálogo
1071715 | LP 2,5/ 4 | Conector | Conector, tensión nominal: 800 V, corriente nominal: 24 A, número de polos: 4, tipo de conexión: Conexión push-in de palanca, Sección de dimensionamiento: 2,5 mm², sección: 0,14 mm²- 4 mm², color: gris | 534.2 | 100 | BE | Industrial Cabinet Connectivity (ICC) | BE2 | BE2244 | 50 | 50 | NO | PC |  | 14,22 | G | 56 | 220 | 114 | MM | 4055626761275 | 85366990 | PL | EC002021 | Imagen | Catálogo
1071716 | LP 2,5/ 5 | Conector | Conector, tensión nominal: 800 V, corriente nominal: 24 A, número de polos: 5, tipo de conexión: Conexión push-in de palanca, Sección de dimensionamiento: 2,5 mm², sección: 0,14 mm²- 4 mm², color: gris | 654.68 | 100 | BE | Industrial Cabinet Connectivity (ICC) | BE2 | BE2244 | 50 | 50 | NO | PC |  | 17,44 | G | 57 | 312 | 113 | MM | 4055626761282 | 85366990 | PL | EC002021 | Imagen | Catálogo
1071717 | LP 2,5/ 6 | Conector | Conector, tensión nominal: 800 V, corriente nominal: 24 A, número de polos: 6, tipo de conexión: Conexión push-in de palanca, Sección de dimensionamiento: 2,5 mm², sección: 0,14 mm²- 4 mm², color: gris | 775.2 | 100 | BE | Industrial Cabinet Connectivity (ICC) | BE2 | BE2244 | 50 | 50 | NO | PC |  | 21,11 | G | 56 | 220 | 114 | MM | 4055626761299 | 85366990 | PL | EC002021 | Imagen | Catálogo
1071718 | LP 2,5/ 7 | Conector | Conector, tensión nominal: 800 V, corriente nominal: 24 A, número de polos: 7, tipo de conexión: Conexión push-in de palanca, Sección de dimensionamiento: 2,5 mm², sección: 0,14 mm²- 4 mm², color: gris | 888.98 | 100 | BE | Industrial Cabinet Connectivity (ICC) | BE2 | BE2244 | 25 | 25 | NO | PC |  | 24,12 | G | 55 | 220 | 88 | MM | 4055626761305 | 85366990 | PL | EC002021 | Imagen | Catálogo
1071719 | LP 2,5/ 8 | Conector | Conector, tensión nominal: 800 V, corriente nominal: 24 A, número de polos: 8, tipo de conexión: Conexión push-in de palanca, Sección de dimensionamiento: 2,5 mm², sección: 0,14 mm²- 4 mm², color: gris | 1007.22 | 100 | BE | Industrial Cabinet Connectivity (ICC) | BE2 | BE2244 | 25 | 25 | NO | PC |  | 27,18 | G | 55 | 220 | 88 | MM | 4055626761312 | 85366990 | PL | EC002021 | Imagen | Catálogo
1071720 | LP 2,5/ 9 | Conector | Conector, tensión nominal: 800 V, corriente nominal: 24 A, número de polos: 9, tipo de conexión: Conexión push-in de palanca, Sección de dimensionamiento: 2,5 mm², sección: 0,14 mm²- 4 mm², color: gris | 1129.9 | 100 | BE | Industrial Cabinet Connectivity (ICC) | BE2 | BE2244 | 25 | 25 | NO | PC |  | 30,83 | G | 56 | 220 | 114 | MM | 4055626761329 | 85366990 | PL | EC002021 | Imagen | Catálogo
1071721 | LP 2,5/10 | Conector | Conector, tensión nominal: 800 V, corriente nominal: 24 A, número de polos: 10, tipo de conexión: Conexión push-in de palanca, Sección de dimensionamiento: 2,5 mm², sección: 0,14 mm²- 4 mm², color: gris | 1245.93 | 100 | BE | Industrial Cabinet Connectivity (ICC) | BE2 | BE2244 | 25 | 25 | NO | PC |  | 42,66 | G | 56 | 220 | 114 | MM | 4055626761336 | 85366990 | PL | EC002021 | Imagen | Catálogo
1071722 | LP 2,5/11 | Conector | Conector, tensión nominal: 800 V, corriente nominal: 24 A, número de polos: 11, tipo de conexión: Conexión push-in de palanca, Sección de dimensionamiento: 2,5 mm², sección: 0,14 mm²- 4 mm², color: gris | 1364.16 | 100 | BE | Industrial Cabinet Connectivity (ICC) | BE2 | BE2244 | 10 | 10 | NO | PC |  | 38,51 | G | 51 | 185 | 69 | MM | 4055626761343 | 85366990 | PL | EC002021 | Imagen | Catálogo
1071723 | LP 2,5/12 | Conector | Conector, tensión nominal: 800 V, corriente nominal: 24 A, número de polos: 12, tipo de conexión: Conexión push-in de palanca, Sección de dimensionamiento: 2,5 mm², sección: 0,14 mm²- 4 mm², color: gris | 1482.43 | 100 | BE | Industrial Cabinet Connectivity (ICC) | BE2 | BE2244 | 10 | 10 | NO | PC |  | 41,77 | G | 51 | 185 | 69 | MM | 4055626761350 | 85366990 | PL | EC002021 | Imagen | Catálogo
1071724 | LP 2,5/13 | Conector | Conector, tensión nominal: 800 V, corriente nominal: 24 A, número de polos: 13, tipo de conexión: Conexión push-in de palanca, Sección de dimensionamiento: 2,5 mm², sección: 0,14 mm²- 4 mm², color: gris | 1600.65 | 100 | BE | Industrial Cabinet Connectivity (ICC) | BE2 | BE2244 | 10 | 10 | NO | PC |  | 48,88 | G | 0 | 0 | 0 |  | 4055626761367 | 85366990 | PL | EC002021 | Imagen | Catálogo
1071725 | LP 2,5/14 | Conector | Conector, tensión nominal: 800 V, corriente nominal: 24 A, número de polos: 14, tipo de conexión: Conexión push-in de palanca, Sección de dimensionamiento: 2,5 mm², sección: 0,14 mm²- 4 mm², color: gris | 1721.16 | 100 | BE | Industrial Cabinet Connectivity (ICC) | BE2 | BE2244 | 10 | 10 | NO | PC |  | 47,00 | G | 44 | 209 | 98 | MM | 4055626761374 | 85366990 | PL | EC002021 | Imagen | Catálogo
1071726 | LP 2,5/15 | Conector | Conector, tensión nominal: 800 V, corriente nominal: 24 A, número de polos: 15, tipo de conexión: Conexión push-in de palanca, Sección de dimensionamiento: 2,5 mm², sección: 0,14 mm²- 4 mm², color: gris | 1837.14 | 100 | BE | Industrial Cabinet Connectivity (ICC) | BE2 | BE2244 | 10 | 10 | NO | PC |  | 51,88 | G | 55 | 220 | 88 | MM | 4055626761381 | 85366990 | PL | EC002021 | Imagen | Catálogo
1071727 | LP 2,5/ 1 BU | Conector | Conector, tensión nominal: 800 V, corriente nominal: 24 A, número de polos: 1, tipo de conexión: Conexión push-in de palanca, Sección de dimensionamiento: 2,5 mm², sección: 0,14 mm²- 4 mm², color: azul | 181.7 | 100 | BE | Industrial Cabinet Connectivity (ICC) | BE2 | BE2244 | 50 | 50 | NO | PC |  | 3,65 | G | 48 | 92 | 115 | MM | 4055626761398 | 85366990 | PL | EC002021 | Imagen | Catálogo
1071728 | LP 2,5/ 1 GNYE | Conector | Conector, tensión nominal: 800 V, corriente nominal: 24 A, número de polos: 1, tipo de conexión: Conexión push-in de palanca, Sección de dimensionamiento: 2,5 mm², sección: 0,14 mm²- 4 mm², color: amarillo-verde | 181.7 | 100 | BE | Industrial Cabinet Connectivity (ICC) | BE2 | BE2244 | 50 | 50 | NO | PC |  | 3,76 | G | 48 | 92 | 115 | MM | 4055626761404 | 85366990 | PL | EC002021 | Imagen | Catálogo
1071729 | LP 2,5/ 1-L | Conector | Conector, tensión nominal: 800 V, corriente nominal: 24 A, número de polos: 1, tipo de conexión: Conexión push-in de palanca, Sección de dimensionamiento: 2,5 mm², sección: 0,14 mm²- 4 mm², color: gris | 181.7 | 100 | BE | Industrial Cabinet Connectivity (ICC) | BE2 | BE2244 | 50 | 50 | NO | PC |  | 3,45 | G | 51 | 185 | 69 | MM | 4055626761411 | 85366990 | PL | EC002021 | Imagen | Catálogo
1071730 | LP 2,5/ 1-L BU | Conector | Conector, tensión nominal: 800 V, corriente nominal: 24 A, número de polos: 1, tipo de conexión: Conexión push-in de palanca, Sección de dimensionamiento: 2,5 mm², sección: 0,14 mm²- 4 mm², color: azul | 181.7 | 100 | BE | Industrial Cabinet Connectivity (ICC) | BE2 | BE2244 | 50 | 50 | NO | PC |  | 3,26 | G | 48 | 92 | 115 | MM | 4055626761428 | 85366990 | PL | EC002021 | Imagen | Catálogo
1071731 | LP 2,5/ 1-L GNYE | Conector | Conector, tensión nominal: 800 V, corriente nominal: 24 A, número de polos: 1, tipo de conexión: Conexión push-in de palanca, Sección de dimensionamiento: 2,5 mm², sección: 0,14 mm²- 4 mm², color: amarillo-verde | 181.7 | 100 | BE | Industrial Cabinet Connectivity (ICC) | BE2 | BE2244 | 50 | 50 | NO | PC |  | 3,31 | G | 48 | 92 | 115 | MM | 4055626761435 | 85366990 | PL | EC002021 | Imagen | Catálogo
1071732 | LP 2,5/ 1-M | Conector | Conector, tensión nominal: 800 V, corriente nominal: 24 A, número de polos: 1, tipo de conexión: Conexión push-in de palanca, Sección de dimensionamiento: 2,5 mm², sección: 0,14 mm²- 4 mm², color: gris | 181.7 | 100 | BE | Industrial Cabinet Connectivity (ICC) | BE2 | BE2244 | 50 | 50 | NO | PC |  | 3,75 | G | 51 | 185 | 69 | MM | 4055626761442 | 85366990 | PL | EC002021 | Imagen | Catálogo
1071733 | LP 2,5/ 1-M BU | Conector | Conector, tensión nominal: 800 V, corriente nominal: 24 A, número de polos: 1, tipo de conexión: Conexión push-in de palanca, Sección de dimensionamiento: 2,5 mm², sección: 0,14 mm²- 4 mm², color: azul | 181.7 | 100 | BE | Industrial Cabinet Connectivity (ICC) | BE2 | BE2244 | 50 | 50 | NO | PC |  | 3,57 | G | 48 | 92 | 115 | MM | 4055626761459 | 85366990 | PL | EC002021 | Imagen | Catálogo
1071734 | LP 2,5/ 1-M GNYE | Conector | Conector, tensión nominal: 800 V, corriente nominal: 24 A, número de polos: 1, tipo de conexión: Conexión push-in de palanca, Sección de dimensionamiento: 2,5 mm², sección: 0,14 mm²- 4 mm², color: amarillo-verde | 181.7 | 100 | BE | Industrial Cabinet Connectivity (ICC) | BE2 | BE2244 | 50 | 50 | NO | PC |  | 3,62 | G | 48 | 92 | 115 | MM | 4055626761466 | 85366990 | PL | EC002021 | Imagen | Catálogo
1071735 | LP 2,5/ 1-R | Conector | Conector, tensión nominal: 800 V, corriente nominal: 24 A, número de polos: 1, tipo de conexión: Conexión push-in de palanca, Sección de dimensionamiento: 2,5 mm², sección: 0,14 mm²- 4 mm², color: gris | 181.7 | 100 | BE | Industrial Cabinet Connectivity (ICC) | BE2 | BE2244 | 50 | 50 | NO | PC |  | 4,14 | G | 51 | 185 | 69 | MM | 4055626761473 | 85366990 | PL | EC002021 | Imagen | Catálogo
1071736 | LP 2,5/ 1-R BU | Conector | Conector, tensión nominal: 800 V, corriente nominal: 24 A, número de polos: 1, tipo de conexión: Conexión push-in de palanca, Sección de dimensionamiento: 2,5 mm², sección: 0,14 mm²- 4 mm², color: azul | 181.7 | 100 | BE | Industrial Cabinet Connectivity (ICC) | BE2 | BE2244 | 50 | 50 | NO | PC |  | 4,14 | G | 51 | 185 | 69 | MM | 4055626761480 | 85366990 | PL | EC002021 | Imagen | Catálogo
1071737 | LP 2,5/ 1-R GNYE | Conector | Conector, tensión nominal: 800 V, corriente nominal: 24 A, número de polos: 1, tipo de conexión: Conexión push-in de palanca, Sección de dimensionamiento: 2,5 mm², sección: 0,14 mm²- 4 mm², color: amarillo-verde | 181.7 | 100 | BE | Industrial Cabinet Connectivity (ICC) | BE2 | BE2244 | 50 | 50 | NO | PC |  | 4,09 | G | 48 | 92 | 115 | MM | 4055626761497 | 85366990 | PL | EC002021 | Imagen | Catálogo
1071765 | ICS20-F22A-5015 | Panel de conectores | Caja para carril DIN, Tapón ICS, con sección abierta antena, anchura: 20 mm, altura: 7,25 mm, profundidad: 22,4 mm, color: azul (similar RAL 5015) | 1.2463 | 1 | AC | DCS | ACH | ACHAEE | 10 | 10 | NO | PC | F | 1,20 | G |  |  |  |  | 4055626758978 | 85389099 | 0 | EC002779 |  | Catálogo
1071767 | ICS25-F45S-5015 | Panel de conectores | Caja para carril DIN, Tapón ICS, cerrado, anchura: 25 mm, altura: 7,25 mm, profundidad: 44,9 mm, color: azul (similar RAL 5015) | 118.52 | 100 | AC | DCS | ACH | ACHAEE | 10 | 10 | NO | PC |  | 3,25 | G | 0 | 0 | 0 |  | 4055626759937 | 39269097 | PL | EC002779 | Imagen | Catálogo
1071794 | ICS25-F22S-5015 | Panel de conectores | Caja para carril DIN, Tapón ICS, cerrado, anchura: 25 mm, altura: 7,25 mm, profundidad: 22,4 mm, color: azul (similar RAL 5015) | 84.15 | 100 | AC | DCS | ACH | ACHAEE | 10 | 10 | NO | PC |  | 2,10 | G | 0 | 0 | 0 |  | 4055626758787 | 39269097 | PL | EC002779 | Imagen | Catálogo
1071795 | ICS20-F45S-5015 | Panel de conectores | Caja para carril DIN, Tapón ICS, cerrado, anchura: 20 mm, altura: 7,25 mm, profundidad: 44,9 mm, color: azul (similar RAL 5015) | 0.9991 | 1 | AC | DCS | ACH | ACHAEE | 10 | 10 | NO | PC | F | 2,40 | G | 0 | 0 | 0 |  | 4055626760001 | 85389099 | PL | EC002779 | Imagen | Catálogo
1071810 | VISU+ 2 RT 2048 AD | Software de visualización | Licencia runtime para Visu+ inclusive la función de dispatcher de alarma con la limitación de 2048 bytes para los datos E/S y variables en el scripting. | 5097.3 | 1 | DR | Automation Systems (AS) | DRD | DRDAAB | 1 | 1 | NO | PC | F | 23,00 | G | 0 | 0 | 0 |  | 4055626758992 | 49119900 | DE | EC001416 | Imagen | Catálogo
1071813 | MSTBTP 2,5/ 2-STRDBGY35CPBD32S | Conector para placa de circuito impreso | Conector de placa de circuito impreso, sección nominal: 2,5 mm², color: gris claro, corriente nominal: 12 A, tensión nominal (III/2): 320 V, superficie de contacto: Sn, tipo de conexión del contacto: Hembra, número de filas: 1, número de polos: 2, familia de artículos: MSTBTP 2,5/..-ST, paso: 5 mm, tipo de conexión: Conexión por tornillo con cápsula de tracción, forma de sujeción de tornillos: L Ranura longitudinal, dirección de conexión conductor/placa de circuito impreso: 0 °, gancho de sujeción: RDB Gancho de sujeción de ancho doble, sistema enchufable: COMBICON MSTB 2,5, bloqueo: sin, tipo de sujeción: sin, tipo de embalaje: empaquetado en caja | 288.29 | 100 | AA | PCB Connectors (PCC) | AAC | AACAFJ | 50 | 50 | NO | PC |  | 4,00 | G | 48 | 79 | 115 | MM | 4055626758794 | 85366990 | PL | EC002638 | Imagen | Catálogo
1071848 | MSTBTP 2,5/ 2-ST-RDBGY35CP1BD4 | Conector para placa de circuito impreso | Conector de placa de circuito impreso, sección nominal: 2,5 mm², color: gris claro, corriente nominal: 12 A, tensión nominal (III/2): 320 V, superficie de contacto: Sn, tipo de conexión del contacto: Hembra, número de filas: 1, número de polos: 2, familia de artículos: MSTBTP 2,5/..-ST, paso: 5 mm, tipo de conexión: Conexión por tornillo con cápsula de tracción, forma de sujeción de tornillos: L Ranura longitudinal, dirección de conexión conductor/placa de circuito impreso: 0 °, gancho de sujeción: RDB Gancho de sujeción de ancho doble, sistema enchufable: COMBICON MSTB 2,5, bloqueo: sin, tipo de sujeción: sin, tipo de embalaje: empaquetado en caja | 288.29 | 100 | AA | PCB Connectors (PCC) | AAC | AACAFJ | 50 | 50 | NO | PC |  | 3,98 | G | 48 | 79 | 115 | MM | 4055626760018 | 85366990 | PL | EC002638 | Imagen | Catálogo
1071849 | MSTBTP 2,5/ 2-ST-RDBGY35CP2BD5 | Conector para placa de circuito impreso | Conector de placa de circuito impreso, sección nominal: 2,5 mm², color: gris claro, corriente nominal: 12 A, tensión nominal (III/2): 320 V, superficie de contacto: Sn, tipo de conexión del contacto: Hembra, número de filas: 1, número de polos: 2, familia de artículos: MSTBTP 2,5/..-ST, paso: 5 mm, tipo de conexión: Conexión por tornillo con cápsula de tracción, forma de sujeción de tornillos: L Ranura longitudinal, dirección de conexión conductor/placa de circuito impreso: 0 °, gancho de sujeción: RDB Gancho de sujeción de ancho doble, sistema enchufable: COMBICON MSTB 2,5, bloqueo: sin, tipo de sujeción: sin, tipo de embalaje: empaquetado en caja | 288.29 | 100 | AA | PCB Connectors (PCC) | AAC | AACAFJ | 50 | 50 | NO | PC |  | 3,98 | G | 48 | 79 | 115 | MM | 4055626752556 | 85366990 | PL | EC002638 | Imagen | Catálogo
1071883 | MSTBTP 2,5/ 3-ST GY35CP3BDNZSO | Conector para placa de circuito impreso | Conector de placa de circuito impreso, sección nominal: 2,5 mm², color: gris claro, corriente nominal: 12 A, tensión nominal (III/2): 320 V, superficie de contacto: Sn, tipo de conexión del contacto: Hembra, número de filas: 1, número de polos: 3, familia de artículos: MSTBTP 2,5/..-ST, paso: 5 mm, tipo de conexión: Conexión por tornillo con cápsula de tracción, forma de sujeción de tornillos: L Ranura longitudinal, dirección de conexión conductor/placa de circuito impreso: 0 °, gancho de sujeción: - Gancho de sujeción, sistema enchufable: COMBICON MSTB 2,5, bloqueo: sin, tipo de sujeción: sin, tipo de embalaje: empaquetado en caja | 386.11 | 100 | AA | PCB Connectors (PCC) | AAC | AACAFJ | 50 | 50 | NO | PC |  | 5,72 | G | 60 | 78 | 114 | MM | 4055626759944 | 85366990 | PL | EC002638 | Imagen | Catálogo
1071885 | MSTBTP 2,5/ 3-ST GY35 CP2 BDNZ | Conector para placa de circuito impreso | Conector de placa de circuito impreso, sección nominal: 2,5 mm², color: gris claro, corriente nominal: 12 A, tensión nominal (III/2): 320 V, superficie de contacto: Sn, tipo de conexión del contacto: Hembra, número de filas: 1, número de polos: 3, familia de artículos: MSTBTP 2,5/..-ST, paso: 5 mm, tipo de conexión: Conexión por tornillo con cápsula de tracción, forma de sujeción de tornillos: L Ranura longitudinal, dirección de conexión conductor/placa de circuito impreso: 0 °, gancho de sujeción: - Gancho de sujeción, sistema enchufable: COMBICON MSTB 2,5, bloqueo: sin, tipo de sujeción: sin, tipo de embalaje: empaquetado en caja | 386.11 | 100 | AA | PCB Connectors (PCC) | AAC | AACAFJ | 50 | 50 | NO | PC |  | 5,70 | G | 60 | 78 | 114 | MM | 4055626759951 | 85366990 | PL | EC002638 | Imagen | Catálogo
1071893 | MSTBTP 2,5/ 3-ST GY35CP1BDNZSO | Conector para placa de circuito impreso | Conector de placa de circuito impreso, sección nominal: 2,5 mm², color: gris claro, corriente nominal: 12 A, tensión nominal (III/2): 320 V, superficie de contacto: Sn, tipo de conexión del contacto: Hembra, número de filas: 1, número de polos: 3, familia de artículos: MSTBTP 2,5/..-ST, paso: 5 mm, tipo de conexión: Conexión por tornillo con cápsula de tracción, forma de sujeción de tornillos: L Ranura longitudinal, dirección de conexión conductor/placa de circuito impreso: 0 °, gancho de sujeción: - Gancho de sujeción, sistema enchufable: COMBICON MSTB 2,5, bloqueo: sin, tipo de sujeción: sin, tipo de embalaje: empaquetado en caja | 398.06 | 100 | AA | PCB Connectors (PCC) | AAC | AACAFJ | 50 | 50 | NO | PC |  | 5,70 | G | 60 | 78 | 114 | MM | 4055626752860 | 85366990 | PL | EC002638 | Imagen | Catálogo
1071917 | MSTBTP 2,5/ 3-ST GY35 CP3 BDNZ | Conector para placa de circuito impreso | Conector de placa de circuito impreso, sección nominal: 2,5 mm², color: gris claro, corriente nominal: 12 A, tensión nominal (III/2): 320 V, superficie de contacto: Sn, tipo de conexión del contacto: Hembra, número de filas: 1, número de polos: 3, familia de artículos: MSTBTP 2,5/..-ST, paso: 5 mm, tipo de conexión: Conexión por tornillo con cápsula de tracción, forma de sujeción de tornillos: L Ranura longitudinal, dirección de conexión conductor/placa de circuito impreso: 0 °, gancho de sujeción: - Gancho de sujeción, sistema enchufable: COMBICON MSTB 2,5, bloqueo: sin, tipo de sujeción: sin, tipo de embalaje: empaquetado en caja | 386.11 | 100 | AA | PCB Connectors (PCC) | AAC | AACAFJ | 50 | 50 | NO | PC |  | 5,70 | G | 60 | 78 | 114 | MM | 4055626752877 | 85366990 | PL | EC002638 | Imagen | Catálogo
1071919 | MSTBTP 2,5/ 3-STGY352CPBD3.4SO | Conector para placa de circuito impreso | Conector de placa de circuito impreso, sección nominal: 2,5 mm², color: gris claro, corriente nominal: 12 A, tensión nominal (III/2): 320 V, superficie de contacto: Sn, tipo de conexión del contacto: Hembra, número de filas: 1, número de polos: 3, familia de artículos: MSTBTP 2,5/..-ST, paso: 5 mm, tipo de conexión: Conexión por tornillo con cápsula de tracción, forma de sujeción de tornillos: L Ranura longitudinal, dirección de conexión conductor/placa de circuito impreso: 0 °, gancho de sujeción: - Gancho de sujeción, sistema enchufable: COMBICON MSTB 2,5, bloqueo: sin, tipo de sujeción: sin, tipo de embalaje: empaquetado en caja | 422.71 | 100 | AA | PCB Connectors (PCC) | AAC | AACAFJ | 50 | 50 | NO | PC |  | 5,73 | G | 60 | 78 | 114 | MM | 4055626759975 | 85366990 | PL | EC002638 | Imagen | Catálogo
1071921 | MSTBTP 2,5/ 3-STGY352CPBD2.4SO | Conector para placa de circuito impreso | Conector de placa de circuito impreso, sección nominal: 2,5 mm², color: gris claro, corriente nominal: 12 A, tensión nominal (III/2): 320 V, superficie de contacto: Sn, tipo de conexión del contacto: Hembra, número de filas: 1, número de polos: 3, familia de artículos: MSTBTP 2,5/..-ST, paso: 5 mm, tipo de conexión: Conexión por tornillo con cápsula de tracción, forma de sujeción de tornillos: L Ranura longitudinal, dirección de conexión conductor/placa de circuito impreso: 0 °, gancho de sujeción: - Gancho de sujeción, sistema enchufable: COMBICON MSTB 2,5, bloqueo: sin, tipo de sujeción: sin, tipo de embalaje: empaquetado en caja | 422.71 | 100 | AA | PCB Connectors (PCC) | AAC | AACAFJ | 50 | 50 | NO | PC |  | 5,73 | G | 60 | 78 | 114 | MM | 4055626762203 | 85366990 | PL | EC002638 | Imagen | Catálogo
1071925 | MSTBTP 2,5/ 3-STGY353CPBD1.4SO | Conector para placa de circuito impreso | Conector de placa de circuito impreso, sección nominal: 2,5 mm², color: gris claro, corriente nominal: 12 A, tensión nominal (III/2): 320 V, superficie de contacto: Sn, tipo de conexión del contacto: Hembra, número de filas: 1, número de polos: 3, familia de artículos: MSTBTP 2,5/..-ST, paso: 5 mm, tipo de conexión: Conexión por tornillo con cápsula de tracción, forma de sujeción de tornillos: L Ranura longitudinal, dirección de conexión conductor/placa de circuito impreso: 0 °, gancho de sujeción: - Gancho de sujeción, sistema enchufable: COMBICON MSTB 2,5, bloqueo: sin, tipo de sujeción: sin, tipo de embalaje: empaquetado en caja | 459.33 | 100 | AA | PCB Connectors (PCC) | AAC | AACAFJ | 50 | 50 | NO | PC |  | 5,73 | G | 60 | 78 | 114 | MM | 4055626762210 | 85366990 | PL | EC002638 | Imagen | Catálogo
1071937 | MSTBTP 2,5/ 2-STRDBGY352CPBD61 | Conector para placa de circuito impreso | Conector de placa de circuito impreso, sección nominal: 2,5 mm², color: gris claro, corriente nominal: 12 A, tensión nominal (III/2): 320 V, superficie de contacto: Sn, tipo de conexión del contacto: Hembra, número de filas: 1, número de polos: 2, familia de artículos: MSTBTP 2,5/..-ST, paso: 5 mm, tipo de conexión: Conexión por tornillo con cápsula de tracción, forma de sujeción de tornillos: L Ranura longitudinal, dirección de conexión conductor/placa de circuito impreso: 0 °, gancho de sujeción: RDB Gancho de sujeción de ancho doble, sistema enchufable: COMBICON MSTB 2,5, bloqueo: sin, tipo de sujeción: sin, tipo de embalaje: empaquetado en caja | 323.43 | 100 | AA | PCB Connectors (PCC) | AAC | AACAFJ | 50 | 50 | NO | PC |  | 4,00 | G | 48 | 79 | 115 | MM | 4055626762302 | 85366990 | PL | EC002638 | Imagen | Catálogo
1071943 | MSTBT 2,5/ 3-ST GY35CP13BDNZSO | Conector para placa de circuito impreso | Conector de placa de circuito impreso, sección nominal: 2,5 mm², color: gris claro, corriente nominal: 12 A, tensión nominal (III/2): 320 V, superficie de contacto: Sn, tipo de conexión del contacto: Hembra, número de filas: 1, número de polos: 3, familia de artículos: MSTBT 2,5/..-ST, paso: 5 mm, tipo de conexión: Conexión por tornillo con cápsula de tracción, forma de sujeción de tornillos: L Ranura longitudinal, dirección de conexión conductor/placa de circuito impreso: 0 °, disposición de pines: Disposición de pines lineal, gancho de sujeción: - Gancho de sujeción, sistema enchufable: COMBICON MSTB 2,5, bloqueo: sin, tipo de sujeción: sin, tipo de embalaje: empaquetado en caja | 402.9 | 100 | AA | PCB Connectors (PCC) | AAC | AACAFH | 50 | 50 | NO | PC |  | 5,34 | G | 66 | 92 | 103 | MM | 4055626762227 | 85366990 | DE | EC002638 | Imagen | Catálogo
1071950 | MSTBT 2,5/ 3-ST GY35 CP1BDNZSO | Conector para placa de circuito impreso | Conector de placa de circuito impreso, sección nominal: 2,5 mm², color: gris claro, corriente nominal: 12 A, tensión nominal (III/2): 320 V, superficie de contacto: Sn, tipo de conexión del contacto: Hembra, número de filas: 1, número de polos: 3, familia de artículos: MSTBT 2,5/..-ST, paso: 5 mm, tipo de conexión: Conexión por tornillo con cápsula de tracción, forma de sujeción de tornillos: L Ranura longitudinal, dirección de conexión conductor/placa de circuito impreso: 0 °, disposición de pines: Disposición de pines lineal, gancho de sujeción: - Gancho de sujeción, sistema enchufable: COMBICON MSTB 2,5, bloqueo: sin, tipo de sujeción: sin, tipo de embalaje: empaquetado en caja | 367.77 | 100 | AA | PCB Connectors (PCC) | AAC | AACAFH | 50 | 50 | NO | PC |  | 5,34 | G | 66 | 92 | 103 | MM | 4055626762401 | 85366990 | DE | EC002638 | Imagen | Catálogo
1071972 | MSTBT 2,5/ 3-ST GY35 CP3BDNZSO | Conector para placa de circuito impreso | Conector de placa de circuito impreso, sección nominal: 2,5 mm², color: gris claro, corriente nominal: 12 A, tensión nominal (III/2): 320 V, superficie de contacto: Sn, tipo de conexión del contacto: Hembra, número de filas: 1, número de polos: 3, familia de artículos: MSTBT 2,5/..-ST, paso: 5 mm, tipo de conexión: Conexión por tornillo con cápsula de tracción, forma de sujeción de tornillos: L Ranura longitudinal, dirección de conexión conductor/placa de circuito impreso: 0 °, disposición de pines: Disposición de pines lineal, gancho de sujeción: - Gancho de sujeción, sistema enchufable: COMBICON MSTB 2,5, bloqueo: sin, tipo de sujeción: sin, tipo de embalaje: empaquetado en caja | 367.77 | 100 | AA | PCB Connectors (PCC) | AAC | AACAFH | 50 | 50 | NO | PC |  | 5,34 | G | 66 | 92 | 103 | MM | 4055626763408 | 85366990 | DE | EC002638 | Imagen | Catálogo
1071977 | TVFKC 1,5/ 2-STRDBGY352CPBD12S | Conector para placa de circuito impreso | Conector TWIN para placa de circuito impreso, sección nominal: 1,5 mm², color: gris claro, corriente nominal: 10 A, tensión nominal (III/2): 320 V, superficie de contacto: Sn, tipo de conexión del contacto: Hembra, número de filas: 1, número de polos: 2, familia de artículos: TVFKC 1,5/..-ST, paso: 5 mm, tipo de conexión: Conexión por resorte push-in, dirección de conexión conductor/placa de circuito impreso: 0 °, gancho de sujeción: RDB Gancho de sujeción de ancho doble, sistema enchufable: COMBICON MSTB 2,5, bloqueo: sin, tipo de sujeción: sin, tipo de embalaje: empaquetado en caja | 371.43 | 100 | AA | PCB Connectors (PCC) | AAC | AACFNA | 50 | 50 | NO | PC |  | 3,44 | G | 91 | 114 | 78 | MM | 4055626762135 | 85366990 | GR | EC002638 | Imagen | Catálogo
1071978 | TVFKC 1,5/ 2-STRDBGY35CP1BD32S | Conector para placa de circuito impreso | Conector TWIN para placa de circuito impreso, sección nominal: 1,5 mm², color: gris claro, corriente nominal: 10 A, tensión nominal (III/2): 320 V, superficie de contacto: Sn, tipo de conexión del contacto: Hembra, número de filas: 1, número de polos: 2, familia de artículos: TVFKC 1,5/..-ST, paso: 5 mm, tipo de conexión: Conexión por resorte push-in, dirección de conexión conductor/placa de circuito impreso: 0 °, gancho de sujeción: RDB Gancho de sujeción de ancho doble, sistema enchufable: COMBICON MSTB 2,5, bloqueo: sin, tipo de sujeción: sin, tipo de embalaje: empaquetado en caja | 336.29 | 100 | AA | PCB Connectors (PCC) | AAC | AACFNA | 50 | 50 | NO | PC |  | 3,37 | G | 91 | 114 | 78 | MM | 4055626762234 | 85366990 | GR | EC002638 | Imagen | Catálogo
1071998 | TVFKC 1,5/ 2-STRDBGY35CP2BD32S | Conector para placa de circuito impreso | Conector TWIN para placa de circuito impreso, sección nominal: 1,5 mm², color: gris claro, corriente nominal: 10 A, tensión nominal (III/2): 320 V, superficie de contacto: Sn, tipo de conexión del contacto: Hembra, número de filas: 1, número de polos: 2, familia de artículos: TVFKC 1,5/..-ST, paso: 5 mm, tipo de conexión: Conexión por resorte push-in, dirección de conexión conductor/placa de circuito impreso: 0 °, gancho de sujeción: RDB Gancho de sujeción de ancho doble, sistema enchufable: COMBICON MSTB 2,5, bloqueo: sin, tipo de sujeción: sin, tipo de embalaje: empaquetado en caja | 336.29 | 100 | AA | PCB Connectors (PCC) | AAC | AACFNA | 50 | 50 | NO | PC |  | 3,51 | G | 91 | 114 | 78 | MM | 4055626762142 | 85366990 | GR | EC002638 | Imagen | Catálogo
1071999 | TVFKC 1,5/ 2-ST-RDBGY35CP1BD41 | Conector para placa de circuito impreso | Conector TWIN para placa de circuito impreso, sección nominal: 1,5 mm², color: gris claro, corriente nominal: 10 A, tensión nominal (III/2): 320 V, superficie de contacto: Sn, tipo de conexión del contacto: Hembra, número de filas: 1, número de polos: 2, familia de artículos: TVFKC 1,5/..-ST, paso: 5 mm, tipo de conexión: Conexión por resorte push-in, dirección de conexión conductor/placa de circuito impreso: 0 °, gancho de sujeción: RDB Gancho de sujeción de ancho doble, sistema enchufable: COMBICON MSTB 2,5, bloqueo: sin, tipo de sujeción: sin, tipo de embalaje: empaquetado en caja | 336.29 | 100 | AA | PCB Connectors (PCC) | AAC | AACFNA | 50 | 50 | NO | PC |  | 3,39 | G | 91 | 114 | 78 | MM | 4055626759999 | 85366990 | GR | EC002638 | Imagen | Catálogo
1072005 | TVFKC 1,5/ 2-ST-RDBGY35CP2BD51 | Conector para placa de circuito impreso | Conector TWIN para placa de circuito impreso, sección nominal: 1,5 mm², color: gris claro, corriente nominal: 10 A, tensión nominal (III/2): 320 V, superficie de contacto: Sn, tipo de conexión del contacto: Hembra, número de filas: 1, número de polos: 2, familia de artículos: TVFKC 1,5/..-ST, paso: 5 mm, tipo de conexión: Conexión por resorte push-in, dirección de conexión conductor/placa de circuito impreso: 0 °, gancho de sujeción: RDB Gancho de sujeción de ancho doble, sistema enchufable: COMBICON MSTB 2,5, bloqueo: sin, tipo de sujeción: sin, tipo de embalaje: empaquetado en caja | 336.29 | 100 | AA | PCB Connectors (PCC) | AAC | AACFNA | 50 | 50 | NO | PC |  | 3,48 | G | 91 | 114 | 78 | MM | 4055626763712 | 85366990 | GR | EC002638 | Imagen | Catálogo
1072017 | TVFKC 1,5/ 3-STGY35CP12BD3.6SO | Conector para placa de circuito impreso | Conector TWIN para placa de circuito impreso, sección nominal: 1,5 mm², color: gris claro, corriente nominal: 10 A, tensión nominal (III/2): 320 V, superficie de contacto: Sn, tipo de conexión del contacto: Hembra, número de filas: 1, número de polos: 3, familia de artículos: TVFKC 1,5/..-ST, paso: 5 mm, tipo de conexión: Conexión por resorte push-in, dirección de conexión conductor/placa de circuito impreso: 0 °, gancho de sujeción: - Gancho de sujeción, sistema enchufable: COMBICON MSTB 2,5, bloqueo: sin, tipo de sujeción: sin, tipo de embalaje: empaquetado en caja | 505.2 | 100 | AA | PCB Connectors (PCC) | AAC | AACFNA | 50 | 50 | NO | PC |  | 4,78 | G | 60 | 78 | 114 | MM | 4055626762265 | 85366990 | GR | EC002638 | Imagen | Catálogo
1072040 | TVFKC 1,5/ 3-STGY35CP23BD2.6SO | Conector para placa de circuito impreso | Conector TWIN para placa de circuito impreso, sección nominal: 1,5 mm², color: gris claro, corriente nominal: 10 A, tensión nominal (III/2): 320 V, superficie de contacto: Sn, tipo de conexión del contacto: Hembra, número de filas: 1, número de polos: 3, familia de artículos: TVFKC 1,5/..-ST, paso: 5 mm, tipo de conexión: Conexión por resorte push-in, dirección de conexión conductor/placa de circuito impreso: 0 °, gancho de sujeción: - Gancho de sujeción, sistema enchufable: COMBICON MSTB 2,5, bloqueo: sin, tipo de sujeción: sin, tipo de embalaje: empaquetado en caja | 505.2 | 100 | AA | PCB Connectors (PCC) | AAC | AACFNA | 50 | 50 | NO | PC |  | 4,73 | G | 60 | 78 | 114 | MM | 4055626762159 | 85366990 | GR | EC002638 | Imagen | Catálogo
1072046 | TVFKC 1,5/ 3-STGY35 3CPBD1.6SO | Conector para placa de circuito impreso | Conector TWIN para placa de circuito impreso, sección nominal: 1,5 mm², color: gris claro, corriente nominal: 10 A, tensión nominal (III/2): 320 V, superficie de contacto: Sn, tipo de conexión del contacto: Hembra, número de filas: 1, número de polos: 3, familia de artículos: TVFKC 1,5/..-ST, paso: 5 mm, tipo de conexión: Conexión por resorte push-in, dirección de conexión conductor/placa de circuito impreso: 0 °, gancho de sujeción: - Gancho de sujeción, sistema enchufable: COMBICON MSTB 2,5, bloqueo: sin, tipo de sujeción: sin, tipo de embalaje: empaquetado en caja | 540.33 | 100 | AA | PCB Connectors (PCC) | AAC | AACFNA | 50 | 50 | NO | PC |  | 4,80 | G | 60 | 78 | 114 | MM | 4055626752884 | 85366990 | GR | EC002638 | Imagen | Catálogo
1072052 | TVFKC 1,5/ 3-ST GY35 CP3BDNZSO | Conector para placa de circuito impreso | Conector TWIN para placa de circuito impreso, sección nominal: 1,5 mm², color: gris claro, corriente nominal: 10 A, tensión nominal (III/2): 320 V, superficie de contacto: Sn, tipo de conexión del contacto: Hembra, número de filas: 1, número de polos: 3, familia de artículos: TVFKC 1,5/..-ST, paso: 5 mm, tipo de conexión: Conexión por resorte push-in, dirección de conexión conductor/placa de circuito impreso: 0 °, gancho de sujeción: - Gancho de sujeción, sistema enchufable: COMBICON MSTB 2,5, bloqueo: sin, tipo de sujeción: sin, tipo de embalaje: empaquetado en caja | 470.06 | 100 | AA | PCB Connectors (PCC) | AAC | AACFNA | 50 | 50 | NO | PC |  | 4,75 | G | 60 | 78 | 114 | MM | 4055626762272 | 85366990 | GR | EC002638 | Imagen | Catálogo
1072064 | UNIFOX RT-CK 4.0 | Herramienta para desbloquear | Herramienta para desbloquear para contactos CK-4,0-... mecanizados | 22.8 | 1 | BH | Industrial Cabinet Solutions (ICS) | BH3 | BH3171 | 1 | 1 | SÍ | PC |  | 37,60 | G | 25 | 152 | 230 | MM | 4055626762166 | 82032000 | DE | EC011822 | Imagen | Catálogo
1072067 | UNIFOX RT-CK 2.5 | Herramienta para desbloquear | Herramienta para desbloquear, para contactos CK- 2,5-... girados | 36.48 | 1 | BH | Industrial Cabinet Solutions (ICS) | BH3 | BH3171 | 1 | 1 | SÍ | PC |  | 41,00 | G | 26 | 152 | 227 | MM | 4055626760063 | 82032000 | DE | EC011822 | Imagen | Catálogo
1072069 | UNIFOX RT-CK 1.6 | Herramienta para desbloquear | Herramienta para desbloquear, para contactos CK- 1,6-... mecanizados y estampados | 82.07 | 1 | BH | Industrial Cabinet Solutions (ICS) | BH3 | BH3171 | 1 | 1 | SÍ | PC |  | 52,60 | G | 26 | 152 | 227 | MM | 4055626752563 | 82032000 | DE | EC011822 | Imagen | Catálogo
1072105 | TVFKC 1,5/ 3-ST GY35 CP2 BDNZ | Conector para placa de circuito impreso | Conector TWIN para placa de circuito impreso, sección nominal: 1,5 mm², color: gris claro, corriente nominal: 10 A, tensión nominal (III/2): 320 V, superficie de contacto: Sn, tipo de conexión del contacto: Hembra, número de filas: 1, número de polos: 3, familia de artículos: TVFKC 1,5/..-ST, paso: 5 mm, tipo de conexión: Conexión por resorte push-in, dirección de conexión conductor/placa de circuito impreso: 0 °, gancho de sujeción: - Gancho de sujeción, sistema enchufable: COMBICON MSTB 2,5, bloqueo: sin, tipo de sujeción: sin, tipo de embalaje: empaquetado en caja | 470.06 | 100 | AA | PCB Connectors (PCC) | AAC | AACFNA | 50 | 50 | NO | PC |  | 4,75 | G | 60 | 78 | 114 | MM | 4055626762418 | 85366990 | GR | EC002638 | Imagen | Catálogo
1072108 | TVFKC 1,5/ 3-ST GY35 CP3 BDNZ | Conector para placa de circuito impreso | Conector TWIN para placa de circuito impreso, sección nominal: 1,5 mm², color: gris claro, corriente nominal: 10 A, tensión nominal (III/2): 320 V, superficie de contacto: Sn, tipo de conexión del contacto: Hembra, número de filas: 1, número de polos: 3, familia de artículos: TVFKC 1,5/..-ST, paso: 5 mm, tipo de conexión: Conexión por resorte push-in, dirección de conexión conductor/placa de circuito impreso: 0 °, gancho de sujeción: - Gancho de sujeción, sistema enchufable: COMBICON MSTB 2,5, bloqueo: sin, tipo de sujeción: sin, tipo de embalaje: empaquetado en caja | 470.06 | 100 | AA | PCB Connectors (PCC) | AAC | AACFNA | 50 | 50 | NO | PC |  | 4,71 | G | 60 | 78 | 114 | MM | 4055626760070 | 85366990 | GR | EC002638 | Imagen | Catálogo
1072109 | TVFKC 1,5/ 3-ST GY35CP1 BDNZSO | Conector para placa de circuito impreso | Conector TWIN para placa de circuito impreso, sección nominal: 1,5 mm², color: gris claro, corriente nominal: 10 A, tensión nominal (III/2): 320 V, superficie de contacto: Sn, tipo de conexión del contacto: Hembra, número de filas: 1, número de polos: 3, familia de artículos: TVFKC 1,5/..-ST, paso: 5 mm, tipo de conexión: Conexión por resorte push-in, dirección de conexión conductor/placa de circuito impreso: 0 °, gancho de sujeción: - Gancho de sujeción, sistema enchufable: COMBICON MSTB 2,5, bloqueo: sin, tipo de sujeción: sin, tipo de embalaje: empaquetado en caja | 470.06 | 100 | AA | PCB Connectors (PCC) | AAC | AACFNA | 50 | 50 | NO | PC |  | 4,74 | G | 60 | 78 | 114 | MM | 4055626752570 | 85366990 | GR | EC002638 | Imagen | Catálogo
1072114 | TVFKC 1,5/ 2-STRDBGY352CPBD6.1 | Conector para placa de circuito impreso | Conector TWIN para placa de circuito impreso, sección nominal: 1,5 mm², color: gris claro, corriente nominal: 10 A, tensión nominal (III/2): 320 V, superficie de contacto: Sn, tipo de conexión del contacto: Hembra, número de filas: 1, número de polos: 2, familia de artículos: TVFKC 1,5/..-ST, paso: 5 mm, tipo de conexión: Conexión por resorte push-in, dirección de conexión conductor/placa de circuito impreso: 0 °, gancho de sujeción: RDB Gancho de sujeción de ancho doble, sistema enchufable: COMBICON MSTB 2,5, bloqueo: sin, tipo de sujeción: sin, tipo de embalaje: empaquetado en caja | 371.43 | 100 | AA | PCB Connectors (PCC) | AAC | AACFNA | 50 | 50 | NO | PC |  | 3,57 | G | 91 | 114 | 78 | MM | 4055626762425 | 85366990 | GR | EC002638 | Imagen | Catálogo
1072130 | TVFKC 1,5/ 3-ST GY35CP13BDNZSO | Conector para placa de circuito impreso | Conector TWIN para placa de circuito impreso, sección nominal: 1,5 mm², color: gris claro, corriente nominal: 10 A, tensión nominal (III/2): 320 V, superficie de contacto: Sn, tipo de conexión del contacto: Hembra, número de filas: 1, número de polos: 3, familia de artículos: TVFKC 1,5/..-ST, paso: 5 mm, tipo de conexión: Conexión por resorte push-in, dirección de conexión conductor/placa de circuito impreso: 0 °, gancho de sujeción: - Gancho de sujeción, sistema enchufable: COMBICON MSTB 2,5, bloqueo: sin, tipo de sujeción: sin, tipo de embalaje: empaquetado en caja | 505.2 | 100 | AA | PCB Connectors (PCC) | AAC | AACFNA | 50 | 50 | NO | PC |  | 4,75 | G | 60 | 78 | 114 | MM | 4055626762432 | 85366990 | GR | EC002638 | Imagen | Catálogo
1072158 | MKDS 3/ 4 GY | Borna para placa de circuito impreso | Terminal de tarjetas de circuitos impresos, corriente nominal: 24 A, tensión nominal (III/2): 400 V, sección nominal: 2,5 mm², número de filas: 1, número de polos por fila: 4, familia de artículos: MKDS 3, paso: 5 mm, tipo de conexión: Conexión por tornillo con cápsula de tracción, forma de sujeción de tornillos: L Ranura longitudinal, montaje: Soldadura por ola, dirección de conexión conductor/placa de circuito impreso: 0 °, color: gris, Disposición de pines: Disposición de pines lineal, Longitud del pin [P]: 5 mm, número de pines de soldadura por potencial: 1, tipo de embalaje: empaquetado en caja | 227.52 | 100 | AA | PCB Connectors (PCC) | AAM | AAMFIA | 50 | 50 | NO | PC |  | 7,94 | G | 48 | 110 | 116 | MM | 4055626762289 | 85369010 | DE | EC002643 | Imagen | Catálogo
1072163 | MKDS 10 HV/ 3-ZB-10,16 GY | Borna para placa de circuito impreso | Terminal de tarjetas de circuitos impresos, corriente nominal: 76 A, tensión nominal (III/2): 1000 V, sección nominal: 16 mm², número de potenciales: 3, número de filas: 1, número de polos por fila: 3, familia de artículos: MKDS 10 HV, paso: 10,16 mm, tipo de conexión: Conexión por tornillo con cápsula de tracción, forma de sujeción de tornillos: L Ranura longitudinal, montaje: Soldadura por ola, dirección de conexión conductor/placa de circuito impreso: 0 °, color: gris, Disposición de pines: Pines en zigzag W, Longitud del pin [P]: 5 mm, número de pines de soldadura por potencial: 2, tipo de embalaje: empaquetado en caja | 1001.91 | 100 | AA | PCB Connectors (PCC) | AAN | AANFFA | 50 | 50 | NO | PC |  | 24,56 | G | 0 | 0 | 0 |  | 4055626763651 | 85369010 | CN | EC002643 | Imagen | Catálogo
1072331 | HC-ADV-B10-HHWH-1TTM40-EMC-AL | Carcasa | Carcasa aérea HEAVYCON ADVANCE, B10, con bloqueo por tornillo (hexágono interior) de acero inoxidable, aluminio resistente al agua de mar, altura 93,7 mm, con rosca, 1x M32, salida de cables recta, sin superficie, junta conductiva (propiedades CEM) | 30.69 | 1 | AF | Industrial Field Connectivity (IFC) | AF7 | AF7APB | 1 | 50 | NO | PC | F | 259,44 | G | 0 | 0 | 0 |  | 4055626763477 | 85389099 | PL | EC000437 | Imagen | Catálogo
1072355 | D-PT 4-TWIN BU | Tapa final | Tapa final, profundidad: 29 mm, anchura: 2,2 mm, altura: 66,5 mm, color: azul | 62.87 | 100 | BE | Industrial Cabinet Connectivity (ICC) | BE2 | BE2Z1X | 50 | 50 | NO | PC |  | 2,65 | G | 30 | 170 | 165 | MM | 4055626764191 | 85389099 | DE | EC000886 | Imagen | Catálogo
1072358 | D-PT 6-TWIN BU | Tapa final | Tapa final, profundidad: 36 mm, anchura: 2,2 mm, altura: 74 mm, color: azul | 66.67 | 100 | BE | Industrial Cabinet Connectivity (ICC) | BE2 | BE2Z1X | 50 | 50 | NO | PC |  | 3,94 | G | 60 | 280 | 150 | MM | 4055626763743 | 85389099 | CN | EC000886 | Imagen | Catálogo
1072360 | D-PT 4-QUATTRO BU | Tapa final | Tapa final, profundidad: 29 mm, anchura: 2,2 mm, altura: 77 mm, color: azul | 64.77 | 100 | BE | Industrial Cabinet Connectivity (ICC) | BE2 | BE2Z1X | 50 | 50 | NO | PC |  | 3,19 | G | 57 | 272 | 102 | MM | 4055626764313 | 85389099 | DE | EC000886 | Imagen | Catálogo
1072361 | D-ST 2,5-QUATTRO BU | Tapa final | Tapa final, profundidad: 29,1 mm, anchura: 2,2 mm, altura: 72,2 mm, color: azul | 70.87 | 100 | BE | Industrial Cabinet Connectivity (ICC) | BE2 | BE2Z1X | 50 | 50 | NO | PC |  | 2,87 | G | 34 | 180 | 155 | MM | 4055626752594 | 85389099 | DE | EC000886 | Imagen | Catálogo
1072372 | ICS25-B122X98-V-5015 | Parte inferior de la carcasa | Caja para carril DIN, Parte inferior de la carcasa con pasador de metal, Nivel 1: con rendijas de ventilación, anchura: 25 mm, altura: 122,5 mm, profundidad: 108,35 mm, color: azul (similar RAL 5015), puenteado transversal: Conector de bus para carril DIN (opcional), número de polos conector transversal: 8 | 7.3 | 1 | AC | DCS | ACH | ACHAEB | 10 | 10 | NO | PC |  | 56,90 | G | 0 | 0 | 0 |  | 4055626760131 | 85389099 | DE | EC002779 | Imagen | Catálogo
1072375 | ICS25-C122X12-5015 | Parte superior de la carcasa | Caja para carril DIN, Parte superior, cerrada, Cubierta de caja, anchura: 25 mm, altura: 122,5 mm, profundidad: 14,35 mm, color: azul (similar RAL 5015) | 2.96 | 1 | AC | DCS | ACH | ACHAED | 10 | 10 | NO | PC | F | 10,81 | G | 37 | 131 | 140 | MM | 4055626764535 | 39269097 | DE | EC002779 | Imagen | Catálogo
1072377 | ICS25-TL100X12-5015 | Parte superior de la carcasa | Caja para carril DIN, Parte superior, con tapa abatible transparente, anchura: 25 mm, altura: 101 mm, profundidad: 14,35 mm, color: azul (similar RAL 5015) | 4.02 | 1 | AC | DCS | ACH | ACHAEC | 10 | 10 | NO | PC |  | 10,70 | G | 0 | 0 | 0 |  | 4055626760148 | 84879090 | DE | EC002779 | Imagen | Catálogo
1072378 | ICS25-C100X12-5015 | Parte superior de la carcasa | Caja para carril DIN, Parte superior, cerrada, Cubierta de caja, anchura: 25 mm, altura: 100 mm, profundidad: 14,35 mm, color: azul (similar RAL 5015) | 2.67 | 1 | AC | DCS | ACH | ACHAED | 10 | 10 | NO | PC |  | 9,80 | G | 36 | 129 | 138 | MM | 4055626764542 | 85389099 | DE | EC002779 | Imagen | Catálogo
1072379 | ICS25-B100X98-V-5015 | Parte inferior de la carcasa | Caja para carril DIN, Parte inferior de la carcasa con pasador de metal, Nivel 1: con rendijas de ventilación, anchura: 25 mm, altura: 100 mm, profundidad: 108,35 mm, color: azul (similar RAL 5015), puenteado transversal: Conector de bus para carril DIN (opcional), número de polos conector transversal: 8 | 6.59 | 1 | AC | DCS | ACH | ACHAEB | 10 | 10 | NO | PC |  | 47,26 | G | 110 | 270 | 140 | MM | 4055626763439 | 85389099 | DE | EC002779 | Imagen | Catálogo
1072410 | PTSA 1,5/ 5-3,5-F WH | Borna para placa de circuito impreso | Terminal de tarjetas de circuitos impresos, corriente nominal: 8 A, tensión nominal (III/2): 250 V, sección nominal: 1,5 mm², número de potenciales: 5, número de filas: 1, número de polos por fila: 5, familia de artículos: PTSA 1,5, paso: 3,5 mm, tipo de conexión: Conexión por resorte push-in, montaje: Soldadura por ola, dirección de conexión conductor/placa de circuito impreso: 45 °, color: blanco, Disposición de pines: Disposición de pines lineal, Longitud del pin [P]: 3,5 mm, número de pines de soldadura por potencial: 1, tipo de embalaje: empaquetado en caja | 120.35 | 100 | AA | PCB Connectors (PCC) | AAL | AALBDA | 180 | 180 | NO | PC |  | 2,68 | G | 42 | 190 | 128 | MM | 4055626762470 | 85369010 | CN | EC002643 | Imagen | Catálogo
1072454 | ICS25-B77X75-O-5015 | Parte inferior de la carcasa | Caja para carril DIN, Parte inferior de la carcasa con pasador de metal, anchura: 25 mm, altura: 77,5 mm, profundidad: 85,8 mm, color: azul (similar RAL 5015), puenteado transversal: Conector de bus para carril DIN (opcional), número de polos conector transversal: 8 | 6.13 | 1 | AC | DCS | ACH | ACHAEB | 10 | 10 | NO | PC |  | 30,50 | G | 0 | 0 | 0 |  | 4055626763774 | 85389099 | DE | EC002779 | Imagen | Catálogo
1072463 | FKC 2,5/ 7-ST-5,08 BD:8-14 | Conector para placa de circuito impreso | Conector de placa de circuito impreso, sección nominal: 2,5 mm², color: verde, corriente nominal: 12 A, tensión nominal (III/2): 320 V, superficie de contacto: Sn, tipo de conexión del contacto: Hembra, número de filas: 1, número de polos: 7, familia de artículos: FKC 2,5/..-ST, paso: 5,08 mm, tipo de conexión: Conexión por resorte push-in, dirección de conexión conductor/placa de circuito impreso: 0 °, gancho de sujeción: - Gancho de sujeción, sistema enchufable: COMBICON MSTB 2,5, bloqueo: sin, tipo de sujeción: sin, tipo de embalaje: empaquetado en caja | 605.48 | 100 | AA | PCB Connectors (PCC) | AAC | AACFBD | 50 | 50 | NO | PC |  | 11,98 | G | 83 | 121 | 141 | MM | 4055626764580 | 85366990 | DE | EC002638 | Imagen | Catálogo
1072466 | FKC 2,5/ 8-ST-5,08 BD:9-16 | Conector para placa de circuito impreso | Conector de placa de circuito impreso, sección nominal: 2,5 mm², color: verde, corriente nominal: 12 A, tensión nominal (III/2): 320 V, superficie de contacto: Sn, tipo de conexión del contacto: Hembra, número de filas: 1, número de polos: 8, familia de artículos: FKC 2,5/..-ST, paso: 5,08 mm, tipo de conexión: Conexión por resorte push-in, dirección de conexión conductor/placa de circuito impreso: 0 °, gancho de sujeción: - Gancho de sujeción, sistema enchufable: COMBICON MSTB 2,5, bloqueo: sin, tipo de sujeción: sin, tipo de embalaje: empaquetado en caja | 691.15 | 100 | AA | PCB Connectors (PCC) | AAC | AACFBD | 50 | 50 | NO | PC |  | 13,60 | G | 89 | 150 | 140 | MM | 4055626764627 | 85366990 | DE | EC002638 | Imagen | Catálogo
1072468 | ICS20-F22S-5015 | Panel de conectores | Caja para carril DIN, Tapón ICS, cerrado, anchura: 20 mm, altura: 7,25 mm, profundidad: 22,4 mm, color: azul (similar RAL 5015) | 0.65 | 1 | AC | DCS | ACH | ACHAEE | 10 | 10 | NO | PC | F | 1,30 | G | 0 | 0 | 0 |  | 4055626765006 | 85389099 | PL | EC002779 | Imagen | Catálogo
1072472 | TBUS8-25,0-PPPPPPPS-9005 | Conector de bus para carril DIN | Conector de bus para carril DIN, color: negro, corriente nominal: 6 A, 4 A (contactos paralelos) (contactos de serie), tensión nominal (III/2): 32 V, número de polos: 8, familia de artículos: TBUS8-25.., paso: 2,54 mm, montaje: Montaje sobre carril DIN, bloqueo: sin, tipo de sujeción: sin, tipo de embalaje: empaquetado en caja, Artículos con contactos dorados, conectores de bus para la conexión con cajas para electrónica, 7 contactos en paralelo/1 contacto de serie | 12.88 | 1 | AC | DCS | ACH | ACHAGA | 10 | 10 | NO | PC |  | 6,97 | G |  |  |  |  | 4055626764597 | 85366990 | PL | EC002637 |  | Catálogo
1072474 | FKC 2,5/ 9-ST-5,08 BD:10-18 | Conector para placa de circuito impreso | Conector de placa de circuito impreso, sección nominal: 2,5 mm², color: verde, corriente nominal: 12 A, tensión nominal (III/2): 320 V, superficie de contacto: Sn, tipo de conexión del contacto: Hembra, número de filas: 1, número de polos: 9, familia de artículos: FKC 2,5/..-ST, paso: 5,08 mm, tipo de conexión: Conexión por resorte push-in, dirección de conexión conductor/placa de circuito impreso: 0 °, gancho de sujeción: - Gancho de sujeción, sistema enchufable: COMBICON MSTB 2,5, bloqueo: sin, tipo de sujeción: sin, tipo de embalaje: empaquetado en caja | 776.83 | 100 | AA | PCB Connectors (PCC) | AAC | AACFBD | 50 | 50 | NO | PC |  | 15,15 | G | 12 | 150 | 141 | MM | 4055626764634 | 85366990 | DE | EC002638 | Imagen | Catálogo
1072478 | TBUS8-25,0-PPPPPPPP-9005 | Conector de bus para carril DIN | Conector de bus para carril DIN, color: negro, corriente nominal: 6 A (contactos paralelos), tensión nominal (III/2): 32 V, número de polos: 8, familia de artículos: TBUS8-25.., paso: 2,54 mm, montaje: Montaje sobre carril DIN, bloqueo: sin, tipo de sujeción: sin, tipo de embalaje: empaquetado en caja, Artículos con contactos dorados, conectores de bus para la conexión con cajas para electrónica, 8 contactos en paralelo | 11.85 | 1 | AC | DCS | ACH | ACHAGA | 10 | 10 | NO | PC | F | 6,83 | G | 30 | 105 | 82 | MM | 4055626765112 | 85366990 | PL | EC002637 | Imagen | Catálogo
1072485 | ICC25-H/4R5,0-9005 | Carcasa de base para placa de circuito impreso | Carcasa base placa de circuito impreso, sección nominal: 2,5 mm², color: negro, corriente nominal: 16 A, tensión nominal (III/2): 320 V, superficie de contacto: Sn, tipo de conexión del contacto: Macho, número de potenciales: 4, número de filas: 1, número de polos: 4, número de conexiones: 4, familia de artículos: ICC..-H/..R5,0, paso: 5 mm, montaje: Soldadura por ola, disposición de pines: Disposición de pines lineal, longitud del pin [P]: 3,5 mm, número de pines de soldadura por potencial: 1, sistema enchufable: ICC 2,5, Orientación de la cara enchufable: Estándar, bloqueo: Bloqueo por encaje, tipo de sujeción: sin, tipo de embalaje: Embalaje en caja de cartón, Artículo con salida de pin lateral a la derecha | 3.16 | 1 | AC | DCS | ACH | ACHAFB | 50 | 50 | NO | PC |  | 5,27 | G | 26 | 271 | 165 | MM | 4055626764269 | 85366930 | PL | EC002637 | Imagen | Catálogo
1072486 | ICC25-H/4L5,0-9005 | Carcasa de base para placa de circuito impreso | Carcasa base placa de circuito impreso, sección nominal: 2,5 mm², color: negro, corriente nominal: 16 A, tensión nominal (III/2): 320 V, superficie de contacto: Sn, tipo de conexión del contacto: Macho, número de potenciales: 4, número de filas: 1, número de polos: 4, número de conexiones: 4, familia de artículos: ICC..-H/..L5,0, paso: 5 mm, montaje: Soldadura por ola, disposición de pines: Disposición de pines lineal, longitud del pin [P]: 3,5 mm, número de pines de soldadura por potencial: 1, sistema enchufable: ICC 2,5, Orientación de la cara enchufable: Estándar, bloqueo: Bloqueo por encaje, tipo de sujeción: sin, tipo de embalaje: Embalaje en caja de cartón, Artículo con salida de pin lateral a la izquierda | 3.16 | 1 | AC | DCS | ACH | ACHAFB | 50 | 50 | NO | PC |  | 5,23 | G | 26 | 270 | 167 | MM | 4055626765211 | 85366930 | PL | EC002637 | Imagen | Catálogo
1072487 | MC 1,5/ 5-ST-3,5 BU | Conector para placa de circuito impreso | Conector de placa de circuito impreso, sección nominal: 1,5 mm², color: azul, corriente nominal: 8 A, tensión nominal (III/2): 160 V, superficie de contacto: Sn, tipo de conexión del contacto: Hembra, número de filas: 1, número de polos: 5, familia de artículos: MC 1,5/..-ST, paso: 3,5 mm, tipo de conexión: Conexión por tornillo con cápsula de tracción, forma de sujeción de tornillos: L Ranura longitudinal, dirección de conexión conductor/placa de circuito impreso: 0 °, sistema enchufable: COMBICON MC 1,5, bloqueo: sin, tipo de sujeción: sin, tipo de embalaje: empaquetado en caja | 424.75 | 100 | AA | PCB Connectors (PCC) | AAB | AABAAA | 50 | 50 | NO | PC |  | 3,65 | G | 48 | 80 | 115 | MM | 4055626764276 | 85366990 | DE | EC002638 | Imagen | Catálogo
1072494 | ICS25-F22U-9005 | Panel de conectores | Caja para carril DIN, Tapón ICS, con sección abierta USB, anchura: 25 mm, altura: 7,25 mm, profundidad: 22,4 mm, color: negro (similar RAL 9005) | 143.41 | 100 | AC | DCS | ACH | ACHAEE | 10 | 10 | NO | PC |  | 1,88 | G | 18 | 126 | 95 | MM | 4055626765037 | 85389099 | PL | EC002779 | Imagen | Catálogo
1072495 | ICS25-F45D15-9005 | Panel de conectores | Caja para carril DIN, Tapón ICS, con sección abierta D-SUB 15, anchura: 25 mm, altura: 7,25 mm, profundidad: 44,9 mm, color: negro (similar RAL 9005) | 178.6432 | 100 | AC | DCS | ACH | ACHAEE | 10 | 10 | NO | PC | F | 2,80 | G | 0 | 0 | 0 |  | 4055626765044 | 85389099 | PL | EC002779 | Imagen | Catálogo
1072500 | ICS25-F45D9-9005 | Panel de conectores | Caja para carril DIN, Tapón ICS, con sección abierta D-SUB 9, anchura: 25 mm, altura: 7,25 mm, profundidad: 44,9 mm, color: negro (similar RAL 9005) | 1.74 | 1 | AC | DCS | ACH | ACHAEE | 10 | 10 | NO | PC | F | 2,96 | G | 0 | 0 | 0 |  | 4055626765051 | 85389099 | PL | EC002779 | Imagen | Catálogo
1072501 | ICS25-F22J-9005 | Panel de conectores | Caja para carril DIN, Tapón ICS, con sección abierta para RJ45, anchura: 25 mm, altura: 7,25 mm, profundidad: 22,4 mm, color: negro (similar RAL 9005) | 143.41 | 100 | AC | DCS | ACH | ACHAEE | 10 | 10 | NO | PC |  | 1,62 | G | 18 | 127 | 95 | MM | 4055626765129 | 85389099 | PL | EC002779 | Imagen | Catálogo
1072502 | ICS25-F22A-9005 | Panel de conectores | Caja para carril DIN, Tapón ICS, con sección abierta antena, anchura: 25 mm, altura: 7,25 mm, profundidad: 22,4 mm, color: negro (similar RAL 9005) | 1.4111 | 1 | AC | DCS | ACH | ACHAEE | 10 | 10 | NO | PC | F | 1,40 | G |  |  |  |  | 4055626763675 | 85389099 | 0 | EC002779 |  | Catálogo
1072503 | ICS20-F22U-9005 | Panel de conectores | Caja para carril DIN, Tapón ICS, con sección abierta USB, anchura: 20 mm, altura: 7,25 mm, profundidad: 22,4 mm, color: negro (similar RAL 9005) | 1.2463 | 1 | AC | DCS | ACH | ACHAEE | 10 | 10 | NO | PC | F | 1,10 | G | 0 | 0 | 0 |  | 4055626764979 | 85389099 | PL | EC002779 | Imagen | Catálogo
1072519 | ICS25-F45S-9005 | Panel de conectores | Caja para carril DIN, Tapón ICS, cerrado, anchura: 25 mm, altura: 7,25 mm, profundidad: 44,9 mm, color: negro (similar RAL 9005) | 118.52 | 100 | AC | DCS | ACH | ACHAEE | 10 | 10 | NO | PC |  | 3,37 | G | 23 | 125 | 95 | MM | 4055626764290 | 85389099 | PL | EC002779 | Imagen | Catálogo
1072520 | ICS25-F22S-9005 | Panel de conectores | Caja para carril DIN, Tapón ICS, cerrado, anchura: 25 mm, altura: 7,25 mm, profundidad: 22,4 mm, color: negro (similar RAL 9005) | 84.15 | 100 | AC | DCS | ACH | ACHAEE | 10 | 10 | NO | PC |  | 2,10 | G | 14 | 125 | 95 | MM | 4055626763491 | 85389099 | PL | EC002779 | Imagen | Catálogo
1072522 | ICS20-F45S-9005 | Panel de conectores | Caja para carril DIN, Tapón ICS, cerrado, anchura: 20 mm, altura: 7,25 mm, profundidad: 44,9 mm, color: negro (similar RAL 9005) | 0.9991 | 1 | AC | DCS | ACH | ACHAEE | 10 | 10 | NO | PC | F | 2,40 | G | 0 | 0 | 0 |  | 4055626765303 | 85389099 | PL | EC002779 | Imagen | Catálogo
1072523 | ICS20-F22S-9005 | Panel de conectores | Caja para carril DIN, Tapón ICS, cerrado, anchura: 20 mm, altura: 7,25 mm, profundidad: 22,4 mm, color: negro (similar RAL 9005) | 0.65 | 1 | AC | DCS | ACH | ACHAEE | 10 | 10 | NO | PC | F | 1,30 | G | 0 | 0 | 0 |  | 4055626765402 | 85389099 | PL | EC002779 | Imagen | Catálogo
1072525 | ICS25-C122X12-9005 | Parte superior de la carcasa | Caja para carril DIN, Parte superior, cerrada, Cubierta de caja, anchura: 25 mm, altura: 122,5 mm, profundidad: 14,35 mm, color: negro (similar RAL 9005) | 2.96 | 1 | AC | DCS | ACH | ACHAED | 10 | 10 | NO | PC |  | 11,22 | G | 37 | 129 | 138 | MM | 4055626765501 | 85389099 | DE | EC002779 | Imagen | Catálogo
1072526 | ICS25-B122X98-V-9005 | Parte inferior de la carcasa | Caja para carril DIN, Parte inferior de la carcasa con pasador de metal, Nivel 1: con rendijas de ventilación, anchura: 25 mm, altura: 122,5 mm, profundidad: 108,35 mm, color: negro (similar RAL 9005), puenteado transversal: Conector de bus para carril DIN (opcional), número de polos conector transversal: 8 | 7.3 | 1 | AC | DCS | ACH | ACHAEB | 10 | 10 | NO | PC |  | 57,30 | G | 130 | 265 | 139 | MM | 4055626765518 | 85389099 | DE | EC002779 | Imagen | Catálogo
1072527 | ICS25-B100X120-V-9005 | Parte inferior de la carcasa | Caja para carril DIN, Parte inferior de la carcasa con pasador de metal, Nivel 1: con rendijas de ventilación, anchura: 25 mm, altura: 100 mm, profundidad: 130,9 mm, color: negro (similar RAL 9005), puenteado transversal: Conector de bus para carril DIN (opcional), número de polos conector transversal: 8 | 7.25 | 1 | AC | DCS | ACH | ACHAEB | 10 | 10 | NO | PC |  | 53,57 | G | 106 | 264 | 139 | MM | 4055626765150 | 84879090 | DE | EC002779 | Imagen | Catálogo
1072528 | ICS25-TL100X12-9005 | Parte superior de la carcasa | Caja para carril DIN, Parte superior, con tapa abatible transparente, anchura: 25 mm, altura: 101 mm, profundidad: 14,35 mm, color: negro (similar RAL 9005) | 4.27 | 1 | AC | DCS | ACH | ACHAEC | 10 | 10 | NO | PC |  | 15,70 | G | 60 | 211 | 124 | MM | 4055626765235 | 85389099 | DE | EC002779 | Imagen | Catálogo
1072531 | ICS25-C100X12-9005 | Parte superior de la carcasa | Caja para carril DIN, Parte superior, cerrada, Cubierta de caja, anchura: 25 mm, altura: 100 mm, profundidad: 14,35 mm, color: negro (similar RAL 9005) | 2.67 | 1 | AC | DCS | ACH | ACHAED | 10 | 10 | NO | PC |  | 9,64 | G | 36 | 129 | 137 | MM | 4055626765310 | 85389099 | DE | EC002779 | Imagen | Catálogo
1072534 | ICS25-B100X98-V-9005 | Parte inferior de la carcasa | Caja para carril DIN, Parte inferior de la carcasa con pasador de metal, Nivel 1: con rendijas de ventilación, anchura: 25 mm, altura: 100 mm, profundidad: 108,35 mm, color: negro (similar RAL 9005), puenteado transversal: Conector de bus para carril DIN (opcional), número de polos conector transversal: 8 | 6.59 | 1 | AC | DCS | ACH | ACHAEB | 10 | 10 | NO | PC |  | 46,77 | G | 141 | 266 | 108 | MM | 4055626763699 | 85389099 | DE | EC002779 | Imagen | Catálogo
1072543 | SACC-M12MS-5PL DN | Conector para datos | Conector para datos, CANopen®, DeviceNet™, 5-polos, sin apantallar, Conector macho recto M12, codificación: A, Conexión por resorte push lock, material de moleteado: Plástico, diámetro exterior del cable 4 mm ... 8 mm | 15.22 | 1 | AF | Industrial Field Connectivity (IFC) | AF2 | AF2CEA | 1 | 1 | NO | PC |  | 13,20 | G | 20 | 145 | 80 | MM | 4063151358198 | 85366990 | DE | EC002635 | Imagen | Catálogo
1072544 | SACC-M12MR-5PL DN | Conector para datos | Conector para datos, CANopen®, DeviceNet™, 5-polos, sin apantallar, Conector macho acodado M12, codificación: A, Conexión por resorte push lock, material de moleteado: Plástico, diámetro exterior del cable 4 mm ... 8 mm | 15.22 | 1 | AF | Industrial Field Connectivity (IFC) | AF2 | AF2CEA | 1 | 1 | NO | PC |  | 14,50 | G | 0 | 0 | 0 |  | 4063151358402 | 85366990 | DE | EC002635 | Imagen | Catálogo
1072545 | SACC-M12FS-5PL DN | Conector para datos | Conector para datos, CANopen®, DeviceNet™, 5-polos, sin apantallar, Hembra de conexión recto M12, codificación: A, Conexión por resorte push lock, material de moleteado: Plástico, diámetro exterior del cable 4 mm ... 8 mm | 15.62 | 1 | AF | Industrial Field Connectivity (IFC) | AF2 | AF2CEA | 1 | 1 | NO | PC |  | 14,24 | G | 19 | 165 | 70 | MM | 4063151357672 | 85366990 | DE | EC002635 | Imagen | Catálogo
1072547 | SACC-M12FR-5PL DN | Conector para datos | Conector para datos, CANopen®, DeviceNet™, 5-polos, sin apantallar, Hembra de conexión acodado M12, codificación: A, Conexión por resorte push lock, material de moleteado: Plástico, diámetro exterior del cable 4 mm ... 8 mm | 15.62 | 1 | AF | Industrial Field Connectivity (IFC) | AF2 | AF2CEA | 1 | 1 | NO | PC |  | 15,50 | G | 0 | 0 | 0 |  | 4063151356460 | 85366990 | DE | EC002635 | Imagen | Catálogo
1072555 | ICS25-TL77X12-9005 | Parte superior de la carcasa | Caja para carril DIN, Parte superior, con tapa abatible transparente, anchura: 25 mm, altura: 78,5 mm, profundidad: 14,35 mm, color: negro (similar RAL 9005) | 3.99 | 1 | AC | DCS | ACH | ACHAEC | 10 | 10 | NO | PC |  | 14,33 | G | 60 | 211 | 124 | MM | 4055626765440 | 85389099 | DE | EC002779 | Imagen | Catálogo
1072559 | ICS25-C77X12-9005 | Parte superior de la carcasa | Caja para carril DIN, Parte superior, cerrada, Cubierta de caja, anchura: 25 mm, altura: 77,5 mm, profundidad: 14,35 mm, color: negro (similar RAL 9005) | 2.34 | 1 | AC | DCS | ACH | ACHAED | 10 | 10 | NO | PC |  | 8,22 | G | 37 | 131 | 140 | MM | 4055626765174 | 85389099 | DE | EC002779 | Imagen | Catálogo
1072560 | ICS25-B77X75-O-9005 | Parte inferior de la carcasa | Caja para carril DIN, Parte inferior de la carcasa con pasador de metal, anchura: 25 mm, altura: 77,5 mm, profundidad: 85,8 mm, color: negro (similar RAL 9005), puenteado transversal: Conector de bus para carril DIN (opcional), número de polos conector transversal: 8 | 6.13 | 1 | AC | DCS | ACH | ACHAEB | 10 | 10 | NO | PC |  | 31,36 | G | 85 | 260 | 120 | MM | 4055626764757 | 85389099 | DE | EC002779 | Imagen | Catálogo
1072563 | CCVA 2,5/ 6-G-5,08 P14THRR56 | Carcasa de base para placa de circuito impreso | Carcasa base placa de circuito impreso, sección nominal: 2,5 mm², color: negro, corriente nominal: 12 A, tensión nominal (III/2): 320 V, superficie de contacto: Sn, tipo de conexión del contacto: Macho, número de filas: 1, número de polos: 6, familia de artículos: CCVA 2,5/..-G, paso: 5,08 mm, montaje: Soldadura THR/soldadura por ola, disposición de pines: Disposición de pines lineal, longitud del pin [P]: 1,4 mm, número de pines de soldadura por potencial: 1, sistema enchufable: COMBICON MSTB 2,5, Orientación de la cara enchufable: Estándar, bloqueo: sin, tipo de sujeción: sin, tipo de embalaje: Correa de 56 mm de ancho | 213.77 | 100 | AA | PCB Connectors (PCC) | AAC | AACTBI | 140 | 1120 | NO | PC |  | 6,49 | G | 70 | 340 | 340 | MM | 4055626760193 | 85366930 | DE | EC002637 | Imagen | Catálogo
1072636 | EV-T2G3C-3AC32A-10,0M6,0ESBK01 | Cables de carga AC | CHARX connect comfort, Tipo 2, Cable de carga AC, 32 A permanente, 480 V AC, con conector de carga para vehículos y extremo del cable abierto, cable: 10 m, negro, recto, con capuchón, carcasa: negro, gris, Logotipo de PHOENIX CONTACT, IMPORTANTE: la transmisión de señales depende de la longitud del cable y puede verse perjudicada., IEC 62196-2, Para cargar con corriente alterna (AC) vehículos eléctricos (EV) con entradas de carga para vehículos de tipo 2 | 377.7 | 1 | XW | E-Mobility | XWB | XWBDBD | 1 | 1 | NO | PC |  | 5.232,00 | G | 80 | 450 | 370 | MM | 4055626765716 | 85444290 | PL | EC002897 | Imagen | Catálogo
1072637 | EV-T2G3C-3AC20A-10,0M2,5ESBK01 | Cables de carga AC | CHARX connect comfort, Tipo 2, Cable de carga AC, 20 A permanente, 480 V AC, con conector de carga para vehículos y extremo del cable abierto, cable: 10 m, negro, recto, con capuchón, carcasa: negro, gris, Logotipo de PHOENIX CONTACT, IMPORTANTE: la transmisión de señales depende de la longitud del cable y puede verse perjudicada., IEC 62196-2, Para cargar con corriente alterna (AC) vehículos eléctricos (EV) con entradas de carga para vehículos de tipo 2 | 304.42 | 1 | XW | E-Mobility | XWB | XWBDBC | 1 | 1 | NO | PC |  | 3.180,00 | G | 70 | 420 | 330 | MM | 4055626764771 | 85444290 | PL | EC002897 | Imagen | Catálogo
1072654 | EV-T2G3C-1AC20A-10,0M2,5ESBK01 | Cables de carga AC | CHARX connect comfort, Tipo 2, Cable de carga AC, 20 A permanente, 250 V AC, con conector de carga para vehículos y extremo del cable abierto, cable: 10 m, negro, recto, con capuchón, carcasa: negro, gris, Logotipo de PHOENIX CONTACT, Punteras, IMPORTANTE: la transmisión de señales depende de la longitud del cable y puede verse perjudicada., IEC 62196-2, Para cargar con corriente alterna (AC) vehículos eléctricos (EV) con entradas de carga para vehículos de tipo 2 | 239.4 | 1 | XW | E-Mobility | XWB | XWBDBA | 1 | 1 | NO | PC |  | 2,15 | G | 90 | 300 | 300 | MM | 4055626767222 | 85444290 | PL | EC002897 | Imagen | Catálogo
1072681 | MKKDSN 1,5/ 3-5,08 TSH1LBD:2TA | Conector para placa de circuito impreso | Borne para placa de circuito impreso, corriente nominal: 13,5 A, tensión nominal (III/2): 400 V, sección nominal: 1,5 mm², número de filas: 2, número de polos por fila: 3, familia de artículos: MKKDSN 1,5, paso: 5,08 mm, tipo de conexión: Conexión por tornillo con cápsula de tracción, forma de sujeción de tornillos: H1L Philipps-Recess con ranura longitudinal, montaje: Soldadura por ola, dirección de conexión conductor/placa de circuito impreso: 0 °, color: verde, Disposición de pines: Disposición de pines lineal, Longitud del pin [P]: 3,5 mm, número de pines de soldadura por potencial: 1, tipo de embalaje: empaquetado en caja | 317.8065 | 100 | AA | PCB Connectors (PCC) | AAL | AALFJL | 100 | 1000 | NO | PC |  | 6.67 | G | 0 | 0 | 0 |  | 4055626765549 | 85369010 | CN | EC002643 | Imagen | Catálogo
1072684 | MVSTBR 2,5/ 3-ST-5,08BKBDWH-13 | Conector para placa de circuito impreso | Conector de placa de circuito impreso, sección nominal: 2,5 mm², color: negro, corriente nominal: 12 A, tensión nominal (III/2): 320 V, superficie de contacto: Sn, tipo de conexión del contacto: Hembra, número de filas: 1, número de polos: 3, familia de artículos: MVSTBR 2,5/..-ST, paso: 5,08 mm, tipo de conexión: Conexión por tornillo con cápsula de tracción, forma de sujeción de tornillos: L Ranura longitudinal, dirección de conexión conductor/placa de circuito impreso: 90 °, gancho de sujeción: - Gancho de sujeción, sistema enchufable: COMBICON MSTB 2,5, bloqueo: sin, tipo de sujeción: sin, tipo de embalaje: empaquetado en caja | 274.44 | 100 | AA | PCB Connectors (PCC) | AAC | AACAKC | 50 | 50 | NO | PC |  | 6,60 | G | 77 | 90 | 140 | MM | 4055626765365 | 85366990 | DE | EC002638 | Imagen | Catálogo
1072721 | DFMC 1,5/14-ST-3,5-LR BKBDWH14 | Conector para placa de circuito impreso | Conector de placa de circuito impreso, sección nominal: 1,5 mm², color: negro, corriente nominal: 8 A, tensión nominal (III/2): 160 V, superficie de contacto: Sn, tipo de conexión del contacto: Hembra, número de filas: 2, número de polos: 14, familia de artículos: DFMC 1,5/..-ST-LR, paso: 3,5 mm, tipo de conexión: Conexión por resorte push-in, montaje: Inserción en regleta base, dirección de conexión conductor/placa de circuito impreso: 0 °, sistema enchufable: COMBICON DFMC 1,5, bloqueo: Bloqueo Lock and Release, tipo de sujeción: Palanca extractora Lock &amp; Release, tipo de embalaje: empaquetado en caja | 2214 | 100 | AA | PCB Connectors (PCC) | AAB | AABFJC | 48 | 528 | NO | PC |  | 19,20 | G | 66 | 282 | 180 | MM | 4055626765563 | 85366990 | DE | EC002638 | Imagen | Catálogo
1072722 | DFMC 1,5/ 4-ST-3,5-LRBKBDYE4 | Conector para placa de circuito impreso | Conector de placa de circuito impreso, sección nominal: 1,5 mm², color: negro, corriente nominal: 8 A, tensión nominal (III/2): 160 V, superficie de contacto: Sn, tipo de conexión del contacto: Hembra, número de filas: 2, número de polos: 4, familia de artículos: DFMC 1,5/..-ST-LR, paso: 3,5 mm, tipo de conexión: Conexión por resorte push-in, montaje: Inserción en regleta base, dirección de conexión conductor/placa de circuito impreso: 0 °, sistema enchufable: COMBICON DFMC 1,5, bloqueo: Bloqueo Lock and Release, tipo de sujeción: Palanca extractora Lock &amp; Release, tipo de embalaje: empaquetado en caja | 704.63 | 100 | AA | PCB Connectors (PCC) | AAB | AABFJC | 132 | 1056 | NO | PC |  | 6,61 | G | 66 | 282 | 180 | MM | 4055626765815 | 85366990 | DE | EC002638 | Imagen | Catálogo
1072809 | FMCD 1,5/ 4-ST-3,5 BK | Conector para placa de circuito impreso | Conector de placa de circuito impreso, sección nominal: 1,5 mm², color: negro, corriente nominal: 8 A, tensión nominal (III/2): 160 V, superficie de contacto: Sn, tipo de conexión del contacto: Hembra, número de filas: 2, número de polos: 4, familia de artículos: FMCD 1,5/..-ST, paso: 3,5 mm, tipo de conexión: Conexión por resorte push-in, dirección de conexión conductor/placa de circuito impreso: 0 °, sistema enchufable: COMBICON FMC 1,5 - MCDN 1,5, bloqueo: sin, tipo de sujeción: sin, tipo de embalaje: empaquetado en caja | 883.34 | 100 | AA | PCB Connectors (PCC) | AAB | AABFCA | 50 | 50 | NO | PC |  | 4,70 | G | 66 | 92 | 103 | MM | 4055626764696 | 85366990 | DE | EC002638 | Imagen | Catálogo
1072838 | IOL MA8 PN DI8 | Módulo de comunicación | El maestro IO-Link de ocho canales ofrece una cómoda configuración de los dispositivos IO-Link a través de la gestión basada en web. Permite la conectividad con redes PROFINET IO, MODBUS y OPC UA. Dispone de ocho entradas digitales adicionales, conexiones de alimentación de entrada redundantes, bornes enchufables con conexión push-in. | 791.12 | 1 | DR | Automation Systems (AS) | DRI | DRI7PA | 1 | 1 | NO | PC |  | 372,50 | G | 0 | 0 | 0 |  | 4055626765778 | 85176200 | US | EC001604 | Imagen | Catálogo
1072839 | IOL MA8 EIP DI8 | Módulo de comunicación | El maestro IO-Link de ocho canales ofrece una cómoda configuración de los dispositivos IO-Link a través de la gestión basada en web. Permite la conectividad con redes EtherNet/IP, MODBUS y OPC UA. Dispone de ocho entradas digitales adicionales, conexiones de alimentación de entrada redundantes, bornes enchufables con conexión push-in. | 791.12 | 1 | DR | Automation Systems (AS) | DRI | DRI7PD | 1 | 1 | NO | PC |  | 371,10 | G | 0 | 0 | 0 |  | 4055626766904 | 85176200 | US | EC001604 | Imagen | Catálogo
1073007 | ICS20-F22A-9005 | Panel de conectores | Caja para carril DIN, Tapón ICS, con sección abierta antena, anchura: 20 mm, altura: 7,25 mm, profundidad: 22,4 mm, color: negro (similar RAL 9005) | 1.2463 | 1 | AC | DCS | ACH | ACHAEE | 10 | 10 | NO | PC | F | 1,20 | G |  |  |  |  | 4055626766812 | 85389099 | 0 | EC002779 |  | Catálogo
1073022 | FMC 1,5/ 6-STF-3,81 BD:GND,2B | Conector para placa de circuito impreso | Conector de placa de circuito impreso, sección nominal: 1,5 mm², color: verde, corriente nominal: 8 A, tensión nominal (III/2): 160 V, superficie de contacto: Sn, tipo de conexión del contacto: Hembra, número de filas: 1, número de polos: 6, familia de artículos: FMC 1,5/..-STF, paso: 3,81 mm, tipo de conexión: Conexión por resorte push-in, dirección de conexión conductor/placa de circuito impreso: 0 °, sistema enchufable: COMBICON FMC 1,5 - MCDN 1,5, bloqueo: Bloqueo por tornillo, tipo de sujeción: Sujeción aérea (tornillo), tipo de embalaje: empaquetado en caja | 468.3 | 100 | AA | PCB Connectors (PCC) | AAB | AABFBB | 50 | 1000 | NO | PC |  | 4,60 | G | 0 | 0 | 0 |  | 4055626766713 | 85366990 | CN | EC002638 | Imagen | Catálogo
1073023 | FMC 1,5/ 2-STF-3,81 BD:12V,GND | Conector para placa de circuito impreso | Conector de placa de circuito impreso, sección nominal: 1,5 mm², color: verde, corriente nominal: 8 A, tensión nominal (III/2): 160 V, superficie de contacto: Sn, tipo de conexión del contacto: Hembra, número de filas: 1, número de polos: 2, familia de artículos: FMC 1,5/..-STF, paso: 3,81 mm, tipo de conexión: Conexión por resorte push-in, dirección de conexión conductor/placa de circuito impreso: 0 °, sistema enchufable: COMBICON FMC 1,5 - MCDN 1,5, bloqueo: Bloqueo por tornillo, tipo de sujeción: Sujeción aérea (tornillo), tipo de embalaje: empaquetado en caja | 252.61 | 100 | AA | PCB Connectors (PCC) | AAB | AABFBB | 50 | 1000 | NO | PC |  | 2,24 | G | 0 | 0 | 0 |  | 4055626766560 | 85366990 | CN | EC002638 | Imagen | Catálogo
1073335 | BC-381X9- 3 GN BD:NO-C | Borna para placa de circuito impreso | Terminal de tarjetas de circuitos impresos, corriente nominal: 13,5 A, tensión nominal (III/2): 200 V, sección nominal: 1,5 mm², número de filas: 1, número de polos por fila: 3, familia de artículos: BC-X9, paso: 3,81 mm, tipo de conexión: Conexión por tornillo con cápsula de tracción, forma de sujeción de tornillos: L Ranura longitudinal, montaje: Soldadura por ola, dirección de conexión conductor/placa de circuito impreso: 0 °, color: verde blanquecino, Disposición de pines: Disposición de pines lineal, Longitud del pin [P]: 3,5 mm, número de pines de soldadura por potencial: 1, tipo de embalaje: empaquetado en caja | 154.94 | 100 | AA | PCB Connectors (PCC) | AAL | AALFPH | 100 | 2000 | NO | PC |  | 1,56 | G | 0 | 0 | 0 |  | 4055626766744 | 85369010 | CN | EC002643 | Imagen | Catálogo
1751667 | ICC/MSTBC 2,5/3P13L1400SMGW | Conectores para placa de circuito impreso confeccionados | Conectores para placa de circuito impreso confeccionados | 1275.72 | 100 | AA | PCB Connectors (PCC) | AAH | AAHRDB | 50 | 1000 | NO | PC |  | 36,92 | G |  |  |  |  | 4067923316829 | 85444290 | SK | EC002943 |  | Catálogo
1073553 | MPT 2,5-NS 35 | Miniborna de paso | Miniborna de paso, tensión nominal: 800 V, corriente nominal: 24 A, número de conexiones: 2, número de polos: 1, tipo de conexión: Conexión push-in, Sección de dimensionamiento: 2,5 mm², sección: 0,14 mm² - 4 mm², clase de montaje: NS 35/7,5, NS 35/15, color: gris | 117.39 | 100 | BE | Industrial Cabinet Connectivity (ICC) | BE2 | BE2261 | 50 | 50 | NO | PC |  | 6,03 | G | 54 | 187 | 94 | MM | 4055626769134 | 85369010 | PL | EC000897 | Imagen | Catálogo
1073554 | MPT 2,5-NS 35 BU | Miniborna de paso | Miniborna de paso, tensión nominal: 800 V, corriente nominal: 24 A, número de conexiones: 2, número de polos: 1, tipo de conexión: Conexión push-in, Sección de dimensionamiento: 2,5 mm², sección: 0,14 mm² - 4 mm², clase de montaje: NS 35/7,5, NS 35/15, color: azul | 117.39 | 100 | BE | Industrial Cabinet Connectivity (ICC) | BE2 | BE2261 | 50 | 50 | NO | PC |  | 6,02 | G | 54 | 187 | 94 | MM | 4055626768168 | 85369010 | PL | EC000897 | Imagen | Catálogo
1073555 | MPT 2,5-NS 35-PE | Borne de tierra Mini | Borne de tierra Mini, Modular, número de conexiones: 2, número de polos: 1, tipo de conexión: Conexión push-in, Sección de dimensionamiento: 2,5 mm², sección: 0,14 mm² - 4 mm², clase de montaje: NS 35/7,5, NS 35/15, color: verde/amarillo | 390.68 | 100 | BE | Industrial Cabinet Connectivity (ICC) | BE2 | BE2261 | 50 | 50 | NO | PC |  | 7,74 | G | 51 | 185 | 69 | MM | 4055626769226 | 85369010 | PL | EC000901 | Imagen | Catálogo
1404526 | QPD QSK GY 5X2,5 FS | Capuchón | Capuchón de plástico, para la conexión QUICKON, gris, con cordón de retención, IP68 | 6.07 | 1 | AF | Industrial Field Connectivity (IFC) | AF6 | AF6ZWX | 1 | 1 | NO | PC | F | 18,20 | G |  |  |  |  | 4046356698696 | 39269097 | DE | EC002314 |  | Catálogo
1920891 | FRONT-MSTB 2,5/ 5-ST-5,08 BK | Conector para placa de circuito impreso | Conector de placa de circuito impreso, sección nominal: 2,5 mm², color: negro, corriente nominal: 12 A, tensión nominal (III/2): 320 V, superficie de contacto: Sn, tipo de conexión del contacto: Hembra, número de potenciales: 5, número de filas: 1, número de polos: 5, número de conexiones: 5, familia de artículos: FRONT-MSTB 2,5/..-ST, paso: 5,08 mm, tipo de conexión: Conexión por tornillo frontal, forma de sujeción de tornillos: L Ranura longitudinal, dirección de conexión conductor/placa de circuito impreso: 0 °, gancho de sujeción: - Gancho de sujeción, sistema enchufable: COMBICON MSTB 2,5, bloqueo: sin, tipo de sujeción: sin, tipo de embalaje: empaquetado en caja | 868.83 | 100 | AA | PCB Connectors (PCC) | AAC | AACABA | 50 | 50 | NO | PC |  | 14,97 | G | 77 | 90 | 140 | MM | 4017918238322 | 85366990 | DE | EC002638 | Imagen | Catálogo
1073602 | MPT 2,5-NS 15 | Miniborna de paso | Miniborna de paso, tensión nominal: 800 V, corriente nominal: 24 A, número de conexiones: 2, número de polos: 1, tipo de conexión: Conexión push-in, Sección de dimensionamiento: 2,5 mm², sección: 0,14 mm² - 4 mm², clase de montaje: NS 15, color: gris | 117.39 | 100 | BE | Industrial Cabinet Connectivity (ICC) | BE2 | BE2261 | 50 | 50 | NO | PC |  | 5,99 | G | 54 | 187 | 94 | MM | 4055626769561 | 85369010 | PL | EC000897 | Imagen | Catálogo
1073605 | MPT 2,5-NS 15 BU | Miniborna de paso | Miniborna de paso, tensión nominal: 800 V, corriente nominal: 24 A, número de conexiones: 2, número de polos: 1, tipo de conexión: Conexión push-in, Sección de dimensionamiento: 2,5 mm², sección: 0,14 mm² - 4 mm², clase de montaje: NS 15, color: azul | 117.39 | 100 | BE | Industrial Cabinet Connectivity (ICC) | BE2 | BE2261 | 50 | 50 | NO | PC |  | 5,89 | G | 54 | 187 | 94 | MM | 4055626769578 | 85369010 | PL | EC000897 | Imagen | Catálogo
1073703 | GMSTBA 2,5 HC/ 3-G-7,62 BK | Carcasa de base para placa de circuito impreso | Carcasa base placa de circuito impreso, sección nominal: 2,5 mm², color: negro, corriente nominal: 16 A, tensión nominal (III/2): 630 V, superficie de contacto: Sn, tipo de conexión del contacto: Macho, número de filas: 1, número de polos: 3, familia de artículos: GMSTBA 2,5 HC/..-G, paso: 7,62 mm, montaje: Soldadura por ola, disposición de pines: Disposición de pines lineal, longitud del pin [P]: 3,23 mm, número de pines de soldadura por potencial: 1, sistema enchufable: COMBICON MSTB 2,5 HC, Orientación de la cara enchufable: Estándar, bloqueo: sin, tipo de sujeción: sin, tipo de embalaje: empaquetado en caja | 122.5 | 100 | AA | PCB Connectors (PCC) | AAC | AACSJI | 50 | 50 | NO | PC |  | 1,70 | G | 61 | 77 | 113 | MM | 4055626769738 | 85366930 | DE | EC002637 | Imagen | Catálogo
1073704 | GIC 2,5 HC/ 3-G-7,62 BK | Carcasa de base para placa de circuito impreso | Carcasa base placa de circuito impreso, sección nominal: 2,5 mm², color: negro, corriente nominal: 16 A, tensión nominal (III/2): 630 V, superficie de contacto: Sn, tipo de conexión del contacto: Hembra, número de filas: 1, número de polos: 3, familia de artículos: GIC 2,5 HC/..-G, paso: 7,62 mm, montaje: Soldadura por ola, disposición de pines: Disposición de pines lineal, longitud del pin [P]: 3,5 mm, número de pines de soldadura por potencial: 2, sistema enchufable: COMBICON MSTB 2,5 HC, Orientación de la cara enchufable: Estándar, bloqueo: sin, tipo de sujeción: sin, tipo de embalaje: empaquetado en caja | 291.55 | 100 | AA | PCB Connectors (PCC) | AAC | AACSBE | 50 | 1000 | NO | PC |  | 4,80 | G | 66 | 282 | 180 | MM | 4055626769332 | 85366930 | DE | EC002637 | Imagen | Catálogo
1073761 | MPT 2,5-NS 15-PE | Borne de tierra Mini | Borne de tierra Mini, Modular, número de conexiones: 2, número de polos: 1, tipo de conexión: Conexión push-in, Sección de dimensionamiento: 2,5 mm², sección: 0,14 mm² - 4 mm², clase de montaje: NS 15, color: verde/amarillo | 390.68 | 100 | BE | Industrial Cabinet Connectivity (ICC) | BE2 | BE2261 | 50 | 50 | NO | PC |  | 6,82 | G | 51 | 185 | 69 | MM | 4055626770406 | 85369010 | PL | EC000901 | Imagen | Catálogo
1073762 | MPT 2,5-RZ-FE | Miniborna de paso | Miniborna de paso, tensión nominal: 800 V, corriente nominal: 24 A, número de conexiones: 2, número de polos: 1, tipo de conexión: Conexión push-in, Sección de dimensionamiento: 2,5 mm², sección: 0,14 mm² - 4 mm², clase de montaje: Montaje a presión, color: negro/amarillo | 117.39 | 100 | BE | Industrial Cabinet Connectivity (ICC) | BE2 | BE2265 | 50 | 50 | NO | PC |  | 5,70 | G | 54 | 187 | 94 | MM | 4055626769394 | 85369010 | PL | EC000897 | Imagen | Catálogo
1073813 | GMSTB 2,5/ 2-ST-7,62 BD:RBR | Conector para placa de circuito impreso | Conector de placa de circuito impreso, sección nominal: 2,5 mm², color: verde, corriente nominal: 12 A, tensión nominal (III/2): 630 V, superficie de contacto: Sn, tipo de conexión del contacto: Hembra, número de filas: 1, número de polos: 2, familia de artículos: GMSTB 2,5/..-ST, paso: 7,62 mm, tipo de conexión: Conexión por tornillo con cápsula de tracción, forma de sujeción de tornillos: L Ranura longitudinal, dirección de conexión conductor/placa de circuito impreso: 0 °, gancho de sujeción: - Gancho de sujeción, sistema enchufable: COMBICON MSTB 2,5, bloqueo: sin, tipo de sujeción: sin, tipo de embalaje: empaquetado en caja | 254.73 | 100 | AA | PCB Connectors (PCC) | AAC | AACAIB | 50 | 1000 | NO | PC |  | 3,92 | G | 66 | 92 | 103 | MM | 4055626770253 | 85366990 | DE | EC002638 | Imagen | Catálogo
1073823 | GMSTB 2,5/ 4-ST-7,62 BD:-USO | Conector para placa de circuito impreso | Conector de placa de circuito impreso, sección nominal: 2,5 mm², color: verde, corriente nominal: 12 A, tensión nominal (III/2): 630 V, superficie de contacto: Sn, tipo de conexión del contacto: Hembra, número de filas: 1, número de polos: 4, familia de artículos: GMSTB 2,5/..-ST, paso: 7,62 mm, tipo de conexión: Conexión por tornillo con cápsula de tracción, forma de sujeción de tornillos: L Ranura longitudinal, dirección de conexión conductor/placa de circuito impreso: 0 °, gancho de sujeción: - Gancho de sujeción, sistema enchufable: COMBICON MSTB 2,5, bloqueo: sin, tipo de sujeción: sin, tipo de embalaje: empaquetado en caja | 503.7 | 100 | AA | PCB Connectors (PCC) | AAC | AACAIB | 50 | 1000 | NO | PC |  | 7,87 | G | 98 | 90 | 102 | MM | 4055626769455 | 85366990 | DE | EC002638 | Imagen | Catálogo
1073887 | EMT (31X12,5)R TQ | Rótulo insertable | Rótulo insertable, Rollo, turquesa, sin rotular, rotulable con: THERMOMARK ROLLMASTER 300/600, THERMOMARK X1.2, THERMOMARK ROLL X1, THERMOMARK ROLL 2.0, THERMOMARK ROLL, THERMOMARK E.300 (D)/600 (D), clase de montaje: introducir, Número de índices individuales: 500, altura del campo de texto: 12,5 mm, anchura del campo de texto: 31 mm | 350.62 | 1 | BG | Marking and Installation (MI) | BG2 | BG2411 | 1 | 1 | NO | PC |  | 133,60 | G | 122 | 70 | 70 | MM | 4055626770291 | 39269097 | DE | EC001288 | Imagen | Catálogo
1073939 | SPTAF 1/10-3,5-IL MIX GN/WH | Borna para placa de circuito impreso | Terminal de tarjetas de circuitos impresos, corriente nominal: 16 A, tensión nominal (III/2): 160 V, sección nominal: 1,5 mm², número de filas: 1, número de polos por fila: 10, familia de artículos: SPTAF 1/..-IL, paso: 3,5 mm, tipo de conexión: Conexión por resorte push-in, montaje: Soldadura por ola, dirección de conexión conductor/placa de circuito impreso: 45 °, color: multicolor, Disposición de pines: Disposición de pines lineal, Longitud del pin [P]: 2,6 mm, número de pines de soldadura por potencial: 2, tipo de embalaje: empaquetado en caja | 436.24 | 100 | AA | PCB Connectors (PCC) | AAL | AALBGJ | 80 | 1040 | NO | PC |  | 4,67 | G | 43 | 271 | 165 | MM | 4055626770925 | 85369010 | PL | EC002643 | Imagen | Catálogo
1073942 | NBC-M12MS/ 2,0-94B/M12FS | Cable de sistema de bus | Cable de sistema de bus, 8-polos, PUR sin halógenos, azul agua RAL 5021, Conector recta M12, codificación: A, a Hembra recta M12, codificación: A, longitud de cable: 2 m | 79.07 | 1 | AF | Industrial Field Connectivity (IFC) | AF1 | AF1CMI | 1 | 50 | SÍ | PC | F | 119,80 | G | 0 | 0 | 0 |  | 4055626770345 | 85444210 | PL | EC001855 | Imagen | Catálogo
1073985 | UCT4-EMP (27X12,5) | Marcador de plástico | Marcador de plástico, Estera, blanco, sin rotular, rotulable con: BLUEMARK E.CARD, BLUEMARK ID COLOR, BLUEMARK ID, THERMOMARK PRIME 2.0, THERMOMARK PRIME, THERMOMARK CARD 2.0, THERMOMARK CARD, TOPMARK NEO, TOPMARK LASER, clase de montaje: enclavar, altura del campo de texto: 12,5 mm, anchura del campo de texto: 27 mm | 733.47 | 100 | BG | Marking and Installation (MI) | BG2 | BG2418 | 10 | 10 | NO | PC |  | 7,35 | G | 124 | 80 | 52 | MM | 4055626771700 | 39269097 | PL | EC001288 | Imagen | Catálogo
1073986 | UCT4-EMP (27X12,5) SR | Marcador de plástico | Marcador de plástico, Estera, plata, sin rotular, rotulable con: BLUEMARK E.CARD, BLUEMARK ID COLOR, BLUEMARK ID, THERMOMARK PRIME 2.0, THERMOMARK PRIME, THERMOMARK CARD 2.0, THERMOMARK CARD, TOPMARK NEO, TOPMARK LASER, clase de montaje: enclavar, altura del campo de texto: 12,5 mm, anchura del campo de texto: 27 mm | 733.47 | 100 | BG | Marking and Installation (MI) | BG2 | BG2418 | 10 | 10 | NO | PC |  | 7,39 | G | 125 | 80 | 51 | MM | 4055626770581 | 39269097 | PL | EC001288 | Imagen | Catálogo
1073987 | UCT4-EMP (27X17,5) | Marcador de plástico | Marcador de plástico, Estera, blanco, sin rotular, rotulable con: BLUEMARK E.CARD, BLUEMARK ID COLOR, BLUEMARK ID, THERMOMARK PRIME 2.0, THERMOMARK PRIME, THERMOMARK CARD 2.0, THERMOMARK CARD, TOPMARK NEO, TOPMARK LASER, clase de montaje: enclavar, altura del campo de texto: 17,5 mm, anchura del campo de texto: 27 mm | 733.47 | 100 | BG | Marking and Installation (MI) | BG2 | BG2418 | 10 | 10 | NO | PC |  | 8,17 | G | 50 | 79 | 124 | MM | 4055626771397 | 39269097 | PL | EC001288 | Imagen | Catálogo
1073989 | UCT4-EMP (27X17,5) SR | Marcador de plástico | Marcador de plástico, Estera, plata, sin rotular, rotulable con: BLUEMARK E.CARD, BLUEMARK ID COLOR, BLUEMARK ID, THERMOMARK PRIME 2.0, THERMOMARK PRIME, THERMOMARK CARD 2.0, THERMOMARK CARD, TOPMARK NEO, TOPMARK LASER, clase de montaje: enclavar, altura del campo de texto: 17,5 mm, anchura del campo de texto: 27 mm | 733.47 | 100 | BG | Marking and Installation (MI) | BG2 | BG2418 | 10 | 10 | NO | PC |  | 8,11 | G | 125 | 80 | 51 | MM | 4055626770956 | 39269097 | PL | EC001288 | Imagen | Catálogo
1073990 | UCT4-EMP (27X27) | Marcador de plástico | Marcador de plástico, Estera, blanco, sin rotular, rotulable con: BLUEMARK E.CARD, BLUEMARK ID COLOR, BLUEMARK ID, THERMOMARK PRIME 2.0, THERMOMARK PRIME, THERMOMARK CARD 2.0, THERMOMARK CARD, TOPMARK NEO, TOPMARK LASER, clase de montaje: enclavar, altura del campo de texto: 27 mm, anchura del campo de texto: 27 mm | 1511.02 | 100 | BG | Marking and Installation (MI) | BG2 | BG2418 | 10 | 10 | NO | PC |  | 9,72 | G | 124 | 80 | 51 | MM | 4055626770598 | 39269097 | PL | EC001288 | Imagen | Catálogo
1073991 | UCT4-EMP (27X27) SR | Marcador de plástico | Marcador de plástico, Estera, plata, sin rotular, rotulable con: BLUEMARK E.CARD, BLUEMARK ID COLOR, BLUEMARK ID, THERMOMARK PRIME 2.0, THERMOMARK PRIME, THERMOMARK CARD 2.0, THERMOMARK CARD, TOPMARK NEO, TOPMARK LASER, clase de montaje: enclavar, altura del campo de texto: 27 mm, anchura del campo de texto: 27 mm | 1511.02 | 100 | BG | Marking and Installation (MI) | BG2 | BG2418 | 10 | 10 | NO | PC |  | 9,44 | G | 124 | 80 | 50 | MM | 4055626771533 | 39269097 | PL | EC001288 | Imagen | Catálogo
1074298 | FKCVR 2,5/ 4-ST BKBDWH:-L SO | Conector para placa de circuito impreso | Conector de placa de circuito impreso, sección nominal: 2,5 mm², color: negro, corriente nominal: 12 A, tensión nominal (III/2): 320 V, superficie de contacto: Sn, tipo de conexión del contacto: Hembra, número de filas: 1, número de polos: 4, familia de artículos: FKCVR 2,5/..-ST, paso: 5 mm, tipo de conexión: Conexión por resorte push-in, dirección de conexión conductor/placa de circuito impreso: 90 °, gancho de sujeción: - Gancho de sujeción, sistema enchufable: COMBICON MSTB 2,5, bloqueo: sin, tipo de sujeción: sin, tipo de embalaje: empaquetado en caja | 534.75 | 100 | AA | PCB Connectors (PCC) | AAC | AACFHA | 50 | 50 | NO | PC |  | 7,01 | G | 75 | 88 | 138 | MM | 4055626776910 | 85366990 | SK | EC002638 | Imagen | Catálogo
1316361 | DMCC 0,5/ 2-SHIELD L 5,0-2,54 | Accesorios | Chapa de protección, familia de artículos: Accesorios | 228.45 | 100 | AA | PCB Connectors (PCC) | AAH | AAHZZB | 100 | 100 | NO | PC |  | 1,93 | G |  |  |  |  | 4063151598808 | 85389099 | CN | EC000796 |  | Catálogo
1074359 | PTSA 0,5/ 8-2,5-ZI | Borna para placa de circuito impreso | Terminal de tarjetas de circuitos impresos, corriente nominal: 2 A, tensión nominal (III/2): 250 V, sección nominal: 0,5 mm², número de potenciales: 8, número de filas: 1, número de polos por fila: 8, familia de artículos: PTSA 0,5, paso: 2,5 mm, tipo de conexión: Conexión por resorte push-in, montaje: Soldadura por ola, dirección de conexión conductor/placa de circuito impreso: 45 °, color: verde, Disposición de pines: Pines en zigzag M, Longitud del pin [P]: 3,6 mm, número de pines de soldadura por potencial: 1, tipo de embalaje: empaquetado en caja | 192.56 | 100 | AA | PCB Connectors (PCC) | AAK | AAKBDA | 100 | 100 | NO | PC |  | 3,16 | G | 48 | 182 | 115 | MM | 4055626776644 | 85369010 | PL | EC002643 | Imagen | Catálogo
1074423 | PTSA 0,5/16-2,5-ZI | Borna para placa de circuito impreso | Terminal de tarjetas de circuitos impresos, corriente nominal: 2 A, tensión nominal (III/2): 250 V, sección nominal: 0,5 mm², número de potenciales: 16, número de filas: 1, número de polos por fila: 16, familia de artículos: PTSA 0,5, paso: 2,5 mm, tipo de conexión: Conexión por resorte push-in, montaje: Soldadura por ola, dirección de conexión conductor/placa de circuito impreso: 45 °, color: verde, Disposición de pines: Pines en zigzag M, Longitud del pin [P]: 3,6 mm, número de pines de soldadura por potencial: 1, tipo de embalaje: empaquetado en caja | 385.11 | 100 | AA | PCB Connectors (PCC) | AAK | AAKBDA | 50 | 50 | NO | PC |  | 6,00 | G | 48 | 110 | 115 | MM | 4055626775128 | 85369010 | PL | EC002643 | Imagen | Catálogo
1074446 | FKC 2,5/ 6-STF-5,08BD1,X3,6SO | Conector para placa de circuito impreso | Conector de placa de circuito impreso, sección nominal: 2,5 mm², color: verde, corriente nominal: 12 A, tensión nominal (III/2): 320 V, superficie de contacto: Sn, tipo de conexión del contacto: Hembra, número de filas: 1, número de polos: 6, familia de artículos: FKC 2,5/..-STF, paso: 5,08 mm, tipo de conexión: Conexión por resorte push-in, dirección de conexión conductor/placa de circuito impreso: 0 °, gancho de sujeción: - Gancho de sujeción, sistema enchufable: COMBICON MSTB 2,5, bloqueo: Bloqueo por tornillo, tipo de sujeción: Sujeción aérea (tornillo), tipo de embalaje: empaquetado en caja | 514.58 | 100 | AA | PCB Connectors (PCC) | AAC | AACFBE | 50 | 1000 | NO | PC |  | 11,32 | G | 83 | 121 | 141 | MM | 4055626775067 | 85366990 | DE | EC002638 | Imagen | Catálogo
1074453 | FKCT 2,5/ 8-ST-5,08 GYLCBKBD-8 | Conector para placa de circuito impreso | Conector de placa de circuito impreso, sección nominal: 2,5 mm², color: gris, corriente nominal: 12 A, tensión nominal (III/2): 320 V, superficie de contacto: Sn, tipo de conexión del contacto: Hembra, número de filas: 1, número de polos: 8, familia de artículos: FKCT 2,5/..-ST, paso: 5,08 mm, tipo de conexión: Conexión por resorte push-in, dirección de conexión conductor/placa de circuito impreso: 0 °, gancho de sujeción: - sin gancho de sujeción, sistema enchufable: COMBICON MSTB 2,5, bloqueo: Bloqueo por tornillo, tipo de sujeción: Sujeción aérea (tornillo), tipo de embalaje: empaquetado en caja | 735.43 | 100 | AA | PCB Connectors (PCC) | AAC | AACFBI | 50 | 1000 | NO | PC |  | 14,33 | G | 89 | 150 | 140 | MM | 4055626775210 | 85366990 | DE | EC002638 | Imagen | Catálogo
1074462 | FC 4-PCB/4 | Conector | Carcasa de base con placa de circuito impreso, 4 polos | 704.66 | 100 | BE | Industrial Cabinet Connectivity (ICC) | BE6 | BE643X | 10 | 10 | NO | PC |  | 20,11 | G | 53 | 185 | 69 | MM | 4055626774046 | 85366990 | PL | EC000886 | Imagen | Catálogo
1074473 | FKCT 2,5/ 4-ST BK BDWH:4-1SO | Conector para placa de circuito impreso | Conector de placa de circuito impreso, sección nominal: 2,5 mm², color: negro, corriente nominal: 12 A, tensión nominal (III/2): 320 V, superficie de contacto: Sn, tipo de conexión del contacto: Hembra, número de filas: 1, número de polos: 4, familia de artículos: FKCT 2,5/..-ST, paso: 5 mm, tipo de conexión: Conexión por resorte push-in, dirección de conexión conductor/placa de circuito impreso: 0 °, gancho de sujeción: - Gancho de sujeción, sistema enchufable: COMBICON MSTB 2,5, bloqueo: sin, tipo de sujeción: sin, tipo de embalaje: empaquetado en caja | 351.79 | 100 | AA | PCB Connectors (PCC) | AAC | AACFAG | 50 | 1000 | NO | PC |  | 7,16 | G | 77 | 90 | 140 | MM | 4055626775234 | 85366990 | DE | EC002638 | Imagen | Catálogo
1074611 | EH 17,5 F-FP/ABS-PC GY7035 | Tapón ciego | Caja para carril DIN, Tapón ciego para puntos de embornaje no equipados (diseño plano), con rendijas de ventilación, anchura: 16,3 mm, altura: 33,39 mm, profundidad: 13,67 mm, color: gris claro (similar RAL 7035) | 68.38 | 100 | AC | DCS | ACH | ACHCHC | 10 | 1 | SÍ | PC |  | 6,10 | G | 0 | 0 | 0 |  | 4055626771496 | 39269097 | IN | EC002779 | Imagen | Catálogo
1074614 | EH 17,5 F-FP/ABS-PC BK9005 | Tapón ciego | Caja para carril DIN, Tapón ciego para puntos de embornaje no equipados (diseño plano), con rendijas de ventilación, anchura: 16,3 mm, altura: 33,39 mm, profundidad: 13,67 mm, color: negro (similar RAL 9005) | 68.38 | 100 | AC | DCS | ACH | ACHCHC | 10 | 1 | SÍ | PC |  | 2,40 | G | 0 | 0 | 0 |  | 4055626775623 | 39269097 | IN | EC002779 | Imagen | Catálogo
1074622 | EH 22,5 F-FP/ABS-PC GY7035 | Tapón ciego | Caja para carril DIN, Tapón ciego para puntos de embornaje no equipados (diseño plano), con rendijas de ventilación, anchura: 21,35 mm, altura: 33,39 mm, profundidad: 13,67 mm, color: gris claro (similar RAL 7035) | 68.38 | 100 | AC | DCS | ACH | ACHCHC | 10 | 1 | SÍ | PC |  | 6,10 | G | 0 | 0 | 0 |  | 4055626774336 | 39269097 | IN | EC002779 | Imagen | Catálogo
1074661 | BC 161,6 OT 202220 KMGY VPE80 | Parte superior de la carcasa | Caja para carril para el empleo en distribuidores de instalación según DIN​ 43880, Parte superior de la carcasa modular, anchura: 161,6 mm, altura: 89,7 mm, profundidad: 54,85 mm, color: gris claro (similar RAL 7035) | 11.38 | 1 | AC | DCS | ACH | ACHBAB | 80 | 480 | NO | PC | F | 65,64 | G | 363 | 599 | 406 | MM | 4055626775166 | 84879090 | DE | EC002779 | Imagen | Catálogo
1074664 | EH 22,5 F-FP/ABS-PC BK9005 | Tapón ciego | Caja para carril DIN, Tapón ciego para puntos de embornaje no equipados (diseño plano), con rendijas de ventilación, anchura: 21,35 mm, altura: 33,39 mm, profundidad: 13,67 mm, color: negro (similar RAL 9005) | 68.38 | 100 | AC | DCS | ACH | ACHCHC | 10 | 1 | SÍ | PC |  | 6,10 | G | 0 | 0 | 0 |  | 4055626777726 | 39269097 | IN | EC002779 | Imagen | Catálogo
1074667 | MCV 1,5/ 4-G-3,5-RNP26THRR32 | Carcasa de base para placa de circuito impreso | Carcasa base placa de circuito impreso, sección nominal: 1,5 mm², color: negro, corriente nominal: 8 A, tensión nominal (III/2): 160 V, superficie de contacto: Sn, tipo de conexión del contacto: Macho, número de potenciales: 4, número de filas: 1, número de polos: 4, número de conexiones: 4, familia de artículos: MCV 1,5/..-G-RN-THR, paso: 3,5 mm, montaje: Soldadura THR/soldadura por ola, disposición de pines: Disposición de pines lineal, longitud del pin [P]: 2,6 mm, número de pines de soldadura por potencial: 1, sistema enchufable: COMBICON FMC 1,5 - MCDN 1,5, Orientación de la cara enchufable: Estándar, bloqueo: Bloqueo por encaje, tipo de sujeción: Saliente de encaje, tipo de embalaje: Correa de 32 mm de ancho | 172.88 | 100 | AA | PCB Connectors (PCC) | AAB | AABTAF | 200 | 1000 | NO | PC |  | 3,08 | G | 0 | 0 | 0 |  | 4055626775357 | 85366930 | DE | EC002637 | Imagen | Catálogo
1074681 | SACC-M12FR-4CON-PG9-M | Conector | Conector, Universal, 4-polos, Hembra de conexión acodado M12, codificación: A, Conexión por tornillo, material de moleteado: Fundición inyectada de cinc, niquelada, prensaestopas Pg9, diámetro exterior del cable 6 mm ... 8 mm | 14.09 | 1 | AF | Industrial Field Connectivity (IFC) | AF2 | AF2CAA | 1 | 500 | SÍ | PC | F | 27,06 | G | 0 | 0 | 0 |  | 4055626775173 | 85366990 | DE | EC002635 | Imagen | Catálogo
1074728 | MC 1,5/ 3-STF-3,81 BD:0V-24V | Conector para placa de circuito impreso | Conector de placa de circuito impreso, sección nominal: 1,5 mm², color: verde, corriente nominal: 8 A, tensión nominal (III/2): 160 V, superficie de contacto: Sn, tipo de conexión del contacto: Hembra, número de filas: 1, número de polos: 3, familia de artículos: MC 1,5/..-STF, paso: 3,81 mm, tipo de conexión: Conexión por tornillo con cápsula de tracción, forma de sujeción de tornillos: L Ranura longitudinal, dirección de conexión conductor/placa de circuito impreso: 0 °, sistema enchufable: COMBICON MC 1,5, bloqueo: Bloqueo por tornillo, tipo de sujeción: Sujeción aérea (tornillo), tipo de embalaje: empaquetado en caja | 279.78 | 100 | AA | PCB Connectors (PCC) | AAB | AABABB | 50 | 1000 | NO | PC |  | 3,27 | G | 48 | 80 | 115 | MM | 4055626775678 | 85366990 | DE | EC002638 | Imagen | Catálogo
1074734 | MC 1,5/ 4-ST-3,81-LR BD:USV,FE | Conector para placa de circuito impreso | Conector de placa de circuito impreso, sección nominal: 1,5 mm², color: verde, corriente nominal: 8 A, tensión nominal (III/2): 160 V, superficie de contacto: Sn, tipo de conexión del contacto: Hembra, número de filas: 1, número de polos: 4, familia de artículos: MC 1,5/..-ST-LR, paso: 3,81 mm, tipo de conexión: Conexión por tornillo con cápsula de tracción, forma de sujeción de tornillos: L Ranura longitudinal, dirección de conexión conductor/placa de circuito impreso: 0 °, sistema enchufable: COMBICON MC 1,5, bloqueo: Bloqueo Lock and Release, tipo de sujeción: Palanca extractora Lock &amp; Release, tipo de embalaje: empaquetado en caja | 412.08 | 100 | AA | PCB Connectors (PCC) | AAB | AABABE | 50 | 1000 | NO | PC |  | 4,07 | G | 63 | 78 | 115 | MM | 4055626775562 | 85366990 | DE | EC002638 | Imagen | Catálogo
1074746 | EH 70 F-C CS/ABS-PC BK9005 | Parte superior de la carcasa | Caja para carril DIN, Parte superior de la carcasa, diseño plano, sin orificio de conexión, anchura: 70,1 mm, altura: 74,65 mm, profundidad: 36,95 mm, color: negro (similar RAL 9005) | 3.24 | 1 | AC | DCS | ACH | ACHCHC | 10 | 1 | SÍ | PC |  | 67,30 | G | 0 | 0 | 0 |  | 4055626775982 | 84879090 | IN | EC002779 | Imagen | Catálogo
1074747 | EH 70 F-C CS/ABS-PC GY7035 | Parte superior de la carcasa | Caja para carril DIN, Parte superior de la carcasa, diseño plano, sin orificio de conexión, anchura: 70,1 mm, altura: 74,65 mm, profundidad: 36,95 mm, color: gris claro (similar RAL 7035) | 3.24 | 1 | AC | DCS | ACH | ACHCHC | 10 | 1 | SÍ | PC |  | 67,30 | G | 0 | 0 | 0 |  | 4055626774350 | 84879090 | IN | EC002779 | Imagen | Catálogo
1074748 | EH 70 F-C DS/ABS-PC BK9005 | Parte superior de la carcasa | Caja para carril DIN, Parte superior de la carcasa, diseño plano, orificio de conexión en ambos lados, orificio de conexión en ambos lados, anchura: 70,1 mm, altura: 74,65 mm, profundidad: 36,95 mm, color: negro (similar RAL 9005) | 3.24 | 1 | AC | DCS | ACH | ACHCHC | 10 | 1 | SÍ | PC |  | 67,50 | G | 0 | 0 | 0 |  | 4055626776200 | 84879090 | IN | EC002779 | Imagen | Catálogo
1074749 | EH 70 F-C SS/ABS-PC BK9005 | Parte superior de la carcasa | Caja para carril DIN, Parte superior de la carcasa, diseño plano, orificio de conexión en un lado, orificio de conexión en un lado, anchura: 70,1 mm, altura: 74,65 mm, profundidad: 36,95 mm, color: negro (similar RAL 9005) | 3.24 | 1 | AC | DCS | ACH | ACHCHC | 10 | 1 | SÍ | PC |  | 36,70 | G | 0 | 0 | 0 |  | 4055626775777 | 84879090 | IN | EC002779 | Imagen | Catálogo
1074750 | EH 70 F-C DS/ABS-PC GY7035 | Parte superior de la carcasa | Caja para carril DIN, Parte superior de la carcasa, diseño plano, orificio de conexión en ambos lados, orificio de conexión en ambos lados, anchura: 70,1 mm, altura: 74,65 mm, profundidad: 36,95 mm, color: gris claro (similar RAL 7035) | 3.24 | 1 | AC | DCS | ACH | ACHCHC | 10 | 1 | SÍ | PC |  | 67,50 | G | 0 | 0 | 0 |  | 4055626776217 | 84879090 | IN | EC002779 | Imagen | Catálogo
1809179 | FRONT-MSTB 2,5/ 2-STF-5,08BDL+ | Conector para placa de circuito impreso | Conector de placa de circuito impreso, sección nominal: 2,5 mm², color: negro, corriente nominal: 12 A, tensión nominal (III/2): 320 V, superficie de contacto: Sn, tipo de conexión del contacto: Hembra, número de filas: 1, número de polos: 2, familia de artículos: FRONT-MSTB 2,5/..-STF, paso: 5,08 mm, tipo de conexión: Conexión por tornillo frontal, forma de sujeción de tornillos: L Ranura longitudinal, dirección de conexión conductor/placa de circuito impreso: 0 °, gancho de sujeción: - Gancho de sujeción, sistema enchufable: COMBICON MSTB 2,5, bloqueo: Bloqueo por tornillo, tipo de sujeción: Sujeción aérea (tornillo), tipo de embalaje: empaquetado en caja | 380.88 | 100 | AA | PCB Connectors (PCC) | AAC | AACABB | 50 | 1000 | NO | PC |  | 7,01 | G | 63 | 78 | 115 | MM | 4067923435575 | 85366990 | DE | EC002638 | Imagen | Catálogo
1074751 | EH 70 F-C SS/ABS-PC GY7035 | Parte superior de la carcasa | Caja para carril DIN, Parte superior de la carcasa, diseño plano, orificio de conexión en un lado, orificio de conexión en un lado, anchura: 70,1 mm, altura: 74,65 mm, profundidad: 36,95 mm, color: gris claro (similar RAL 7035) | 3.24 | 1 | AC | DCS | ACH | ACHCHC | 10 | 1 | SÍ | PC |  | 36,70 | G | 0 | 0 | 0 |  | 4055626776309 | 84879090 | IN | EC002779 | Imagen | Catálogo
1074752 | EH 70 F-B/ABS-PC BK9005 | Parte inferior de la carcasa | Caja para carril DIN, Parte inferior de la carcasa con anclaje de base, diseño plano, sin rendijas de ventilación, anchura: 70,1 mm, altura: 75 mm, profundidad: 30,3 mm, color: negro (similar RAL 9005), puenteado transversal: sin conector de bus, número de polos conector transversal: no relevante | 3.85 | 1 | AC | DCS | ACH | ACHCHB | 10 | 1 | SÍ | PC |  | 79,50 | G | 0 | 0 | 0 |  | 4055626776026 | 84879090 | IN | EC002779 | Imagen | Catálogo
1074753 | EH 70 F-B/ABS-PC GY7035 | Parte inferior de la carcasa | Caja para carril DIN, Parte inferior de la carcasa con anclaje de base, diseño plano, sin rendijas de ventilación, anchura: 70,1 mm, altura: 75 mm, profundidad: 30,3 mm, color: gris claro (similar RAL 7035), puenteado transversal: sin conector de bus, número de polos conector transversal: no relevante | 3.85 | 1 | AC | DCS | ACH | ACHCHB | 10 | 1 | SÍ | PC |  | 79,50 | G | 0 | 0 | 0 |  | 4055626775579 | 84879090 | IN | EC002779 | Imagen | Catálogo
1074754 | EH 52,5 F-C CS/ABS-PC BK9005 | Parte superior de la carcasa | Caja para carril DIN, Parte superior de la carcasa, diseño plano, sin orificio de conexión, anchura: 52,6 mm, altura: 74,65 mm, profundidad: 36,95 mm, color: negro (similar RAL 9005) | 2.66 | 1 | AC | DCS | ACH | ACHCHC | 10 | 1 | SÍ | PC |  | 28,80 | G | 0 | 0 | 0 |  | 4055626776224 | 84879090 | IN | EC002779 | Imagen | Catálogo
1074755 | EH 52,5 F-C DS/ABS-PC BK9005 | Parte superior de la carcasa | Caja para carril DIN, Parte superior de la carcasa, diseño plano, orificio de conexión en ambos lados, orificio de conexión en ambos lados, anchura: 52,6 mm, altura: 74,65 mm, profundidad: 36,95 mm, color: negro (similar RAL 9005) | 2.66 | 1 | AC | DCS | ACH | ACHCHC | 10 | 1 | SÍ | PC |  | 48,90 | G | 0 | 0 | 0 |  | 4055626776040 | 84879090 | IN | EC002779 | Imagen | Catálogo
1074788 | EH 52,5 F-C SS/ABS-PC BK9005 | Parte superior de la carcasa | Caja para carril DIN, Parte superior de la carcasa, diseño plano, orificio de conexión en un lado, orificio de conexión en un lado, anchura: 52,6 mm, altura: 74,65 mm, profundidad: 36,95 mm, color: negro (similar RAL 9005) | 2.66 | 1 | AC | DCS | ACH | ACHCHC | 10 | 1 | SÍ | PC |  | 24,50 | G | 0 | 0 | 0 |  | 4055626778426 | 84879090 | IN | EC002779 | Imagen | Catálogo
1074794 | EH 52,5 F-C CS/ABS-PC GY7035 | Parte superior de la carcasa | Caja para carril DIN, Parte superior de la carcasa, diseño plano, sin orificio de conexión, anchura: 52,6 mm, altura: 74,65 mm, profundidad: 36,95 mm, color: gris claro (similar RAL 7035) | 2.66 | 1 | AC | DCS | ACH | ACHCHC | 10 | 1 | SÍ | PC |  | 27,54 | G | 0 | 0 | 0 |  | 4055626776408 | 84879090 | IN | EC002779 | Imagen | Catálogo
1074796 | EH 52,5 F-C SS/ABS-PC GY7035 | Parte superior de la carcasa | Caja para carril DIN, Parte superior de la carcasa, diseño plano, orificio de conexión en un lado, orificio de conexión en un lado, anchura: 52,6 mm, altura: 74,65 mm, profundidad: 36,95 mm, color: gris claro (similar RAL 7035) | 2.66 | 1 | AC | DCS | ACH | ACHCHC | 10 | 10 | NO | PC |  | 25,08 | G | 0 | 0 | 0 |  | 4055626775586 | 84879090 | IN | EC002779 | Imagen | Catálogo
1074802 | EH 52,5 F-C DS/ABS-PC GY7035 | Parte superior de la carcasa | Caja para carril DIN, Parte superior de la carcasa, diseño plano, orificio de conexión en ambos lados, orificio de conexión en ambos lados, anchura: 52,6 mm, altura: 74,65 mm, profundidad: 36,95 mm, color: gris claro (similar RAL 7035) | 2.66 | 1 | AC | DCS | ACH | ACHCHC | 10 | 1 | SÍ | PC |  | 48,90 | G | 0 | 0 | 0 |  | 4055626776507 | 84879090 | IN | EC002779 | Imagen | Catálogo
1074813 | EH 52,5 F-B/ABS-PC BK9005 | Parte inferior de la carcasa | Caja para carril DIN, Parte inferior de la carcasa con anclaje de base, diseño plano, sin rendijas de ventilación, anchura: 52,6 mm, altura: 75 mm, profundidad: 30,3 mm, color: negro (similar RAL 9005), puenteado transversal: sin conector de bus, número de polos conector transversal: no relevante | 3.24 | 1 | AC | DCS | ACH | ACHCHB | 10 | 10 | NO | PC |  | 25,21 | G | 0 | 0 | 0 |  | 4055626776125 | 84879090 | IN | EC002779 | Imagen | Catálogo
1074838 | EH 52,5 F-B/ABS-PC GY7035 | Parte inferior de la carcasa | Caja para carril DIN, Parte inferior de la carcasa con anclaje de base, diseño plano, sin rendijas de ventilación, anchura: 52,6 mm, altura: 75 mm, profundidad: 30,3 mm, color: gris claro (similar RAL 7035), puenteado transversal: sin conector de bus, número de polos conector transversal: no relevante | 3.24 | 1 | AC | DCS | ACH | ACHCHB | 10 | 10 | NO | PC |  | 24,00 | G | 0 | 0 | 0 |  | 4055626776637 | 84879090 | IN | EC002779 | Imagen | Catálogo
1074849 | EH 35 F-C CS/ABS-PC BK9005 | Parte superior de la carcasa | Caja para carril DIN, Parte superior de la carcasa, diseño plano, sin orificio de conexión, anchura: 35,1 mm, altura: 74,65 mm, profundidad: 36,95 mm, color: negro (similar RAL 9005) | 210.83 | 100 | AC | DCS | ACH | ACHCHC | 10 | 1 | SÍ | PC |  | 20,80 | G | 0 | 0 | 0 |  | 4055626776514 | 84879090 | IN | EC002779 | Imagen | Catálogo
1074857 | EH 35 F-C DS/ABS-PC BK9005 | Parte superior de la carcasa | Caja para carril DIN, Parte superior de la carcasa, diseño plano, orificio de conexión en ambos lados, orificio de conexión en ambos lados, anchura: 35,1 mm, altura: 74,65 mm, profundidad: 36,95 mm, color: negro (similar RAL 9005) | 210.83 | 100 | AC | DCS | ACH | ACHCHC | 10 | 1 | SÍ | PC |  | 20,80 | G | 0 | 0 | 0 |  | 4055626774084 | 84879090 | IN | EC002779 | Imagen | Catálogo
1074862 | EH 35 F-C SS/ABS-PC BK9005 | Parte superior de la carcasa | Caja para carril DIN, Parte superior de la carcasa, diseño plano, orificio de conexión en un lado, orificio de conexión en un lado, anchura: 35,1 mm, altura: 74,65 mm, profundidad: 36,95 mm, color: negro (similar RAL 9005) | 210.83 | 100 | AC | DCS | ACH | ACHCHC | 10 | 1 | SÍ | PC |  | 15,90 | G | 0 | 0 | 0 |  | 4055626776842 | 84879090 | IN | EC002779 | Imagen | Catálogo
1074866 | EH 35 F-C CS/ABS-PC GY7035 | Parte superior de la carcasa | Caja para carril DIN, Parte superior de la carcasa, diseño plano, sin orificio de conexión, anchura: 35,1 mm, altura: 74,65 mm, profundidad: 36,95 mm, color: gris claro (similar RAL 7035) | 210.83 | 100 | AC | DCS | ACH | ACHCHC | 10 | 1 | SÍ | PC |  | 20,80 | G | 0 | 0 | 0 |  | 4055626776736 | 84879090 | IN | EC002779 | Imagen | Catálogo
1074870 | EH 35 F-C DS/ABS-PC GY7035 | Parte superior de la carcasa | Caja para carril DIN, Parte superior de la carcasa, diseño plano, orificio de conexión en ambos lados, orificio de conexión en ambos lados, anchura: 35,1 mm, altura: 74,65 mm, profundidad: 36,95 mm, color: gris claro (similar RAL 7035) | 210.83 | 100 | AC | DCS | ACH | ACHCHC | 10 | 10 | NO | PC |  | 18,10 | G | 0 | 0 | 0 |  | 4055626776934 | 84879090 | IN | EC002779 | Imagen | Catálogo
1074875 | EH 35 F-B/ABS-PC BK9005 | Parte inferior de la carcasa | Caja para carril DIN, Parte inferior de la carcasa con anclaje de base, diseño plano, sin rendijas de ventilación, anchura: 35,1 mm, altura: 75 mm, profundidad: 30,3 mm, color: negro (similar RAL 9005), puenteado transversal: sin conector de bus, número de polos conector transversal: no relevante | 2.66 | 1 | AC | DCS | ACH | ACHCHB | 10 | 1 | SÍ | PC |  | 18,57 | G | 0 | 0 | 0 |  | 4055626776743 | 84879090 | IN | EC002779 | Imagen | Catálogo
1074877 | EH 35 F-B/ABS-PC GY7035 | Parte inferior de la carcasa | Caja para carril DIN, Parte inferior de la carcasa con anclaje de base, diseño plano, sin rendijas de ventilación, anchura: 35,1 mm, altura: 75 mm, profundidad: 30,3 mm, color: gris claro (similar RAL 7035), puenteado transversal: sin conector de bus, número de polos conector transversal: no relevante | 2.66 | 1 | AC | DCS | ACH | ACHCHB | 10 | 10 | NO | PC |  | 19,10 | G | 42 | 185 | 165 | MM | 4055626776651 | 84879090 | IN | EC002779 | Imagen | Catálogo
1074880 | EH 90 F-C CS/ABS-PC BK9005 | Parte superior de la carcasa | Caja para carril DIN, Parte superior de la carcasa, diseño plano, sin orificio de conexión, anchura: 90,1 mm, altura: 74,65 mm, profundidad: 36,95 mm, color: negro (similar RAL 9005) | 3.54 | 1 | AC | DCS | ACH | ACHCHC | 10 | 1 | SÍ | PC |  | 57,69 | G | 0 | 0 | 0 |  | 4055626776361 | 84879090 | IN | EC002779 | Imagen | Catálogo
1074882 | EH 90 F-C DS/ABS-PC BK9005 | Parte superior de la carcasa | Caja para carril DIN, Parte superior de la carcasa, diseño plano, orificio de conexión en ambos lados, orificio de conexión en ambos lados, anchura: 90,1 mm, altura: 74,65 mm, profundidad: 36,95 mm, color: negro (similar RAL 9005) | 3.54 | 1 | AC | DCS | ACH | ACHCHC | 10 | 1 | SÍ | PC |  | 57,69 | G | 0 | 0 | 0 |  | 4055626774398 | 84879090 | IN | EC002779 | Imagen | Catálogo
1074933 | EH 90 F-C CS/ABS-PC GY7035 | Parte superior de la carcasa | Caja para carril DIN, Parte superior de la carcasa, diseño plano, sin orificio de conexión, anchura: 90,1 mm, altura: 74,65 mm, profundidad: 36,95 mm, color: gris claro (similar RAL 7035) | 3.54 | 1 | AC | DCS | ACH | ACHCHC | 10 | 1 | SÍ | PC |  | 42,00 | G | 0 | 0 | 0 |  | 4055626776699 | 84879090 | IN | EC002779 | Imagen | Catálogo
1074934 | EH 90 F-C DS/ABS-PC GY7035 | Parte superior de la carcasa | Caja para carril DIN, Parte superior de la carcasa, diseño plano, orificio de conexión en ambos lados, orificio de conexión en ambos lados, anchura: 90,1 mm, altura: 74,65 mm, profundidad: 36,95 mm, color: gris claro (similar RAL 7035) | 3.54 | 1 | AC | DCS | ACH | ACHCHC | 10 | 10 | NO | PC |  | 34,45 | G | 0 | 0 | 0 |  | 4055626776484 | 85389099 | IN | EC002779 | Imagen | Catálogo
1074935 | EH 90 F-C SS/ABS-PC GY7035 | Parte superior de la carcasa | Caja para carril DIN, Parte superior de la carcasa, diseño plano, orificio de conexión en un lado, orificio de conexión en un lado, anchura: 90,1 mm, altura: 74,65 mm, profundidad: 36,95 mm, color: gris claro (similar RAL 7035) | 3.54 | 1 | AC | DCS | ACH | ACHCHC | 10 | 1 | SÍ | PC |  | 36,92 | G | 0 | 0 | 0 |  | 4055626776767 | 85389099 | IN | EC002779 | Imagen | Catálogo
1074938 | EH 90 F-B/ABS-PC BK9005 | Parte inferior de la carcasa | Caja para carril DIN, Parte inferior de la carcasa con anclaje de base, diseño plano, sin rendijas de ventilación, anchura: 90,1 mm, altura: 75 mm, profundidad: 30,3 mm, color: negro (similar RAL 9005), puenteado transversal: sin conector de bus, número de polos conector transversal: no relevante | 4.13 | 1 | AC | DCS | ACH | ACHCHB | 10 | 1 | SÍ | PC |  | 66,92 | G | 0 | 0 | 0 |  | 4055626776491 | 84879090 | IN | EC002779 | Imagen | Catálogo
1074941 | EH 90 F-B/ABS-PC GY7035 | Parte inferior de la carcasa | Caja para carril DIN, Parte inferior de la carcasa con anclaje de base, diseño plano, sin rendijas de ventilación, anchura: 90,1 mm, altura: 75 mm, profundidad: 30,3 mm, color: gris claro (similar RAL 7035), puenteado transversal: sin conector de bus, número de polos conector transversal: no relevante | 4.13 | 1 | AC | DCS | ACH | ACHCHB | 10 | 10 | NO | PC |  | 35,80 | G | 44 | 462 | 165 | MM | 4055626777320 | 84879090 | IN | EC002779 | Imagen | Catálogo
1074942 | EH 67,5 F-C SS/ABS-PC BK9005 | Parte superior de la carcasa | Caja para carril DIN, Parte superior de la carcasa, diseño plano, orificio de conexión en un lado, orificio de conexión en un lado, anchura: 67,6 mm, altura: 74,65 mm, profundidad: 36,95 mm, color: negro (similar RAL 9005) | 2.95 | 1 | AC | DCS | ACH | ACHCHC | 10 | 1 | SÍ | PC |  | 29,57 | G | 0 | 0 | 0 |  | 4055626777337 | 84879090 | IN | EC002779 | Imagen | Catálogo
1074945 | EH 67,5 F-C DS/ABS-PC BK9005 | Parte superior de la carcasa | Caja para carril DIN, Parte superior de la carcasa, diseño plano, orificio de conexión en ambos lados, orificio de conexión en ambos lados, anchura: 67,6 mm, altura: 74,65 mm, profundidad: 36,95 mm, color: negro (similar RAL 9005) | 2.95 | 1 | AC | DCS | ACH | ACHCHC | 10 | 1 | SÍ | PC |  | 42,80 | G | 0 | 0 | 0 |  | 4055626777405 | 84879090 | IN | EC002779 | Imagen | Catálogo
1074946 | EH 67,5 F-C CS/ABS-PC BK9005 | Parte superior de la carcasa | Caja para carril DIN, Parte superior de la carcasa, diseño plano, sin orificio de conexión, anchura: 67,6 mm, altura: 74,65 mm, profundidad: 36,95 mm, color: negro (similar RAL 9005) | 2.95 | 1 | AC | DCS | ACH | ACHCHC | 10 | 1 | SÍ | PC |  | 42,80 | G | 0 | 0 | 0 |  | 4055626776392 | 84879090 | IN | EC002779 | Imagen | Catálogo
1074947 | EH 67,5 F-C CS/ABS-PC GY7035 | Parte superior de la carcasa | Caja para carril DIN, Parte superior de la carcasa, diseño plano, sin orificio de conexión, anchura: 67,6 mm, altura: 74,65 mm, profundidad: 36,95 mm, color: gris claro (similar RAL 7035) | 2.95 | 1 | AC | DCS | ACH | ACHCHC | 10 | 1 | SÍ | PC |  | 42,80 | G | 0 | 0 | 0 |  | 4055626777412 | 84879090 | IN | EC002779 | Imagen | Catálogo
1074949 | EH 67,5 F-C SS/ABS-PC GY7035 | Parte superior de la carcasa | Caja para carril DIN, Parte superior de la carcasa, diseño plano, orificio de conexión en un lado, orificio de conexión en un lado, anchura: 67,6 mm, altura: 74,65 mm, profundidad: 36,95 mm, color: gris claro (similar RAL 7035) | 2.95 | 1 | AC | DCS | ACH | ACHCHC | 10 | 1 | SÍ | PC |  | 39,10 | G | 0 | 0 | 0 |  | 4055626777504 | 84879090 | IN | EC002779 | Imagen | Catálogo
1074950 | EH 67,5 F-C DS/ABS-PC GY7035 | Parte superior de la carcasa | Caja para carril DIN, Parte superior de la carcasa, diseño plano, orificio de conexión en ambos lados, orificio de conexión en ambos lados, anchura: 67,6 mm, altura: 74,65 mm, profundidad: 36,95 mm, color: gris claro (similar RAL 7035) | 2.95 | 1 | AC | DCS | ACH | ACHCHC | 10 | 1 | SÍ | PC |  | 26,80 | G | 0 | 0 | 0 |  | 4055626776958 | 84879090 | IN | EC002779 | Imagen | Catálogo
1074951 | EH 67,5 F-B/ABS-PC BK9005 | Parte inferior de la carcasa | Caja para carril DIN, Parte inferior de la carcasa con anclaje de base, diseño plano, sin rendijas de ventilación, anchura: 67,6 mm, altura: 75 mm, profundidad: 30,3 mm, color: negro (similar RAL 9005), puenteado transversal: sin conector de bus, número de polos conector transversal: no relevante | 3.54 | 1 | AC | DCS | ACH | ACHCHB | 10 | 1 | SÍ | PC |  | 70,90 | G | 0 | 0 | 0 |  | 4055626777368 | 84879090 | IN | EC002779 | Imagen | Catálogo
1074952 | EH 67,5 F-B/ABS-PC GY7035 | Parte inferior de la carcasa | Caja para carril DIN, Parte inferior de la carcasa con anclaje de base, diseño plano, sin rendijas de ventilación, anchura: 67,6 mm, altura: 75 mm, profundidad: 30,3 mm, color: gris claro (similar RAL 7035), puenteado transversal: sin conector de bus, número de polos conector transversal: no relevante | 3.54 | 1 | AC | DCS | ACH | ACHCHB | 10 | 1 | SÍ | PC |  | 27,65 | G | 0 | 0 | 0 |  | 4055626777603 | 84879090 | IN | EC002779 | Imagen | Catálogo
1074956 | EH 45 F-C CS/ABS-PC BK9005 | Parte superior de la carcasa | Caja para carril DIN, Parte superior de la carcasa, diseño plano, sin orificio de conexión, anchura: 45,1 mm, altura: 74,65 mm, profundidad: 36,95 mm, color: negro (similar RAL 9005) | 2.37 | 1 | AC | DCS | ACH | ACHCHC | 10 | 1 | SÍ | PC |  | 24,50 | G | 0 | 0 | 0 |  | 4055626777511 | 84879090 | IN | EC002779 | Imagen | Catálogo
1074963 | EH 45 F-C DS/ABS-PC BK9005 | Parte superior de la carcasa | Caja para carril DIN, Parte superior de la carcasa, diseño plano, orificio de conexión en ambos lados, orificio de conexión en ambos lados, anchura: 45,1 mm, altura: 74,65 mm, profundidad: 36,95 mm, color: negro (similar RAL 9005) | 2.37 | 1 | AC | DCS | ACH | ACHCHC | 10 | 1 | SÍ | PC |  | 20,67 | G | 0 | 0 | 0 |  | 4055626777221 | 84879090 | IN | EC002779 | Imagen | Catálogo
1074965 | EH 45 F-C CS/ABS-PC GY7035 | Parte superior de la carcasa | Caja para carril DIN, Parte superior de la carcasa, diseño plano, sin orificio de conexión, anchura: 45,1 mm, altura: 74,65 mm, profundidad: 36,95 mm, color: gris claro (similar RAL 7035) | 2.37 | 1 | AC | DCS | ACH | ACHCHC | 10 | 1 | SÍ | PC |  | 24,50 | G | 0 | 0 | 0 |  | 4055626776774 | 84879090 | IN | EC002779 | Imagen | Catálogo
1074966 | EH 45 F-C DS/ABS-PC GY7035 | Parte superior de la carcasa | Caja para carril DIN, Parte superior de la carcasa, diseño plano, orificio de conexión en ambos lados, orificio de conexión en ambos lados, anchura: 45,1 mm, altura: 74,65 mm, profundidad: 36,95 mm, color: gris claro (similar RAL 7035) | 2.37 | 1 | AC | DCS | ACH | ACHCHC | 10 | 10 | NO | PC |  | 21,08 | G | 0 | 0 | 0 |  | 4055626777801 | 84879090 | IN | EC002779 | Imagen | Catálogo
1074967 | EH 45 F-C SS/ABS-PC GY7035 | Parte superior de la carcasa | Caja para carril DIN, Parte superior de la carcasa, diseño plano, orificio de conexión en un lado, orificio de conexión en un lado, anchura: 45,1 mm, altura: 74,65 mm, profundidad: 36,95 mm, color: gris claro (similar RAL 7035) | 2.37 | 1 | AC | DCS | ACH | ACHCHC | 10 | 1 | SÍ | PC |  | 39,10 | G | 0 | 0 | 0 |  | 4055626777528 | 84879090 | IN | EC002779 | Imagen | Catálogo
1074968 | EH 45 F-B/ABS-PC BK9005 | Parte inferior de la carcasa | Caja para carril DIN, Parte inferior de la carcasa con anclaje de base, diseño plano, sin rendijas de ventilación, anchura: 45,1 mm, altura: 75 mm, profundidad: 30,3 mm, color: negro (similar RAL 9005), puenteado transversal: sin conector de bus, número de polos conector transversal: no relevante | 2.95 | 1 | AC | DCS | ACH | ACHCHB | 10 | 10 | NO | PC |  | 21,37 | G | 0 | 0 | 0 |  | 4055626777610 | 84879090 | IN | EC002779 | Imagen | Catálogo
1074969 | EH 45 F-B/ABS-PC GY7035 | Parte inferior de la carcasa | Caja para carril DIN, Parte inferior de la carcasa con anclaje de base, diseño plano, sin rendijas de ventilación, anchura: 45,1 mm, altura: 75 mm, profundidad: 30,3 mm, color: gris claro (similar RAL 7035), puenteado transversal: sin conector de bus, número de polos conector transversal: no relevante | 2.95 | 1 | AC | DCS | ACH | ACHCHB | 10 | 10 | NO | PC |  | 21,30 | G | 44 | 234 | 162 | MM | 4055626776194 | 84879090 | IN | EC002779 | Imagen | Catálogo
1709340 | FRONT-MSTB 2,5/12-STF-5,08 BK | Conector para placa de circuito impreso | Conector de placa de circuito impreso, sección nominal: 2,5 mm², color: verde, corriente nominal: 12 A, tensión nominal (III/2): 320 V, superficie de contacto: Sn, tipo de conexión del contacto: Hembra, número de filas: 1, número de polos: 12, familia de artículos: FRONT-MSTB 2,5/..-STF, paso: 5,08 mm, tipo de conexión: Conexión por tornillo frontal, forma de sujeción de tornillos: L Ranura longitudinal, dirección de conexión conductor/placa de circuito impreso: 0 °, gancho de sujeción: - Gancho de sujeción, sistema enchufable: COMBICON MSTB 2,5, bloqueo: Bloqueo por tornillo, tipo de sujeción: Sujeción aérea (tornillo), tipo de embalaje: empaquetado en caja | 2090.93 | 100 | AA | PCB Connectors (PCC) | AAC | AACABB | 50 | 50 | NO | PC |  | 40,17 | G |  |  |  |  | 4067923412101 | 85366990 | DE | EC002638 |  | Catálogo
1707964 | FRONT-MSTB 2,5/12-STFS59-5,08A | Conector para placa de circuito impreso | Conector de placa de circuito impreso, sección nominal: 2,5 mm², color: verde, corriente nominal: 12 A, tensión nominal (III/2): 320 V, superficie de contacto: Au, tipo de conexión del contacto: Hembra, número de potenciales: 15, número de filas: 1, número de polos: 12, número de conexiones: 15, familia de artículos: FRONT-MSTB 2,5/..-STF, paso: 5,08 mm, tipo de conexión: Conexión por tornillo frontal, forma de sujeción de tornillos: L Ranura longitudinal, dirección de conexión conductor/placa de circuito impreso: 0 °, gancho de sujeción: - Gancho de sujeción, sistema enchufable: COMBICON MSTB 2,5, bloqueo: Bloqueo por tornillo, tipo de sujeción: Sujeción aérea (tornillo), tipo de embalaje: empaquetado en caja | 2925.32 | 100 | AA | PCB Connectors (PCC) | AAC | AACABB | 50 | 1000 | NO | PC |  | 40,17 | G | 100 | 283 | 139 | MM | 4046356959568 | 85366990 | DE | EC002638 | Imagen | Catálogo
1074970 | EH 22,5 F-C CS/ABS-PC BK9005 | Parte superior de la carcasa | Caja para carril DIN, Parte superior de la carcasa, diseño plano, sin orificio de conexión, anchura: 22,6 mm, altura: 75,26 mm, profundidad: 36,95 mm, color: negro (similar RAL 9005) | 180.06 | 100 | AC | DCS | ACH | ACHCHC | 10 | 1 | SÍ | PC |  | 12,20 | G | 0 | 0 | 0 |  | 4055626777900 | 84879090 | IN | EC002779 | Imagen | Catálogo
1074971 | EH 22,5 F-C DS/ABS-PC BK9005 | Parte superior de la carcasa | Caja para carril DIN, Parte superior de la carcasa, diseño plano, orificio de conexión en ambos lados, orificio de conexión en ambos lados, anchura: 22,6 mm, altura: 75,26 mm, profundidad: 36,95 mm, color: negro (similar RAL 9005) | 180.06 | 100 | AC | DCS | ACH | ACHCHC | 10 | 1 | SÍ | PC |  | 9,80 | G | 0 | 0 | 0 |  | 4055626776972 | 84879090 | IN | EC002779 | Imagen | Catálogo
1074972 | EH 22,5 F-C SS/ABS-PC BK9005 | Parte superior de la carcasa | Caja para carril DIN, Parte superior de la carcasa, diseño plano, orificio de conexión en un lado, orificio de conexión en un lado, anchura: 22,6 mm, altura: 75,26 mm, profundidad: 36,95 mm, color: negro (similar RAL 9005) | 180.06 | 100 | AC | DCS | ACH | ACHCHC | 10 | 1 | SÍ | PC |  | 39,10 | G | 0 | 0 | 0 |  | 4055626777429 | 84879090 | IN | EC002779 | Imagen | Catálogo
1074973 | EH 22,5 F-C CS/ABS-PC GY7035 | Parte superior de la carcasa | Caja para carril DIN, Parte superior de la carcasa, diseño plano, sin orificio de conexión, anchura: 22,6 mm, altura: 75,26 mm, profundidad: 36,95 mm, color: gris claro (similar RAL 7035) | 180.06 | 100 | AC | DCS | ACH | ACHCHC | 10 | 1 | SÍ | PC |  | 12,20 | G | 0 | 0 | 0 |  | 4055626777238 | 84879090 | IN | EC002779 | Imagen | Catálogo
1074975 | SOL-ES-PRO-WD | Sensor | Sensor de dirección del viento de Lambrecht Meteo GmbH. El valor de medición está disponible por Modbus/RTU (RS-485). | 754.15 | 1 | DT | Vertical Market Management (VMM) | DTH | DTHAAA | 1 | 1 | SÍ | PC |  | 0,35 | KG | 0 | 0 | 0 |  | 4055626776989 | 90158020 | DE | EC000926 | Imagen | Catálogo
1074976 | SOL-ES-PRO-WS | Sensor | Sensor de velocidad del viento de Lambrecht Meteo GmbH. El valor de medición está disponible por Modbus/RTU (RS-485). | 707.38 | 1 | DT | Vertical Market Management (VMM) | DTH | DTHAAA | 1 | 1 | SÍ | PC |  | 0,25 | KG | 0 | 0 | 0 |  | 4055626777382 | 90158020 | DE | EC000926 | Imagen | Catálogo
1074977 | SOL-ES-PRO-THP | Sensor | Sensor de temperatura, de humedad del aire y de la presión del aire, incluido el soporte, de Lambrecht Meteo GmbH. El valor de medición está disponible a través de Modbus/RTU (RS-485). | 1216.89 | 1 | DT | Vertical Market Management (VMM) | DTH | DTHAAA | 1 | 1 | SÍ | PC |  | 1.000,00 | G | 0 | 0 | 0 |  | 4055626777245 | 90158020 | DE | EC000926 | Imagen | Catálogo
1074978 | SOL-ES-PRO-RF | Sensor | Sensor de precipitaciones con tecnología de pesaje de Lambrecht Meteo GmbH, para medir la cantidad e intensidad de precipitación, sin calefacción. El valor de medición está disponible a través de Modbus/RTU (RS-485). | 2593.42 | 1 | DT | Vertical Market Management (VMM) | DTH | DTHAAA | 1 | 1 | SÍ | PC | F | 500,00 | G | 0 | 0 | 0 |  | 4055626777818 | 90158020 | DE | EC000926 | Imagen | Catálogo
1074979 | SOL-ES-PRO-PYR | Sensor | Piranómetro de Hukseflux Thermal Sensors B.V., para medir la intensidad de irradiación en W/m² con un ángulo de apertura de 180°. El valor de medición está disponible a través de Modbus/RTU (RS-485). Se corresponde con la clase de precisión Secondary Standard según ISO 9060. | 4865.65 | 1 | DT | Vertical Market Management (VMM) | DTH | DTHAAA | 1 | 1 | SÍ | PC |  | 0,64 | KG | 0 | 0 | 0 |  | 4055626777436 | 90158020 | NL | EC000926 | Imagen | Catálogo
1074980 | SOL-ES-TRA-750 | Fijación | Travesaño con soporte de poste de Lambrecht Meteo GmbH, longitud: 750 mm, compuesto de aluminio anodizado y componentes de acero inoxidable. Apto para alojar sensores medioambientales de la serie SOL-ES. | 176.02 | 1 | DT | Vertical Market Management (VMM) | DTH | DTHAAA | 1 | 1 | SÍ | PC |  | 1,20 | KG | 0 | 0 | 0 |  | 4055626777825 | 76109090 | DE | EC001583 | Imagen | Catálogo
1074982 | SOL-ES-PRO-RC | Sensor | El sensor de radiación solar de silicio de IMT Technology GmbH, tipo Si-RS485TC-T-MB, para la medición de la irradiancia en W/m². El valor de medición está disponible a través de Modbus/RTU (RS-485). | 855.55 | 1 | DT | Vertical Market Management (VMM) | DTH | DTHAAA | 1 | 1 | SÍ | PC |  | 0,35 | KG | 0 | 0 | 0 |  | 4055626777627 | 85414900 | DE | EC000926 | Imagen | Catálogo
1074983 | SOL-ES-PRO-MT | Sensor | El sensor de temperatura de módulos fotovoltaicos de Lambrecht Meteo GmbH está compuesto por un conversor Modbus Pt 100 y un sensor de temperatura Pt 100. El valor de medición está disponible a través de Modbus/RTU (RS-485). | 601.31 | 1 | DT | Vertical Market Management (VMM) | DTH | DTHAAA | 1 | 1 | SÍ | PC |  | 186,30 | G | 0 | 0 | 0 |  | 4055626777634 | 90251900 | DE | EC000926 | Imagen | Catálogo
1075058 | TFMC 1,5/ 5-STF-3,5 GY7038 | Conector para placa de circuito impreso | Conector TWIN para placa de circuito impreso, sección nominal: 1,5 mm², color: gris ágata, corriente nominal: 8 A, tensión nominal (III/2): 160 V, superficie de contacto: Sn, tipo de conexión del contacto: Hembra, número de potenciales: 5, número de filas: 1, número de polos: 5, número de conexiones: 10, familia de artículos: TFMC 1,5/..-STF, paso: 3,5 mm, tipo de conexión: Conexión por resorte push-in, dirección de conexión conductor/placa de circuito impreso: 0 °, sistema enchufable: COMBICON MC 1,5, bloqueo: Bloqueo por tornillo, tipo de sujeción: Sujeción aérea (tornillo), tipo de embalaje: empaquetado en caja | 882.69 | 100 | AA | PCB Connectors (PCC) | AAB | AABFTB | 50 | 50 | NO | PC |  | 6,65 | G | 45 | 136 | 108 | MM | 4055626777665 | 85472000 | SK | EC002638 | Imagen | Catálogo
1075103 | EH 90 F-C SS/ABS-PC BK9005 | Parte superior de la carcasa | Caja para carril DIN, Parte superior de la carcasa, diseño plano, orificio de conexión en un lado, orificio de conexión en un lado, anchura: 90,1 mm, altura: 74,65 mm, profundidad: 36,95 mm, color: negro (similar RAL 9005) | 3.54 | 1 | AC | DCS | ACH | ACHCHC | 10 | 1 | SÍ | PC |  | 39,10 | G | 0 | 0 | 0 |  | 4055626779133 | 84879090 | IN | EC002779 | Imagen | Catálogo
1075106 | EH 35 F-C SS/ABS-PC GY7035 | Parte superior de la carcasa | Caja para carril DIN, Parte superior de la carcasa, diseño plano, orificio de conexión en un lado, orificio de conexión en un lado, anchura: 35,1 mm, altura: 74,65 mm, profundidad: 36,95 mm, color: gris claro (similar RAL 7035) | 210.83 | 100 | AC | DCS | ACH | ACHCHC | 10 | 1 | SÍ | PC |  | 24,50 | G | 0 | 0 | 0 |  | 4055626777689 | 84879090 | IN | EC002779 | Imagen | Catálogo
1075209 | SACC-M15-NUT | Tuerca plana | Tuerca plana, para roscas M15 x 1, se espera que este artículo no contenga plomo a partir del tercer trimestre de 2025 de acuerdo con RoHS II sin excepción 6c (Pb &lt;0,1 %), una alternativa sin plomo está disponible previamente a petición | 1.67 | 1 | AB | Field Device Connectors (FDC) | ABQ | ABQZBA | 100 | 100 | NO | PC |  | 1,77 | G | 0 | 0 | 0 |  | 4055626779553 | 74153300 | DE | EC002310 | Imagen | Catálogo
1075228 | ME MAX 45 MT 3-3 YE | Elemento intermedio | Caja para carril DIN, Elemento intermedio, diseño alto, con rendijas de ventilación, anchura: 22,6 mm, altura: 99 mm, profundidad: 112,85 mm, color: amarillo (similar RAL 1018) | 3.85 | 1 | AC | DCS | ACH | ACHABZ | 10 | 250 | SÍ | PC | F | 27,69 | G | 86 | 282 | 149 | MM | 4055626779829 | 85389099 | DE | EC002779 | Imagen | Catálogo
1075240 | TRIO-PS-2G/1500DC/24DC/8 | Convertidor DC/DC | Convertidor DC/DC TRIO POWER conmutado en primario con conexión push-in para montaje sobre carril DIN, entrada: 1500 V DC, salida: 24 V DC/8 A | 698.67 | 1 | CM | Power Supplies; | CMD | CMDO43 | 1 | 1 | SÍ | PC |  | 1.546,00 | G | 0 | 0 | 0 |  | 4055626779492 | 85044095 | CN | EC002540 | Imagen | Catálogo
1075366 | EH 22,5-C SS/ABS-PC GY7035 | Parte superior de la carcasa | Caja para carril DIN, Parte superior de la carcasa, diseño alto, orificio de conexión en un lado, orificio de conexión en un lado, anchura: 22,6 mm, altura: 75,26 mm, profundidad: 36,95 mm, color: gris claro (similar RAL 7035) | 216.53 | 100 | AC | DCS | ACH | ACHCHC | 10 | 1 | SÍ | PC |  | 16,30 | G | 0 | 0 | 0 |  | 4055626780306 | 84879090 | IN | EC002779 | Imagen | Catálogo
1075386 | D-MPT 2,5-L | Tapa final | Tapa final, profundidad: 27 mm, altura: 36 mm, color: gris | 32.13 | 100 | BE | Industrial Cabinet Connectivity (ICC) | BE2 | BE2Z1X | 50 | 50 | NO | PC |  | 1,63 | G | 0 | 0 | 0 | MM | 4055626779737 | 85389099 | PL | EC000886 | Imagen | Catálogo
1075387 | USSTD 6 HV | Borne de paso | Borne de paso, con soporte para resorte, tensión nominal: 1000 V, corriente nominal: 41 A, número de conexiones: 2, tipo de conexión: Conexión por tornillo con soporte para resorte, Sección de dimensionamiento: 6 mm², 1er piso, sección: 0,2 mm² - 10 mm², clase de montaje: NS 35/7,5, NS 35/15, NS 32, color: gris | 909.83 | 100 | BE | Industrial Cabinet Connectivity (ICC) | BE1 | BE1233 | 50 | 50 | SÍ | PC |  | 24,96 | G | 65 | 311 | 134 | MM | 4055626777795 | 85369010 | PL | EC000897 | Imagen | Catálogo
1075388 | USST 6-T/SB HV | Borne interrump. para circ. medida | Borne interrump. para circ. medida, tensión nominal: 1000 V, corriente nominal: 41 A, tipo de conexión: Conexión por tornillo con soporte para resorte, 1er piso, Sección de dimensionamiento: 6 mm², sección: 0,2 mm² - 10 mm² , clase de montaje: NS 35/7,5, NS 35/15, NS 32, color: gris | 1105.25 | 100 | BE | Industrial Cabinet Connectivity (ICC) | BE1 | BE1233 | 50 | 50 | NO | PC |  | 28,66 | G | 65 | 311 | 134 | MM | 4055626780504 | 85369010 | PL | EC000902 | Imagen | Catálogo
1075410 | FMC 1,5/ 4-STF-3,81 BD:12V,CN- | Conector para placa de circuito impreso | Conector de placa de circuito impreso, sección nominal: 1,5 mm², color: verde, corriente nominal: 8 A, tensión nominal (III/2): 160 V, superficie de contacto: Sn, tipo de conexión del contacto: Hembra, número de filas: 1, número de polos: 4, familia de artículos: FMC 1,5/..-STF, paso: 3,81 mm, tipo de conexión: Conexión por resorte push-in, dirección de conexión conductor/placa de circuito impreso: 0 °, sistema enchufable: COMBICON FMC 1,5 - MCDN 1,5, bloqueo: Bloqueo por tornillo, tipo de sujeción: Sujeción aérea (tornillo), tipo de embalaje: empaquetado en caja | 360.46 | 100 | AA | PCB Connectors (PCC) | AAB | AABFBB | 50 | 1000 | NO | PC |  | 3,42 | G | 0 | 0 | 0 |  | 4055626779935 | 85366990 | CN | EC002638 | Imagen | Catálogo
1075471 | SAC-2P-10,0-PVC/A-1L-Z | Cable para sensores/actuadores | Cable para sensores/actuadores, 2-polos, PVC, negro, extremo de cable libre, a Conector de válvula A, con 1 LED, Circuito: Diodo Z, longitud de cable: 1,5 m | 22.63 | 1 | AF | Industrial Field Connectivity (IFC) | AF1 | AF1DAA | 1 | 100 | SÍ | PC | F | 357,00 | G | 0 | 0 | 0 |  | 4055626781136 | 85444290 | PL | EC001855 | Imagen | Catálogo
1075577 | IPC 24VDC DESKTOP POWER CHINA | Fuente de alimentación | Fuente de alimentación de mesa de 24 V DC para el empleo en China | 83.3682 | 1 | DR | Automation Systems (AS) | DRB | DRBABZ | 1 | 1 | NO | PC |  | 692,00 | G | 0 | 0 | 0 |  | 4055626780535 | 85044083 | CN | EC000599 | Imagen | Catálogo
1075578 | IPC 24VDC DESKTOP POWER EU | Fuente de alimentación | Fuente de alimentación de mesa de 24 V DC para el empleo en Europa | 81.65 | 1 | DR | Automation Systems (AS) | DRB | DRBABZ | 1 | 1 | NO | PC |  | 683,90 | G | 53 | 228 | 147 | MM | 4055626779065 | 85044083 | CN | EC000599 | Imagen | Catálogo
1075579 | IPC 24VDC DESKTOP POWER US | Fuente de alimentación | Fuente de alimentación de mesa de 24 V DC para el empleo en América del Norte | 81.65 | 1 | DR | Automation Systems (AS) | DRB | DRBABZ | 1 | 1 | NO | PC |  | 692,00 | G | 0 | 0 | 0 |  | 4055626779072 | 85044083 | CN | EC000599 | Imagen | Catálogo
1075700 | GMVSTBW 2,5/ 7-ST BD:T1-W | Conector para placa de circuito impreso | Conector de placa de circuito impreso, sección nominal: 2,5 mm², color: verde, corriente nominal: 12 A, tensión nominal (III/2): 630 V, superficie de contacto: Sn, tipo de conexión del contacto: Hembra, número de filas: 1, número de polos: 7, familia de artículos: GMVSTBW 2,5/..-ST, paso: 7,5 mm, tipo de conexión: Conexión por tornillo con cápsula de tracción, forma de sujeción de tornillos: L Ranura longitudinal, dirección de conexión conductor/placa de circuito impreso: -90 °, gancho de sujeción: - Gancho de sujeción, sistema enchufable: COMBICON MSTB 2,5, bloqueo: sin, tipo de sujeción: sin, tipo de embalaje: empaquetado en caja | 917.9 | 100 | AA | PCB Connectors (PCC) | AAC | AACALC | 50 | 1000 | NO | PC |  | 17,63 | G | 89 | 150 | 140 | MM | 4055626781211 | 85366990 | IN | EC002638 | Imagen | Catálogo
1075721 | GFKC 2,5/ 6-STF-7,62 BD:1-6 | Conector para placa de circuito impreso | Conector de placa de circuito impreso, sección nominal: 2,5 mm², color: verde, corriente nominal: 12 A, tensión nominal (III/2): 630 V, superficie de contacto: Sn, tipo de conexión del contacto: Hembra, número de filas: 1, número de polos: 6, familia de artículos: GFKC 2,5/..-STF, paso: 7,62 mm, tipo de conexión: Conexión por resorte push-in, dirección de conexión conductor/placa de circuito impreso: 0 °, gancho de sujeción: - Gancho de sujeción, sistema enchufable: COMBICON MSTB 2,5, bloqueo: Bloqueo por tornillo, tipo de sujeción: Sujeción aérea (tornillo), tipo de embalaje: empaquetado en caja | 626.75 | 100 | AA | PCB Connectors (PCC) | AAC | AACFDB | 50 | 1000 | NO | PC |  | 13,32 | G | 100 | 140 | 192 | MM | 4055626780542 | 85366990 | DE | EC002638 | Imagen | Catálogo
1075755 | SPTAF 1/10-3,5-EL BK | Borna para placa de circuito impreso | Terminal de tarjetas de circuitos impresos, corriente nominal: 16 A, tensión nominal (III/2): 160 V, sección nominal: 1,5 mm², número de filas: 1, número de polos por fila: 10, familia de artículos: SPTAF 1/..-EL, paso: 3,5 mm, tipo de conexión: Conexión por resorte push-in, montaje: Soldadura por ola, dirección de conexión conductor/placa de circuito impreso: 45 °, color: negro, Disposición de pines: Disposición de pines lineal, Longitud del pin [P]: 2,6 mm, número de pines de soldadura por potencial: 2, tipo de embalaje: empaquetado en caja | 360.53 | 100 | AA | PCB Connectors (PCC) | AAL | AALBGH | 70 | 70 | NO | PC |  | 5,17 | G | 43 | 271 | 165 | MM | 4055626782102 | 85369010 | PL | EC002643 | Imagen | Catálogo
1075759 | SPTAF 1/10-3,5-EL RD | Borna para placa de circuito impreso | Terminal de tarjetas de circuitos impresos, corriente nominal: 16 A, tensión nominal (III/2): 160 V, sección nominal: 1,5 mm², número de filas: 1, número de polos por fila: 10, familia de artículos: SPTAF 1/..-EL, paso: 3,5 mm, tipo de conexión: Conexión por resorte push-in, montaje: Soldadura por ola, dirección de conexión conductor/placa de circuito impreso: 45 °, color: rojo, Disposición de pines: Disposición de pines lineal, Longitud del pin [P]: 2,6 mm, número de pines de soldadura por potencial: 2, tipo de embalaje: empaquetado en caja | 360.53 | 100 | AA | PCB Connectors (PCC) | AAL | AALBGH | 70 | 70 | NO | PC |  | 5,07 | G | 43 | 271 | 165 | MM | 4055626782201 | 85369010 | PL | EC002643 | Imagen | Catálogo
1075896 | VAL-US-277/80/3+0-FM | Dispositivo de protec. contra sobretensiones | Dispositivo de protección contra sobretensiones, certificación UL tipo 1 e IEC tipo 2, tricanal con contacto de indicación remota, para 277/480 V AC, 4 hilos. | 433.82 | 1 | CL | Trabtech (TT) | CL1 | CL132U | 1 | 1 | SÍ | PC |  | 462,00 | G | 86 | 63 | 111 | MM | 4055626782256 | 85363030 | DE | EC000941 | Imagen | Catálogo
1075922 | SMKDS 3/ 8 GY | Borna para placa de circuito impreso | Terminal de tarjetas de circuitos impresos, corriente nominal: 24 A, tensión nominal (III/2): 400 V, sección nominal: 2,5 mm², número de filas: 1, número de polos por fila: 8, familia de artículos: SMKDS 3, paso: 5 mm, tipo de conexión: Conexión por tornillo con cápsula de tracción, forma de sujeción de tornillos: L Ranura longitudinal, montaje: Soldadura por ola, dirección de conexión conductor/placa de circuito impreso: 55 °, color: gris, Disposición de pines: Disposición de pines lineal, Longitud del pin [P]: 4,5 mm, número de pines de soldadura por potencial: 1, tipo de embalaje: empaquetado en caja | 490.08 | 100 | AA | PCB Connectors (PCC) | AAM | AAMFIP | 50 | 50 | NO | PC |  | 15,44 | G | 90 | 108 | 113 | MM | 4055626782287 | 85369010 | DE | EC002643 | Imagen | Catálogo
1075923 | SMKDS 3/ 2 GY | Borna para placa de circuito impreso | Terminal de tarjetas de circuitos impresos, corriente nominal: 24 A, tensión nominal (III/2): 400 V, sección nominal: 2,5 mm², número de filas: 1, número de polos por fila: 2, familia de artículos: SMKDS 3, paso: 5 mm, tipo de conexión: Conexión por tornillo con cápsula de tracción, forma de sujeción de tornillos: L Ranura longitudinal, montaje: Soldadura por ola, dirección de conexión conductor/placa de circuito impreso: 55 °, color: gris, Disposición de pines: Disposición de pines lineal, Longitud del pin [P]: 4,5 mm, número de pines de soldadura por potencial: 1, tipo de embalaje: empaquetado en caja | 122.52 | 100 | AA | PCB Connectors (PCC) | AAM | AAMFIP | 100 | 100 | NO | PC |  | 3,95 | G | 48 | 136 | 114 | MM | 4055626782058 | 85369010 | IN | EC002643 | Imagen | Catálogo
1075924 | SMKDS 3/10 GY | Borna para placa de circuito impreso | Terminal de tarjetas de circuitos impresos, corriente nominal: 24 A, tensión nominal (III/2): 400 V, sección nominal: 2,5 mm², número de filas: 1, número de polos por fila: 10, familia de artículos: SMKDS 3, paso: 5 mm, tipo de conexión: Conexión por tornillo con cápsula de tracción, forma de sujeción de tornillos: L Ranura longitudinal, montaje: Soldadura por ola, dirección de conexión conductor/placa de circuito impreso: 55 °, color: gris, Disposición de pines: Disposición de pines lineal, Longitud del pin [P]: 4,5 mm, número de pines de soldadura por potencial: 1, tipo de embalaje: empaquetado en caja | 612.61 | 100 | AA | PCB Connectors (PCC) | AAM | AAMFIP | 50 | 50 | NO | PC |  | 19,23 | G | 90 | 108 | 113 | MM | 4055626782638 | 85369010 | IN | EC002643 | Imagen | Catálogo
1075925 | SMKDS 3/15 GY | Borna para placa de circuito impreso | Terminal de tarjetas de circuitos impresos, corriente nominal: 24 A, tensión nominal (III/2): 400 V, sección nominal: 2,5 mm², número de filas: 1, número de polos por fila: 15, familia de artículos: SMKDS 3, paso: 5 mm, tipo de conexión: Conexión por tornillo con cápsula de tracción, forma de sujeción de tornillos: L Ranura longitudinal, montaje: Soldadura por ola, dirección de conexión conductor/placa de circuito impreso: 55 °, color: gris, Disposición de pines: Disposición de pines lineal, Longitud del pin [P]: 4,5 mm, número de pines de soldadura por potencial: 1, tipo de embalaje: empaquetado en caja | 918.91 | 100 | AA | PCB Connectors (PCC) | AAM | AAMFIP | 50 | 50 | NO | PC |  | 30,00 | G | 93 | 181 | 116 | MM | 4055626782065 | 85369010 | IN | EC002643 | Imagen | Catálogo
1075926 | SMKDS 3/20 GY | Borna para placa de circuito impreso | Terminal de tarjetas de circuitos impresos, corriente nominal: 24 A, tensión nominal (III/2): 400 V, sección nominal: 2,5 mm², número de filas: 1, número de polos por fila: 20, familia de artículos: SMKDS 3, paso: 5 mm, tipo de conexión: Conexión por tornillo con cápsula de tracción, forma de sujeción de tornillos: L Ranura longitudinal, montaje: Soldadura por ola, dirección de conexión conductor/placa de circuito impreso: 55 °, color: gris, Disposición de pines: Disposición de pines lineal, Longitud del pin [P]: 4,5 mm, número de pines de soldadura por potencial: 1, tipo de embalaje: empaquetado en caja | 1225.21 | 100 | AA | PCB Connectors (PCC) | AAM | AAMFIP | 50 | 50 | NO | PC |  | 38,06 | G | 93 | 181 | 116 | MM | 4055626783123 | 85369010 | IN | EC002643 | Imagen | Catálogo
1075927 | SMKDS 3/21 GY | Borna para placa de circuito impreso | Terminal de tarjetas de circuitos impresos, corriente nominal: 24 A, tensión nominal (III/2): 400 V, sección nominal: 2,5 mm², número de filas: 1, número de polos por fila: 21, familia de artículos: SMKDS 3, paso: 5 mm, tipo de conexión: Conexión por tornillo con cápsula de tracción, forma de sujeción de tornillos: L Ranura longitudinal, montaje: Soldadura por ola, dirección de conexión conductor/placa de circuito impreso: 55 °, color: gris, Disposición de pines: Disposición de pines lineal, Longitud del pin [P]: 4,5 mm, número de pines de soldadura por potencial: 1, tipo de embalaje: empaquetado en caja | 1286.47 | 100 | AA | PCB Connectors (PCC) | AAM | AAMFIP | 50 | 50 | NO | PC |  | 39,85 | G | 93 | 181 | 116 | MM | 4055626781747 | 85369010 | IN | EC002643 | Imagen | Catálogo
1075928 | SMKDS 3/ 4 GY | Borna para placa de circuito impreso | Terminal de tarjetas de circuitos impresos, corriente nominal: 24 A, tensión nominal (III/2): 400 V, sección nominal: 2,5 mm², número de filas: 1, número de polos por fila: 4, familia de artículos: SMKDS 3, paso: 5 mm, tipo de conexión: Conexión por tornillo con cápsula de tracción, forma de sujeción de tornillos: L Ranura longitudinal, montaje: Soldadura por ola, dirección de conexión conductor/placa de circuito impreso: 55 °, color: gris, Disposición de pines: Disposición de pines lineal, Longitud del pin [P]: 4,5 mm, número de pines de soldadura por potencial: 1, tipo de embalaje: empaquetado en caja | 245.04 | 100 | AA | PCB Connectors (PCC) | AAM | AAMFIP | 100 | 100 | NO | PC |  | 7,75 | G | 63 | 182 | 115 | MM | 4055626782072 | 85369010 | IN | EC002643 | Imagen | Catálogo
1075929 | MSTBV 2,5/ 5-G GY | Carcasa de base para placa de circuito impreso | Carcasa base placa de circuito impreso, sección nominal: 2,5 mm², color: gris, corriente nominal: 12 A, tensión nominal (III/2): 320 V, superficie de contacto: Sn, tipo de conexión del contacto: Macho, número de filas: 1, número de polos: 5, familia de artículos: MSTBV 2,5/..-G, paso: 5 mm, montaje: Soldadura por ola, disposición de pines: Disposición de pines lineal, longitud del pin [P]: 3,9 mm, número de pines de soldadura por potencial: 1, sistema enchufable: COMBICON MSTB 2,5, Orientación de la cara enchufable: Estándar, bloqueo: sin, tipo de sujeción: sin, tipo de embalaje: empaquetado en caja | 140.88 | 100 | AA | PCB Connectors (PCC) | AAC | AACSLB | 250 | 250 | NO | PC |  | 1,70 | G | 93 | 181 | 116 | MM | 4055626782430 | 85366930 | DE | EC002637 | Imagen | Catálogo
1075931 | MSTBV 2,5/20-G GY | Carcasa de base para placa de circuito impreso | Carcasa base placa de circuito impreso, sección nominal: 2,5 mm², color: gris, corriente nominal: 12 A, tensión nominal (III/2): 320 V, superficie de contacto: Sn, tipo de conexión del contacto: Macho, número de filas: 1, número de polos: 20, familia de artículos: MSTBV 2,5/..-G, paso: 5 mm, montaje: Soldadura por ola, disposición de pines: Disposición de pines lineal, longitud del pin [P]: 3,9 mm, número de pines de soldadura por potencial: 1, sistema enchufable: COMBICON MSTB 2,5, Orientación de la cara enchufable: Estándar, bloqueo: sin, tipo de sujeción: sin, tipo de embalaje: empaquetado en caja | 546.25 | 100 | AA | PCB Connectors (PCC) | AAC | AACSLB | 50 | 50 | NO | PC |  | 8,34 | G | 93 | 181 | 116 | MM | 4055626783147 | 85366930 | DE | EC002637 | Imagen | Catálogo
1075937 | GIC 2,5 HC/ 5-G-7,62 BK | Carcasa de base para placa de circuito impreso | Carcasa base placa de circuito impreso, sección nominal: 2,5 mm², color: negro, corriente nominal: 16 A, tensión nominal (III/2): 630 V, superficie de contacto: Sn, tipo de conexión del contacto: Hembra, número de filas: 1, número de polos: 5, familia de artículos: GIC 2,5 HC/..-G, paso: 7,62 mm, montaje: Soldadura por ola, disposición de pines: Disposición de pines lineal, longitud del pin [P]: 3,5 mm, número de pines de soldadura por potencial: 2, sistema enchufable: COMBICON MSTB 2,5 HC, Orientación de la cara enchufable: Estándar, bloqueo: sin, tipo de sujeción: sin, tipo de embalaje: empaquetado en caja | 482.08 | 100 | AA | PCB Connectors (PCC) | AAC | AACSBE | 50 | 50 | NO | PC |  | 6,92 | G | 66 | 282 | 180 | MM | 4055626782362 | 85366930 | DE | EC002637 | Imagen | Catálogo
1076052 | SACCBP-FS-4CON-M16/3,0-PUR SCO | Conect. enchuf. para apar. pared poster. | Conect. enchuf. para apar. pared poster., 4-polos, PUR, negro grisáceo RAL 7021, Hembra de conexión, recto, M12-SPEEDCON, A-codificación, a extremo de cable libre, Conexión de cable, longitud de cable: 3 m, 0,34 mm², PUR sin halógenos negro, se espera que este artículo no contenga plomo a partir del segundo trimestre de 2026 de acuerdo con RoHS II sin excepción 6c (Pb &lt;0,1 %), una alternativa sin plomo está disponible previamente a petición | 57.91 | 1 | AB | Field Device Connectors (FDC) | ABQ | ABQDGG | 1 | 50 | NO | PC | F | 143,20 | G | 0 | 0 | 0 |  | 4055626783345 | 85444290 | DE | EC003570 | Imagen | Catálogo
1076188 | TRIO-PS-2G/3AC/72DC/14 | Fuente de alimentación | Fuente de alimentación TRIO conmutada en primario para el montaje sobre carril DIN, entrada: trifásica, salida: 72 V DC/14 A, boost dinámico, tecnología de conexión rápida sin herramientas para conductores rígidos y flexibles con puntera | 733.66 | 1 | CM | Power Supplies; | CMP | CMPO39 | 1 | 1 | NO | PC |  | 3.070,00 | G | 0 | 0 | 0 |  | 4055626783918 | 85044095 | CN | EC002540 | Imagen | Catálogo
1076215 | QPD W3PE2,5 M25 0,25 BK B-S | Pasamuros | Pasamuros, tipo de conexión: Conexión de enchufe plano (Soldado), número de polos: 3+PE, M25, Macho, 1 mm² ... 2,5 mm², 690 V, 20 A, PA, negro, sin tuerca QUICKON, codificación: con codificación, 2,5 mm², en el extremo con punteras, longitud del cable: 0,25 m, Disposición de pines: 1 = BN, 2 = BU, PE = GNYE, 3 = N.C. | 24.4 | 1 | AF | Industrial Field Connectivity (IFC) | AF6 | AF6ABB | 1 | 250 | NO | PC |  | 50,00 | G | 10 | 160 | 120 | MM | 4055626785738 | 85444290 | PL | EC002566 | Imagen | Catálogo
1076216 | F-IL EC BK-PAC | Acoplador de bus | Inline, Acoplador de bus, EtherCAT®, Hembra RJ45, velocidad de transmisión en el bus local: 500 kBit/s / 2 MBit/s, índice de protección: IP20 | 280.44 | 1 | DR | Automation Systems (AS) | DRI | DRI11X | 1 | 5 | NO | PC |  | 168,40 | G |  |  |  |  | 4055626783819 | 85176200 | DE | EC001604 |  | Catálogo
1076302 | MVSTBR 2,5/ 3-STF-5,08 7035BD3 | Conector para placa de circuito impreso | Conector de placa de circuito impreso, sección nominal: 2,5 mm², color: gris claro, corriente nominal: 12 A, tensión nominal (III/2): 320 V, superficie de contacto: Sn, tipo de conexión del contacto: Hembra, número de filas: 1, número de polos: 3, familia de artículos: MVSTBR 2,5/..-STF, paso: 5,08 mm, tipo de conexión: Conexión por tornillo con cápsula de tracción, forma de sujeción de tornillos: L Ranura longitudinal, dirección de conexión conductor/placa de circuito impreso: 90 °, gancho de sujeción: - Gancho de sujeción, sistema enchufable: COMBICON MSTB 2,5, bloqueo: Bloqueo por tornillo, tipo de sujeción: Sujeción aérea (tornillo), tipo de embalaje: empaquetado en caja | 268.93 | 100 | AA | PCB Connectors (PCC) | AAC | AACAKD | 50 | 1000 | NO | PC |  | 7,74 | G | 77 | 90 | 140 | MM | 4055626783840 | 85366990 | DE | EC002638 | Imagen | Catálogo
1076304 | GMVSTBR 2,5/ 3-STF-7,62 7035PA | Conector para placa de circuito impreso | Conector de placa de circuito impreso, sección nominal: 2,5 mm², color: gris claro, corriente nominal: 12 A, tensión nominal (III/2): 630 V, superficie de contacto: Sn, tipo de conexión del contacto: Hembra, número de potenciales: 2, número de filas: 1, número de polos: 3, número de conexiones: 2, familia de artículos: GMVSTBR 2,5/..-STF, paso: 7,62 mm, tipo de conexión: Conexión por tornillo con cápsula de tracción, forma de sujeción de tornillos: L Ranura longitudinal, dirección de conexión conductor/placa de circuito impreso: 90 °, gancho de sujeción: - Gancho de sujeción, sistema enchufable: COMBICON MSTB 2,5, bloqueo: Bloqueo por tornillo, tipo de sujeción: Sujeción aérea (tornillo), tipo de embalaje: empaquetado en caja | 386.32 | 100 | AA | PCB Connectors (PCC) | AAC | AACAMC | 50 | 1000 | NO | PC |  | 6,90 | G | 76 | 89 | 140 | MM | 4055626783390 | 85366990 | DE | EC002638 | Imagen | Catálogo
1076311 | FKCT 2,5/ 4-ST YE BD:4-1SONZ | Conector para placa de circuito impreso | Conector de placa de circuito impreso, sección nominal: 2,5 mm², color: amarillo, corriente nominal: 12 A, tensión nominal (III/2): 320 V, superficie de contacto: Sn, tipo de conexión del contacto: Hembra, número de filas: 1, número de polos: 4, familia de artículos: FKCT 2,5/..-ST, paso: 5 mm, tipo de conexión: Conexión por resorte push-in, dirección de conexión conductor/placa de circuito impreso: 0 °, gancho de sujeción: - Gancho de sujeción, sistema enchufable: COMBICON MSTB 2,5, bloqueo: sin, tipo de sujeción: sin, tipo de embalaje: empaquetado en caja | 351.79 | 100 | AA | PCB Connectors (PCC) | AAC | AACFAG | 50 | 1000 | NO | PC |  | 7,04 | G | 77 | 90 | 140 | MM | 4055626783475 | 85366990 | DE | EC002638 | Imagen | Catálogo
1076314 | FKCT 2,5/ 4-ST YE BD:13-16NZ | Conector para placa de circuito impreso | Conector de placa de circuito impreso, sección nominal: 2,5 mm², color: amarillo, corriente nominal: 12 A, tensión nominal (III/2): 320 V, superficie de contacto: Sn, tipo de conexión del contacto: Hembra, número de filas: 1, número de polos: 4, familia de artículos: FKCT 2,5/..-ST, paso: 5 mm, tipo de conexión: Conexión por resorte push-in, dirección de conexión conductor/placa de circuito impreso: 0 °, gancho de sujeción: - Gancho de sujeción, sistema enchufable: COMBICON MSTB 2,5, bloqueo: sin, tipo de sujeción: sin, tipo de embalaje: empaquetado en caja | 351.79 | 100 | AA | PCB Connectors (PCC) | AAC | AACFAG | 50 | 1000 | NO | PC |  | 7,04 | G | 77 | 90 | 140 | MM | 4055626783857 | 85366990 | DE | EC002638 | Imagen | Catálogo
1076338 | FLKM-PA-D37/ETHA | Adaptador frontal | Adaptador frontal VARIOFACE para Siemens SIMATIC® ET 200SP HA con un espadín D-SUB de 37 polos para módulos periféricos digitales de 24 V DC y analógicos, conexión de máx. 32 canales | 142.67 | 1 | DK | Interface Components (IF) | DK2 | DK231S | 1 | 1 | NO | PC |  | 77,60 | G | 44 | 93 | 91 | MM | 4055626783543 | 85366990 | DE | EC002584 | Imagen | Catálogo
1076342 | IFS-V8C-RS232-DATCABLE | Cable | Cable de datos para la comunicación RS-232 entre los módulos lógicos PLC logic y los paneles táctiles de la serie de equipos BTP 2000. Longitud de cable: 2 m | 125.17 | 1 | DK | Interface Components (IF) | DK2 | DK26Z3 | 1 | 1 | SÍ | PC |  | 97,94 | G | 16 | 200 | 238 | MM | 4055626781785 | 85444290 | DE | EC000237 | Imagen | Catálogo
1076468 | VAL-SEC-T2-4+0-440-FM | Descargador de sobretensiones modelo 2 | Descargador de sobretensiones enchufable según el tipo 2/clase II, para redes de alimentación de corriente trifásicas con N y PE separados (sistema de 5 conductores: L1, L2, L3, N, PE), con contacto de indicación remota. | 425.15 | 1 | CL | Trabtech (TT) | CL1 | CL1351 | 1 | 1 | SÍ | PC |  | 430,60 | G | 82 | 109 | 59 | MM | 4055626784809 | 85363090 | DE | EC000941 | Imagen | Catálogo
1076600 | G-CCS-M25-M66N-PNES-BK | Prensaestopas | Prensaestopas de plástico con junta ranurada, para conectores con cable preconfeccionado, IP66, rosca de conexión M25, diámetro interior: 18,2 mm, diámetro exterior del cable; 3 mm ... 6 mm | 8.11 | 1 | AF | Industrial Field Connectivity (IFC) | AF7 | AF7DCX | 10 | 10 | NO | PC |  | 26,82 | G | 34 | 164 | 303 | MM | 4055626785004 | 39269097 | TR | EC000441 | Imagen | Catálogo
1076695 | MCV 1,5/ 4-G-3,5 CP1 P14THRR32 | Carcasa de base para placa de circuito impreso | Carcasa base placa de circuito impreso, sección nominal: 1,5 mm², color: negro, corriente nominal: 8 A, tensión nominal (III/2): 160 V, superficie de contacto: Sn, tipo de conexión del contacto: Macho, número de filas: 1, número de polos: 4, familia de artículos: MCV 1,5/..-G-THR, paso: 3,5 mm, montaje: Soldadura THR/soldadura por ola, disposición de pines: Disposición de pines lineal, longitud del pin [P]: 1,4 mm, número de pines de soldadura por potencial: 1, sistema enchufable: COMBICON MC 1,5, Orientación de la cara enchufable: Estándar, bloqueo: sin, tipo de sujeción: sin, tipo de embalaje: Correa de 32 mm de ancho | 221.48 | 100 | AA | PCB Connectors (PCC) | AAB | AABTAF | 200 | 1000 | NO | PC |  | 3,13 | G | 0 | 0 | 0 |  | 4055626784663 | 85366930 | DE | EC002637 | Imagen | Catálogo
1076700 | MCV 1,5/ 4-G-3,5 CP2 P14THRR32 | Carcasa de base para placa de circuito impreso | Carcasa base placa de circuito impreso, sección nominal: 1,5 mm², color: negro, corriente nominal: 8 A, tensión nominal (III/2): 160 V, superficie de contacto: Sn, tipo de conexión del contacto: Macho, número de filas: 1, número de polos: 4, familia de artículos: MCV 1,5/..-G-THR, paso: 3,5 mm, montaje: Soldadura THR/soldadura por ola, disposición de pines: Disposición de pines lineal, longitud del pin [P]: 1,4 mm, número de pines de soldadura por potencial: 1, sistema enchufable: COMBICON MC 1,5, Orientación de la cara enchufable: Estándar, bloqueo: sin, tipo de sujeción: sin, tipo de embalaje: Correa de 32 mm de ancho | 221.48 | 100 | AA | PCB Connectors (PCC) | AAB | AABTAF | 200 | 1000 | NO | PC |  | 3,15 | G | 0 | 0 | 0 |  | 4055626784861 | 85366930 | DE | EC002637 | Imagen | Catálogo
1076709 | MCV 1,5/ 4-G-3,5 CP3 P14THRR32 | Carcasa de base para placa de circuito impreso | Carcasa base placa de circuito impreso, sección nominal: 1,5 mm², color: negro, corriente nominal: 8 A, tensión nominal (III/2): 160 V, superficie de contacto: Sn, tipo de conexión del contacto: Macho, número de filas: 1, número de polos: 4, familia de artículos: MCV 1,5/..-G-THR, paso: 3,5 mm, montaje: Soldadura THR/soldadura por ola, disposición de pines: Disposición de pines lineal, longitud del pin [P]: 1,4 mm, número de pines de soldadura por potencial: 1, sistema enchufable: COMBICON MC 1,5, Orientación de la cara enchufable: Estándar, bloqueo: sin, tipo de sujeción: sin, tipo de embalaje: Correa de 32 mm de ancho | 221.48 | 100 | AA | PCB Connectors (PCC) | AAB | AABTAF | 200 | 1000 | NO | PC |  | 3,14 | G | 0 | 0 | 0 |  | 4055626784090 | 85366930 | DE | EC002637 | Imagen | Catálogo
1076764 | NBC-R4AC/0,5-93C/R4AC | Cable de red | Cable de red, índice de protección: IP20, longitud de cable: 0,5 m, número de polos: 4, 100 MBit/s, CAT5, PROFINET, 1x4xAWG22/7, SF/TQ, verde RAL 6018 | 35.06 | 1 | AB | Field Device Connectors (FDC) | ABN | ABNABA | 1 | 1 | NO | PC |  | 60,00 | G | 10 | 300 | 305 | MM | 4055626785240 | 85444210 | PL | EC001855 | Imagen | Catálogo
1076765 | NBC-R4AC/1,0-93C/R4AC | Cable de red | Cable de red, índice de protección: IP20, longitud de cable: 1 m, número de polos: 4, 100 MBit/s, CAT5, PROFINET, 1x4xAWG22/7, SF/TQ, verde RAL 6018 | 39.77 | 1 | AB | Field Device Connectors (FDC) | ABN | ABNABA | 1 | 1 | NO | PC |  | 100,00 | G | 20 | 300 | 300 | MM | 4055626785042 | 85444210 | PL | EC001855 | Imagen | Catálogo
1708649 | IC 2,5/ 2-ST-5,08 BD:T2,T1MQ | Conector para placa de circuito impreso | Conector de placa de circuito impreso, sección nominal: 2,5 mm², color: verde, corriente nominal: 12 A, tensión nominal (III/2): 320 V, superficie de contacto: Sn, tipo de conexión del contacto: Macho, número de potenciales: 2, número de filas: 1, número de polos: 2, número de conexiones: 2, familia de artículos: IC 2,5/..-ST, paso: 5,08 mm, tipo de conexión: Conexión por tornillo con cápsula de tracción, forma de sujeción de tornillos: L Ranura longitudinal, dirección de conexión conductor/placa de circuito impreso: 0 °, gancho de sujeción: - sin gancho de sujeción, sistema enchufable: COMBICON MSTB 2,5, bloqueo: sin, tipo de sujeción: sin, tipo de embalaje: empaquetado en caja | 214.59 | 100 | AA | PCB Connectors (PCC) | AAC | AACADA | 50 | 50 | NO | PC |  | 3,79 | G |  |  |  |  | 4055626012636 | 85366990 | DE | EC002638 |  | Catálogo
1076773 | NBC-R4AC/0,3-93C/R4ACR | Cable de red | Cable de red, índice de protección: IP20, longitud de cable: 0,3 m, número de polos: 4, 100 MBit/s, CAT5, PROFINET, 1x4xAWG22/7, SF/TQ, verde RAL 6018 | 33.14 | 1 | AB | Field Device Connectors (FDC) | ABN | ABNABA | 1 | 50 | NO | PC |  | 40,00 | G | 10 | 300 | 310 | MM | 4055626784960 | 85444210 | PL | EC001855 | Imagen | Catálogo
1076793 | PT 10-MTL KNIFE-RD | Borna interrumpible por cuchilla | Borna interrumpible por cuchilla, tensión nominal: 500 V, corriente nominal: 20 A, tipo de conexión: Conexión push-in, Sección de dimensionamiento: 10 mm², sección: 0,5 mm² - 16 mm², montaje: NS 35/7,5, NS 35/15, NS 32, color: gris | 1143.57 | 100 | BE | Industrial Cabinet Connectivity (ICC) | BE2 | BE2231 | 50 | 50 | NO | PC |  | 31,75 | G | 70 | 280 | 180 | MM | 4055626785066 | 85369010 | CN | EC000902 | Imagen | Catálogo
1076828 | MCV 1,5/ 8-G-3,5 CP1 P14THRR56 | Carcasa de base para placa de circuito impreso | Carcasa base placa de circuito impreso, sección nominal: 1,5 mm², color: negro, corriente nominal: 8 A, tensión nominal (III/2): 160 V, superficie de contacto: Sn, tipo de conexión del contacto: Macho, número de filas: 1, número de polos: 8, familia de artículos: MCV 1,5/..-G-THR, paso: 3,5 mm, montaje: Soldadura THR/soldadura por ola, disposición de pines: Disposición de pines lineal, longitud del pin [P]: 1,4 mm, número de pines de soldadura por potencial: 1, sistema enchufable: COMBICON MC 1,5, Orientación de la cara enchufable: Estándar, bloqueo: sin, tipo de sujeción: sin, tipo de embalaje: Correa de 56 mm de ancho | 345.49 | 100 | AA | PCB Connectors (PCC) | AAB | AABTAF | 200 | 1000 | NO | PC |  | 4,57 | G | 0 | 0 | 0 |  | 4055626785615 | 85366930 | DE | EC002637 | Imagen | Catálogo
1076837 | MCV 1,5/ 8-G-3,5 CP2 P14THRR56 | Carcasa de base para placa de circuito impreso | Carcasa base placa de circuito impreso, sección nominal: 1,5 mm², color: negro, corriente nominal: 8 A, tensión nominal (III/2): 160 V, superficie de contacto: Sn, tipo de conexión del contacto: Macho, número de filas: 1, número de polos: 8, familia de artículos: MCV 1,5/..-G-THR, paso: 3,5 mm, montaje: Soldadura THR/soldadura por ola, disposición de pines: Disposición de pines lineal, longitud del pin [P]: 1,4 mm, número de pines de soldadura por potencial: 1, sistema enchufable: COMBICON MC 1,5, Orientación de la cara enchufable: Estándar, bloqueo: sin, tipo de sujeción: sin, tipo de embalaje: Correa de 56 mm de ancho | 345.49 | 100 | AA | PCB Connectors (PCC) | AAB | AABTAF | 200 | 1000 | NO | PC |  | 4,64 | G | 0 | 0 | 0 |  | 4055626785370 | 85366930 | DE | EC002637 | Imagen | Catálogo
1076842 | FK-MCP 1,5/ 4-ST-3,5 CN1 | Conector para placa de circuito impreso | Conector de placa de circuito impreso, sección nominal: 1,5 mm², color: verde, corriente nominal: 8 A, tensión nominal (III/2): 160 V, superficie de contacto: Sn, tipo de conexión del contacto: Hembra, número de filas: 1, número de polos: 4, familia de artículos: FK-MCP 1,5/..-ST, paso: 3,5 mm, tipo de conexión: Conexión por resorte push-in, dirección de conexión conductor/placa de circuito impreso: 0 °, sistema enchufable: COMBICON MC 1,5, bloqueo: sin, tipo de sujeción: sin, tipo de embalaje: empaquetado en caja | 457.77 | 100 | AA | PCB Connectors (PCC) | AAB | AABFMA | 50 | 1000 | NO | PC |  | 3,77 | G | 45 | 112 | 75 | MM | 4055626783987 | 85366990 | DE | EC002638 | Imagen | Catálogo
1076844 | FK-MCP 1,5/ 4-ST-3,5 CN2 | Conector para placa de circuito impreso | Conector de placa de circuito impreso, sección nominal: 1,5 mm², color: verde, corriente nominal: 8 A, tensión nominal (III/2): 160 V, superficie de contacto: Sn, tipo de conexión del contacto: Hembra, número de filas: 1, número de polos: 4, familia de artículos: FK-MCP 1,5/..-ST, paso: 3,5 mm, tipo de conexión: Conexión por resorte push-in, dirección de conexión conductor/placa de circuito impreso: 0 °, sistema enchufable: COMBICON MC 1,5, bloqueo: sin, tipo de sujeción: sin, tipo de embalaje: empaquetado en caja | 457.77 | 100 | AA | PCB Connectors (PCC) | AAB | AABFMA | 50 | 1000 | NO | PC |  | 3,77 | G | 45 | 112 | 75 | MM | 4055626785806 | 85366990 | DE | EC002638 | Imagen | Catálogo
1076847 | FK-MCP 1,5/ 4-ST-3,5 CN3 | Conector para placa de circuito impreso | Conector de placa de circuito impreso, sección nominal: 1,5 mm², color: verde, corriente nominal: 8 A, tensión nominal (III/2): 160 V, superficie de contacto: Sn, tipo de conexión del contacto: Hembra, número de filas: 1, número de polos: 4, familia de artículos: FK-MCP 1,5/..-ST, paso: 3,5 mm, tipo de conexión: Conexión por resorte push-in, dirección de conexión conductor/placa de circuito impreso: 0 °, sistema enchufable: COMBICON MC 1,5, bloqueo: sin, tipo de sujeción: sin, tipo de embalaje: empaquetado en caja | 457.77 | 100 | AA | PCB Connectors (PCC) | AAB | AABFMA | 50 | 1000 | NO | PC |  | 3,76 | G | 45 | 112 | 75 | MM | 4055626785288 | 85366990 | DE | EC002638 | Imagen | Catálogo
1076848 | FK-MCP 1,5/ 8-ST-3,5 CN1 | Conector para placa de circuito impreso | Conector de placa de circuito impreso, sección nominal: 1,5 mm², color: verde, corriente nominal: 8 A, tensión nominal (III/2): 160 V, superficie de contacto: Sn, tipo de conexión del contacto: Hembra, número de filas: 1, número de polos: 8, familia de artículos: FK-MCP 1,5/..-ST, paso: 3,5 mm, tipo de conexión: Conexión por resorte push-in, dirección de conexión conductor/placa de circuito impreso: 0 °, sistema enchufable: COMBICON MC 1,5, bloqueo: sin, tipo de sujeción: sin, tipo de embalaje: empaquetado en caja | 886.58 | 100 | AA | PCB Connectors (PCC) | AAB | AABFMA | 50 | 1000 | NO | PC |  | 7,05 | G | 92 | 78 | 114 | MM | 4055626785479 | 85366990 | DE | EC002638 | Imagen | Catálogo
1076850 | FK-MCP 1,5/ 8-ST-3,5 CN2 | Conector para placa de circuito impreso | Conector de placa de circuito impreso, sección nominal: 1,5 mm², color: verde, corriente nominal: 8 A, tensión nominal (III/2): 160 V, superficie de contacto: Sn, tipo de conexión del contacto: Hembra, número de filas: 1, número de polos: 8, familia de artículos: FK-MCP 1,5/..-ST, paso: 3,5 mm, tipo de conexión: Conexión por resorte push-in, dirección de conexión conductor/placa de circuito impreso: 0 °, sistema enchufable: COMBICON MC 1,5, bloqueo: sin, tipo de sujeción: sin, tipo de embalaje: empaquetado en caja | 886.58 | 100 | AA | PCB Connectors (PCC) | AAB | AABFMA | 50 | 1000 | NO | PC |  | 7,06 | G | 92 | 78 | 114 | MM | 4055626785585 | 85366990 | DE | EC002638 | Imagen | Catálogo
1076857 | SPTAF 1/ 2-3,5-EL MC YE/BK | Borna para placa de circuito impreso | Terminal de tarjetas de circuitos impresos, corriente nominal: 16 A, tensión nominal (III/2): 160 V, sección nominal: 1,5 mm², número de filas: 1, número de polos por fila: 2, familia de artículos: SPTAF 1/..-EL, paso: 3,5 mm, tipo de conexión: Conexión por resorte push-in, montaje: Soldadura por ola, dirección de conexión conductor/placa de circuito impreso: 45 °, color: multicolor, Disposición de pines: Disposición de pines lineal, Longitud del pin [P]: 2,6 mm, número de pines de soldadura por potencial: 2, tipo de embalaje: empaquetado en caja | 87.25 | 100 | AA | PCB Connectors (PCC) | AAL | AALBGH | 195 | 975 | NO | PC |  | 1,20 | G | 26 | 271 | 165 | MM | 4055626785905 | 85369010 | PL | EC002643 | Imagen | Catálogo
1076858 | QUINT4-CAP/24DC/20/16KJ/EC | Módulo de capacidad | Módulo de capacidad QUINT, con acumulador de energía que no requiere mantenimiento sobre la base de condensadores de doble capa, Montaje sobre carril DIN, entrada: 24 V DC, salida: 24 V DC / 20 A / 16 kJ incl. adaptador universal para carril DIN montado UTA 107 | 2262.33 | 1 | CM | Power Supplies; | CMU | CMUIC3 | 1 | 1 | SÍ | PC |  | 3.404,00 | G | 0 | 0 | 0 |  | 4055626785813 | 85322900 | CN | EC000382 | Imagen | Catálogo
1076860 | QUINT4-CAP/24DC/20/16KJ/PN | Módulo de capacidad | Módulo de capacidad QUINT, con acumulador de energía que no requiere mantenimiento sobre la base de condensadores de doble capa, Montaje sobre carril DIN, entrada: 24 V DC, salida: 24 V DC / 20 A / 16 kJ incl. adaptador universal para carril DIN montado UTA 107 | 2233.47 | 1 | CM | Power Supplies; | CMU | CMUIC3 | 1 | 1 | SÍ | PC |  | 3.423,80 | G | 0 | 0 | 0 |  | 4055626785622 | 85322900 | CN | EC000382 | Imagen | Catálogo
1076861 | QUINT4-CAP/24DC/20/16KJ/EIP | Módulo de capacidad | Módulo de capacidad QUINT, con acumulador de energía que no requiere mantenimiento sobre la base de condensadores de doble capa, Montaje sobre carril DIN, entrada: 24 V DC, salida: 24 V DC / 20 A / 16 kJ incl. adaptador universal para carril DIN montado UTA 107 | 2233.47 | 1 | CM | Power Supplies; | CMU | CMUIC3 | 1 | 1 | SÍ | PC |  | 3.451,80 | G | 162 | 323 | 214 | MM | 4055626785486 | 85322900 | CN | EC000382 | Imagen | Catálogo
1076863 | GMSTBT 2,5 HV/3-ST-7,25 GY BD 36-34 | Conector para placa de circuito impreso | Conector de placa de circuito impreso, sección nominal: 2,5 mm², color: gris, corriente nominal: 16 A, tensión nominal (III/2): 1000 V, superficie de contacto: Sn, tipo de conexión del contacto: Hembra, número de potenciales: 3, número de filas: 1, número de polos: 3, número de conexiones: 3, familia de artículos: GMSTBT 2,5 HV/..-ST, paso: 7,25 mm, tipo de conexión: Conexión por tornillo con cápsula de tracción, dirección de conexión conductor/placa de circuito impreso: 0 °, gancho de sujeción: - Gancho de sujeción, sistema enchufable: COMBICON MSTB 2,5 advanced, bloqueo: sin, tipo de sujeción: sin, tipo de embalaje: empaquetado en caja, Variante impresa | 3.99 | 1 | AC | DCS | ACH | ACHADB | 50 | 100 | NO | PC | F | 6,29 | G | 5 | 180 | 185 | MM | 4055626785820 | 85366990 | PL | EC002638 | Imagen | Catálogo
1076864 | GMSTBT 2,5 HV/3-ST-7,25 GY BD 33-31 | Conector para placa de circuito impreso | Conector de placa de circuito impreso, sección nominal: 2,5 mm², color: gris, corriente nominal: 16 A, tensión nominal (III/2): 1000 V, superficie de contacto: Sn, tipo de conexión del contacto: Hembra, número de potenciales: 3, número de filas: 1, número de polos: 3, número de conexiones: 3, familia de artículos: GMSTBT 2,5 HV/..-ST, paso: 7,25 mm, tipo de conexión: Conexión por tornillo con cápsula de tracción, dirección de conexión conductor/placa de circuito impreso: 0 °, gancho de sujeción: - Gancho de sujeción, sistema enchufable: COMBICON MSTB 2,5 advanced, bloqueo: sin, tipo de sujeción: sin, tipo de embalaje: empaquetado en caja, Variante impresa | 3.99 | 1 | AC | DCS | ACH | ACHADB | 50 | 100 | NO | PC | F | 6,29 | G | 5 | 180 | 185 | MM | 4055626785387 | 85366990 | PL | EC002638 | Imagen | Catálogo
1076865 | GMSTBT 2,5 HV/3-ST-7,25 GY BD 16-14 | Conector para placa de circuito impreso | Conector de placa de circuito impreso, sección nominal: 2,5 mm², color: gris, corriente nominal: 16 A, tensión nominal (III/2): 1000 V, superficie de contacto: Sn, tipo de conexión del contacto: Hembra, número de potenciales: 3, número de filas: 1, número de polos: 3, número de conexiones: 3, familia de artículos: GMSTBT 2,5 HV/..-ST, paso: 7,25 mm, tipo de conexión: Conexión por tornillo con cápsula de tracción, dirección de conexión conductor/placa de circuito impreso: 0 °, gancho de sujeción: - Gancho de sujeción, sistema enchufable: COMBICON MSTB 2,5 advanced, bloqueo: sin, tipo de sujeción: sin, tipo de embalaje: empaquetado en caja, Variante impresa | 3.99 | 1 | AC | DCS | ACH | ACHADB | 50 | 100 | NO | PC | F | 6,29 | G | 5 | 180 | 185 | MM | 4055626785394 | 85366990 | PL | EC002638 | Imagen | Catálogo
1076866 | GMSTBT 2,5 HV/3-ST-7,25 GY BD 13-11 | Conector para placa de circuito impreso | Conector de placa de circuito impreso, sección nominal: 2,5 mm², color: gris, corriente nominal: 16 A, tensión nominal (III/2): 1000 V, superficie de contacto: Sn, tipo de conexión del contacto: Hembra, número de potenciales: 3, número de filas: 1, número de polos: 3, número de conexiones: 3, familia de artículos: GMSTBT 2,5 HV/..-ST, paso: 7,25 mm, tipo de conexión: Conexión por tornillo con cápsula de tracción, dirección de conexión conductor/placa de circuito impreso: 0 °, gancho de sujeción: - Gancho de sujeción, sistema enchufable: COMBICON MSTB 2,5 advanced, bloqueo: sin, tipo de sujeción: sin, tipo de embalaje: empaquetado en caja, Variante impresa | 3.99 | 1 | AC | DCS | ACH | ACHADB | 50 | 100 | NO | PC | F | 6,26 | G | 5 | 180 | 185 | MM | 4055626785592 | 85366990 | PL | EC002638 | Imagen | Catálogo
1076870 | ICS50-TL122X12-9005 | Parte superior de la carcasa | Caja para carril DIN, Parte superior, con tapa abatible transparente, anchura: 50,1 mm, altura: 123,5 mm, profundidad: 14,35 mm, color: negro (similar RAL 9005) | 8.74 | 1 | AC | DCS | ACH | ACHAEC | 10 | 10 | NO | PC |  | 32,02 | G | 63 | 255 | 136 | MM | 4055626785097 | 85389099 | DE | EC002779 | Imagen | Catálogo
1076876 | ICS50-C122X12-9005 | Parte superior de la carcasa | Caja para carril DIN, Parte superior, cerrada, Cubierta de caja, anchura: 50,1 mm, altura: 122,5 mm, profundidad: 14,35 mm, color: negro (similar RAL 9005) | 5.46 | 1 | AC | DCS | ACH | ACHAED | 10 | 10 | NO | PC |  | 18,26 | G | 35 | 255 | 129 | MM | 4055626785929 | 85389099 | DE | EC002779 | Imagen | Catálogo
1076880 | ICS50-B122X98-V-V-9005 | Parte inferior de la carcasa | Caja para carril DIN, Parte inferior de la carcasa con pasador de metal, Nivel 1: con rendijas de ventilación, anchura: 50,1 mm, altura: 122,5 mm, profundidad: 108,35 mm, color: negro (similar RAL 9005), puenteado transversal: Conector de bus para carril DIN (opcional), número de polos conector transversal: 8 | 13.45 | 1 | AC | DCS | ACH | ACHAEB | 5 | 10 | NO | PC |  | 79,91 | G | 0 | 0 | 0 |  | 4055626787305 | 85389099 | DE | EC002779 | Imagen | Catálogo
1076882 | ICS50-TL100X12-9005 | Parte superior de la carcasa | Caja para carril DIN, Parte superior, con tapa abatible transparente, anchura: 50,1 mm, altura: 101 mm, profundidad: 14,35 mm, color: negro (similar RAL 9005) | 7.54 | 1 | AC | DCS | ACH | ACHAEC | 10 | 10 | NO | PC |  | 27,43 | G | 63 | 255 | 136 | MM | 4055626787404 | 85389099 | DE | EC002779 | Imagen | Catálogo
1076884 | SPTAF 1/18-3,5-EL MC BU/YE | Borna para placa de circuito impreso | Terminal de tarjetas de circuitos impresos, corriente nominal: 16 A, tensión nominal (III/2): 160 V, sección nominal: 1,5 mm², número de filas: 1, número de polos por fila: 18, familia de artículos: SPTAF 1/..-EL, paso: 3,5 mm, tipo de conexión: Conexión por resorte push-in, montaje: Soldadura por ola, dirección de conexión conductor/placa de circuito impreso: 45 °, color: multicolor, Disposición de pines: Disposición de pines lineal, Longitud del pin [P]: 2,6 mm, número de pines de soldadura por potencial: 2, tipo de embalaje: empaquetado en caja | 785.22 | 100 | AA | PCB Connectors (PCC) | AAL | AALBGH | 50 | 1000 | NO | PC |  | 8,66 | G | 43 | 271 | 165 | MM | 4055626785936 | 85369010 | PL | EC002643 | Imagen | Catálogo
1076885 | SPTAF 1/ 2-5,0-EL MC BK/WH | Borna para placa de circuito impreso | Terminal de tarjetas de circuitos impresos, corriente nominal: 16 A, tensión nominal (III/2): 320 V, sección nominal: 1,5 mm², número de filas: 1, número de polos por fila: 2, familia de artículos: SPTAF 1/..-EL, paso: 5 mm, tipo de conexión: Conexión por resorte push-in, montaje: Soldadura por ola, dirección de conexión conductor/placa de circuito impreso: 45 °, color: multicolor, Disposición de pines: Disposición de pines lineal, Longitud del pin [P]: 2,6 mm, número de pines de soldadura por potencial: 2, tipo de embalaje: empaquetado en caja | 87.25 | 100 | AA | PCB Connectors (PCC) | AAL | AALBGI | 165 | 1155 | NO | PC |  | 1,38 | G | 26 | 271 | 165 | MM | 4055626787411 | 85369010 | PL | EC002643 | Imagen | Catálogo
1076892 | ICS50-C100X12-9005 | Parte superior de la carcasa | Caja para carril DIN, Parte superior, cerrada, Cubierta de caja, anchura: 50,1 mm, altura: 100 mm, profundidad: 14,35 mm, color: negro (similar RAL 9005) | 4.71 | 1 | AC | DCS | ACH | ACHAED | 10 | 10 | NO | PC |  | 15,90 | G | 37 | 256 | 136 | MM | 4055626785646 | 85389099 | DE | EC002779 | Imagen | Catálogo
1076893 | ICS50-B100X98-V-V-9005 | Parte inferior de la carcasa | Caja para carril DIN, Parte inferior de la carcasa con pasador de metal, Nivel 1: con rendijas de ventilación, anchura: 50,1 mm, altura: 100 mm, profundidad: 108,35 mm, color: negro (similar RAL 9005), puenteado transversal: Conector de bus para carril DIN (opcional), número de polos conector transversal: 8 | 11.61 | 1 | AC | DCS | ACH | ACHAEB | 5 | 10 | NO | PC |  | 67,82 | G | 108 | 266 | 140 | MM | 4055626787312 | 85389099 | DE | EC002779 | Imagen | Catálogo
1076903 | ICS50-TL122X12-5015 | Parte superior de la carcasa | Caja para carril DIN, Parte superior, con tapa abatible transparente, anchura: 50,1 mm, altura: 123,5 mm, profundidad: 14,35 mm, color: azul (similar RAL 5015) | 8.74 | 1 | AC | DCS | ACH | ACHAEC | 10 | 10 | NO | PC |  | 31,97 | G | 63 | 255 | 136 | MM | 4055626785295 | 85389099 | DE | EC002779 | Imagen | Catálogo
1076904 | ICS50-C122X12-5015 | Parte superior de la carcasa | Caja para carril DIN, Parte superior, cerrada, Cubierta de caja, anchura: 50,1 mm, altura: 122,5 mm, profundidad: 14,35 mm, color: azul (similar RAL 5015) | 5.46 | 1 | AC | DCS | ACH | ACHAED | 10 | 10 | NO | PC |  | 18,24 | G | 35 | 255 | 129 | MM | 4055626787503 | 85389099 | DE | EC002779 | Imagen | Catálogo
1076905 | FKC 2,5/ 3-ST-5,08 CP2,3 | Conector para placa de circuito impreso | Conector de placa de circuito impreso, sección nominal: 2,5 mm², color: verde, corriente nominal: 12 A, tensión nominal (III/2): 320 V, superficie de contacto: Sn, tipo de conexión del contacto: Hembra, número de filas: 1, número de polos: 3, familia de artículos: FKC 2,5/..-ST, paso: 5,08 mm, tipo de conexión: Conexión por resorte push-in, dirección de conexión conductor/placa de circuito impreso: 0 °, gancho de sujeción: - Gancho de sujeción, sistema enchufable: COMBICON MSTB 2,5, bloqueo: sin, tipo de sujeción: sin, tipo de embalaje: empaquetado en caja | 308.89 | 100 | AA | PCB Connectors (PCC) | AAC | AACFBD | 100 | 1000 | NO | PC |  | 5,41 | G | 77 | 90 | 140 | MM | 4055626785752 | 85366990 | DE | EC002638 | Imagen | Catálogo
1076907 | ICS50-B122X98-V-V-5015 | Parte inferior de la carcasa | Caja para carril DIN, Parte inferior de la carcasa con pasador de metal, Nivel 1: con rendijas de ventilación, anchura: 50,1 mm, altura: 122,5 mm, profundidad: 108,35 mm, color: azul (similar RAL 5015), puenteado transversal: Conector de bus para carril DIN (opcional), número de polos conector transversal: 8 | 13.45 | 1 | AC | DCS | ACH | ACHAEB | 5 | 10 | NO | PC |  | 80,16 | G | 0 | 0 | 0 |  | 4055626785653 | 85389099 | DE | EC002779 | Imagen | Catálogo
1076910 | FKC 2,5/ 3-ST-5,08 CP1,3 | Conector para placa de circuito impreso | Conector de placa de circuito impreso, sección nominal: 2,5 mm², color: verde, corriente nominal: 12 A, tensión nominal (III/2): 320 V, superficie de contacto: Sn, tipo de conexión del contacto: Hembra, número de filas: 1, número de polos: 3, familia de artículos: FKC 2,5/..-ST, paso: 5,08 mm, tipo de conexión: Conexión por resorte push-in, dirección de conexión conductor/placa de circuito impreso: 0 °, gancho de sujeción: - Gancho de sujeción, sistema enchufable: COMBICON MSTB 2,5, bloqueo: sin, tipo de sujeción: sin, tipo de embalaje: empaquetado en caja | 308.89 | 100 | AA | PCB Connectors (PCC) | AAC | AACFBD | 100 | 1000 | NO | PC |  | 5,40 | G | 77 | 90 | 140 | MM | 4055626787329 | 85366990 | DE | EC002638 | Imagen | Catálogo
1076913 | ICS50-TL100X12-5015 | Parte superior de la carcasa | Caja para carril DIN, Parte superior, con tapa abatible transparente, anchura: 50,1 mm, altura: 101 mm, profundidad: 14,35 mm, color: azul (similar RAL 5015) | 7.54 | 1 | AC | DCS | ACH | ACHAEC | 10 | 10 | NO | PC |  | 27,70 | G | 63 | 255 | 136 | MM | 4055626785189 | 85389099 | DE | EC002779 | Imagen | Catálogo
1076917 | FKC 2,5/ 3-ST-5,08 CP1,2 | Conector para placa de circuito impreso | Conector de placa de circuito impreso, sección nominal: 2,5 mm², color: verde, corriente nominal: 12 A, tensión nominal (III/2): 320 V, superficie de contacto: Sn, tipo de conexión del contacto: Hembra, número de filas: 1, número de polos: 3, familia de artículos: FKC 2,5/..-ST, paso: 5,08 mm, tipo de conexión: Conexión por resorte push-in, dirección de conexión conductor/placa de circuito impreso: 0 °, gancho de sujeción: - Gancho de sujeción, sistema enchufable: COMBICON MSTB 2,5, bloqueo: sin, tipo de sujeción: sin, tipo de embalaje: empaquetado en caja | 308.89 | 100 | AA | PCB Connectors (PCC) | AAC | AACFBD | 100 | 1000 | NO | PC |  | 5,41 | G | 77 | 90 | 140 | MM | 4055626786056 | 85366990 | DE | EC002638 | Imagen | Catálogo
1076919 | ICS50-C100X12-5015 | Parte superior de la carcasa | Caja para carril DIN, Parte superior, cerrada, Cubierta de caja, anchura: 50,1 mm, altura: 100 mm, profundidad: 14,35 mm, color: azul (similar RAL 5015) | 4.71 | 1 | AC | DCS | ACH | ACHAED | 10 | 10 | NO | PC |  | 15,92 | G | 37 | 256 | 137 | MM | 4055626787299 | 85389099 | DE | EC002779 | Imagen | Catálogo
1076921 | ICS50-B100X98-V-V-5015 | Parte inferior de la carcasa | Caja para carril DIN, Parte inferior de la carcasa con pasador de metal, Nivel 1: con rendijas de ventilación, anchura: 50,1 mm, altura: 100 mm, profundidad: 108,35 mm, color: azul (similar RAL 5015), puenteado transversal: Conector de bus para carril DIN (opcional), número de polos conector transversal: 8 | 11.61 | 1 | AC | DCS | ACH | ACHAEB | 5 | 10 | NO | PC |  | 67,92 | G | 0 | 0 | 0 |  | 4055626787350 | 85389099 | DE | EC002779 | Imagen | Catálogo
1076991 | ICS50-TL122X12-7035 | Parte superior de la carcasa | Caja para carril DIN, Parte superior, con tapa abatible transparente, anchura: 50,1 mm, altura: 123,5 mm, profundidad: 14,35 mm, color: gris claro (similar RAL 7035) | 8.74 | 1 | AC | DCS | ACH | ACHAEC | 10 | 10 | NO | PC |  | 32,32 | G | 63 | 255 | 136 | MM | 4055626787862 | 85389099 | DE | EC002779 | Imagen | Catálogo
1076992 | ICS50-C122X12-7035 | Parte superior de la carcasa | Caja para carril DIN, Parte superior, cerrada, Cubierta de caja, anchura: 50,1 mm, altura: 122,5 mm, profundidad: 14,35 mm, color: gris claro (similar RAL 7035) | 5.46 | 1 | AC | DCS | ACH | ACHAED | 10 | 10 | NO | PC |  | 18,52 | G | 36 | 256 | 135 | MM | 4055626787398 | 85389099 | DE | EC002779 | Imagen | Catálogo
1076994 | ICS50-TL100X12-7035 | Parte superior de la carcasa | Caja para carril DIN, Parte superior, con tapa abatible transparente, anchura: 50,1 mm, altura: 101 mm, profundidad: 14,35 mm, color: gris claro (similar RAL 7035) | 7.54 | 1 | AC | DCS | ACH | ACHAEC | 10 | 10 | NO | PC |  | 27,50 | G | 65 | 256 | 139 | MM | 4055626784571 | 85389099 | DE | EC002779 | Imagen | Catálogo
1076995 | ICS50-C100X12-7035 | Parte superior de la carcasa | Caja para carril DIN, Parte superior, cerrada, Cubierta de caja, anchura: 50,1 mm, altura: 100 mm, profundidad: 14,35 mm, color: gris claro (similar RAL 7035) | 4.71 | 1 | AC | DCS | ACH | ACHAED | 10 | 10 | NO | PC |  | 16,21 | G | 37 | 256 | 138 | MM | 4055626785875 | 85389099 | DE | EC002779 | Imagen | Catálogo
1076998 | ICS50-B100X98-V-V-7035 | Parte inferior de la carcasa | Caja para carril DIN, Parte inferior de la carcasa con pasador de metal, Nivel 1: con rendijas de ventilación, anchura: 50,1 mm, altura: 100 mm, profundidad: 108,35 mm, color: gris claro (similar RAL 7035), puenteado transversal: Conector de bus para carril DIN (opcional), número de polos conector transversal: 8 | 11.61 | 1 | AC | DCS | ACH | ACHAEB | 5 | 10 | NO | PC |  | 68,72 | G | 108 | 266 | 140 | MM | 4055626785882 | 85472000 | DE | EC002779 | Imagen | Catálogo
1077020 | CCVA 2,5/ 3-G-5,08 P14CR1THRR | Carcasa de base para placa de circuito impreso | Carcasa base placa de circuito impreso, sección nominal: 2,5 mm², color: negro, corriente nominal: 12 A, tensión nominal (III/2): 320 V, superficie de contacto: Sn, tipo de conexión del contacto: Macho, número de potenciales: 3, número de filas: 1, número de polos: 3, número de conexiones: 3, familia de artículos: CCVA 2,5/..-G, paso: 5,08 mm, montaje: Soldadura THR/soldadura por ola, disposición de pines: Disposición de pines lineal, longitud del pin [P]: 1,4 mm, número de pines de soldadura por potencial: 1, sistema enchufable: COMBICON MSTB 2,5, Orientación de la cara enchufable: Estándar, bloqueo: sin, tipo de sujeción: sin, tipo de embalaje: Correa de 32 mm de ancho | 178.53 | 100 | AA | PCB Connectors (PCC) | AAC | AACTBI | 140 | 1120 | NO | PC |  | 4,76 | G | 0 | 0 | 0 |  | 4055626787596 | 85366930 | DE | EC002637 | Imagen | Catálogo
1077021 | CCVA 2,5/ 3-G-5,08 P14CR2THRR | Carcasa de base para placa de circuito impreso | Carcasa base placa de circuito impreso, sección nominal: 2,5 mm², color: negro, corriente nominal: 12 A, tensión nominal (III/2): 320 V, superficie de contacto: Sn, tipo de conexión del contacto: Macho, número de potenciales: 3, número de filas: 1, número de polos: 3, número de conexiones: 3, familia de artículos: CCVA 2,5/..-G, paso: 5,08 mm, montaje: Soldadura THR/soldadura por ola, disposición de pines: Disposición de pines lineal, longitud del pin [P]: 1,4 mm, número de pines de soldadura por potencial: 1, sistema enchufable: COMBICON MSTB 2,5, Orientación de la cara enchufable: Estándar, bloqueo: sin, tipo de sujeción: sin, tipo de embalaje: Correa de 32 mm de ancho | 178.53 | 100 | AA | PCB Connectors (PCC) | AAC | AACTBI | 140 | 1120 | NO | PC |  | 4,61 | G | 0 | 0 | 0 |  | 4055626785899 | 85366930 | DE | EC002637 | Imagen | Catálogo
1077022 | CCVA 2,5/ 3-G-5,08 P14CR3THRR | Carcasa de base para placa de circuito impreso | Carcasa base placa de circuito impreso, sección nominal: 2,5 mm², color: negro, corriente nominal: 12 A, tensión nominal (III/2): 320 V, superficie de contacto: Sn, tipo de conexión del contacto: Macho, número de potenciales: 3, número de filas: 1, número de polos: 3, número de conexiones: 3, familia de artículos: CCVA 2,5/..-G, paso: 5,08 mm, montaje: Soldadura THR/soldadura por ola, disposición de pines: Disposición de pines lineal, longitud del pin [P]: 1,4 mm, número de pines de soldadura por potencial: 1, sistema enchufable: COMBICON MSTB 2,5, Orientación de la cara enchufable: Estándar, bloqueo: sin, tipo de sujeción: sin, tipo de embalaje: Correa de 32 mm de ancho | 178.53 | 100 | AA | PCB Connectors (PCC) | AAC | AACTBI | 140 | 1120 | NO | PC |  | 4,61 | G | 0 | 0 | 0 |  | 4055626788104 | 85366930 | DE | EC002637 | Imagen | Catálogo
1077064 | ICS50-B122X98-V-V-7035 | Parte inferior de la carcasa | Caja para carril DIN, Parte inferior de la carcasa con pasador de metal, Nivel 1: con rendijas de ventilación, anchura: 50,1 mm, altura: 122,5 mm, profundidad: 108,35 mm, color: gris claro (similar RAL 7035), puenteado transversal: Conector de bus para carril DIN (opcional), número de polos conector transversal: 8 | 13.45 | 1 | AC | DCS | ACH | ACHAEB | 5 | 10 | NO | PC |  | 80,56 | G | 130 | 266 | 140 | MM | 4055626788418 | 85472000 | DE | EC002779 | Imagen | Catálogo
1077075 | PT 1,5/S-FE | Borne de paso | Borne de paso, tensión nominal: 500 V, corriente nominal: 17,5 A, número de conexiones: 2, tipo de conexión: Conexión push-in, Sección de dimensionamiento: 1,5 mm², 1er piso, sección: 0,14 mm² - 1,5 mm², clase de montaje: NS 35/7,5, NS 35/15, color: negro/amarillo | 106.58 | 100 | BE | Industrial Cabinet Connectivity (ICC) | BE2 | BE2211 | 50 | 50 | NO | PC |  | 3,62 | G | 40 | 185 | 70 | MM | 4055626788906 | 85369010 | DE | EC000897 | Imagen | Catálogo
1077080 | PT 2,5-FE | Borne de paso | Borne de paso, tensión nominal: 800 V, corriente nominal: 24 A, número de conexiones: 2, número de polos: 1, tipo de conexión: Conexión push-in, Sección de dimensionamiento: 2,5 mm², sección: 0,14 mm² - 4 mm², clase de montaje: NS 35/7,5, NS 35/15, color: negro/amarillo | 124 | 100 | BE | Industrial Cabinet Connectivity (ICC) | BE2 | BE2211 | 50 | 50 | NO | PC |  | 6,44 | G | 44 | 249 | 63 | MM | 4055626789002 | 85369010 | CN | EC000897 | Imagen | Catálogo
1077082 | PT 4-FE | Borne de paso | Borne de paso, tensión nominal: 800 V, corriente nominal: 32 A, número de conexiones: 2, tipo de conexión: Conexión push-in, Sección de dimensionamiento: 4 mm², sección: 0,2 mm² - 6 mm², clase de montaje: NS 35/7,5, NS 35/15, color: negro/amarillo | 158.1 | 100 | BE | Industrial Cabinet Connectivity (ICC) | BE2 | BE2211 | 50 | 50 | NO | PC |  | 8,76 | G | 45 | 288 | 71 | MM | 4055626789019 | 85369010 | CN | EC000897 | Imagen | Catálogo
1077085 | PT 6-FE | Borne de paso | Borne de paso, tensión nominal: 1000 V, corriente nominal: 41 A, número de conexiones: 2, tipo de conexión: Conexión push-in, Sección de dimensionamiento: 6 mm², sección: 0,5 mm² - 10 mm², clase de montaje: NS 35/7,5, NS 35/15, color: negro/amarillo | 238.07 | 100 | BE | Industrial Cabinet Connectivity (ICC) | BE2 | BE2211 | 50 | 50 | NO | PC |  | 13,93 | G | 50 | 296 | 92 | MM | 4055626788517 | 85369010 | CN | EC000897 | Imagen | Catálogo
1077088 | PT 10-FE | Borne de paso | Borne de paso, tensión nominal: 1000 V, corriente nominal: 57 A, número de conexiones: 2, tipo de conexión: Conexión push-in, Sección de dimensionamiento: 10 mm², sección: 0,5 mm² - 16 mm², clase de montaje: NS 35/7,5, NS 35/15, color: negro/amarillo | 323.78 | 100 | BE | Industrial Cabinet Connectivity (ICC) | BE2 | BE2211 | 50 | 50 | NO | PC |  | 28,04 | G | 66 | 388 | 115 | MM | 4055626788937 | 85369010 | CN | EC000897 | Imagen | Catálogo
1077090 | PT 16 N-FE | Borne de paso | Borne de paso, tensión nominal: 1000 V, corriente nominal: 76 A, número de conexiones: 2, tipo de conexión: Conexión push-in, Sección de dimensionamiento: 16 mm², sección: 0,5 mm² - 25 mm², clase de montaje: NS 35/7,5, NS 35/15, color: negro/amarillo | 358.17 | 100 | BE | Industrial Cabinet Connectivity (ICC) | BE2 | BE2211 | 50 | 50 | SÍ | PC |  | 30,85 | G | 58 | 313 | 170 | MM | 4055626789101 | 85369010 | PL | EC000897 | Imagen | Catálogo
1077099 | G-INSEC-M16-S68L-NCRS-S | Prensaestopas | Prensaestopas, material conexión por tornillo: Latón, niquelado, aplicación: CEM, diámetro exterior del cable 5 mm ... 10 mm, apantallamiento: sí, rosca de conexión: M16 x 1,5, color: plateado, con anillo tórico | 12.56 | 1 | AF | Industrial Field Connectivity (IFC) | AF7 | AF7DBX | 10 | 10 | NO | PC |  | 27,60 | G | 27 | 150 | 80 | MM | 4055626789217 | 85369010 | TR | EC000441 | Imagen | Catálogo
1077106 | TTC-6-1X2-TELE-PT | Dispositivo de protec. contra sobretensiones | Protección contra sobretensiones para interfaces de telecomunicación analógicas y digitales (VDSL hasta 300 MBit/s, G.fast hasta 1,5 GBit/s). Protección de sobrecarga integrada (Power-cross). | 133.2 | 1 | CL | Trabtech (TT) | CL2 | CL2262 | 1 | 1 | NO | PC |  | 31,30 | G | 8 | 168 | 99 | MM | 4055626788616 | 85363010 | DE | EC000943 | Imagen | Catálogo
1077117 | HC-Q-I-RJ45-08-M | Inserto de contactos | Inserto de contactos, número de polos: RJ45, tamaño: D7, tipo : RJ45, Macho, 50 V, 1 A, aplicación: Datos, con soporte de contacto RJ45 | 12.75 | 1 | AF | Industrial Field Connectivity (IFC) | AF7 | AF7ABJ | 1 | 1 | SÍ | PC |  | 11,20 | G | 13 | 101 | 124 | MM | 4055626788814 | 85366990 | CN | EC000438 | Imagen | Catálogo
1077119 | HC-Q-I-RJ45I-AD-08-PC-M | Inserto de contactos | Inserto de contactos, número de polos: RJ45, tamaño: D7, tipo : RJ45, Macho, 50 V, 1 A, aplicación: Datos, Adaptador para conector RJ45 | 10.41 | 1 | AF | Industrial Field Connectivity (IFC) | AF7 | AF7ABJ | 1 | 1 | NO | PC |  | 8,60 | G | 13 | 101 | 66 | MM | 4055626788821 | 85366990 | CN | EC000438 | Imagen | Catálogo
1077120 | HC-Q-I-RJ45-AD-PC-M | Inserto de contactos | Inserto de contactos, número de polos: RJ45, tamaño: D7, tipo : RJ45, Macho, 50 V, 1 A, aplicación: Datos, Adaptador para patch cable | 10.27 | 1 | AF | Industrial Field Connectivity (IFC) | AF7 | AF7ABJ | 1 | 1 | NO | PC |  | 6,90 | G | 17 | 101 | 63 | MM | 4055626788838 | 85366990 | CN | EC000438 | Imagen | Catálogo
1077205 | MK3DS 3/34-5,08GYPA2-33,35-102 | Borna para placa de circuito impreso | Terminal de tarjetas de circuitos impresos, corriente nominal: 17,5 A, tensión nominal (III/2): 400 V, sección nominal: 2,5 mm², número de potenciales: 100, número de filas: 3, número de polos por fila: 34, familia de artículos: MK3DS 3, paso: 5,08 mm, tipo de conexión: Conexión por tornillo con cápsula de tracción, forma de sujeción de tornillos: L Ranura longitudinal, montaje: Soldadura por ola, dirección de conexión conductor/placa de circuito impreso: 0 °, color: gris, Disposición de pines: Disposición de pines lineal, Longitud del pin [P]: 5 mm, número de pines de soldadura por potencial: 1, tipo de embalaje: empaquetado en caja | 16321.1 | 100 | AA | PCB Connectors (PCC) | AAM | AAMFKL | 10 | 100 | NO | PC |  | 271,70 | G | 91 | 181 | 114 | MM | 4055626789095 | 85369010 | CN | EC002643 | Imagen | Catálogo
1077225 | MK3DS 3/ 3-5,08 GY | Borna para placa de circuito impreso | Terminal de tarjetas de circuitos impresos, corriente nominal: 17,5 A, tensión nominal (III/2): 400 V, sección nominal: 2,5 mm², número de filas: 3, número de polos por fila: 3, familia de artículos: MK3DS 3, paso: 5,08 mm, tipo de conexión: Conexión por tornillo con cápsula de tracción, forma de sujeción de tornillos: L Ranura longitudinal, montaje: Soldadura por ola, dirección de conexión conductor/placa de circuito impreso: 0 °, color: gris, Disposición de pines: Disposición de pines lineal, Longitud del pin [P]: 5 mm, número de pines de soldadura por potencial: 1, tipo de embalaje: empaquetado en caja | 730.68 | 100 | AA | PCB Connectors (PCC) | AAM | AAMFKL | 50 | 1000 | NO | PC |  | 24,45 | G | 91 | 181 | 114 | MM | 4055626788791 | 85369010 | CN | EC002643 | Imagen | Catálogo
1077228 | MKKDS 3/ 8-5,08 GY | Borna para placa de circuito impreso | Terminal de tarjetas de circuitos impresos, corriente nominal: 22 A, tensión nominal (III/2): 400 V, sección nominal: 2,5 mm², número de filas: 2, número de polos por fila: 8, familia de artículos: MKKDS 3, paso: 5,08 mm, tipo de conexión: Conexión por tornillo con cápsula de tracción, forma de sujeción de tornillos: L Ranura longitudinal, montaje: Soldadura por ola, dirección de conexión conductor/placa de circuito impreso: 0 °, color: gris, Disposición de pines: Disposición de pines lineal, Longitud del pin [P]: 5 mm, número de pines de soldadura por potencial: 1, tipo de embalaje: empaquetado en caja | 1110.72 | 100 | AA | PCB Connectors (PCC) | AAM | AAMFKC | 50 | 1000 | NO | PC |  | 38,74 | G | 91 | 181 | 114 | MM | 4055626789521 | 85369010 | CN | EC002643 | Imagen | Catálogo
1077250 | MKKDS 3/28-5,08 GY | Borna para placa de circuito impreso | Terminal de tarjetas de circuitos impresos, corriente nominal: 22 A, tensión nominal (III/2): 400 V, sección nominal: 2,5 mm², número de filas: 2, número de polos por fila: 28, familia de artículos: MKKDS 3, paso: 5,08 mm, tipo de conexión: Conexión por tornillo con cápsula de tracción, forma de sujeción de tornillos: L Ranura longitudinal, montaje: Soldadura por ola, dirección de conexión conductor/placa de circuito impreso: 0 °, color: gris, Disposición de pines: Disposición de pines lineal, Longitud del pin [P]: 5 mm, número de pines de soldadura por potencial: 1, tipo de embalaje: empaquetado en caja | 3887.51 | 100 | AA | PCB Connectors (PCC) | AAM | AAMFKC | 10 | 1000 | NO | PC |  | 134,69 | G | 86 | 150 | 140 | MM | 4055626789538 | 85369010 | CN | EC002643 | Imagen | Catálogo
1077263 | MKKDS 3/19 GY | Borna para placa de circuito impreso | Terminal de tarjetas de circuitos impresos, corriente nominal: 22 A, tensión nominal (III/2): 400 V, sección nominal: 2,5 mm², número de filas: 2, número de polos por fila: 19, familia de artículos: MKKDS 3, paso: 5 mm, tipo de conexión: Conexión por tornillo con cápsula de tracción, forma de sujeción de tornillos: L Ranura longitudinal, montaje: Soldadura por ola, dirección de conexión conductor/placa de circuito impreso: 0 °, color: gris, Disposición de pines: Disposición de pines lineal, Longitud del pin [P]: 5 mm, número de pines de soldadura por potencial: 1, tipo de embalaje: empaquetado en caja | 2637.95 | 100 | AA | PCB Connectors (PCC) | AAM | AAMFKD | 10 | 1000 | NO | PC |  | 90,50 | G | 60 | 187 | 111 | MM | 4055626789958 | 85369010 | CN | EC002643 | Imagen | Catálogo
1077271 | SAC-3P-M12Y/2X0,3-PUR/M12FS | Cable para sensores/actuadores | Cable para sensores/actuadores, 3-polos, PUR sin halógenos, negro grisáceo RAL 7021, Conector recta M12, codificación: A, a Hembra recta M12, codificación: A y Hembra recta M12, codificación: A, longitud de cable: 0,3 m | 34.79 | 1 | AF | Industrial Field Connectivity (IFC) | AF1 | AF1COA | 1 | 100 | NO | PC | F | 58,53 | G | 0 | 0 | 0 |  | 4055626789897 | 85444290 | PL | EC001855 | Imagen | Catálogo
1077278 | VISU+ 2 RT-D 512 WEB2 | Software de visualización | Licencia runtime para Visu+ más 2 clientes web con una limitación de los datos de E/S y variables en el scripting a 512 Bytes. Además, son posibles 2 conexiones directas de driver. | 5194.8 | 1 | DR | Automation Systems (AS) | DRD | DRDAAB | 1 | 1 | NO | PC | F | 25,55 | G | 0 | 0 | 0 |  | 4055626790107 | 49119900 | DE | EC001416 | Imagen | Catálogo
1077317 | MKDSNB 1,5/ 2-5,08 GY | Borna para placa de circuito impreso | Terminal de tarjetas de circuitos impresos, corriente nominal: 13,5 A, tensión nominal (III/2): 400 V, sección nominal: 1,5 mm², número de filas: 1, número de polos por fila: 2, familia de artículos: MKDSNB 1,5, paso: 5,08 mm, tipo de conexión: Conexión por tornillo con cápsula de tracción, forma de sujeción de tornillos: L Ranura longitudinal, montaje: Soldadura por ola, dirección de conexión conductor/placa de circuito impreso: 0 °, color: gris, Disposición de pines: Disposición de pines lineal, Longitud del pin [P]: 3,5 mm, número de pines de soldadura por potencial: 1, tipo de embalaje: empaquetado en caja | 103.11 | 100 | AA | PCB Connectors (PCC) | AAL | AALFHF | 260 | 1040 | NO | PC |  | 2,11 | G | 39.5 | 152 | 95 | MM | 4055626790213 | 85369010 | DE | EC002643 | Imagen | Catálogo
1077319 | KDS 3-SI GY | Borna para placa de circuito impreso | Terminal de tarjetas de circuitos impresos, corriente nominal: 6,3 A, tensión nominal (III/2): 320 V, sección nominal: 2,5 mm², número de filas: 1, número de polos por fila: 1, familia de artículos: KDS 3-SI, paso: 10,16 mm, tipo de conexión: Conexión por tornillo con cápsula de tracción, forma de sujeción de tornillos: L Ranura longitudinal, montaje: Soldadura por ola, dirección de conexión conductor/placa de circuito impreso: 0 °, color: gris, Disposición de pines: Disposición de pines lineal, Longitud del pin [P]: 3,5 mm, número de pines de soldadura por potencial: 2, tipo de embalaje: empaquetado en caja | 550.48 | 100 | AA | PCB Connectors (PCC) | AAM | AAMFFD | 50 | 1000 | NO | PC |  | 11,76 | G | 63 | 181 | 114 | MM | 4055626790220 | 85369010 | PL | EC002643 | Imagen | Catálogo
1077378 | SPT 5/ 4-V-7,5-ZB BD:1-PE | Borna para placa de circuito impreso | Terminal de tarjetas de circuitos impresos, corriente nominal: 41 A, tensión nominal (III/2): 1000 V, sección nominal: 6 mm², número de filas: 1, número de polos por fila: 4, familia de artículos: SPT 5/..-V, paso: 7,5 mm, tipo de conexión: Conexión por resorte push-in, montaje: Soldadura por ola, dirección de conexión conductor/placa de circuito impreso: 90 °, color: verde, Disposición de pines: Pines en zigzag W, Longitud del pin [P]: 4,6 mm, número de pines de soldadura por potencial: 1, tipo de embalaje: empaquetado en caja | 598.14 | 100 | AA | PCB Connectors (PCC) | AAN | AANBBB | 50 | 1000 | NO | PC |  | 15,20 | G | 60 | 189 | 118 | MM | 4055626790329 | 85369010 | DE | EC002643 | Imagen | Catálogo
1077549 | SAC-4P-M12MSB/ 0,5-920/FSB X2X | Cable de sistema de bus | Cable de sistema de bus, 4-polos, PUR sin halógenos, rojo lila RAL 4001, apantallado, Conector recta M12, codificación: B, a Hembra recta M12, codificación: B, longitud de cable: 0,5 m | 49.69 | 1 | AF | Industrial Field Connectivity (IFC) | AF1 | AF1CDD | 1 | 50 | NO | PC | F | 60,34 | G | 0 | 0 | 0 |  | 4055626790350 | 85444290 | PL | EC001855 | Imagen | Catálogo
1077607 | MSTBO 2,5/ 4-G1L KMGY AU | Carcasa de base para placa de circuito impreso | Carcasa base placa de circuito impreso, color: gris claro, superficie de contacto: Au, tipo de conexión del contacto: Macho, número de filas: 1, número de polos: 4, familia de artículos: MSTBO 2,5/..-G1L Au, paso: 5 mm, montaje: Soldadura por ola, disposición de pines: Disposición de pines lineal, longitud del pin [P]: 3,5 mm, número de pines de soldadura por potencial: 1, sistema enchufable: COMBICON MSTB 2,5, Orientación de la cara enchufable: Ortogonal, bloqueo: sin, tipo de embalaje: empaquetado en caja, Artículo con salida de pin lateral a la izquierda | 6.56 | 1 | AC | DCS | ACH | ACHADB | 50 | 1000 | NO | PC |  | 2,82 | G | 60 | 78 | 114 | MM | 4055626790626 | 85366930 | PL | EC002637 | Imagen | Catálogo
1077612 | MSTBO 2,5/ 3 G1R THRR44 BK AU | Carcasa de base para placa de circuito impreso | Carcasa base placa de circuito impreso, color: negro, superficie de contacto: Au, tipo de conexión del contacto: Macho, número de filas: 1, número de polos: 3, familia de artículos: MSTBO 2,5/..-G1R THR Au, paso: 5 mm, montaje: Soldar THR, disposición de pines: Disposición de pines lineal, longitud del pin [P]: 2,5 mm, número de pines de soldadura por potencial: 1, sistema enchufable: COMBICON MSTB 2,5, Orientación de la cara enchufable: Ortogonal, bloqueo: sin, tipo de embalaje: Correa de 44 mm de ancho, Artículo con salida de pin lateral a la derecha | 5.78 | 1 | AC | DCS | ACH | ACHADB | 170 | 1020 | NO | PC |  | 5,08 | G | 194 | 181 | 113 | MM | 4055626791029 | 85366930 | PL | EC002637 | Imagen | Catálogo
1077613 | MSTBO 2,5/ 4-G1L THRR44 BK AU | Carcasa de base para placa de circuito impreso | Carcasa base placa de circuito impreso, color: negro, superficie de contacto: Au, tipo de conexión del contacto: Macho, número de filas: 1, número de polos: 4, familia de artículos: MSTBO 2,5/..-G1L THR Au, paso: 5 mm, montaje: Soldar THR, disposición de pines: Disposición de pines lineal, longitud del pin [P]: 2,5 mm, número de pines de soldadura por potencial: 1, sistema enchufable: COMBICON MSTB 2,5, Orientación de la cara enchufable: Ortogonal, bloqueo: sin, tipo de embalaje: Correa de 44 mm de ancho, Artículo con salida de pin lateral a la izquierda | 7.59 | 1 | AC | DCS | ACH | ACHADB | 100 | 1000 | NO | PC |  | 7,83 | G | 194 | 181 | 113 | MM | 4055626790749 | 85366930 | PL | EC002637 | Imagen | Catálogo
1077614 | MSTBO 2,5/ 4-G1R THRR44 BK AU | Carcasa de base para placa de circuito impreso | Carcasa base placa de circuito impreso, color: negro, superficie de contacto: Au, tipo de conexión del contacto: Macho, número de filas: 1, número de polos: 4, familia de artículos: MSTBO 2,5/..-G1R THR Au, paso: 5 mm, montaje: Soldar THR, disposición de pines: Disposición de pines lineal, longitud del pin [P]: 2,5 mm, número de pines de soldadura por potencial: 1, sistema enchufable: COMBICON MSTB 2,5, Orientación de la cara enchufable: Ortogonal, bloqueo: sin, tipo de embalaje: Correa de 44 mm de ancho, Artículo con salida de pin lateral a la derecha | 7.59 | 1 | AC | DCS | ACH | ACHADB | 100 | 1000 | NO | PC |  | 7,83 | G | 194 | 181 | 113 | MM | 4055626790275 | 85366930 | PL | EC002637 | Imagen | Catálogo
1077656 | ICS50-C100X12-D2,4-TRG-7035 | Parte superior de la carcasa con pantalla táctil | Caja para carril DIN, Parte superior, pantalla táctil de 2,4 resistiva integrada, resolución: 320 x 240 Píxel(es), interfaz: 4-wire SPI half duplex, Cubierta de caja, anchura: 50,1 mm, altura: 100 mm, profundidad: 14,35 mm | 97.78 | 1 | AC | DCS | ACH | ACHAEI | 10 | 10 | NO | PC |  | 44,70 | G | 66 | 256 | 139 | MM | 4055626791609 | 85480090 | CN | EC002779 | Imagen | Catálogo
1078243 | MSTB 2,5/ 4-ST-5,08 BD:2,1,L,N | Conector para placa de circuito impreso | Conector de placa de circuito impreso, sección nominal: 2,5 mm², color: verde, corriente nominal: 12 A, tensión nominal (III/2): 320 V, superficie de contacto: Sn, tipo de conexión del contacto: Hembra, número de filas: 1, número de polos: 4, familia de artículos: MSTB 2,5/..-ST, paso: 5,08 mm, tipo de conexión: Conexión por tornillo con cápsula de tracción, forma de sujeción de tornillos: L Ranura longitudinal, dirección de conexión conductor/placa de circuito impreso: 0 °, gancho de sujeción: - Gancho de sujeción, sistema enchufable: COMBICON MSTB 2,5, bloqueo: sin, tipo de sujeción: sin, tipo de embalaje: empaquetado en caja | 339.25 | 100 | AA | PCB Connectors (PCC) | AAC | AACAGC | 50 | 1000 | NO | PC |  | 6,93 | G | 66 | 92 | 103 | MM | 4055626791616 | 85366990 | DE | EC002638 | Imagen | Catálogo
1078247 | MVSTBR 2,5/ 4-ST-5,08BD2,1,L,N | Conector para placa de circuito impreso | Conector de placa de circuito impreso, sección nominal: 2,5 mm², color: verde, corriente nominal: 12 A, tensión nominal (III/2): 320 V, superficie de contacto: Sn, tipo de conexión del contacto: Hembra, número de filas: 1, número de polos: 4, familia de artículos: MVSTBR 2,5/..-ST, paso: 5,08 mm, tipo de conexión: Conexión por tornillo con cápsula de tracción, forma de sujeción de tornillos: L Ranura longitudinal, dirección de conexión conductor/placa de circuito impreso: 90 °, gancho de sujeción: - Gancho de sujeción, sistema enchufable: COMBICON MSTB 2,5, bloqueo: sin, tipo de sujeción: sin, tipo de embalaje: empaquetado en caja | 354.8 | 100 | AA | PCB Connectors (PCC) | AAC | AACAKC | 50 | 1000 | NO | PC |  | 8,80 | G | 77 | 90 | 140 | MM | 4055626791180 | 85366990 | DE | EC002638 | Imagen | Catálogo
1078273 | SAC-4P-M12MRS/15,0-PUR PE SH | Cable de potencia | Cable de potencia, 4-polos, PUR sin halógenos, naranja RAL 2003, apantallado (Advanced Shielding Technology), Conector acodado M12, codificación: S, a extremo de cable libre, longitud de cable: 15 m, para corriente alterna hasta 12 A/690 V | 189.63 | 1 | AF | Industrial Field Connectivity (IFC) | AF1 | AF1CCP | 1 | 50 | NO | PC |  | 2.230,00 | G | 87 | 288 | 265 | MM | 4055626811994 | 85444290 | PL | EC001855 | Imagen | Catálogo
1078279 | SAC-4P-20,0-600/M 8FS VA | Cable para sensores/actuadores | Cable para sensores/actuadores, 4-polos, PP-EPDM sin halógenos, gris RAL 7035, extremo de cable libre, a Hembra recta M8, codificación: A, longitud de cable: 20 m, Diseño higiénico, con moleteado de plástico | 54.23 | 1 | AF | Industrial Field Connectivity (IFC) | AF1 | AF1BCA | 1 | 50 | SÍ | PC | F | 463,40 | G | 0 | 0 | 0 |  | 4055626791845 | 85444290 | PL | EC001855 | Imagen | Catálogo
1078433 | BLT-T2-1S-305-UT | Descargador de sobretensiones modelo 2 | Descargador de sobretensiones de tipo 2 para el montaje universal en luces, cajas de conexión de cables, cajas de instalación, canales de paredes, instalaciones bajo el piso o directamente en el equipo terminal. Especial para la clase de protección de aislamiento I con notificación óptica de defectos. Instalación en cableado de derivación o de paso. Construcción: 230 V AC | 57.18 | 1 | CL | Trabtech (TT) | CL1 | CL1361 | 10 | 10 | NO | PC |  | 42,00 | G | 66 | 188 | 77 | MM | 4055626793344 | 85354000 | CN | EC000941 | Imagen | Catálogo
1078590 | HC-COM-HHFS-1TTM25-EL-AL | Carcasa | Carcasa aérea COM, para brida longitudinal, material: Fundición inyectada de aluminio, resistente al agua de mar, salidas de cable: 1, recta, 1x M25, altura: 68 mm, prensaestopas: sin, Estándar | 21.84 | 1 | AF | Industrial Field Connectivity (IFC) | AF7 | AF7APP | 1 | 1 | NO | PC |  | 83,70 | G | 40 | 136 | 63 | MM | 4055626791890 | 85389099 | CN | EC000437 | Imagen | Catálogo
1078592 | HC-COM-HHFS-1STM25-EL-AL | Carcasa | Carcasa aérea COM, para brida longitudinal, material: Fundición inyectada de aluminio, resistente al agua de mar, salidas de cable: 1, lateral, 1x M25, altura: 68 mm, prensaestopas: sin, Estándar | 21.73 | 1 | AF | Industrial Field Connectivity (IFC) | AF7 | AF7APP | 1 | 1 | NO | PC |  | 81,80 | G | 40 | 100 | 65 | MM | 4055626794105 | 76169990 | CN | EC000437 | Imagen | Catálogo
1078593 | HC-COM-BAWS-EL-AL | Carcasa | Carcasa empotrada COM, con brida longitudinal, material: Fundición inyectada de aluminio, resistente al agua de mar, altura: 37,5 mm, prensaestopas: sin, Estándar | 19.15 | 1 | AF | Industrial Field Connectivity (IFC) | AF7 | AF7APP | 1 | 1 | NO | PC |  | 89,50 | G | 41 | 135 | 90 | MM | 4055626794112 | 85389099 | CN | EC000437 | Imagen | Catálogo
1078594 | HC-COM-BWS-EL-AL | Carcasa | Carcasa empotrada COM, con brida longitudinal, material: Fundición inyectada de aluminio, resistente al agua de mar, altura: 19,8 mm, prensaestopas: sin, Estándar | 13.21 | 1 | AF | Industrial Field Connectivity (IFC) | AF7 | AF7APP | 1 | 1 | NO | PC |  | 25,50 | G | 33 | 75 | 85 | MM | 4055626794129 | 76169990 | CN | EC000437 | Imagen | Catálogo
1078595 | HC-COM-CHWS-1TTM25-EL-AL | Carcasa | Carcasa de acoplamiento COM, con brida longitudinal, material: Fundición inyectada de aluminio, resistente al agua de mar, salidas de cable: 1, recta, 1x M25, altura: 68 mm, prensaestopas: sin, Estándar | 23.27 | 1 | AF | Industrial Field Connectivity (IFC) | AF7 | AF7APP | 1 | 1 | NO | PC |  | 87,80 | G | 45 | 70 | 75 | MM | 4055626794136 | 85389099 | CN | EC000437 | Imagen | Catálogo
1078596 | HC-COM-SHOWS-1STM25-EL-AL | Carcasa | Carcasa de superficie COM, con brida longitudinal, material: Fundición inyectada de aluminio, resistente al agua de mar, salidas de cable: 1, lateral, 1x M25, altura: 37,5 mm, prensaestopas: sin, Estándar | 23.07 | 1 | AF | Industrial Field Connectivity (IFC) | AF7 | AF7APP | 1 | 1 | NO | PC |  | 85,40 | G | 65 | 80 | 45 | MM | 4055626794143 | 85389099 | CN | EC000437 | Imagen | Catálogo
1078680 | PLC-RSC- 24DC/ 1ICT/ACT | Módulo de relés | PLC-INTERFACE para corrientes de entrada elevadas, compuesto de borna de base PLC-BSC.../1 IC/ACT con conexión por tornillo y relé en miniatura enchufable, para montar sobre carril DIN NS 35/7,5, corriente de entrada máx. hasta 800 A, 1 contacto normalmente abierto, tensión de entrada 24 V DC | 35.77 | 1 | DK | Interface Components (IF) | DK6 | DK6236 | 10 | 1 | SÍ | PC |  | 77,24 | G | 100 | 147 | 93 | MM | 4055626794600 | 85364190 | DE | EC001437 | Imagen | Catálogo
1078686 | RIF-1-RPT-LDP-24DC/1ICT | Módulo de relés | Módulo de relé premontado con conexión push-in, compuesto de: zócalo de relé, relé con contacto de potencia, módulo de indicación/antiparasitario enchufable y brida de sujeción. Tipo de conmutación del contacto: 1 contacto normalmente abierto, corriente de entrada máx. hasta 800 A, tensión de entrada 24 V DC | 30.16 | 1 | DK | Interface Components (IF) | DK6 | DK6529 | 10 | 10 | NO | PC |  | 69,60 | G | 86 | 170 | 103 | MM | 4055626792170 | 85364110 | CN | EC001437 | Imagen | Catálogo
1078715 | SACC-DSI-FS-12CON-PG9/1,2 SCO | Conect. enchuf. para apar. pared poster. | Conect. enchuf. para apar. pared poster., 12-polos, Hembra de conexión, recto, M12-SPEEDCON, A-codificación, a extremo de cable libre, Hilos trenzados individuales, longitud de cable: 1,2 m, 0,14 mm², Hilo trenzado TPE, encapsulado, se espera que este artículo no contenga plomo a partir del tercer trimestre de 2026 de acuerdo con RoHS II sin excepción 6c (Pb &lt;0,1 %), una alternativa sin plomo está disponible previamente a petición | 52.03 | 1 | AB | Field Device Connectors (FDC) | ABQ | ABQCHE | 1 | 50 | SÍ | PC | F | 49,30 | G | 0 | 0 | 0 |  | 4055626794334 | 85444290 | DE | EC003570 | Imagen | Catálogo
1078722 | DFMC 1,5/11-ST-3,5-LRBKBDCP6 | Conector para placa de circuito impreso | Conector de placa de circuito impreso, sección nominal: 1,5 mm², color: negro, corriente nominal: 8 A, tensión nominal (III/2): 160 V, superficie de contacto: Sn, tipo de conexión del contacto: Hembra, número de filas: 2, número de polos: 11, familia de artículos: DFMC 1,5/..-ST-LR, paso: 3,5 mm, tipo de conexión: Conexión por resorte push-in, montaje: Inserción en regleta base, dirección de conexión conductor/placa de circuito impreso: 0 °, sistema enchufable: COMBICON DFMC 1,5, bloqueo: Bloqueo Lock and Release, tipo de sujeción: Palanca extractora Lock &amp; Release, tipo de embalaje: empaquetado en caja | 1791.5 | 100 | AA | PCB Connectors (PCC) | AAB | AABFJC | 60 | 1020 | NO | PC |  | 15,39 | G | 66 | 282 | 180 | MM | 4055626794341 | 85366990 | DE | EC002638 | Imagen | Catálogo
1078801 | PLC-RPT- 12DC/ 1IC/ACT | Módulo de relés | PLC-INTERFACE para corrientes de cierre elevadas, compuesto de borne de base PLC-BPT.../1 IC/ACT con conexión push-in y relé en miniatura enchufable, para montar sobre carril NS 35/7,5, corriente de cierre máx. hasta 130 A, 1 contacto de cierre, tensión de entrada 12 V DC | 32.87 | 1 | DK | Interface Components (IF) | DK6 | DK62B6 | 10 | 1 | SÍ | PC |  | 70,69 | G | 101 | 146 | 92 | MM | 4055626796314 | 85364190 | DE | EC001437 | Imagen | Catálogo
1078802 | RIF-1-RPT-LDP-12DC/1IC | Módulo de relés | Módulo de relé premontado con conexión push-in, compuesto de: zócalo de relé, relé con contacto de potencia, módulo de indicación/antiparasitario enchufable y brida de sujeción. Tipo de conmutación del contacto: 1 contacto normalmente abierto, corriente de entrada máx. hasta 130 A pico, 80 A (20 ms) tensión de entrada 12 V DC | 19.9408 | 1 | DK | Interface Components (IF) | DK6 | DK6529 | 10 | 10 | NO | PC |  | 68,40 | G | 85 | 171 | 104 | MM | 4055626796321 | 85364110 | CN | EC001437 | Imagen | Catálogo
1078930 | TFMC 1,5/ 2-ST-3,5 BK BDWH:1,2 | Conector para placa de circuito impreso | Conector TWIN para placa de circuito impreso, sección nominal: 1,5 mm², color: negro, corriente nominal: 8 A, tensión nominal (III/2): 160 V, superficie de contacto: Sn, tipo de conexión del contacto: Hembra, número de potenciales: 2, número de filas: 1, número de polos: 2, número de conexiones: 4, familia de artículos: TFMC 1,5/..-ST, paso: 3,5 mm, tipo de conexión: Conexión por resorte push-in, dirección de conexión conductor/placa de circuito impreso: 0 °, sistema enchufable: COMBICON MC 1,5, Orientación de la cara enchufable: Estándar, bloqueo: sin, tipo de sujeción: sin, tipo de embalaje: empaquetado en caja | 380.19 | 100 | AA | PCB Connectors (PCC) | AAB | AABFTA | 50 | 1000 | NO | PC |  | 2,59 | G | 48 | 79 | 115 | MM | 4055626797410 | 85366990 | SK | EC002638 | Imagen | Catálogo
1078960 | PTV 2,5 | Borne de paso | Borne de paso, tensión nominal: 800 V, corriente nominal: 24 A, número de conexiones: 2, número de polos: 1, tipo de conexión: Conexión push-in, Sección de dimensionamiento: 2,5 mm², sección: 0,14 mm² - 4 mm², clase de montaje: NS 35/7,5, NS 35/15, color: gris | 116.95 | 100 | BE | Industrial Cabinet Connectivity (ICC) | BE2 | BE2311 | 50 | 50 | NO | PC |  | 6,05 | G | 54 | 220 | 74 | MM | 4055626797052 | 85369010 | CN | EC000897 | Imagen | Catálogo
1078962 | PTV 2,5 BU | Borne de paso | Borne de paso, tensión nominal: 800 V, corriente nominal: 24 A, número de conexiones: 2, número de polos: 1, tipo de conexión: Conexión push-in, Sección de dimensionamiento: 2,5 mm², sección: 0,14 mm² - 4 mm², clase de montaje: NS 35/7,5, NS 35/15, color: azul | 116.95 | 100 | BE | Industrial Cabinet Connectivity (ICC) | BE2 | BE2311 | 50 | 50 | NO | PC |  | 6,05 | G | 52 | 119 | 74 | MM | 4055626797700 | 85369010 | CN | EC000897 | Imagen | Catálogo
1078963 | PTV 2,5-PE | Borna de tierra | Borna de tierra, número de conexiones: 2, tipo de conexión: Conexión push-in, Sección de dimensionamiento: 2,5 mm², sección: 0,14 mm² - 4 mm², clase de montaje: NS 35/7,5, NS 35/15, color: amarillo-verde | 389.26 | 100 | BE | Industrial Cabinet Connectivity (ICC) | BE2 | BE2321 | 50 | 50 | NO | PC |  | 8,00 | G | 54 | 220 | 75 | MM | 4055626797069 | 85369010 | CN | EC000901 | Imagen | Catálogo
1078966 | PTV 2,5-TWIN | Borne de paso | Borne de paso, tensión nominal: 800 V, corriente nominal: 24 A, número de conexiones: 3, tipo de conexión: Conexión push-in, Sección de dimensionamiento: 2,5 mm², sección: 0,14 mm² - 4 mm², clase de montaje: NS 35/7,5, NS 35/15, color: gris | 145.32 | 100 | BE | Industrial Cabinet Connectivity (ICC) | BE2 | BE2312 | 50 | 50 | NO | PC |  | 8,38 | G | 60 | 243 | 79 | MM | 4055626797076 | 85369010 | CN | EC000897 | Imagen | Catálogo
1078971 | PTV 2,5-TWIN BU | Borne de paso | Borne de paso, tensión nominal: 800 V, corriente nominal: 24 A, número de conexiones: 3, tipo de conexión: Conexión push-in, Sección de dimensionamiento: 2,5 mm², sección: 0,14 mm² - 4 mm², clase de montaje: NS 35/7,5, NS 35/15, color: azul | 145.32 | 100 | BE | Industrial Cabinet Connectivity (ICC) | BE2 | BE2312 | 50 | 50 | NO | PC |  | 8,38 | G | 60 | 243 | 79 | MM | 4055626797274 | 85369010 | CN | EC000897 | Imagen | Catálogo
1078991 | PTV 2,5-TWIN-PE | Borna de tierra | Borna de tierra, número de conexiones: 3, tipo de conexión: Conexión push-in, sección: 0,14 mm² - 4 mm², clase de montaje: NS 35/7,5, NS 35/15, color: amarillo-verde | 465.82 | 100 | BE | Industrial Cabinet Connectivity (ICC) | BE2 | BE2322 | 50 | 50 | NO | PC |  | 10,24 | G | 60 | 244 | 79 | MM | 4055626797717 | 85369010 | CN | EC000901 | Imagen | Catálogo
1078999 | PTV 2,5-QUATTRO | Borne de paso | Borne de paso, tensión nominal: 800 V, corriente nominal: 24 A, número de conexiones: 4, tipo de conexión: Conexión push-in, Sección de dimensionamiento: 2,5 mm², sección: 0,14 mm² - 4 mm², clase de montaje: NS 35/7,5, NS 35/15, color: gris | 190.88 | 100 | BE | Industrial Cabinet Connectivity (ICC) | BE2 | BE2313 | 50 | 50 | NO | PC |  | 10,59 | G | 57 | 292 | 76 | MM | 4055626797458 | 85369010 | CN | EC000897 | Imagen | Catálogo
1079006 | PTV 2,5-QUATTRO BU | Borne de carril de paso | Borne de carril de paso, tensión nominal: 800 V, corriente nominal: 24 A, número de conexiones: 4, tipo de conexión: Conexión push-in, Sección de dimensionamiento: 2,5 mm², sección: 0,14 mm² - 4 mm², clase de montaje: NS 35/7,5, NS 35/15, color: azul | 190.88 | 100 | BE | Industrial Cabinet Connectivity (ICC) | BE2 | BE2313 | 50 | 50 | NO | PC |  | 10,44 | G | 55 | 291 | 76 | MM | 4055626797465 | 85369010 | CN | EC000897 | Imagen | Catálogo
1079012 | PTV 2,5-QUATTRO-PE | Borna de tierra | Borna de tierra, número de conexiones: 4, tipo de conexión: Conexión push-in, Sección de dimensionamiento: 2,5 mm², sección: 0,14 mm² - 4 mm², clase de montaje: NS 35/7,5, NS 35/15, color: amarillo-verde | 576.86 | 100 | BE | Industrial Cabinet Connectivity (ICC) | BE2 | BE2323 | 50 | 50 | NO | PC |  | 12,48 | G | 55 | 291 | 76 | MM | 4055626797519 | 85369010 | CN | EC000901 | Imagen | Catálogo
1079059 | PTVC 2,5-MT | Borna interrumpible por cuchilla | Borna interrumpible por cuchilla, tensión nominal: 400 V, corriente nominal: 20 A, tipo de conexión: Conexión push-in, Sección de dimensionamiento: 2,5 mm², sección: 0,14 mm² - 4 mm², montaje: NS 35/7,5, NS 35/15, color: gris | 340.93 | 100 | BE | Industrial Cabinet Connectivity (ICC) | BE2 | BE2331 | 50 | 50 | NO | PC |  | 6,98 | G | 52 | 219 | 74 | MM | 4055626796925 | 85369010 | CN | EC000902 | Imagen | Catálogo
1079060 | PTVC 2,5-MT BU | Borna interrumpible por cuchilla | Borna interrumpible por cuchilla, tensión nominal: 400 V, corriente nominal: 20 A, tipo de conexión: Conexión push-in, Sección de dimensionamiento: 2,5 mm², sección: 0,14 mm² - 4 mm², montaje: NS 35/7,5, NS 35/15, color: azul | 340.93 | 100 | BE | Industrial Cabinet Connectivity (ICC) | BE2 | BE2331 | 50 | 50 | NO | PC |  | 6,93 | G | 55 | 220 | 75 | MM | 4055626797281 | 85369010 | CN | EC000902 | Imagen | Catálogo
1079061 | PTVC 2,5-TG | Borna seccionable | Borna seccionable, La corriente y la tensión son determinadas por el conector empleado., tensión nominal: 400 V, corriente nominal: 20 A, tipo de conexión: Conexión push-in, Sección de dimensionamiento: 2,5 mm², sección: 0,14 mm² - 4 mm², montaje: NS 35/7,5, NS 35/15, color: gris | 239.14 | 100 | BE | Industrial Cabinet Connectivity (ICC) | BE2 | BE2331 | 50 | 50 | NO | PC |  | 6,42 | G | 53 | 219 | 74 | MM | 4055626797472 | 85369010 | CN | EC000902 | Imagen | Catálogo
1079063 | PTV 2,5-MT | Borna interrumpible por cuchilla | Borna interrumpible por cuchilla, tensión nominal: 400 V, corriente nominal: 20 A, tipo de conexión: Conexión push-in, Sección de dimensionamiento: 2,5 mm², sección: 0,14 mm² - 4 mm², montaje: NS 35/7,5, NS 35/15, color: gris | 392.07 | 100 | BE | Industrial Cabinet Connectivity (ICC) | BE2 | BE2331 | 50 | 50 | NO | PC |  | 8,45 | G | 42 | 366 | 60 | MM | 4055626797489 | 85369010 | CN | EC000902 | Imagen | Catálogo
1079064 | PTV 2,5-MT BU | Borna interrumpible por cuchilla | Borna interrumpible por cuchilla, tensión nominal: 400 V, corriente nominal: 20 A, tipo de conexión: Conexión push-in, Sección de dimensionamiento: 2,5 mm², sección: 0,14 mm² - 4 mm², montaje: NS 35/7,5, NS 35/15, color: azul | 392.07 | 100 | BE | Industrial Cabinet Connectivity (ICC) | BE2 | BE2331 | 50 | 50 | NO | PC |  | 8,32 | G | 43 | 369 | 62 | MM | 4055626797724 | 85369010 | CN | EC000902 | Imagen | Catálogo
1079065 | PTV 2,5-TG | Borna seccionable | Borna seccionable, La corriente y la tensión son determinadas por el conector empleado., tensión nominal: 400 V, corriente nominal: 20 A, tipo de conexión: Conexión push-in, Sección de dimensionamiento: 2,5 mm², sección: 0,14 mm² - 4 mm², montaje: NS 35/7,5, NS 35/15, color: gris | 248.9 | 100 | BE | Industrial Cabinet Connectivity (ICC) | BE2 | BE2332 | 50 | 50 | NO | PC |  | 7,98 | G | 43 | 367 | 61 | MM | 4055626797083 | 85369010 | CN | EC000902 | Imagen | Catálogo
1079066 | PTV 2,5-TWIN-MT | Borna interrumpible por cuchilla | Borna interrumpible por cuchilla, tensión nominal: 400 V, corriente nominal: 20 A, tipo de conexión: Conexión push-in, Sección de dimensionamiento: 2,5 mm², sección: 0,14 mm² - 4 mm², montaje: NS 35/7,5, NS 35/15, color: gris | 441.25 | 100 | BE | Industrial Cabinet Connectivity (ICC) | BE2 | BE2331 | 50 | 50 | NO | PC |  | 10,40 | G | 50 | 220 | 115 | MM | 4055626797298 | 85369010 | CN | EC000902 | Imagen | Catálogo
1079067 | PTV 2,5-TWIN-MT BU | Borna interrumpible por cuchilla | Borna interrumpible por cuchilla, tensión nominal: 400 V, corriente nominal: 20 A, tipo de conexión: Conexión push-in, Sección de dimensionamiento: 2,5 mm², sección: 0,14 mm² - 4 mm², montaje: NS 35/7,5, NS 35/15, color: azul | 441.25 | 100 | BE | Industrial Cabinet Connectivity (ICC) | BE2 | BE2331 | 50 | 50 | NO | PC |  | 10,43 | G | 52 | 218 | 114 | MM | 4055626796772 | 85369010 | CN | EC000902 | Imagen | Catálogo
1079069 | PTV 2,5-TWIN-TG | Borna seccionable | Borna seccionable, La corriente de carga máxima no debe ser sobrepasada por la corriente suma de todos los conductores conectados.La corriente y la tensión se determinan mediante el conector empleado., tensión nominal: 400 V, corriente nominal: 20 A, tipo de conexión: Conexión push-in, Sección de dimensionamiento: 2,5 mm², sección: 0,14 mm² - 4 mm², montaje: NS 35/7,5, NS 35/15, color: gris | 298.1 | 100 | BE | Industrial Cabinet Connectivity (ICC) | BE2 | BE2332 | 50 | 50 | NO | PC |  | 9,91 | G | 53 | 218 | 114 | MM | 4055626796864 | 85369010 | CN | EC000902 | Imagen | Catálogo
1079070 | PTV 2,5-QUATTRO-MT | Borna interrumpible por cuchilla | Borna interrumpible por cuchilla, tensión nominal: 400 V, corriente nominal: 20 A, tipo de conexión: Conexión push-in, Sección de dimensionamiento: 2,5 mm², sección: 0,14 mm² - 4 mm², color: gris | 501.54 | 100 | BE | Industrial Cabinet Connectivity (ICC) | BE2 | BE2331 | 50 | 50 | NO | PC |  | 12,02 | G | 0 | 0 | 0 |  | 4055626797496 | 85369010 | CN | EC000902 | Imagen | Catálogo
1855302 | IC 2,5/12-STGF-5,08 BD:1-12 | Conector para placa de circuito impreso | Conector de placa de circuito impreso, sección nominal: 2,5 mm², color: verde, corriente nominal: 12 A, tensión nominal (III/2): 320 V, superficie de contacto: Sn, tipo de conexión del contacto: Macho, número de filas: 1, número de polos: 12, familia de artículos: IC 2,5/..-STGF, paso: 5,08 mm, tipo de conexión: Conexión por tornillo con cápsula de tracción, forma de sujeción de tornillos: L Ranura longitudinal, dirección de conexión conductor/placa de circuito impreso: 0 °, gancho de sujeción: - sin gancho de sujeción, sistema enchufable: COMBICON MSTB 2,5, bloqueo: Bloqueo por tornillo, tipo de sujeción: Sujeción aérea (rosca), tipo de embalaje: empaquetado en caja | 1365.23 | 100 | AA | PCB Connectors (PCC) | AAC | AACADC | 50 | 1000 | NO | PC |  | 20,83 | G |  |  |  |  | 4067923512245 | 85366990 | DE | EC002638 |  | Catálogo
1079071 | PTV 2,5-QUATTRO-MT BU | Borna interrumpible por cuchilla | Borna interrumpible por cuchilla, tensión nominal: 400 V, corriente nominal: 20 A, tipo de conexión: Conexión push-in, Sección de dimensionamiento: 2,5 mm², sección: 0,14 mm² - 4 mm², color: azul | 501.54 | 100 | BE | Industrial Cabinet Connectivity (ICC) | BE2 | BE2331 | 50 | 50 | NO | PC |  | 12,02 | G | 0 | 0 | 0 |  | 4055626797809 | 85369010 | CN | EC000902 | Imagen | Catálogo
1079072 | PTV 2,5-QUATTRO-TG | Borna seccionable | Borna seccionable, La corriente de carga máxima no debe ser sobrepasada por la corriente suma de todos los conductores conectados.La corriente y la tensión se determinan mediante el conector empleado., tensión nominal: 400 V, corriente nominal: 20 A, tipo de conexión: Conexión push-in, Sección de dimensionamiento: 2,5 mm², sección: 0,14 mm² - 4 mm², color: gris | 356.56 | 100 | BE | Industrial Cabinet Connectivity (ICC) | BE2 | BE2332 | 50 | 50 | NO | PC |  | 11,58 | G | 51 | 218 | 113 | MM | 4055626797816 | 85369010 | CN | EC000902 | Imagen | Catálogo
1079073 | PTTBV 2,5 | Borna de doble piso | Borna de doble piso, tensión nominal: 800 V, corriente nominal: 22 A, tipo de conexión: Conexión push-in, 1er y 2º piso, Sección de dimensionamiento: 2,5 mm², sección: 0,14 mm² - 4 mm², clase de montaje: NS 35/7,5, NS 35/15, color: gris | 304.5 | 100 | BE | Industrial Cabinet Connectivity (ICC) | BE2 | BE2314 | 50 | 50 | NO | PC |  | 15,48 | G | 60 | 217 | 137 | MM | 4055626796666 | 85369010 | CN | EC000897 | Imagen | Catálogo
1079074 | PTTBV 2,5 BU | Borna de doble piso | Borna de doble piso, tensión nominal: 800 V, corriente nominal: 22 A, tipo de conexión: Conexión push-in, 1er y 2º piso, Sección de dimensionamiento: 2,5 mm², sección: 0,14 mm² - 4 mm², clase de montaje: NS 35/7,5, NS 35/15, color: azul | 304.5 | 100 | BE | Industrial Cabinet Connectivity (ICC) | BE2 | BE2314 | 50 | 50 | NO | PC |  | 15,44 | G | 62 | 219 | 138 | MM | 4055626797731 | 85369010 | CN | EC000897 | Imagen | Catálogo
1079075 | PTTBV 2,5-PV | Borna de doble piso | Borna de doble piso, tensión nominal: 800 V, corriente nominal: 22 A, tipo de conexión: Conexión push-in, 1er y 2º piso, Sección de dimensionamiento: 2,5 mm², sección: 0,14 mm² - 4 mm², clase de montaje: NS 35/7,5, NS 35/15, color: gris | 627.99 | 100 | BE | Industrial Cabinet Connectivity (ICC) | BE2 | BE2314 | 50 | 50 | NO | PC |  | 16,12 | G | 61 | 219 | 138 | MM | 4055626796673 | 85369010 | CN | EC000897 | Imagen | Catálogo
1079076 | PTTBV 2,5-PE | Borne de doble piso conductor de protección | Borne de doble piso conductor de protección, número de conexiones: 4, tipo de conexión: Conexión push-in, 1er y 2º piso, Sección de dimensionamiento: 2,5 mm², sección: 0,14 mm² - 4 mm², clase de montaje: NS 35/7,5, NS 35/15, color: amarillo-verde | 836.23 | 100 | BE | Industrial Cabinet Connectivity (ICC) | BE2 | BE2324 | 50 | 50 | NO | PC |  | 17,99 | G | 62 | 219 | 138 | MM | 4055626797823 | 85369010 | CN | EC000901 | Imagen | Catálogo
1079095 | MKDSFW 3/ 3 OG | Borna para placa de circuito impreso | Terminal de tarjetas de circuitos impresos, corriente nominal: 24 A, tensión nominal (III/2): 400 V, sección nominal: 2,5 mm², número de filas: 1, número de polos por fila: 3, familia de artículos: MKDSFW 3, paso: 5 mm, tipo de conexión: Conexión por tornillo con cápsula de tracción, forma de sujeción de tornillos: L Ranura longitudinal, montaje: Soldadura por ola, dirección de conexión conductor/placa de circuito impreso: 90 °, color: naranja, Disposición de pines: Disposición de pines lineal, Longitud del pin [P]: 5 mm, número de pines de soldadura por potencial: 1, tipo de embalaje: empaquetado en caja | 364.01 | 100 | AA | PCB Connectors (PCC) | AAM | AAMFIK | 50 | 2000 | NO | PC |  | 6,08 | G | 48 | 110 | 115 | MM | 4055626797618 | 85369010 | PL | EC002643 | Imagen | Catálogo
1079099 | VAL-US-347/30/3+1V-FM | Dispositivo de protec. contra sobretensiones | Dispositivo de protección contra sobretensiones, certificación UL tipo 1 e IEC tipo 2, tetracanal con contacto de indicación remota, para 347/600 V AC y 400/690﻿ V AC (conexión en estrella), 4 hilos más tierra. | 347.08 | 1 | CL | Trabtech (TT) | CL1 | CL132U | 1 | 1 | SÍ | PC |  | 485,50 | G | 84 | 81 | 110 | MM | 4055626796789 | 85363030 | DE | EC000941 | Imagen | Catálogo
1079162 | FK-MCP 1,5/ 4-ST-3,81GY35BD:US | Conector para placa de circuito impreso | Conector de placa de circuito impreso, sección nominal: 1,5 mm², color: gris claro, corriente nominal: 8 A, tensión nominal (III/2): 160 V, superficie de contacto: Sn, tipo de conexión del contacto: Hembra, número de filas: 1, número de polos: 4, familia de artículos: FK-MCP 1,5/..-ST, paso: 3,81 mm, tipo de conexión: Conexión por resorte push-in, dirección de conexión conductor/placa de circuito impreso: 0 °, sistema enchufable: COMBICON MC 1,5, bloqueo: sin, tipo de sujeción: sin, tipo de embalaje: empaquetado en caja | 461.01 | 100 | AA | PCB Connectors (PCC) | AAB | AABFNA | 50 | 250 | NO | PC |  | 4,00 | G | 48 | 80 | 115 | MM | 4055626796680 | 85366990 | DE | EC002638 | Imagen | Catálogo
1079166 | FK-MCP 1,5/ 4-ST-3,81GY35BD:O1 | Conector para placa de circuito impreso | Conector de placa de circuito impreso, sección nominal: 1,5 mm², color: gris claro, corriente nominal: 8 A, tensión nominal (III/2): 160 V, superficie de contacto: Sn, tipo de conexión del contacto: Hembra, número de filas: 1, número de polos: 4, familia de artículos: FK-MCP 1,5/..-ST, paso: 3,81 mm, tipo de conexión: Conexión por resorte push-in, dirección de conexión conductor/placa de circuito impreso: 0 °, sistema enchufable: COMBICON MC 1,5, bloqueo: sin, tipo de sujeción: sin, tipo de embalaje: empaquetado en caja | 461.01 | 100 | AA | PCB Connectors (PCC) | AAB | AABFNA | 50 | 250 | NO | PC |  | 4,00 | G | 48 | 80 | 115 | MM | 4055626796697 | 85366990 | DE | EC002638 | Imagen | Catálogo
1079167 | UT 4-TWIN BK | Borne de paso | Borne de paso, tensión nominal: 500 V, corriente nominal: 32 A, número de conexiones: 3, tipo de conexión: Conexión por tornillo, Sección de dimensionamiento: 4 mm², sección: 0,14 mm² - 6 mm², clase de montaje: NS 35/7,5, NS 35/15, color: negro | 245.88 | 100 | BE | Industrial Cabinet Connectivity (ICC) | BE1 | BE1112 | 50 | 50 | NO | PC |  | 13,61 | G | 55 | 318 | 67 | MM | 4055626796796 | 85369010 | DE | EC000897 | Imagen | Catálogo
1079168 | UT 4-TWIN WH | Borne de paso | Borne de paso, tensión nominal: 500 V, corriente nominal: 32 A, número de conexiones: 3, tipo de conexión: Conexión por tornillo, Sección de dimensionamiento: 4 mm², sección: 0,14 mm² - 6 mm², clase de montaje: NS 35/7,5, NS 35/15, color: blanco | 245.88 | 100 | BE | Industrial Cabinet Connectivity (ICC) | BE1 | BE1112 | 50 | 50 | NO | PC |  | 13,62 | G | 55 | 320 | 68 | MM | 4055626798103 | 85369010 | DE | EC000897 | Imagen | Catálogo
1079231 | AXL SE PSDO4/2 2A | Módulo de seguridad | Axioline Smart Elements, Módulo de salida digital, Seguridad funcional, PROFIsafe, únicamente para la conexión a un sistema de control de Phoenix Contact y Siemens, Salidas digitales seguras: 2 (Asignación de 2 canales), 4 (Asignación de 1 canal), 24 V DC, 2 A, tecnología de conexión: 2 conductores, índice de protección: IP20 | 209.05 | 1 | DN | Automation Infrastructure (AI) | DNA | DNA831 | 1 | 1 | NO | PC |  | 58,30 | G | 0 | 0 | 0 |  | 4055626798073 | 85389091 | DE | EC001599 | Imagen | Catálogo
1079237 | SPT 2,5/ 3-V-5,0 GY | Borna para placa de circuito impreso | Terminal de tarjetas de circuitos impresos, corriente nominal: 24 A, tensión nominal (III/2): 400 V, sección nominal: 2,5 mm², número de filas: 1, número de polos por fila: 3, familia de artículos: SPT 2,5/..-V, paso: 5 mm, tipo de conexión: Conexión por resorte push-in, montaje: Soldadura por ola, dirección de conexión conductor/placa de circuito impreso: 90 °, color: gris, Disposición de pines: Disposición de pines lineal, Longitud del pin [P]: 2,5 mm, número de pines de soldadura por potencial: 2, tipo de embalaje: empaquetado en caja | 129.06 | 100 | AA | PCB Connectors (PCC) | AAM | AAMBFF | 160 | 160 | NO | PC |  | 4,12 | G | 49 | 149 | 161 | MM | 4055626798110 | 85369010 | DE | EC002643 | Imagen | Catálogo
1079241 | AXL SE PSDI8/3 | Módulo de seguridad | Axioline Smart Elements, Módulo de entrada digital, Seguridad funcional, PROFIsafe, únicamente para la conexión a un sistema de control de Phoenix Contact y Siemens, Entradas digitales seguras: 4 (Asignación de 2 canales), 8 (Asignación de 1 canal), 24 V DC, tecnología de conexión: 3 conductores, índice de protección: IP20 | 220.49 | 1 | DN | Automation Infrastructure (AI) | DNA | DNA821 | 1 | 1 | NO | PC |  | 58,43 | G | 0 | 0 | 0 |  | 4055626798127 | 85389091 | DE | EC001599 | Imagen | Catálogo
1079242 | SAC-3P-M12MR/0,62-PUR/M12FR SH | Cable para sensores/actuadores | Cable para sensores/actuadores, 3-polos, PUR sin halógenos, negro grisáceo RAL 7021, apantallado (Advanced Shielding Technology), Conector acodado M12, codificación: A, a Hembra acodado M12, codificación: A, longitud de cable: 0,62 m | 32.47 | 1 | AF | Industrial Field Connectivity (IFC) | AF1 | AF1CIA | 1 | 50 | SÍ | PC | F | 67,23 | G | 0 | 0 | 0 |  | 4055626798080 | 85444290 | PL | EC001855 | Imagen | Catálogo
1079247 | SPT 2,5/ 5-V-5,0 GY | Borna para placa de circuito impreso | Terminal de tarjetas de circuitos impresos, corriente nominal: 24 A, tensión nominal (III/2): 400 V, sección nominal: 2,5 mm², número de filas: 1, número de polos por fila: 5, familia de artículos: SPT 2,5/..-V, paso: 5 mm, tipo de conexión: Conexión por resorte push-in, montaje: Soldadura por ola, dirección de conexión conductor/placa de circuito impreso: 90 °, color: gris, Disposición de pines: Disposición de pines lineal, Longitud del pin [P]: 2,5 mm, número de pines de soldadura por potencial: 2, tipo de embalaje: empaquetado en caja | 215.11 | 100 | AA | PCB Connectors (PCC) | AAM | AAMBFF | 100 | 100 | NO | PC |  | 6,62 | G | 49 | 149 | 161 | MM | 4055626797755 | 85369010 | DE | EC002643 | Imagen | Catálogo
1705340 | GSMKDSP 1,5/ 6-7,62 BD:1SW,+ | Terminal de tarjetas de circuitos impresos, número de polos por fila: 6, familia de artículos: GSMKDSP 1,5, paso: 7,62 mm, color: verde | Terminal de tarjetas de circuitos impresos, número de polos por fila: 6, familia de artículos: GSMKDSP 1,5, paso: 7,62 mm, color: verde | 531.76 | 100 | AA | PCB Connectors (PCC) | AAL | AALFGD | 50 | 500 | NO | PC |  | 2,22 | G |  |  |  |  | 4055626085371 | 85369010 | 0 | 0 |  | Catálogo
1079290 | FK-MCP 1,5/10-STF-3,81 4CNBD10 | Conector para placa de circuito impreso | Conector de placa de circuito impreso, sección nominal: 1,5 mm², color: verde, corriente nominal: 8 A, tensión nominal (III/2): 160 V, superficie de contacto: Sn, tipo de conexión del contacto: Hembra, número de filas: 1, número de polos: 10, familia de artículos: FK-MCP 1,5/..-STF, paso: 3,81 mm, tipo de conexión: Conexión por resorte push-in, dirección de conexión conductor/placa de circuito impreso: 0 °, sistema enchufable: COMBICON MC 1,5, bloqueo: Bloqueo por tornillo, tipo de sujeción: Sujeción aérea (tornillo), tipo de embalaje: empaquetado en caja | 1294.77 | 100 | AA | PCB Connectors (PCC) | AAB | AABFNB | 50 | 1000 | NO | PC |  | 9,75 | G | 90 | 108 | 113 | MM | 4055626798721 | 85366990 | DE | EC002638 | Imagen | Catálogo
1079347 | ICONICS GWX 32 V9-150 TV ST | Licencia | Stick con licencia runtime para GraphWorX en la versión 9 con 150 tags y la función Trend Viewer en sistemas X86. Introduzca en el campo de configuración el número de proyecto o consulte a su persona de contacto de nuestra organización empresarial. | 1560 | 1 | DR | Automation Systems (AS) | DRD | DRDAAD | 1 | 1 | SÍ | PC | F | 92,10 | G | 0 | 0 | 0 |  | 4055626798646 | 49119900 | DE | 0 | Imagen | Catálogo
1079372 | UM122-PROFIL GN L 7,05 CM | Perfil | Cajas de perfil extruido, Perfil básico, anchura de perfil (interior): 122 mm, anchura de perfil (exterior): 127,5 mm, longitud: 70,5 mm | 5.01 | 1 | AC | DCS | ACH | ACHDBA | 1 | 1 | SÍ | PC | F | 35,35 | G | 0 | 0 | 0 |  | 4055626798875 | 39162000 | DE | EC002779 | Imagen | Catálogo
1079387 | PLC-RSC-230AC/21-21/SO46/HI | Módulo de relés | PLC-INTERFACE, compuesto por borna de base PLC-BSC.../21-21/SO46/HI con conexión por tornillo y relé miniatura enchufable con contacto de potencia, 2 conmutadores, tensión de entrada 230 V AC, con umbral de conexión y desconexión definido | 110.93 | 1 | DK | Interface Components (IF) | DK6 | DK623M | 10 | 10 | NO | PC |  | 73,84 | G | 101 | 148 | 85 | MM | 4055626798479 | 85364900 | DE | EC001437 | Imagen | Catálogo
1079389 | PLC-RPT-230AC/21-21/SO46/HI | Módulo de relés | PLC-INTERFACE, compuesto por borna de base PLC-BSC.../21-21/SO46/HI con conexión push-in y relé miniatura enchufable con contacto de potencia, 2 conmutadores, tensión nominal de entrada 230 V AC, con umbral de conexión y desconexión definido | 110.93 | 1 | DK | Interface Components (IF) | DK6 | DK62BM | 10 | 10 | NO | PC |  | 63,06 | G | 100 | 148 | 84 | MM | 4055626797380 | 85364900 | DE | EC001437 | Imagen | Catálogo
1079393 | HC-COM-SHOWS-1SGM25-PL-BK | Carcasa | Carcasa de superficie COM, con brida longitudinal, material: PA, salidas de cable: 1, lateral, 1x M25, altura: 36 mm, prensaestopas: con, Estándar | 14.76 | 1 | AF | Industrial Field Connectivity (IFC) | AF7 | AF7APO | 1 | 1 | NO | PC |  | 62,80 | G | 38 | 135 | 135 | MM | 4055626798493 | 85389099 | CN | EC000437 | Imagen | Catálogo
1079394 | HC-COM-HCWS-PLR-BK | Tapa de protección | Tapa de protección COM, con brida longitudinal, material tapa protectora: PA, altura: 20,5 mm, junta: sí, Estándar, para insertos hembra | 11.29 | 1 | AF | Industrial Field Connectivity (IFC) | AF7 | AF7AZC | 1 | 1 | NO | PC |  | 23,40 | G | 50 | 140 | 120 | MM | 4055626799209 | 39269097 | CN | EC002314 | Imagen | Catálogo
1079395 | HC-COM-HCWS-PL-BK | Tapa de protección | Tapa de protección COM, con brida longitudinal, material tapa protectora: PA, altura: 20,5 mm, junta: no, Estándar, para insertos de pines | 10.33 | 1 | AF | Industrial Field Connectivity (IFC) | AF7 | AF7AZC | 1 | 1 | NO | PC |  | 22,00 | G | 0 | 0 | 0 |  | 4055626799216 | 39269097 | CN | EC002314 | Imagen | Catálogo
1079396 | HC-COM-BCFS-PL-BK | Tapa de protección | Tapa de protección COM, para brida longitudinal, material tapa protectora: PA, altura: 24,5 mm, junta: no, Estándar, para insertos de pines | 9.34 | 1 | AF | Industrial Field Connectivity (IFC) | AF7 | AF7AZC | 1 | 1 | NO | PC |  | 16,10 | G | 39 | 135 | 100 | MM | 4055626799223 | 39269097 | CN | EC002314 | Imagen | Catálogo
1079397 | HC-COM-BCFS-PLR-BK | Tapa de protección | Tapa de protección COM, para brida longitudinal, material tapa protectora: PA, altura: 24,5 mm, junta: sí, Estándar, para insertos hembra | 10.04 | 1 | AF | Industrial Field Connectivity (IFC) | AF7 | AF7AZC | 1 | 1 | NO | PC |  | 17,70 | G | 28 | 133 | 100 | MM | 4055626799230 | 39269097 | CN | EC002314 | Imagen | Catálogo
1079402 | PLC-RSC-230AC/21HC/SO46/HI | Módulo de relés | PLC-INTERFACE, compuesto por borna de base PLC-BSC.../21HC/SO46/HI con conexión por tornillo y relés miniatura enchufables para corriente constante elevada, 1 conmutador, tensión nominal de entrada 230 V AC, con umbral de conexión y desconexión definido | 110.93 | 1 | DK | Interface Components (IF) | DK6 | DK623M | 10 | 10 | NO | PC |  | 75,87 | G | 100 | 149 | 84 | MM | 4055626798936 | 85364900 | DE | EC001437 | Imagen | Catálogo
1079404 | PLC-RPT-230AC/21HC/SO46/HI | Módulo de relés | PLC-INTERFACE, compuesto por borna de base PLC-BSC.../21HC/SO46/HI con conexión push-in y relés miniatura enchufables para corriente constante elevada, 1 conmutador, tensión nominal de entrada de 230 V AC, con umbral de conexión y desconexión definido | 110.93 | 1 | DK | Interface Components (IF) | DK6 | DK62BM | 10 | 10 | NO | PC |  | 68,42 | G | 101 | 148 | 85 | MM | 4055626798677 | 85364900 | DE | EC001437 | Imagen | Catálogo
1079431 | TMSTBP 2,5/ 3-ST-5,08 VPE250 | Conector para placa de circuito impreso | Conector TWIN para placa de circuito impreso, sección nominal: 2,5 mm², color: verde, corriente nominal: 12 A, tensión nominal (III/2): 320 V, superficie de contacto: Sn, tipo de conexión del contacto: Hembra, número de potenciales: 3, número de filas: 1, número de polos: 3, número de conexiones: 6, familia de artículos: TMSTBP 2,5/..-ST, paso: 5,08 mm, tipo de conexión: Conexión por tornillo con cápsula de tracción, forma de sujeción de tornillos: L Ranura longitudinal, dirección de conexión conductor/placa de circuito impreso: 0 °, gancho de sujeción: - Gancho de sujeción, sistema enchufable: COMBICON MSTB 2,5, bloqueo: sin, tipo de sujeción: sin, tipo de embalaje: empaquetado en caja | 364.38 | 100 | AA | PCB Connectors (PCC) | AAC | AACAGN | 250 | 1000 | NO | PC |  | 10,08 | G | 194 | 181 | 113 | MM | 4055626799315 | 85366990 | PL | EC002638 | Imagen | Catálogo
1079452 | MVSTBW 2,5/ 3-ST-5,08 BKBDWHA2 | Conector para placa de circuito impreso | Conector de placa de circuito impreso, sección nominal: 2,5 mm², color: negro, corriente nominal: 12 A, tensión nominal (III/2): 320 V, superficie de contacto: Sn, tipo de conexión del contacto: Hembra, número de filas: 1, número de polos: 3, familia de artículos: MVSTBW 2,5/..-ST, paso: 5,08 mm, tipo de conexión: Conexión por tornillo con cápsula de tracción, forma de sujeción de tornillos: L Ranura longitudinal, dirección de conexión conductor/placa de circuito impreso: -90 °, gancho de sujeción: - Gancho de sujeción, sistema enchufable: COMBICON MSTB 2,5, bloqueo: sin, tipo de sujeción: sin, tipo de embalaje: empaquetado en caja | 257.05 | 100 | AA | PCB Connectors (PCC) | AAC | AACAKH | 100 | 1000 | NO | PC |  | 5,05 | G | 77 | 90 | 140 | MM | 4055626799803 | 85366990 | DE | EC002638 | Imagen | Catálogo
1079453 | MVSTBR 2,5/ 3-ST-5,08 BKBDWH11 | Conector para placa de circuito impreso | Conector de placa de circuito impreso, sección nominal: 2,5 mm², color: negro, corriente nominal: 12 A, tensión nominal (III/2): 320 V, superficie de contacto: Sn, tipo de conexión del contacto: Hembra, número de filas: 1, número de polos: 3, familia de artículos: MVSTBR 2,5/..-ST, paso: 5,08 mm, tipo de conexión: Conexión por tornillo con cápsula de tracción, forma de sujeción de tornillos: L Ranura longitudinal, dirección de conexión conductor/placa de circuito impreso: 90 °, gancho de sujeción: - Gancho de sujeción, sistema enchufable: COMBICON MSTB 2,5, bloqueo: sin, tipo de sujeción: sin, tipo de embalaje: empaquetado en caja | 274.44 | 100 | AA | PCB Connectors (PCC) | AAC | AACAKC | 100 | 1000 | NO | PC |  | 6,41 | G | 77 | 90 | 140 | MM | 4055626797571 | 85366990 | DE | EC002638 | Imagen | Catálogo
1079454 | MVSTBR 2,5/ 3-ST-5,08 BKBDWH21 | Conector para placa de circuito impreso | Conector de placa de circuito impreso, sección nominal: 2,5 mm², color: negro, corriente nominal: 12 A, tensión nominal (III/2): 320 V, superficie de contacto: Sn, tipo de conexión del contacto: Hembra, número de filas: 1, número de polos: 3, familia de artículos: MVSTBR 2,5/..-ST, paso: 5,08 mm, tipo de conexión: Conexión por tornillo con cápsula de tracción, forma de sujeción de tornillos: L Ranura longitudinal, dirección de conexión conductor/placa de circuito impreso: 90 °, gancho de sujeción: - Gancho de sujeción, sistema enchufable: COMBICON MSTB 2,5, bloqueo: sin, tipo de sujeción: sin, tipo de embalaje: empaquetado en caja | 274.44 | 100 | AA | PCB Connectors (PCC) | AAC | AACAKC | 100 | 1000 | NO | PC |  | 6,40 | G | 77 | 90 | 140 | MM | 4055626796963 | 85366990 | DE | EC002638 | Imagen | Catálogo
1079455 | MVSTBR 2,5/ 3-ST-5,08 BKBDWH31 | Conector para placa de circuito impreso | Conector de placa de circuito impreso, sección nominal: 2,5 mm², color: negro, corriente nominal: 12 A, tensión nominal (III/2): 320 V, superficie de contacto: Sn, tipo de conexión del contacto: Hembra, número de filas: 1, número de polos: 3, familia de artículos: MVSTBR 2,5/..-ST, paso: 5,08 mm, tipo de conexión: Conexión por tornillo con cápsula de tracción, forma de sujeción de tornillos: L Ranura longitudinal, dirección de conexión conductor/placa de circuito impreso: 90 °, gancho de sujeción: - Gancho de sujeción, sistema enchufable: COMBICON MSTB 2,5, bloqueo: sin, tipo de sujeción: sin, tipo de embalaje: empaquetado en caja | 274.44 | 100 | AA | PCB Connectors (PCC) | AAC | AACAKC | 100 | 1000 | NO | PC |  | 6,41 | G | 77 | 90 | 140 | MM | 4055626798684 | 85366990 | DE | EC002638 | Imagen | Catálogo
1079456 | MVSTBR 2,5/ 3-ST-5,08 BKBDWH50 | Conector para placa de circuito impreso | Conector de placa de circuito impreso, sección nominal: 2,5 mm², color: negro, corriente nominal: 12 A, tensión nominal (III/2): 320 V, superficie de contacto: Sn, tipo de conexión del contacto: Hembra, número de filas: 1, número de polos: 3, familia de artículos: MVSTBR 2,5/..-ST, paso: 5,08 mm, tipo de conexión: Conexión por tornillo con cápsula de tracción, forma de sujeción de tornillos: L Ranura longitudinal, dirección de conexión conductor/placa de circuito impreso: 90 °, gancho de sujeción: - Gancho de sujeción, sistema enchufable: COMBICON MSTB 2,5, bloqueo: sin, tipo de sujeción: sin, tipo de embalaje: empaquetado en caja | 274.44 | 100 | AA | PCB Connectors (PCC) | AAC | AACAKC | 100 | 1000 | NO | PC |  | 6,40 | G | 77 | 90 | 140 | MM | 4055626799049 | 85366990 | DE | EC002638 | Imagen | Catálogo
1079457 | MVSTBR 2,5/ 2-ST-5,08 BKBDWH-E | Conector para placa de circuito impreso | Conector de placa de circuito impreso, sección nominal: 2,5 mm², color: negro, corriente nominal: 12 A, tensión nominal (III/2): 320 V, superficie de contacto: Sn, tipo de conexión del contacto: Hembra, número de filas: 1, número de polos: 2, familia de artículos: MVSTBR 2,5/..-ST, paso: 5,08 mm, tipo de conexión: Conexión por tornillo con cápsula de tracción, forma de sujeción de tornillos: L Ranura longitudinal, dirección de conexión conductor/placa de circuito impreso: 90 °, gancho de sujeción: - Gancho de sujeción, sistema enchufable: COMBICON MSTB 2,5, bloqueo: sin, tipo de sujeción: sin, tipo de embalaje: empaquetado en caja | 184.87 | 100 | AA | PCB Connectors (PCC) | AAC | AACAKC | 100 | 1000 | NO | PC |  | 4,33 | G | 77 | 90 | 140 | MM | 4055626799285 | 85366990 | DE | EC002638 | Imagen | Catálogo
1705338 | GSMKDSP 1,5/ 6-7,62 BD:3SW | Terminal de tarjetas de circuitos impresos, número de polos por fila: 6, familia de artículos: GSMKDSP 1,5, paso: 7,62 mm, color: verde | Terminal de tarjetas de circuitos impresos, número de polos por fila: 6, familia de artículos: GSMKDSP 1,5, paso: 7,62 mm, color: verde | 531.76 | 100 | AA | PCB Connectors (PCC) | AAL | AALFGD | 50 | 500 | NO | PC |  | 2,22 | G |  |  |  |  | 4055626085364 | 85369010 | 0 | 0 |  | Catálogo
1079492 | ICS25-F45V-7035 | Panel de conectores | Caja para carril DIN, Tapón ICS, con rendijas de ventilación, anchura: 25 mm, altura: 7,25 mm, profundidad: 44,9 mm, color: gris claro (similar RAL 7035) | 177.78 | 100 | AC | DCS | ACH | ACHAEE | 10 | 10 | NO | PC |  | 2,66 | G | 20 | 126 | 87 | MM | 4055626798691 | 85389099 | PL | EC002779 | Imagen | Catálogo
1079493 | ICS20-F45V-7035 | Panel de conectores | Caja para carril DIN, Tapón ICS, con rendijas de ventilación, anchura: 20 mm, altura: 7,25 mm, profundidad: 44,9 mm, color: gris claro (similar RAL 7035) | 161.19 | 100 | AC | DCS | ACH | ACHAEE | 10 | 10 | NO | PC |  | 2,34 | G | 0 | 0 | 0 | MM | 4055626799926 | 85389099 | PL | EC002779 | Imagen | Catálogo
1079494 | ICS20-F22V-7035 | Panel de conectores | Caja para carril DIN, Tapón ICS, con rendijas de ventilación, anchura: 20 mm, altura: 7,25 mm, profundidad: 22,4 mm, color: gris claro (similar RAL 7035) | 126.82 | 100 | AC | DCS | ACH | ACHAEE | 10 | 10 | NO | PC |  | 1,58 | G | 15 | 125 | 91 | MM | 4055626799520 | 85389099 | PL | EC002779 | Imagen | Catálogo
1079495 | ICS25-F22V-7035 | Panel de conectores | Caja para carril DIN, Tapón ICS, con rendijas de ventilación, anchura: 25 mm, altura: 7,25 mm, profundidad: 22,4 mm, color: gris claro (similar RAL 7035) | 143.41 | 100 | AC | DCS | ACH | ACHAEE | 10 | 10 | NO | PC |  | 1,78 | G | 15 | 125 | 90 | MM | 4055626798776 | 85389099 | PL | EC002779 | Imagen | Catálogo
1079505 | PT 1,5/ 3-PH-5,0 BD:L-N | Conector para placa de circuito impreso | Conector de placa de circuito impreso, sección nominal: 1,5 mm², color: verde, corriente nominal: 10 A, tensión nominal (III/2): 400 V, superficie de contacto: Sn, tipo de conexión del contacto: Hembra, número de filas: 1, número de polos: 3, familia de artículos: PT 1,5/..-PH, paso: 5 mm, tipo de conexión: Conexión por tornillo con cápsula de tracción, forma de sujeción de tornillos: H1L Philipps-Recess con ranura longitudinal, dirección de conexión conductor/placa de circuito impreso: 0 °, sistema enchufable: COMBICON PST 1,3, bloqueo: sin, tipo de sujeción: sin, tipo de embalaje: empaquetado en caja | 155.28 | 100 | AA | PCB Connectors (PCC) | AAB | AABAJA | 250 | 1000 | NO | PC |  | 3,62 | G | 0 | 0 | 0 |  | 4055626799537 | 85366990 | CN | EC002638 | Imagen | Catálogo
1079525 | MC 1,5/ 4-STF-3,81 BD:FE-V+ | Conector para placa de circuito impreso | Conector de placa de circuito impreso, sección nominal: 1,5 mm², color: verde, corriente nominal: 8 A, tensión nominal (III/2): 160 V, superficie de contacto: Sn, tipo de conexión del contacto: Hembra, número de filas: 1, número de polos: 4, familia de artículos: MC 1,5/..-STF, paso: 3,81 mm, tipo de conexión: Conexión por tornillo con cápsula de tracción, forma de sujeción de tornillos: L Ranura longitudinal, dirección de conexión conductor/placa de circuito impreso: 0 °, sistema enchufable: COMBICON MC 1,5, bloqueo: Bloqueo por tornillo, tipo de sujeción: Sujeción aérea (tornillo), tipo de embalaje: empaquetado en caja | 369.91 | 100 | AA | PCB Connectors (PCC) | AAB | AABABB | 250 | 1000 | NO | PC |  | 3,76 | G | 93 | 181 | 116 | MM | 4055626798783 | 85366990 | DE | EC002638 | Imagen | Catálogo
1079531 | PV-AS-MC4/6-150-MN-SET1 | Juego de adaptadores fotovoltaicos | Juego de adaptadores fotovoltaicos, Familia de artículos: SUNCLIX, diseño: Adaptador, color: negro, corriente asignada: 35 A, longitud de cable: 150, Conecte los conectores entre sí únicamente con otros del mismo fabricante y del mismo tipo. Para su conexión es indispensable tener en cuenta las especificaciones referentes a la tensión y la corriente nominales. Se admite el valor mínimo común. | 38.64 | 1 | AB | Field Device Connectors (FDC) | ABL | ABLBZC | 1 | 5 | NO | PC |  | 113,00 | G | 55 | 294 | 292 | MM | 4055626800103 | 85446010 | DE | EC002943 | Imagen | Catálogo
1079535 | MKDSFW 3/ 2 GY | Borna para placa de circuito impreso | Terminal de tarjetas de circuitos impresos, corriente nominal: 24 A, tensión nominal (III/2): 400 V, sección nominal: 2,5 mm², número de potenciales: 2, número de filas: 1, número de polos por fila: 2, familia de artículos: MKDSFW 3, paso: 5 mm, tipo de conexión: Conexión por tornillo con cápsula de tracción, forma de sujeción de tornillos: L Ranura longitudinal, montaje: Soldadura por ola, dirección de conexión conductor/placa de circuito impreso: 90 °, color: gris, Disposición de pines: Disposición de pines lineal, Longitud del pin [P]: 5 mm, número de pines de soldadura por potencial: 1, tipo de embalaje: empaquetado en caja | 242.67 | 100 | AA | PCB Connectors (PCC) | AAM | AAMFIK | 50 | 50 | NO | PC |  | 4,19 | G | 48 | 79 | 115 | MM | 4055626798790 | 85369010 | PL | EC002643 | Imagen | Catálogo
1079538 | MC 1,5/ 6-ST-3,81 BDMC:VIN-D- | Conector para placa de circuito impreso | Conector de placa de circuito impreso, sección nominal: 1,5 mm², color: verde, corriente nominal: 8 A, tensión nominal (III/2): 160 V, superficie de contacto: Sn, tipo de conexión del contacto: Hembra, número de potenciales: 6, número de filas: 1, número de polos: 6, número de conexiones: 6, familia de artículos: MC 1,5/..-ST, paso: 3,81 mm, tipo de conexión: Conexión por tornillo con cápsula de tracción, forma de sujeción de tornillos: L Ranura longitudinal, dirección de conexión conductor/placa de circuito impreso: 0 °, sistema enchufable: COMBICON MC 1,5, bloqueo: sin, tipo de sujeción: sin, tipo de embalaje: empaquetado en caja | 606.3 | 100 | AA | PCB Connectors (PCC) | AAB | AABABA | 50 | 1000 | NO | PC |  | 4,59 | G | 63 | 78 | 115 | MM | 4055626799452 | 85366990 | DE | EC002638 | Imagen | Catálogo
1079547 | HC-COM-Q08-I-CT-F | Inserto de contactos | Inserto de contactos, número de polos: 8+PE, tamaño: COM, contactos de potencia: 8, contactos de mando: 0, número de conexiones por polo: 1, Hembra, Conexión crimpada, 320 V, 16 A, 0,5 mm² ... 4 mm², aplicación: Potencia | 13.89 | 1 | AF | Industrial Field Connectivity (IFC) | AF7 | AF7ABH | 1 | 1 | NO | PC |  | 20,50 | G | 25 | 103 | 100 | MM | 4055626799490 | 85389099 | CN | EC000438 | Imagen | Catálogo
1079548 | HC-COM-Q08-I-CT-M | Inserto de contactos | Inserto de contactos, número de polos: 8+PE, tamaño: COM, contactos de potencia: 8, contactos de mando: 0, número de conexiones por polo: 1, Macho, Conexión crimpada, 320 V, 16 A, 0,5 mm² ... 4 mm², aplicación: Potencia | 13.89 | 1 | AF | Industrial Field Connectivity (IFC) | AF7 | AF7ABH | 1 | 1 | NO | PC |  | 22,40 | G | 27 | 103 | 100 | MM | 4055626800301 | 85389099 | CN | EC000438 | Imagen | Catálogo
1079553 | HC-COM-Q08-I-PT-M | Inserto de contactos | Inserto de contactos, número de polos: 8+PE, tamaño: COM, contactos de potencia: 8, contactos de mando: 0, número de conexiones por polo: 1, Macho, Conexión push-in, 320 V, 16 A, 0,5 mm² ... 2,5 mm², aplicación: Potencia | 24.56 | 1 | AF | Industrial Field Connectivity (IFC) | AF7 | AF7ABH | 1 | 1 | NO | PC |  | 38,50 | G | 27 | 102 | 120 | MM | 4055626800318 | 85366990 | CN | EC000438 | Imagen | Catálogo
1079554 | HC-COM-Q08-I-PT-F | Inserto de contactos | Inserto de contactos, número de polos: 8+PE, tamaño: COM, contactos de potencia: 8, contactos de mando: 0, número de conexiones por polo: 1, Hembra, Conexión push-in, 320 V, 16 A, 0,5 mm² ... 2,5 mm², aplicación: Potencia | 25.15 | 1 | AF | Industrial Field Connectivity (IFC) | AF7 | AF7ABH | 1 | 1 | NO | PC |  | 36,60 | G | 24 | 110 | 122 | MM | 4055626800325 | 85366990 | CN | EC000438 | Imagen | Catálogo
1079555 | HC-COM-Q4/2-I-CT-M | Inserto de contactos | Inserto de contactos, número de polos: 4+2+PE, tamaño: COM, contactos de potencia: 4, contactos de mando: 2, número de conexiones por polo: 1, Macho, Conexión crimpada, 400 V, 40 A, 1,5 mm² ... 6 mm², aplicación: Potencia/señal | 16.61 | 1 | AF | Industrial Field Connectivity (IFC) | AF7 | AF7ABH | 1 | 1 | NO | PC |  | 30,20 | G | 30 | 100 | 70 | MM | 4055626800332 | 85389099 | CN | EC000438 | Imagen | Catálogo
1079556 | HC-COM-Q4/2-I-CT-F | Inserto de contactos | Inserto de contactos, número de polos: 4+2+PE, tamaño: COM, contactos de potencia: 4, contactos de mando: 2, número de conexiones por polo: 1, Hembra, Conexión crimpada, 400 V, 40 A, 1,5 mm² ... 6 mm², aplicación: Potencia/señal | 16.61 | 1 | AF | Industrial Field Connectivity (IFC) | AF7 | AF7ABH | 1 | 1 | NO | PC |  | 23,00 | G | 24 | 100 | 100 | MM | 4055626800349 | 85389099 | CN | EC000438 | Imagen | Catálogo
1079557 | HC-COM-Q4/2-I-AT/PT-F | Inserto de contactos | Inserto de contactos, número de polos: 4+2+PE, tamaño: COM, contactos de potencia: 4, contactos de mando: 2, número de conexiones por polo: 1, Hembra, Conexión por tornillo axial, 400 V, 40 A, 2,5 mm² ... 6 mm², aplicación: Potencia/señal | 50.15 | 1 | AF | Industrial Field Connectivity (IFC) | AF7 | AF7ABH | 1 | 1 | NO | PC |  | 54,60 | G | 20 | 90 | 70 | MM | 4055626800356 | 85366990 | CN | EC000438 | Imagen | Catálogo
1079558 | HC-COM-Q4/2-I-AT/PT-M | Inserto de contactos | Inserto de contactos, número de polos: 4+2+PE, tamaño: COM, contactos de potencia: 4, contactos de mando: 2, número de conexiones por polo: 1, Macho, Conexión por tornillo axial, 400 V, 40 A, 2,5 mm² ... 6 mm², aplicación: Potencia/señal | 45.41 | 1 | AF | Industrial Field Connectivity (IFC) | AF7 | AF7ABH | 1 | 1 | NO | PC |  | 64,50 | G | 27 | 100 | 95 | MM | 4055626800363 | 85366990 | CN | EC000438 | Imagen | Catálogo
1705337 | GSMKDSP 1,5/ 6-7,62 BD:NO,NC | Terminal de tarjetas de circuitos impresos, número de polos por fila: 6, familia de artículos: GSMKDSP 1,5, paso: 7,62 mm, color: verde | Terminal de tarjetas de circuitos impresos, número de polos por fila: 6, familia de artículos: GSMKDSP 1,5, paso: 7,62 mm, color: verde | 531.76 | 100 | AA | PCB Connectors (PCC) | AAL | AALFGD | 50 | 500 | NO | PC |  | 2,22 | G |  |  |  |  | 4055626085357 | 85369010 | 0 | 0 |  | Catálogo
1079590 | HC-TSC-M-06-PT-F | Módulo de insertos de contactos | Módulo de insertos de contactos, número de polos: 6, Hembra, Conexión push-in, 100 V, 20 A, 1,5 mm² ... 4 mm², con función de cortocircuito | 23.9 | 1 | AF | Industrial Field Connectivity (IFC) | AF7 | AF7ACE | 1 | 1 | SÍ | PC |  | 44,70 | G | 30 | 60 | 50 | MM | 4055626800370 | 85366990 | CN | EC000438 | Imagen | Catálogo
1079591 | HC-TSC-M-06-PT-M | Módulo de insertos de contactos | Módulo de insertos de contactos, número de polos: 6, Macho, Conexión push-in, 100 V, 20 A, 1,5 mm² ... 4 mm², con función de cortocircuito | 16.06 | 1 | AF | Industrial Field Connectivity (IFC) | AF7 | AF7ACE | 1 | 1 | SÍ | PC |  | 33,40 | G | 30 | 40 | 40 | MM | 4055626800387 | 85366990 | CN | EC000438 | Imagen | Catálogo
1079617 | MSTBA 2,5/ 8-G-5,08 BU | Carcasa de base para placa de circuito impreso | Carcasa base placa de circuito impreso, sección nominal: 2,5 mm², color: azul, corriente nominal: 12 A, tensión nominal (III/2): 320 V, superficie de contacto: Sn, tipo de conexión del contacto: Macho, número de filas: 1, número de polos: 8, familia de artículos: MSTBA 2,5/..-G, paso: 5,08 mm, montaje: Soldadura por ola, disposición de pines: Disposición de pines lineal, longitud del pin [P]: 3,23 mm, número de pines de soldadura por potencial: 1, sistema enchufable: COMBICON MSTB 2,5, Orientación de la cara enchufable: Estándar, bloqueo: sin, tipo de sujeción: sin, tipo de embalaje: empaquetado en caja | 221.95 | 100 | AA | PCB Connectors (PCC) | AAC | AACSHG | 100 | 100 | NO | PC |  | 3,05 | G | 93 | 136 | 114 | MM | 4055626800400 | 85366930 | DE | EC002637 | Imagen | Catálogo
1079649 | MC 1,5/10-ST-3,5 7035BDIN7QSO | Conector para placa de circuito impreso | Conector de placa de circuito impreso, sección nominal: 1,5 mm², color: gris claro, corriente nominal: 8 A, tensión nominal (III/2): 160 V, superficie de contacto: Sn, tipo de conexión del contacto: Hembra, número de filas: 1, número de polos: 10, familia de artículos: MC 1,5/..-ST, paso: 3,5 mm, tipo de conexión: Conexión por tornillo con cápsula de tracción, forma de sujeción de tornillos: L Ranura longitudinal, dirección de conexión conductor/placa de circuito impreso: 0 °, sistema enchufable: COMBICON MC 1,5, bloqueo: sin, tipo de sujeción: sin, tipo de embalaje: empaquetado en caja | 930.01 | 100 | AA | PCB Connectors (PCC) | AAB | AABAAA | 50 | 1000 | NO | PC |  | 7,10 | G | 92 | 78 | 114 | MM | 4055626800516 | 85366990 | DE | EC002638 | Imagen | Catálogo
1079650 | PRC ED-T 1I3/2O3-4-HR-GN | Distribuidor T | Distribuidor T, Familia de artículos: PRC 35, diseño: Repartidor T, color: negro, tensión nominal: 400 V, corriente asignada: 32 A, Tipo de conexión: preconfeccionado, Este artículo puede cablearse alternativamente. Para sus necesidades, póngase en contacto con su filial de PHOENIX CONTACT local. | 119.3 | 1 | AB | Field Device Connectors (FDC) | ABL | ABLCCA | 1 | 1 | NO | PC |  | 463,90 | G | 104 | 193 | 196 | MM | 4055626799599 | 85444290 | PL | EC002567 | Imagen | Catálogo
1079651 | PRC ED-H 1I3/3O3-4-HR-GN | Distribuidor en H | Distribuidor en H, Familia de artículos: PRC 35, diseño: Distribuidor en H, color: negro, tensión nominal: 400 V, corriente asignada: 32 A, Tipo de conexión: preconfeccionado, Este artículo puede cablearse alternativamente. Para sus necesidades, póngase en contacto con su filial de PHOENIX CONTACT local. | 168.43 | 1 | AB | Field Device Connectors (FDC) | ABL | ABLCCA | 1 | 1 | NO | PC |  | 691,69 | G | 111 | 280 | 188 | MM | 4055626800707 | 85444290 | PL | EC002567 | Imagen | Catálogo
1079655 | BP 4-3CT | Conector de cortocircuito | Conector para tres transformadores de corriente, cada uno con cortocircuito del transformador adelantado | 12538.13 | 100 | BE | Industrial Cabinet Connectivity (ICC) | BE6 | BE643X | 10 | 10 | NO | PC |  | 85,70 | G | 57 | 365 | 117 | MM | 4055626800905 | 85366990 | PL | EC002555 | Imagen | Catálogo
1079658 | PRC ED-H 4 CUT OUT | Caja vacía | Caja vacía, Familia de artículos: PRC 35, color: negro, tensión nominal: 400 V | 63.17 | 1 | AB | Field Device Connectors (FDC) | ABL | ABLCCA | 1 | 1 | NO | PC |  | 318,80 | G | 99 | 195 | 195 | MM | 4055626801018 | 85472000 | PL | EC002567 | Imagen | Catálogo
1079659 | PRC ED-T 1I5/2O5-4-HR-GN | Distribuidor T | Distribuidor T, Familia de artículos: PRC 35, diseño: Repartidor T, color: negro, sección máx. de conductor: 4 mm², tensión nominal: 400 V, corriente asignada: 32 A, Tipo de conexión: preconfeccionado, Este artículo puede cablearse alternativamente. Para sus necesidades, póngase en contacto con su filial de PHOENIX CONTACT local. | 133.33 | 1 | AB | Field Device Connectors (FDC) | ABL | ABLCCA | 1 | 1 | NO | PC |  | 555,33 | G | 99 | 195 | 195 | MM | 4055626801025 | 85444290 | PL | EC002567 | Imagen | Catálogo
1079660 | PRC ED-H 1I5/3O5-4-HR-GN | Distribuidor en H | Distribuidor en H, Familia de artículos: PRC 35, diseño: Distribuidor en H, color: negro, tensión nominal: 400 V, corriente asignada: 32 A, Tipo de conexión: preconfeccionado, Este artículo se puede configurar. Para realizar la configuración, póngase en contacto con su filial de Phoenix Contact local. | 192.99 | 1 | AB | Field Device Connectors (FDC) | ABL | ABLCCA | 1 | 1 | NO | PC |  | 774,00 | G | 111 | 280 | 188 | MM | 4055626801100 | 85444290 | PL | EC002567 | Imagen | Catálogo
1079661 | PRC ED-H 1I5/3O3-4-HR-GN | Distribuidor en H | Distribuidor en H, Familia de artículos: PRC 35, diseño: Distribuidor en H, color: negro, tensión nominal: 400 V, corriente asignada: 32 A, Tipo de conexión: preconfeccionado, Este artículo puede cablearse alternativamente. Para sus necesidades, póngase en contacto con su filial de PHOENIX CONTACT local. | 175.45 | 1 | AB | Field Device Connectors (FDC) | ABL | ABLCCA | 1 | 1 | NO | PC |  | 645,80 | G | 111 | 280 | 188 | MM | 4055626800813 | 85444290 | PL | EC002567 | Imagen | Catálogo
1079793 | HC-M-DSUB-09/2-CT-F | Módulo de insertos de contactos | Módulo de soportes de contacto hembra HEAVYCON, D-SUB 9, conexión crimpada, para dos cables, sin contactos crimpados | 23.19 | 1 | AF | Industrial Field Connectivity (IFC) | AF7 | AF7ACB | 1 | 1 | SÍ | PC |  | 35,10 | G | 16 | 120 | 100 | MM | 4055626800431 | 85389099 | CN | EC000438 | Imagen | Catálogo
1079796 | HC-M-DSUB-09/2-CT-M | Módulo de insertos de contactos | Módulo de soportes de contacto macho HEAVYCON, D-SUB 9, conexión crimpada, para dos cables, sin contactos crimpados | 23.19 | 1 | AF | Industrial Field Connectivity (IFC) | AF7 | AF7ACB | 1 | 1 | SÍ | PC |  | 34,30 | G | 16 | 120 | 95 | MM | 4055626800554 | 85389099 | CN | EC000438 | Imagen | Catálogo
1079808 | GTC F 2172 | Sistema de control | PLCnext Control para el control directo de E/S Axioline. Con 2 interfaces Ethernet y posibilidad de programación conforme a IEC 61131-3. Completo con conector de conexión y módulo de zócalo de bus. | 746.35 | 1 | DR | Automation Systems (AS) | DRA | DRADAC | 1 | 1 | SÍ | PC |  | 289,80 | G | 92 | 150 | 65 | MM | 4055626800578 | 85371091 | DE | EC000236 | Imagen | Catálogo
1147284 | GSMKDSP 1,5/ 8-7,62 BD:+-- | Terminal de tarjetas de circuitos impresos | Terminal de tarjetas de circuitos impresos | 1265 | 100 | AA | PCB Connectors (PCC) | AAL | AALFGD | 250 | 1000 | NO | PC |  | 21,00 | G |  |  |  |  | 4063151138875 | 0 | 0 | 0 |  | Catálogo
1147287 | GSMKDSP 1,5/ 8-7,62 BD:NC-- | Terminal de tarjetas de circuitos impresos | Terminal de tarjetas de circuitos impresos | 1265 | 100 | AA | PCB Connectors (PCC) | AAL | AALFGD | 250 | 1000 | NO | PC |  | 21,00 | G |  |  |  |  | 4063151139353 | 0 | 0 | 0 |  | Catálogo
1147288 | GSMKDSP 1,5/ 8-7,62 BD:NC-2SW | Terminal de tarjetas de circuitos impresos | Terminal de tarjetas de circuitos impresos | 1265 | 100 | AA | PCB Connectors (PCC) | AAL | AALFGD | 250 | 1000 | NO | PC |  | 21,00 | G |  |  |  |  | 4063151139520 | 0 | 0 | 0 |  | Catálogo
1147285 | GSMKDSP 1,5/ 8-7,62 BD:SW-- | Terminal de tarjetas de circuitos impresos | Terminal de tarjetas de circuitos impresos | 1265 | 100 | AA | PCB Connectors (PCC) | AAL | AALFGD | 250 | 1000 | NO | PC |  | 21,00 | G |  |  |  |  | 4063151139162 | 0 | 0 | 0 |  | Catálogo
1079901 | NBC-M12MSD/53,0-93R/R4AC | Cable de red | Cable de red, PROFINET CAT5 (100 MBit/s), EtherCAT® CAT5 (100 MBit/s), 4-polos, PUR sin halógenos, verde RAL 6018, apantallado, Conector recta M12, codificación: D, a Conector recta RJ45 / IP20, longitud de cable: 53 m | 474.76 | 1 | AF | Industrial Field Connectivity (IFC) | AF1 | AF1CJN | 1 | 15 | SÍ | PC | F | 3.222,61 | G | 0 | 0 | 0 |  | 4055626802152 | 85444290 | PL | EC001855 | Imagen | Catálogo
1079914 | D-PTV 2,5 | Tapa final | Tapa final, longitud: 50,8 mm, anchura: 2,2 mm, altura: 35,3 mm, color: gris | 57.2989 | 100 | BE | Industrial Cabinet Connectivity (ICC) | BE2 | BE2Z1X | 50 | 50 | SÍ | PC |  | 2.378 | G | 30 | 150 | 120 | MM | 4055626801322 | 85389099 | IN | EC000886 | Imagen | Catálogo
1079916 | D-PTV 2,5-TWIN | Tapa final | Tapa final, longitud: 60 mm, anchura: 2,2 mm, altura: 45,7 mm, color: gris | 57.2989 | 100 | BE | Industrial Cabinet Connectivity (ICC) | BE2 | BE2Z1X | 50 | 50 | SÍ | PC |  | 3.038 | G | 35 | 180 | 140 | MM | 4055626801605 | 85389099 | IN | EC000886 | Imagen | Catálogo
1079917 | D-PTV 2,5-QUATTRO | Tapa final | Tapa final, longitud: 69,2 mm, anchura: 2,2 mm, altura: 45,7 mm, color: gris | 59.0396 | 100 | BE | Industrial Cabinet Connectivity (ICC) | BE2 | BE2Z1X | 50 | 50 | SÍ | PC |  | 3.838 | G | 40 | 170 | 150 | MM | 4055626800745 | 85389099 | IN | EC000886 | Imagen | Catálogo
1079918 | D-PTV 2,5/4-MT | Tapa final | Tapa final, profundidad: 29,1 mm, anchura: 2,2 mm, altura: 63,3 mm, color: gris | 59 | 100 | BE | Industrial Cabinet Connectivity (ICC) | BE2 | BE2Z1X | 50 | 50 | NO | PC |  | 2,79 | G | 651 | 156 | 360 | MM | 4055626801704 | 85389099 | IN | EC000886 | Imagen | Catálogo
1079997 | FK-MCP 1,5/16-STF-3,81 GY7035 | Conector para placa de circuito impreso | Conector de placa de circuito impreso, sección nominal: 1,5 mm², color: gris claro, corriente nominal: 8 A, tensión nominal (III/2): 160 V, superficie de contacto: Sn, tipo de conexión del contacto: Hembra, número de filas: 1, número de polos: 16, familia de artículos: FK-MCP 1,5/..-STF, paso: 3,81 mm, tipo de conexión: Conexión por resorte push-in, dirección de conexión conductor/placa de circuito impreso: 0 °, sistema enchufable: COMBICON MC 1,5, bloqueo: Bloqueo por tornillo, tipo de sujeción: Sujeción aérea (tornillo), tipo de embalaje: empaquetado en caja | 1741.66 | 100 | AA | PCB Connectors (PCC) | AAB | AABFNB | 50 | 50 | NO | PC |  | 16,08 | G | 93 | 181 | 116 | MM | 4055626801612 | 85366990 | DE | EC002638 | Imagen | Catálogo
1079999 | MCDV 1,5/16-GF-3,81 GY | Carcasa de base para placa de circuito impreso | Carcasa base placa de circuito impreso, sección nominal: 1,5 mm², color: gris, corriente nominal: 8 A, tensión nominal (III/2): 160 V, superficie de contacto: Sn, tipo de conexión del contacto: Macho, número de filas: 2, número de polos: 16, familia de artículos: MCDV 1,5/..-GF, paso: 3,81 mm, montaje: Soldadura por ola, disposición de pines: Disposición de pines lineal, longitud del pin [P]: 3,4 mm, número de pines de soldadura por potencial: 1, sistema enchufable: COMBICON MC 1,5, Orientación de la cara enchufable: Estándar, bloqueo: Bloqueo por tornillo, tipo de sujeción: Sujeción aérea (rosca), tipo de embalaje: empaquetado en caja | 1620.18 | 100 | AA | PCB Connectors (PCC) | AAB | AABSHH | 50 | 50 | NO | PC |  | 15,92 | G | 91 | 271 | 114 | MM | 4055626800479 | 85366930 | DE | EC002637 | Imagen | Catálogo
1080020 | PTDA 2,5/ 2-5,0 BU | Borna para placa de circuito impreso | Terminal de tarjetas de circuitos impresos, corriente nominal: 24 A, tensión nominal (III/2): 400 V, sección nominal: 2,5 mm², número de filas: 1, número de polos por fila: 2, familia de artículos: PTDA 2,5/, paso: 5 mm, tipo de conexión: Conexión por resorte push-in, montaje: Soldadura por ola, dirección de conexión conductor/placa de circuito impreso: 45 °, color: azul, Disposición de pines: Disposición de pines lineal, Longitud del pin [P]: 3,5 mm, número de pines de soldadura por potencial: 2, tipo de embalaje: empaquetado en caja | 122.13 | 100 | AA | PCB Connectors (PCC) | AAM | AAMBEA | 50 | 50 | NO | PC |  | 3,70 | G | 48 | 92 | 115 | MM | 4055626801537 | 85369010 | PL | EC002643 | Imagen | Catálogo
1080084 | ESL STICK USB A | Llave electrónica software | CmDongle para guardar licencias de diferentes productos de software | 105.07 | 1 | DR | Automation Systems (AS) | DRD | DRDBAZ | 1 | 1 | NO | PC |  | 5,90 | G | 7 | 85 | 50 | MM | 4055626801926 | 84733020 | DE | EC001068 | Imagen | Catálogo
1080099 | WMT (15X4)RL | Marcador de cables | Marcador de cables, Rollo, blanco, sin rotular, rotulable con: THERMOMARK E.300 (D)/600 (D), THERMOMARK ROLL 2.0, THERMOMARK ROLL, THERMOMARK ROLL X1, THERMOMARK ROLLMASTER 300/600, THERMOMARK X1.2, rango de diámetro de cable: 0,6 ... 45 mm, clase de montaje: introducir, Número de índices individuales: 6000, altura del campo de texto: 4 mm, anchura del campo de texto: 15 mm | 686.18 | 1 | BG | Marking and Installation (MI) | BG2 | BG2211 | 1 | 1 | SÍ | PC |  | 431,35 | G | 56 | 135 | 135 | MM | 4055626800769 | 39269097 | DE | EC001288 | Imagen | Catálogo
1080100 | FC 4-PCB/6 | Conector | Carcasa de base con placa de circuito impreso, 6 polos | 1056.5 | 100 | BE | Industrial Cabinet Connectivity (ICC) | BE6 | BE643X | 10 | 10 | NO | PC |  | 28,74 | G | 55 | 321 | 76 | MM | 4055626801353 | 85366990 | PL | EC000886 | Imagen | Catálogo
1080102 | NBC-M12MSD/20,0-93B/R4AC | Cable de red | Cable de red, PROFINET CAT5 (100 MBit/s), EtherCAT® CAT5 (100 MBit/s), 4-polos, PVC/PVC, verde RAL 6018, apantallado (Advanced Shielding Technology), Conector recta M12, codificación: D / IP67, a Conector recta RJ45 / IP20, longitud de cable: 20 m | 137.87 | 1 | AF | Industrial Field Connectivity (IFC) | AF1 | AF1CJN | 1 | 250 | NO | PC |  | 1.230,78 | G | 90 | 270 | 260 | MM | 4055626802718 | 85444290 | PL | EC001855 | Imagen | Catálogo
1080103 | PT 4-TWIN GN | Borne de paso | Borne de paso, tensión nominal: 800 V, corriente nominal: 32 A, número de conexiones: 3, tipo de conexión: Conexión push-in, Sección de dimensionamiento: 4 mm², sección: 0,2 mm² - 6 mm², clase de montaje: NS 35/7,5, NS 35/15, color: verde | 221.42 | 100 | BE | Industrial Cabinet Connectivity (ICC) | BE2 | BE2212 | 50 | 50 | NO | PC |  | 10,98 | G | 42 | 336 | 73 | MM | 4055626801483 | 85369010 | CN | EC000897 | Imagen | Catálogo
1080104 | PT 4-TWIN OG | Borne de paso | Borne de paso, tensión nominal: 800 V, corriente nominal: 32 A, número de conexiones: 3, tipo de conexión: Conexión push-in, Sección de dimensionamiento: 4 mm², sección: 0,2 mm² - 6 mm², clase de montaje: NS 35/7,5, NS 35/15, color: naranja | 221.42 | 100 | BE | Industrial Cabinet Connectivity (ICC) | BE2 | BE2212 | 50 | 50 | NO | PC |  | 10,88 | G | 42 | 335 | 73 | MM | 4055626802022 | 85369010 | CN | EC000897 | Imagen | Catálogo
1080116 | D-PT 4-TWIN OG | Tapa final | Tapa final, anchura: 2,2 mm, color: naranja | 64.06 | 100 | BE | Industrial Cabinet Connectivity (ICC) | BE2 | BE2Z1X | 50 | 50 | NO | PC |  | 2,79 | G | 29 | 260 | 175 | MM | 4055626801568 | 85389099 | DE | EC000886 | Imagen | Catálogo
1080201 | PT 10-TG | Borna seccionable | Borna seccionable, La corriente y la tensión son determinadas por el conector empleado., tensión nominal: 500 V, corriente nominal: 20 A, tipo de conexión: Conexión push-in, Sección de dimensionamiento: 10 mm², sección: 0,5 mm² - 16 mm², montaje: NS 35/7,5, NS 35/15, color: gris | 512.97 | 100 | BE | Industrial Cabinet Connectivity (ICC) | BE2 | BE2231 | 25 | 25 | NO | PC |  | 31,69 | G | 65 | 219 | 139 | MM | 4055626801674 | 85369010 | CN | EC000902 | Imagen | Catálogo
1080203 | EMLS (100X50)RL SR | Etiqueta de seguridad con adhesivo especial | Etiqueta de seguridad con adhesivo especial, Rollo, plata, sin rotular, rotulable con: THERMOMARK E.300 (D)/600 (D), THERMOMARK ROLL 2.0, THERMOMARK ROLL, THERMOMARK ROLL X1, THERMOMARK ROLLMASTER 300/600, THERMOMARK X1.2, clase de montaje: pegado, Número de índices individuales: 3000, altura del campo de texto: 50 mm, anchura del campo de texto: 100 mm | 3462.74 | 1 | BG | Marking and Installation (MI) | BG2 | BG2411 | 1 | 1 | NO | PC |  | 3.104,00 | G | 111 | 197 | 197 | MM | 4055626801162 | 39199080 | DE | EC001288 | Imagen | Catálogo
1080215 | SACC-M12MST-4PL-CM SH | Conector de potencia | Conector de potencia, Potencia, 4-polos, apantallado, Conector macho recto M12, codificación: T, Conexión por resorte push lock, material de moleteado: Latón, niquelado, diámetro exterior del cable 6 mm ... 11 mm, Contacto 4 en avance | 65.44 | 1 | AF | Industrial Field Connectivity (IFC) | AF2 | AF2CFP | 1 | 1 | SÍ | PC |  | 74,40 | G | 25 | 160 | 65 | MM | 4055626802831 | 85366990 | DE | EC002635 | Imagen | Catálogo
1080218 | SACC-M12FST-4PL-CM SH | Conector de potencia | Conector de potencia, Potencia, 4-polos, apantallado, Hembra de conexión recto M12, codificación: T, Conexión por resorte push lock, material de moleteado: Latón, niquelado, diámetro exterior del cable 6 mm ... 11 mm | 67.32 | 1 | AF | Industrial Field Connectivity (IFC) | AF2 | AF2CFP | 1 | 1 | SÍ | PC |  | 92,00 | G | 24 | 165 | 63 | MM | 4055626802855 | 85366990 | DE | EC002635 | Imagen | Catálogo
1080220 | SACC-M12MSS-3PEPL-CM SH | Conector de potencia | Conector de potencia, Potencia, 4-polos, apantallado, Conector macho recto M12, codificación: S, Conexión por resorte push lock, material de moleteado: Latón, niquelado, diámetro exterior del cable 6 mm ... 11 mm, Contacto 4 en avance | 68.17 | 1 | AF | Industrial Field Connectivity (IFC) | AF2 | AF2CFP | 1 | 1 | SÍ | PC |  | 74,50 | G | 30 | 70 | 70 | MM | 4055626802879 | 85366990 | DE | EC002635 | Imagen | Catálogo
1080222 | SACC-M12FSS-3PEPL-CM SH | Conector de potencia | Conector de potencia, Potencia, 4-polos, apantallado, Hembra de conexión recto M12, codificación: S, Conexión por resorte push lock, material de moleteado: Latón, niquelado, diámetro exterior del cable 6 mm ... 11 mm | 68.17 | 1 | AF | Industrial Field Connectivity (IFC) | AF2 | AF2CFP | 1 | 1 | SÍ | PC |  | 92,00 | G | 20 | 20 | 100 | MM | 4055626802893 | 85366990 | DE | EC002635 | Imagen | Catálogo
1080225 | SACC-M12MSS-2PEPL-CM SH | Conector de potencia | Conector de potencia, Potencia, 3-polos, apantallado, Conector macho recto M12, codificación: S, Conexión por resorte push lock, material de moleteado: Latón, niquelado, diámetro exterior del cable 6 mm ... 11 mm, Contacto 4 en avance | 63.67 | 1 | AF | Industrial Field Connectivity (IFC) | AF2 | AF2CFP | 1 | 1 | SÍ | PC |  | 73,00 | G | 30 | 70 | 70 | MM | 4055626802923 | 85366990 | DE | EC002635 | Imagen | Catálogo
1080227 | SACC-M12FSS-2PEPL-CM SH | Conector de potencia | Conector de potencia, Potencia, 3-polos, apantallado, Hembra de conexión recto M12, codificación: S, Conexión por resorte push lock, material de moleteado: Latón, niquelado, diámetro exterior del cable 6 mm ... 11 mm | 65.61 | 1 | AF | Industrial Field Connectivity (IFC) | AF2 | AF2CFP | 1 | 1 | SÍ | PC |  | 90,70 | G | 30 | 70 | 70 | MM | 4055626802947 | 85366990 | DE | EC002635 | Imagen | Catálogo
1080228 | SACC-M12FSK-4PEPL-CL SH | Conector de potencia | Conector de potencia, Potencia, 5-polos, apantallado, Hembra de conexión recto M12, codificación: K, Conexión por resorte push lock, material de moleteado: Latón, niquelado, diámetro exterior del cable 8 mm ... 13 mm, Contacto 5 en avance | 70.68 | 1 | AF | Industrial Field Connectivity (IFC) | AF2 | AF2CFP | 1 | 1 | SÍ | PC |  | 90,92 | G | 24 | 161 | 68 | MM | 4055626802954 | 85366990 | DE | EC002635 | Imagen | Catálogo
1080231 | SACC-M12MSK-4PEPL-CL SH | Conector de potencia | Conector de potencia, Potencia, 5-polos, apantallado, Conector macho recto M12, codificación: K, Conexión por resorte push lock, material de moleteado: Latón, niquelado, diámetro exterior del cable 8 mm ... 13 mm | 68.74 | 1 | AF | Industrial Field Connectivity (IFC) | AF2 | AF2CFP | 1 | 1 | SÍ | PC |  | 75,40 | G | 25 | 100 | 40 | MM | 4055626802985 | 85366990 | DE | EC002635 | Imagen | Catálogo
1080237 | SACC-M12FSL-4PL-CM SH | Conector de potencia | Conector de potencia, Potencia, 4-polos, apantallado, Hembra de conexión recto M12, codificación: L, Conexión por resorte push lock, material de moleteado: Latón, niquelado, diámetro exterior del cable 6 mm ... 11 mm | 67.32 | 1 | AF | Industrial Field Connectivity (IFC) | AF2 | AF2CFP | 1 | 1 | SÍ | PC |  | 91,10 | G | 24 | 140 | 80 | MM | 4055626803036 | 85366990 | DE | EC002635 | Imagen | Catálogo
1080239 | SACC-M12MSL-4PL-CM SH | Conector de potencia | Conector de potencia, Potencia, 4-polos, apantallado, Conector macho recto M12, codificación: L, Conexión por resorte push lock, material de moleteado: Latón, niquelado, diámetro exterior del cable 6 mm ... 11 mm | 65.44 | 1 | AF | Industrial Field Connectivity (IFC) | AF2 | AF2CFP | 1 | 1 | SÍ | PC |  | 74,10 | G | 25 | 165 | 61 | MM | 4055626803050 | 85366990 | DE | EC002635 | Imagen | Catálogo
1080242 | SAC-4PH-MS-FS/2XFS F VP SH | Distribuidor en H | Distribuidor en H, 4-polos, apantallado, Conector recta M12, codificación: S, a Hembra recta M12, codificación: S y Hembra recta M12, codificación: S, para corriente alterna hasta 16 A/630 V, boquilla de purga paralela | 148.37 | 1 | AF | Industrial Field Connectivity (IFC) | AF1 | AF1GAP | 1 | 1 | SÍ | PC |  | 124,80 | G | 28 | 125 | 85 | MM | 4055626802558 | 85366990 | DE | EC002925 | Imagen | Catálogo
1080243 | SAC-4PY-FS/MS-FS F VP SH | Distribuidor en Y | Distribuidor en Y, 4-polos, apantallado, Conector recta M12, codificación: S, a Hembra recta M12, codificación: S y Hembra recta M12, codificación: S, para corriente alterna hasta 16 A/630 V, boquilla de purga paralela | 118.62 | 1 | AF | Industrial Field Connectivity (IFC) | AF1 | AF1GAP | 1 | 1 | SÍ | PC |  | 102,80 | G | 30 | 60 | 60 | MM | 4055626802565 | 85366990 | DE | EC002925 | Imagen | Catálogo
1080244 | SAC-4PH-MT-FT/2XFT F VP SH | Distribuidor en H | Distribuidor en H, 4-polos, apantallado, Conector recta M12, codificación: T, a Hembra recta M12, codificación: T y Hembra recta M12, codificación: T, para corriente continua hasta 16 A / 63 V, boquilla de purga paralela | 144.72 | 1 | AF | Industrial Field Connectivity (IFC) | AF1 | AF1GAP | 1 | 1 | SÍ | PC |  | 130,20 | G | 29 | 125 | 65 | MM | 4055626802572 | 85366990 | DE | EC002925 | Imagen | Catálogo
1080245 | SAC-4PY-FT/MT-FT F VP SH | Distribuidor en Y | Distribuidor en Y, 4-polos, apantallado, Conector recta M12, codificación: T, a Hembra recta M12, codificación: T y Hembra recta M12, codificación: T, para corriente continua hasta 16 A / 63 V, boquilla de purga paralela | 115.77 | 1 | AF | Industrial Field Connectivity (IFC) | AF1 | AF1GAP | 1 | 1 | SÍ | PC |  | 99,30 | G | 29 | 125 | 70 | MM | 4055626802589 | 85366990 | DE | EC002925 | Imagen | Catálogo
1080246 | SAC-5PH-MK-FK/2XFK F VP SH | Distribuidor en H | Distribuidor en H, 5-polos, apantallado, Conector recta M12, codificación: K, a Hembra recta M12, codificación: K y Hembra recta M12, codificación: K, para corriente alterna hasta 16 A/630 V, boquilla de purga paralela | 166.27 | 1 | AF | Industrial Field Connectivity (IFC) | AF1 | AF1GAP | 1 | 1 | SÍ | PC |  | 125,30 | G | 29 | 125 | 90 | MM | 4055626802596 | 85366990 | DE | EC002925 | Imagen | Catálogo
1080247 | SAC-5PY-FK/MK-FK F VP SH | Distribuidor en Y | Distribuidor en Y, 5-polos, apantallado, Conector recta M12, codificación: K, a Hembra recta M12, codificación: K y Hembra recta M12, codificación: K, para corriente alterna hasta 16 A/630 V, boquilla de purga paralela | 133.04 | 1 | AF | Industrial Field Connectivity (IFC) | AF1 | AF1GAP | 1 | 1 | SÍ | PC |  | 96,50 | G | 30 | 123 | 72 | MM | 4055626802800 | 85366990 | DE | EC002925 | Imagen | Catálogo
1080248 | SAC-5PH-ML-FL/2XFL F VP SH | Distribuidor en H | Distribuidor en H, 5-polos, apantallado, Conector recta M12, codificación: L, a Hembra recta M12, codificación: L y Hembra recta M12, codificación: L, para corriente continua hasta 16 A / 63 V, boquilla de purga paralela | 161.48 | 1 | AF | Industrial Field Connectivity (IFC) | AF1 | AF1GAP | 1 | 1 | SÍ | PC |  | 131,30 | G | 29 | 124 | 64 | MM | 4055626802817 | 85366990 | DE | EC002925 | Imagen | Catálogo
1080249 | SAC-5PY-FL/ML-FL F VP SH | Distribuidor en Y | Distribuidor en Y, 5-polos, apantallado, Conector recta M12, codificación: L, a Hembra recta M12, codificación: L y Hembra recta M12, codificación: L, para corriente continua hasta 16 A / 63 V, boquilla de purga paralela | 129.11 | 1 | AF | Industrial Field Connectivity (IFC) | AF1 | AF1GAP | 1 | 1 | SÍ | PC |  | 100,00 | G | 28 | 125 | 70 | MM | 4055626802824 | 85366990 | DE | EC002925 | Imagen | Catálogo
1080380 | GMSTBT 2,5 HV/3-ST-7,25 YE | Conector para placa de circuito impreso | Conector de placa de circuito impreso, sección nominal: 2,5 mm², color: amarillo, corriente nominal: 16 A, tensión nominal (III/2): 1000 V, superficie de contacto: Sn, tipo de conexión del contacto: Hembra, número de potenciales: 3, número de filas: 1, número de polos: 3, número de conexiones: 3, familia de artículos: GMSTBT 2,5 HV/..-ST, paso: 7,25 mm, tipo de conexión: Conexión por tornillo con cápsula de tracción, dirección de conexión conductor/placa de circuito impreso: 0 °, gancho de sujeción: - Gancho de sujeción, sistema enchufable: COMBICON MSTB 2,5 advanced, bloqueo: sin, tipo de sujeción: sin, tipo de embalaje: empaquetado en caja | 3.93 | 1 | AC | DCS | ACH | ACHADB | 50 | 500 | NO | PC | F | 6,22 | G | 5 | 180 | 185 | MM | 4055626803111 | 85366990 | PL | EC002638 | Imagen | Catálogo
1080506 | SAC-5P-M12MS/ 5,0-115/M12FS | Cable para sensores/actuadores | Cable para sensores/actuadores, 5-polos, PUR sin halógenos, negro grisáceo RAL 7021, Conector recta M12, codificación: A, a Hembra recta M12, codificación: A, longitud de cable: 5 m | 33.39 | 1 | AF | Industrial Field Connectivity (IFC) | AF1 | AF1CDA | 1 | 50 | SÍ | PC | F | 190,30 | G | 0 | 0 | 0 |  | 4055626805009 | 85444290 | DE | EC001855 | Imagen | Catálogo
1080526 | NBC-M8MRD/1,0-93C | Cable de red | Cable de red, PROFINET CAT5 (100 MBit/s), EtherCAT® CAT5 (100 MBit/s), 4-polos, PUR sin halógenos, verde RAL 6018, apantallado (Advanced Shielding Technology), Conector acodado M8, codificación: D / IP67, a extremo de cable libre, longitud de cable: 1 m | 41.61 | 1 | AF | Industrial Field Connectivity (IFC) | AF1 | AF1BJI | 1 | 1 | NO | PC |  | 71,60 | G | 15 | 210 | 160 | MM | 4055626804644 | 85444290 | PL | EC001855 | Imagen | Catálogo
1080528 | NBC-M8MRD/2,0-93C | Cable de red | Cable de red, PROFINET CAT5 (100 MBit/s), EtherCAT® CAT5 (100 MBit/s), 4-polos, PUR sin halógenos, verde RAL 6018, apantallado (Advanced Shielding Technology), Conector acodado M8, codificación: D / IP67, a extremo de cable libre, longitud de cable: 2 m | 50.73 | 1 | AF | Industrial Field Connectivity (IFC) | AF1 | AF1BJI | 1 | 1 | NO | PC |  | 145,80 | G | 50 | 180 | 180 | MM | 4055626804651 | 85444290 | PL | EC001855 | Imagen | Catálogo
1080530 | NBC-M8MRD/5,0-93C | Cable de red | Cable de red, PROFINET CAT5 (100 MBit/s), EtherCAT® CAT5 (100 MBit/s), 4-polos, PUR sin halógenos, verde RAL 6018, apantallado (Advanced Shielding Technology), Conector acodado M8, codificación: D / IP67, a extremo de cable libre, longitud de cable: 5 m | 78.09 | 1 | AF | Industrial Field Connectivity (IFC) | AF1 | AF1BJI | 1 | 1 | NO | PC |  | 335,70 | G | 34 | 270 | 190 | MM | 4055626804668 | 85444290 | PL | EC001855 | Imagen | Catálogo
1080531 | NBC-M8MRD/10,0-93C | Cable de red | Cable de red, PROFINET CAT5 (100 MBit/s), EtherCAT® CAT5 (100 MBit/s), 4-polos, PUR sin halógenos, verde RAL 6018, apantallado (Advanced Shielding Technology), Conector acodado M8, codificación: D / IP67, a extremo de cable libre, longitud de cable: 10 m | 123.69 | 1 | AF | Industrial Field Connectivity (IFC) | AF1 | AF1BJI | 1 | 1 | NO | PC |  | 657,90 | G | 0 | 0 | 0 |  | 4055626804675 | 85444290 | PL | EC001855 | Imagen | Catálogo
1080532 | NBC-M8MRD/1,0-93C/M8MRD | Cable de red | Cable de red, PROFINET CAT5 (100 MBit/s), EtherCAT® CAT5 (100 MBit/s), 4-polos, PUR sin halógenos, verde RAL 6018, apantallado (Advanced Shielding Technology), Conector acodado M8, codificación: D / IP67, a Conector acodado M8, codificación: D / IP67, longitud de cable: 1 m | 74.1 | 1 | AF | Industrial Field Connectivity (IFC) | AF1 | AF1BJI | 1 | 1 | NO | PC |  | 86,50 | G | 14 | 300 | 190 | MM | 4055626804682 | 85444290 | PL | EC001855 | Imagen | Catálogo
1080535 | NBC-M8MRD/2,0-93C/M8MRD | Cable de red | Cable de red, PROFINET CAT5 (100 MBit/s), EtherCAT® CAT5 (100 MBit/s), 4-polos, PUR sin halógenos, verde RAL 6018, apantallado (Advanced Shielding Technology), Conector acodado M8, codificación: D / IP67, a Conector acodado M8, codificación: D / IP67, longitud de cable: 2 m | 83.22 | 1 | AF | Industrial Field Connectivity (IFC) | AF1 | AF1BJI | 1 | 1 | NO | PC |  | 152,90 | G | 31 | 250 | 200 | MM | 4055626804699 | 85444290 | PL | EC001855 | Imagen | Catálogo
1080536 | NBC-M8MRD/5,0-93C/M8MRD | Cable de red | Cable de red, PROFINET CAT5 (100 MBit/s), EtherCAT® CAT5 (100 MBit/s), 4-polos, PUR sin halógenos, verde RAL 6018, apantallado (Advanced Shielding Technology), Conector acodado M8, codificación: D / IP67, a Conector acodado M8, codificación: D / IP67, longitud de cable: 5 m | 110.58 | 1 | AF | Industrial Field Connectivity (IFC) | AF1 | AF1BJI | 1 | 1 | NO | PC |  | 346,20 | G | 43 | 300 | 200 | MM | 4055626804804 | 85444290 | PL | EC001855 | Imagen | Catálogo
1080537 | NBC-M8MRD/10,0-93C/M8MRD | Cable de red | Cable de red, PROFINET CAT5 (100 MBit/s), EtherCAT® CAT5 (100 MBit/s), 4-polos, PUR sin halógenos, verde RAL 6018, apantallado (Advanced Shielding Technology), Conector acodado M8, codificación: D / IP67, a Conector acodado M8, codificación: D / IP67, longitud de cable: 10 m | 156.18 | 1 | AF | Industrial Field Connectivity (IFC) | AF1 | AF1BJI | 1 | 1 | NO | PC |  | 644,80 | G | 60 | 200 | 200 | MM | 4055626804811 | 85444290 | PL | EC001855 | Imagen | Catálogo
1080538 | NBC-M8MSD/1,0-93C/M8MRD | Cable de red | Cable de red, PROFINET CAT5 (100 MBit/s), EtherCAT® CAT5 (100 MBit/s), 4-polos, PUR sin halógenos, verde RAL 6018, apantallado (Advanced Shielding Technology), Conector recta M8, codificación: D / IP67, a Conector acodado M8, codificación: D / IP67, longitud de cable: 1 m | 62.19 | 1 | AF | Industrial Field Connectivity (IFC) | AF1 | AF1BJI | 1 | 1 | NO | PC |  | 87,00 | G | 25 | 300 | 190 | MM | 4055626804828 | 85444290 | PL | EC001855 | Imagen | Catálogo
1080539 | NBC-M8MSD/2,0-93C/M8MRD | Cable de red | Cable de red, PROFINET CAT5 (100 MBit/s), EtherCAT® CAT5 (100 MBit/s), 4-polos, PUR sin halógenos, verde RAL 6018, apantallado (Advanced Shielding Technology), Conector recta M8, codificación: D / IP67, a Conector acodado M8, codificación: D / IP67, longitud de cable: 2 m | 71.31 | 1 | AF | Industrial Field Connectivity (IFC) | AF1 | AF1BJI | 1 | 1 | NO | PC |  | 151,80 | G | 31 | 265 | 200 | MM | 4055626804835 | 85444290 | PL | EC001855 | Imagen | Catálogo
1080540 | NBC-M8MSD/5,0-93C/M8MRD | Cable de red | Cable de red, PROFINET CAT5 (100 MBit/s), EtherCAT® CAT5 (100 MBit/s), 4-polos, PUR sin halógenos, verde RAL 6018, apantallado (Advanced Shielding Technology), Conector recta M8, codificación: D / IP67, a Conector acodado M8, codificación: D / IP67, longitud de cable: 5 m | 98.67 | 1 | AF | Industrial Field Connectivity (IFC) | AF1 | AF1BJI | 1 | 1 | NO | PC |  | 339,60 | G | 30 | 210 | 210 | MM | 4055626804842 | 85444290 | PL | EC001855 | Imagen | Catálogo
1080542 | NBC-M8MSD/10,0-93C/M8MRD | Cable de red | Cable de red, PROFINET CAT5 (100 MBit/s), EtherCAT® CAT5 (100 MBit/s), 4-polos, PUR sin halógenos, verde RAL 6018, apantallado (Advanced Shielding Technology), Conector recta M8, codificación: D / IP67, a Conector acodado M8, codificación: D / IP67, longitud de cable: 10 m | 144.27 | 1 | AF | Industrial Field Connectivity (IFC) | AF1 | AF1BJI | 1 | 1 | NO | PC |  | 658,00 | G | 0 | 0 | 0 |  | 4055626804859 | 85444290 | PL | EC001855 | Imagen | Catálogo
1080543 | NBC-M8MRD/1,0-93C/R4AC | Cable de red | Cable de red, PROFINET CAT5 (100 MBit/s), EtherCAT® CAT5 (100 MBit/s), 4-polos, PUR sin halógenos, verde RAL 6018, apantallado (Advanced Shielding Technology), Conector acodado M8, codificación: D / IP67, a Conector recta RJ45 / IP20, longitud de cable: 1 m | 54.49 | 1 | AF | Industrial Field Connectivity (IFC) | AF1 | AF1BJI | 1 | 1 | NO | PC |  | 89,10 | G | 26 | 280 | 240 | MM | 4055626804866 | 85444290 | PL | EC001855 | Imagen | Catálogo
1080544 | NBC-M8MRD/2,0-93C/R4AC | Cable de red | Cable de red, PROFINET CAT5 (100 MBit/s), EtherCAT® CAT5 (100 MBit/s), 4-polos, PUR sin halógenos, verde RAL 6018, apantallado (Advanced Shielding Technology), Conector acodado M8, codificación: D / IP67, a Conector recta RJ45 / IP20, longitud de cable: 2 m | 63.61 | 1 | AF | Industrial Field Connectivity (IFC) | AF1 | AF1BJI | 1 | 1 | NO | PC |  | 153,40 | G | 29 | 300 | 180 | MM | 4055626804873 | 85444290 | PL | EC001855 | Imagen | Catálogo
1080545 | NBC-M8MRD/5,0-93C/R4AC | Cable de red | Cable de red, PROFINET CAT5 (100 MBit/s), EtherCAT® CAT5 (100 MBit/s), 4-polos, PUR sin halógenos, verde RAL 6018, apantallado (Advanced Shielding Technology), Conector acodado M8, codificación: D / IP67, a Conector recta RJ45 / IP20, longitud de cable: 5 m | 90.97 | 1 | AF | Industrial Field Connectivity (IFC) | AF1 | AF1BJI | 1 | 1 | NO | PC |  | 328,90 | G | 50 | 200 | 200 | MM | 4055626804880 | 85444290 | PL | EC001855 | Imagen | Catálogo
1080546 | NBC-M8MRD/10,0-93C/R4AC | Cable de red | Cable de red, PROFINET CAT5 (100 MBit/s), EtherCAT® CAT5 (100 MBit/s), 4-polos, PUR sin halógenos, verde RAL 6018, apantallado (Advanced Shielding Technology), Conector acodado M8, codificación: D / IP67, a Conector recta RJ45 / IP20, longitud de cable: 10 m | 136.57 | 1 | AF | Industrial Field Connectivity (IFC) | AF1 | AF1BJI | 1 | 1 | NO | PC |  | 658,50 | G | 42 | 300 | 207 | MM | 4055626804897 | 85444290 | PL | EC001855 | Imagen | Catálogo
1705336 | GSMKDSP 1,5/12-7,62 BD:2SW,+ | Terminal de tarjetas de circuitos impresos, número de polos por fila: 12, familia de artículos: GSMKDSP 1,5, paso: 7,62 mm, color: verde | Terminal de tarjetas de circuitos impresos, número de polos por fila: 12, familia de artículos: GSMKDSP 1,5, paso: 7,62 mm, color: verde | 1059.06 | 100 | AA | PCB Connectors (PCC) | AAL | AALFGD | 50 | 500 | NO | PC |  | 2,22 | G |  |  |  |  | 4055626085340 | 85369010 | 0 | 0 |  | Catálogo
1080604 | SAC-5P-M12MS/9,6-PUR/M12FS VA | Cable para sensores/actuadores | Cable para sensores/actuadores, 5-polos, PUR sin halógenos, negro grisáceo RAL 7021, Conector recta M12, codificación: A, a Hembra recta M12, codificación: A, longitud de cable: 9,6 m | 54.09 | 1 | AF | Industrial Field Connectivity (IFC) | AF1 | AF1CDA | 1 | 50 | NO | PC | F | 310,86 | G | 0 | 0 | 0 |  | 4055626805603 | 85444290 | PL | EC001855 | Imagen | Catálogo
1080716 | NBC-M12MRX/1,0-94F | Cable de red | Cable de red, Ethernet CAT6<sub>A</sub> (10 GBit/s) CAT6<sub>A</sub> (10 GBit/s), 8-polos, PUR sin halógenos, azul agua RAL 5021, apantallado (Advanced Shielding Technology), Conector acodado M12, codificación: X / IP67, a extremo de cable libre, longitud de cable: 1 m | 43.72 | 1 | AF | Industrial Field Connectivity (IFC) | AF1 | AF1CMJ | 1 | 1 | SÍ | PC |  | 66,80 | G | 32 | 296 | 197 | MM | 4055626805610 | 85444290 | PL | EC001855 | Imagen | Catálogo
1080717 | NBC-M12MRX/2,0-94F | Cable de red | Cable de red, Ethernet CAT6<sub>A</sub> (10 GBit/s) CAT6<sub>A</sub> (10 GBit/s), 8-polos, PUR sin halógenos, azul agua RAL 5021, apantallado (Advanced Shielding Technology), Conector acodado M12, codificación: X / IP67, a extremo de cable libre, longitud de cable: 2 m | 51.47 | 1 | AF | Industrial Field Connectivity (IFC) | AF1 | AF1CMJ | 1 | 1 | SÍ | PC |  | 113,40 | G | 20 | 300 | 285 | MM | 4055626805627 | 85444290 | PL | EC001855 | Imagen | Catálogo
1080718 | NBC-M12MRX/5,0-94F | Cable de red | Cable de red, Ethernet CAT6<sub>A</sub> (10 GBit/s) CAT6<sub>A</sub> (10 GBit/s), 8-polos, PUR sin halógenos, azul agua RAL 5021, apantallado (Advanced Shielding Technology), Conector acodado M12, codificación: X / IP67, a extremo de cable libre, longitud de cable: 5 m | 74.73 | 1 | AF | Industrial Field Connectivity (IFC) | AF1 | AF1CMJ | 1 | 1 | SÍ | PC |  | 263,90 | G | 39 | 300 | 190 | MM | 4055626805634 | 85444290 | PL | EC001855 | Imagen | Catálogo
1080719 | NBC-M12MRX/10,0-94F | Cable de red | Cable de red, Ethernet CAT6<sub>A</sub> (10 GBit/s) CAT6<sub>A</sub> (10 GBit/s), 8-polos, PUR sin halógenos, azul agua RAL 5021, apantallado (Advanced Shielding Technology), Conector acodado M12, codificación: X / IP67, a extremo de cable libre, longitud de cable: 10 m | 113.49 | 1 | AF | Industrial Field Connectivity (IFC) | AF1 | AF1CMJ | 1 | 1 | SÍ | PC |  | 503,70 | G | 54 | 211 | 211 | MM | 4055626805641 | 85444290 | PL | EC001855 | Imagen | Catálogo
1080720 | NBC-M12MRX/1,0-94F/M12MRX | Cable de red | Cable de red, Ethernet CAT6<sub>A</sub> (10 GBit/s) CAT6<sub>A</sub> (10 GBit/s), 8-polos, PUR sin halógenos, azul agua RAL 5021, apantallado (Advanced Shielding Technology), Conector acodado M12, codificación: X / IP67, a Conector acodado M12, codificación: X / IP67, longitud de cable: 1 m | 79.69 | 1 | AF | Industrial Field Connectivity (IFC) | AF1 | AF1CMJ | 1 | 1 | SÍ | PC |  | 97,30 | G | 27 | 250 | 170 | MM | 4055626805658 | 85444290 | PL | EC001855 | Imagen | Catálogo
1080721 | NBC-M12MRX/2,0-94F/M12MRX | Cable de red | Cable de red, Ethernet CAT6<sub>A</sub> (10 GBit/s) CAT6<sub>A</sub> (10 GBit/s), 8-polos, PUR sin halógenos, azul agua RAL 5021, apantallado (Advanced Shielding Technology), Conector acodado M12, codificación: X / IP67, a Conector acodado M12, codificación: X / IP67, longitud de cable: 2 m | 87.44 | 1 | AF | Industrial Field Connectivity (IFC) | AF1 | AF1CMJ | 1 | 1 | SÍ | PC |  | 139,70 | G | 0 | 0 | 0 |  | 4055626805665 | 85444290 | PL | EC001855 | Imagen | Catálogo
1080722 | NBC-M12MRX/5,0-94F/M12MRX | Cable de red | Cable de red, Ethernet CAT6<sub>A</sub> (IEC 60512-27-100:2008, TIA-568-C.2:2009) (10 GBit/s) CAT6<sub>A</sub> (10 GBit/s), 8-polos, PUR sin halógenos, azul agua RAL 5021, apantallado (Advanced Shielding Technology), Conector acodado M12, codificación: X / IP67, a Conector acodado M12, codificación: X / IP67, longitud de cable: 5 m | 110.69 | 1 | AF | Industrial Field Connectivity (IFC) | AF1 | AF1CMJ | 1 | 1 | SÍ | PC |  | 285,00 | G | 67 | 300 | 180 | MM | 4055626805672 | 85444290 | PL | EC001855 | Imagen | Catálogo
1080723 | NBC-M12MRX/10,0-94F/M12MRX | Cable de red | Cable de red, Ethernet CAT6<sub>A</sub> (10 GBit/s) CAT6<sub>A</sub> (10 GBit/s), 8-polos, PUR sin halógenos, azul agua RAL 5021, apantallado (Advanced Shielding Technology), Conector acodado M12, codificación: X / IP67, a Conector acodado M12, codificación: X / IP67, longitud de cable: 10 m | 149.45 | 1 | AF | Industrial Field Connectivity (IFC) | AF1 | AF1CMJ | 1 | 1 | SÍ | PC |  | 512,00 | G | 41 | 300 | 220 | MM | 4055626805689 | 85444290 | PL | EC001855 | Imagen | Catálogo
1080724 | NBC-M12MSX/1,0-94F/M12MRX | Cable de red | Cable de red, Ethernet CAT6<sub>A</sub> (10 GBit/s) CAT6<sub>A</sub> (10 GBit/s), 8-polos, PUR sin halógenos, azul agua RAL 5021, apantallado (Advanced Shielding Technology), Conector recta M12, codificación: X / IP67, a Conector acodado M12, codificación: X / IP67, longitud de cable: 1 m | 77.18 | 1 | AF | Industrial Field Connectivity (IFC) | AF1 | AF1CMJ | 1 | 1 | SÍ | PC |  | 93,10 | G | 28 | 300 | 170 | MM | 4055626805696 | 85444290 | PL | EC001855 | Imagen | Catálogo
1080725 | NBC-M12MSX/2,0-94F/M12MRX | Cable de red | Cable de red, Ethernet CAT6<sub>A</sub> (10 GBit/s) CAT6<sub>A</sub> (10 GBit/s), 8-polos, PUR sin halógenos, azul agua RAL 5021, apantallado (Advanced Shielding Technology), Conector recta M12, codificación: X / IP67, a Conector acodado M12, codificación: X / IP67, longitud de cable: 2 m | 84.93 | 1 | AF | Industrial Field Connectivity (IFC) | AF1 | AF1CMJ | 1 | 1 | SÍ | PC |  | 142,60 | G | 31 | 270 | 200 | MM | 4055626806303 | 85444290 | PL | EC001855 | Imagen | Catálogo
1080726 | NBC-M12MSX/5,0-94F/M12MRX | Cable de red | Cable de red, Ethernet CAT6<sub>A</sub> (10 GBit/s) CAT6<sub>A</sub> (10 GBit/s), 8-polos, PUR sin halógenos, azul agua RAL 5021, apantallado (Advanced Shielding Technology), Conector recta M12, codificación: X / IP67, a Conector acodado M12, codificación: X / IP67, longitud de cable: 5 m | 108.19 | 1 | AF | Industrial Field Connectivity (IFC) | AF1 | AF1CMJ | 1 | 1 | SÍ | PC |  | 279,40 | G | 36 | 300 | 190 | MM | 4055626806310 | 85444290 | PL | EC001855 | Imagen | Catálogo
1713673 | MSTB 2,5/ 2-ST BD:55-56 | Conector para placa de circuito impreso | Conector de placa de circuito impreso, sección nominal: 2,5 mm², color: verde, corriente nominal: 12 A, tensión nominal (III/2): 320 V, superficie de contacto: Sn, tipo de conexión del contacto: Hembra, número de potenciales: 2, número de filas: 1, número de polos: 2, número de conexiones: 2, familia de artículos: MSTB 2,5/..-ST, paso: 5 mm, tipo de conexión: Conexión por tornillo con cápsula de tracción, forma de sujeción de tornillos: L Ranura longitudinal, dirección de conexión conductor/placa de circuito impreso: 0 °, gancho de sujeción: - Gancho de sujeción, sistema enchufable: COMBICON MSTB 2,5, bloqueo: sin, tipo de sujeción: sin, tipo de embalaje: empaquetado en caja | 177.1 | 100 | AA | PCB Connectors (PCC) | AAC | AACAFC | 100 | 100 | NO | PC |  | 3,44 | G | 66 | 92 | 103 | MM | 4055626321547 | 85366990 | DE | EC002638 | Imagen | Catálogo
1080727 | NBC-M12MSX/10,0-94F/M12MRX | Cable de red | Cable de red, Ethernet CAT6<sub>A</sub> (10 GBit/s) CAT6<sub>A</sub> (10 GBit/s), 8-polos, PUR sin halógenos, azul agua RAL 5021, apantallado (Advanced Shielding Technology), Conector recta M12, codificación: X / IP67, a Conector acodado M12, codificación: X / IP67, longitud de cable: 10 m | 146.95 | 1 | AF | Industrial Field Connectivity (IFC) | AF1 | AF1CMJ | 1 | 1 | SÍ | PC |  | 510,00 | G | 44 | 242 | 193 | MM | 4055626806327 | 85444290 | PL | EC001855 | Imagen | Catálogo
1080728 | NBC-1,0-94F/M12FSX | Cable de red | Cable de red, Ethernet CAT6<sub>A</sub> (10 GBit/s) CAT6<sub>A</sub> (10 GBit/s), 8-polos, PUR sin halógenos, azul agua RAL 5021, apantallado (Advanced Shielding Technology), extremo de cable libre, a Hembra recta M12, codificación: X / IP67, longitud de cable: 1 m | 42.41 | 1 | AF | Industrial Field Connectivity (IFC) | AF1 | AF1CMJ | 1 | 1 | SÍ | PC |  | 65,70 | G | 16 | 300 | 175 | MM | 4055626806334 | 85444290 | PL | EC001855 | Imagen | Catálogo
1080729 | NBC-2,0-94F/M12FSX | Cable de red | Cable de red, Ethernet CAT6<sub>A</sub> (10 GBit/s) CAT6<sub>A</sub> (10 GBit/s), 8-polos, PUR sin halógenos, azul agua RAL 5021, apantallado (Advanced Shielding Technology), extremo de cable libre, a Hembra recta M12, codificación: X / IP67, longitud de cable: 2 m | 50.16 | 1 | AF | Industrial Field Connectivity (IFC) | AF1 | AF1CMJ | 1 | 1 | SÍ | PC |  | 119,70 | G | 23 | 300 | 205 | MM | 4055626806341 | 85444290 | PL | EC001855 | Imagen | Catálogo
1080731 | NBC-5,0-94F/M12FSX | Cable de red | Cable de red, Ethernet CAT6<sub>A</sub> (10 GBit/s) CAT6<sub>A</sub> (10 GBit/s), 8-polos, PUR sin halógenos, azul agua RAL 5021, apantallado (Advanced Shielding Technology), extremo de cable libre, a Hembra recta M12, codificación: X / IP67, longitud de cable: 5 m | 73.42 | 1 | AF | Industrial Field Connectivity (IFC) | AF1 | AF1CMJ | 1 | 1 | SÍ | PC |  | 256,00 | G | 35 | 300 | 200 | MM | 4055626806358 | 85444290 | PL | EC001855 | Imagen | Catálogo
1080732 | NBC-10,0-94F/M12FSX | Cable de red | Cable de red, Ethernet CAT6<sub>A</sub> (10 GBit/s) CAT6<sub>A</sub> (10 GBit/s), 8-polos, PUR sin halógenos, azul agua RAL 5021, apantallado (Advanced Shielding Technology), extremo de cable libre, a Hembra recta M12, codificación: X / IP67, longitud de cable: 10 m | 112.18 | 1 | AF | Industrial Field Connectivity (IFC) | AF1 | AF1CMJ | 1 | 1 | SÍ | PC |  | 474,50 | G | 50 | 290 | 200 | MM | 4055626806365 | 85444290 | PL | EC001855 | Imagen | Catálogo
1080733 | NBC-M12FSX/1,0-94F/R4AC | Cable de red | Cable de red, Ethernet CAT6<sub>A</sub> (10 GBit/s) CAT6<sub>A</sub> (10 GBit/s), 8-polos, PUR sin halógenos, azul agua RAL 5021, apantallado (Advanced Shielding Technology), Conector recta RJ45 / IP20, a Hembra recta M12, codificación: X / IP67, longitud de cable: 1 m | 59.68 | 1 | AF | Industrial Field Connectivity (IFC) | AF1 | AF1CMJ | 1 | 1 | SÍ | PC |  | 78,30 | G | 22 | 340 | 300 | MM | 4055626806372 | 85444290 | PL | EC001855 | Imagen | Catálogo
1080734 | NBC-M12FSX/2,0-94F/R4AC | Cable de red | Cable de red, Ethernet CAT6<sub>A</sub> (10 GBit/s) CAT6<sub>A</sub> (10 GBit/s), 8-polos, PUR sin halógenos, azul agua RAL 5021, apantallado (Advanced Shielding Technology), Conector recta RJ45 / IP20, a Hembra recta M12, codificación: X / IP67, longitud de cable: 2 m | 67.43 | 1 | AF | Industrial Field Connectivity (IFC) | AF1 | AF1CMJ | 1 | 1 | SÍ | PC |  | 123,80 | G | 20 | 300 | 215 | MM | 4055626806389 | 85444290 | PL | EC001855 | Imagen | Catálogo
1080736 | NBC-M12FSX/5,0-94F/R4AC | Cable de red | Cable de red, Ethernet CAT6<sub>A</sub> (10 GBit/s) CAT6<sub>A</sub> (10 GBit/s), 8-polos, PUR sin halógenos, azul agua RAL 5021, apantallado (Advanced Shielding Technology), Conector recta RJ45 / IP20, a Hembra recta M12, codificación: X / IP67, longitud de cable: 5 m | 90.69 | 1 | AF | Industrial Field Connectivity (IFC) | AF1 | AF1CMJ | 1 | 1 | SÍ | PC |  | 254,40 | G | 20 | 200 | 200 | MM | 4055626806396 | 85444290 | PL | EC001855 | Imagen | Catálogo
1080737 | NBC-M12FSX/10,0-94F/R4AC | Cable de red | Cable de red, Ethernet CAT6<sub>A</sub> (10 GBit/s) CAT6<sub>A</sub> (10 GBit/s), 8-polos, PUR sin halógenos, azul agua RAL 5021, apantallado (Advanced Shielding Technology), Conector recta RJ45 / IP20, a Hembra recta M12, codificación: X / IP67, longitud de cable: 10 m | 129.45 | 1 | AF | Industrial Field Connectivity (IFC) | AF1 | AF1CMJ | 1 | 1 | SÍ | PC |  | 476,70 | G | 37 | 300 | 240 | MM | 4055626806402 | 85444290 | PL | EC001855 | Imagen | Catálogo
1080738 | NBC-M12FSX/1,0-94F/R4RC | Cable de red | Cable de red, Ethernet CAT6<sub>A</sub> (10 GBit/s) CAT6<sub>A</sub> (10 GBit/s), 8-polos, PUR sin halógenos, azul agua RAL 5021, apantallado (Advanced Shielding Technology), Conector recta RJ45 Push-pull / IP67, a Hembra recta M12, codificación: X / IP67, longitud de cable: 1 m | 80.71 | 1 | AF | Industrial Field Connectivity (IFC) | AF1 | AF1CMJ | 1 | 1 | SÍ | PC |  | 129,00 | G | 23 | 300 | 195 | MM | 4055626806419 | 85444290 | PL | EC001855 | Imagen | Catálogo
1080739 | NBC-M12FSX/2,0-94F/R4RC | Cable de red | Cable de red, Ethernet CAT6<sub>A</sub> (10 GBit/s) CAT6<sub>A</sub> (10 GBit/s), 8-polos, PUR sin halógenos, azul agua RAL 5021, apantallado (Advanced Shielding Technology), Conector recta RJ45 Push-pull / IP67, a Hembra recta M12, codificación: X / IP67, longitud de cable: 2 m | 88.46 | 1 | AF | Industrial Field Connectivity (IFC) | AF1 | AF1CMJ | 1 | 1 | SÍ | PC |  | 179,50 | G | 0 | 0 | 0 |  | 4055626806426 | 85444290 | PL | EC001855 | Imagen | Catálogo
1080741 | NBC-M12FSX/10,0-94F/R4RC | Cable de red | Cable de red, Ethernet CAT6<sub>A</sub> (10 GBit/s) CAT6<sub>A</sub> (10 GBit/s), 8-polos, PUR sin halógenos, azul agua RAL 5021, apantallado (Advanced Shielding Technology), Conector recta RJ45 Push-pull / IP67, a Hembra recta M12, codificación: X / IP67, longitud de cable: 10 m | 150.48 | 1 | AF | Industrial Field Connectivity (IFC) | AF1 | AF1CMJ | 1 | 1 | SÍ | PC |  | 565,60 | G | 0 | 0 | 0 |  | 4055626806440 | 85444290 | PL | EC001855 | Imagen | Catálogo
1080742 | NBC-M12MSX/1,0-94F/M12FSX | Cable de red | Cable de red, Ethernet CAT6<sub>A</sub> (10 GBit/s) CAT6<sub>A</sub> (10 GBit/s), 8-polos, PUR sin halógenos, azul agua RAL 5021, apantallado (Advanced Shielding Technology), Conector recta M12, codificación: X / IP67, a Hembra recta M12, codificación: X / IP67, longitud de cable: 1 m | 75.87 | 1 | AF | Industrial Field Connectivity (IFC) | AF1 | AF1CMJ | 1 | 1 | SÍ | PC |  | 82,90 | G | 25 | 165 | 150 | MM | 4055626806457 | 85444290 | PL | EC001855 | Imagen | Catálogo
1080743 | NBC-M12MSX/2,0-94F/M12FSX | Cable de red | Cable de red, Ethernet CAT6<sub>A</sub> (10 GBit/s) CAT6<sub>A</sub> (10 GBit/s), 8-polos, PUR sin halógenos, azul agua RAL 5021, apantallado (Advanced Shielding Technology), Conector recta M12, codificación: X / IP67, a Hembra recta M12, codificación: X / IP67, longitud de cable: 2 m | 83.62 | 1 | AF | Industrial Field Connectivity (IFC) | AF1 | AF1CMJ | 1 | 1 | SÍ | PC |  | 140,70 | G | 25 | 200 | 200 | MM | 4055626806464 | 85444290 | PL | EC001855 | Imagen | Catálogo
1080744 | NBC-M12MSX/5,0-94F/M12FSX | Cable de red | Cable de red, Ethernet CAT6<sub>A</sub> (10 GBit/s) CAT6<sub>A</sub> (10 GBit/s), 8-polos, PUR sin halógenos, azul agua RAL 5021, apantallado (Advanced Shielding Technology), Conector recta M12, codificación: X / IP67, a Hembra recta M12, codificación: X / IP67, longitud de cable: 5 m | 106.88 | 1 | AF | Industrial Field Connectivity (IFC) | AF1 | AF1CMJ | 1 | 1 | SÍ | PC |  | 284,00 | G | 44 | 185 | 180 | MM | 4055626806471 | 85444290 | PL | EC001855 | Imagen | Catálogo
1080745 | NBC-M12MSX/10,0-94F/M12FSX | Cable de red | Cable de red, Ethernet CAT6<sub>A</sub> (10 GBit/s) CAT6<sub>A</sub> (10 GBit/s), 8-polos, PUR sin halógenos, azul agua RAL 5021, apantallado (Advanced Shielding Technology), Conector recta M12, codificación: X / IP67, a Hembra recta M12, codificación: X / IP67, longitud de cable: 10 m | 145.64 | 1 | AF | Industrial Field Connectivity (IFC) | AF1 | AF1CMJ | 1 | 1 | SÍ | PC |  | 507,80 | G | 45 | 245 | 210 | MM | 4055626806488 | 85444290 | PL | EC001855 | Imagen | Catálogo
1080746 | NBC-1,0-94F/M12FRX | Cable de red | Cable de red, Ethernet CAT6<sub>A</sub> (10 GBit/s) CAT6<sub>A</sub> (10 GBit/s), 8-polos, PUR sin halógenos, azul agua RAL 5021, apantallado (Advanced Shielding Technology), extremo de cable libre, a Hembra acodado M12, codificación: X / IP67, longitud de cable: 1 m | 44.97 | 1 | AF | Industrial Field Connectivity (IFC) | AF1 | AF1CMJ | 1 | 1 | SÍ | PC |  | 76,20 | G | 17 | 300 | 283 | MM | 4055626806495 | 85444290 | PL | EC001855 | Imagen | Catálogo
1080747 | NBC-2,0-94F/M12FRX | Cable de red | Cable de red, Ethernet CAT6<sub>A</sub> (10 GBit/s) CAT6<sub>A</sub> (10 GBit/s), 8-polos, PUR sin halógenos, azul agua RAL 5021, apantallado (Advanced Shielding Technology), extremo de cable libre, a Hembra acodado M12, codificación: X / IP67, longitud de cable: 2 m | 52.73 | 1 | AF | Industrial Field Connectivity (IFC) | AF1 | AF1CMJ | 1 | 1 | SÍ | PC |  | 117,10 | G | 21 | 300 | 185 | MM | 4055626806501 | 85444290 | PL | EC001855 | Imagen | Catálogo
1080748 | NBC-5,0-94F/M12FRX | Cable de red | Cable de red, Ethernet CAT6<sub>A</sub> (10 GBit/s) CAT6<sub>A</sub> (10 GBit/s), 8-polos, PUR sin halógenos, azul agua RAL 5021, apantallado (Advanced Shielding Technology), extremo de cable libre, a Hembra acodado M12, codificación: X / IP67, longitud de cable: 5 m | 75.98 | 1 | AF | Industrial Field Connectivity (IFC) | AF1 | AF1CMJ | 1 | 1 | SÍ | PC |  | 245,00 | G | 32 | 192 | 187 | MM | 4055626806518 | 85444290 | PL | EC001855 | Imagen | Catálogo
1080750 | NBC-10,0-94F/M12FRX | Cable de red | Cable de red, Ethernet CAT6<sub>A</sub> (10 GBit/s) CAT6<sub>A</sub> (10 GBit/s), 8-polos, PUR sin halógenos, azul agua RAL 5021, apantallado (Advanced Shielding Technology), extremo de cable libre, a Hembra acodado M12, codificación: X / IP67, longitud de cable: 10 m | 114.74 | 1 | AF | Industrial Field Connectivity (IFC) | AF1 | AF1CMJ | 1 | 1 | SÍ | PC |  | 465,90 | G | 41 | 300 | 196 | MM | 4055626806525 | 85444290 | PL | EC001855 | Imagen | Catálogo
1080751 | NBC-M12MSX/1,0-94F/M12FRX | Cable de red | Cable de red, Ethernet CAT6<sub>A</sub> (10 GBit/s) CAT6<sub>A</sub> (10 GBit/s), 8-polos, PUR sin halógenos, azul agua RAL 5021, apantallado (Advanced Shielding Technology), Conector recta M12, codificación: X / IP67, a Hembra acodado M12, codificación: X / IP67, longitud de cable: 1 m | 78.43 | 1 | AF | Industrial Field Connectivity (IFC) | AF1 | AF1CMJ | 1 | 1 | SÍ | PC |  | 95,20 | G | 27 | 300 | 170 | MM | 4055626806532 | 85444290 | PL | EC001855 | Imagen | Catálogo
1080752 | NBC-M12MSX/2,0-94F/M12FRX | Cable de red | Cable de red, Ethernet CAT6<sub>A</sub> (10 GBit/s) CAT6<sub>A</sub> (10 GBit/s), 8-polos, PUR sin halógenos, azul agua RAL 5021, apantallado (Advanced Shielding Technology), Conector recta M12, codificación: X / IP67, a Hembra acodado M12, codificación: X / IP67, longitud de cable: 2 m | 86.18 | 1 | AF | Industrial Field Connectivity (IFC) | AF1 | AF1CMJ | 1 | 1 | SÍ | PC |  | 145,00 | G | 41 | 300 | 220 | MM | 4055626806549 | 85444290 | PL | EC001855 | Imagen | Catálogo
1080753 | NBC-M12MSX/5,0-94F/M12FRX | Cable de red | Cable de red, Ethernet CAT6<sub>A</sub> (10 GBit/s) CAT6<sub>A</sub> (10 GBit/s), 8-polos, PUR sin halógenos, azul agua RAL 5021, apantallado (Advanced Shielding Technology), Conector recta M12, codificación: X / IP67, a Hembra acodado M12, codificación: X / IP67, longitud de cable: 5 m | 109.44 | 1 | AF | Industrial Field Connectivity (IFC) | AF1 | AF1CMJ | 1 | 1 | SÍ | PC |  | 270,00 | G | 41 | 300 | 230 | MM | 4055626806556 | 85444290 | PL | EC001855 | Imagen | Catálogo
1080754 | NBC-M12MSX/10,0-94F/M12FRX | Cable de red | Cable de red, Ethernet CAT6<sub>A</sub> (10 GBit/s) CAT6<sub>A</sub> (10 GBit/s), 8-polos, PUR sin halógenos, azul agua RAL 5021, apantallado (Advanced Shielding Technology), Conector recta M12, codificación: X / IP67, a Hembra acodado M12, codificación: X / IP67, longitud de cable: 10 m | 148.2 | 1 | AF | Industrial Field Connectivity (IFC) | AF1 | AF1CMJ | 1 | 1 | SÍ | PC |  | 482,10 | G | 44 | 300 | 223 | MM | 4055626806563 | 85444290 | PL | EC001855 | Imagen | Catálogo
1080812 | FOC-SB-FR19:1U-LCD24-OS2 BK | Caja de empalme | Caja de empalme, diseño: 1 unidad rack, índice de protección: IP20, material: Metal, tipo de conexión: Empalme, color: negro, Ethernet | 893.59 | 1 | AB | Field Device Connectors (FDC) | ABN | ABNGBA | 1 | 10 | SÍ | PC |  | 2.873,90 | G | 54 | 536 | 303 | MM | 4055626805566 | 85367000 | DE | EC001130 | Imagen | Catálogo
1080868 | MC 1,5/ 4-ST-3,81 WH BD:M+-D- | Conector para placa de circuito impreso | Conector de placa de circuito impreso, sección nominal: 1,5 mm², color: blanco, corriente nominal: 8 A, tensión nominal (III/2): 160 V, superficie de contacto: Sn, tipo de conexión del contacto: Hembra, número de potenciales: 4, número de filas: 1, número de polos: 4, número de conexiones: 4, familia de artículos: MC 1,5/..-ST, paso: 3,81 mm, tipo de conexión: Conexión por tornillo con cápsula de tracción, forma de sujeción de tornillos: L Ranura longitudinal, dirección de conexión conductor/placa de circuito impreso: 0 °, sistema enchufable: COMBICON MC 1,5, bloqueo: sin, tipo de sujeción: sin, tipo de embalaje: empaquetado en caja | 362.8 | 100 | AA | PCB Connectors (PCC) | AAB | AABABA | 50 | 1000 | NO | PC |  | 3,19 | G | 48 | 80 | 115 | MM | 4055626804491 | 85366990 | DE | EC002638 | Imagen | Catálogo
1080869 | MKDSN 2,5/ 2-5,08 TS | Borna para placa de circuito impreso | Terminal de tarjetas de circuitos impresos, corriente nominal: 24 A, tensión nominal (III/2): 400 V, sección nominal: 2,5 mm², número de filas: 1, número de polos por fila: 2, familia de artículos: MKDSN 2,5, paso: 5,08 mm, tipo de conexión: Conexión por tornillo con cápsula de tracción, forma de sujeción de tornillos: H1L Philipps-Recess con ranura longitudinal, montaje: Soldadura por ola, dirección de conexión conductor/placa de circuito impreso: 0 °, color: verde, Disposición de pines: Disposición de pines lineal, Longitud del pin [P]: 3,5 mm, número de pines de soldadura por potencial: 1, tipo de embalaje: empaquetado en caja | 77.94 | 100 | AA | PCB Connectors (PCC) | AAM | AAMFHC | 250 | 1000 | NO | PC |  | 3,07 | G | 43 | 182 | 115 | MM | 4055626806631 | 85369010 | CN | EC002643 | Imagen | Catálogo
1080874 | MKDS 1/ 2-3,5 TS | Borna para placa de circuito impreso | Terminal de tarjetas de circuitos impresos, corriente nominal: 17,5 A, tensión nominal (III/2): 200 V, sección nominal: 1,5 mm², número de filas: 1, número de polos por fila: 2, familia de artículos: MKDS 1, paso: 3,5 mm, tipo de conexión: Conexión por tornillo con cápsula de tracción, forma de sujeción de tornillos: L Ranura longitudinal, montaje: Soldadura por ola, dirección de conexión conductor/placa de circuito impreso: 0 °, color: verde, Disposición de pines: Disposición de pines lineal, Longitud del pin [P]: 3,5 mm, número de pines de soldadura por potencial: 1, tipo de embalaje: empaquetado en caja | 93.21 | 100 | AA | PCB Connectors (PCC) | AAL | AALFFB | 360 | 1080 | NO | PC |  | 1,04 | G | 34.5 | 149 | 86 | MM | 4055626806730 | 85369010 | DE | EC002643 | Imagen | Catálogo
1705335 | GSMKDSP 1,5/12-7,62 BD:4SW,+ | Terminal de tarjetas de circuitos impresos, número de polos por fila: 12, familia de artículos: GSMKDSP 1,5, paso: 7,62 mm, color: verde | Terminal de tarjetas de circuitos impresos, número de polos por fila: 12, familia de artículos: GSMKDSP 1,5, paso: 7,62 mm, color: verde | 1059.06 | 100 | AA | PCB Connectors (PCC) | AAL | AALFGD | 50 | 500 | NO | PC |  | 2,22 | G |  |  |  |  | 4055626085333 | 85369010 | 0 | 0 |  | Catálogo
1080931 | SAC-5P-M12MS/ 8,6-PUR/M12FR VA | Cable para sensores/actuadores | Cable para sensores/actuadores, 5-polos, PUR sin halógenos, negro grisáceo RAL 7021, Conector recta M12, codificación: A, a Hembra acodado M12, codificación: A, longitud de cable: 8,6 m | 55.07 | 1 | AF | Industrial Field Connectivity (IFC) | AF1 | AF1CDA | 1 | 50 | SÍ | PC | F | 280,77 | G | 0 | 0 | 0 |  | 4055626806921 | 85444290 | PL | EC001855 | Imagen | Catálogo
1080948 | BC 107,6 OT 1102 KMGY VPE80 | Parte superior de la carcasa | Caja para carril para el empleo en distribuidores de instalación según DIN​ 43880, Parte superior de la carcasa modular, anchura: 107,6 mm, altura: 89,7 mm, profundidad: 54,85 mm, color: gris claro (similar RAL 7035) | 18.9 | 1 | AC | DCS | ACH | ACHBAB | 80 | 480 | NO | PC | F | 40,80 | G | 363 | 599 | 406 | MM | 4055626806693 | 84879090 | PL | EC002779 | Imagen | Catálogo
1080949 | BC 161,6 OT 110202 KMGY VPE80 | Parte superior de la carcasa | Caja para carril para el empleo en distribuidores de instalación según DIN​ 43880, Parte superior de la carcasa modular, anchura: 161,6 mm, altura: 89,7 mm, profundidad: 54,85 mm, color: gris claro (similar RAL 7035) | 22.81 | 1 | AC | DCS | ACH | ACHBAB | 80 | 480 | NO | PC | F | 38,40 | G | 363 | 599 | 406 | MM | 4055626806785 | 84879090 | DE | EC002779 | Imagen | Catálogo
1081000 | SPT 2,5/ 2-H-5,0 RD | Borna para placa de circuito impreso | Terminal de tarjetas de circuitos impresos, corriente nominal: 24 A, tensión nominal (III/2): 400 V, sección nominal: 2,5 mm², número de filas: 1, número de polos por fila: 2, familia de artículos: SPT 2,5/..-H, paso: 5 mm, tipo de conexión: Conexión por resorte push-in, montaje: Soldadura por ola, dirección de conexión conductor/placa de circuito impreso: 0 °, color: rojo, Disposición de pines: Disposición de pines lineal, Longitud del pin [P]: 2,5 mm, número de pines de soldadura por potencial: 2, tipo de embalaje: empaquetado en caja | 86.04 | 100 | AA | PCB Connectors (PCC) | AAM | AAMBFE | 240 | 240 | NO | PC |  | 2,79 | G | 49 | 159 | 160 | MM | 4055626807539 | 85369010 | DE | EC002643 | Imagen | Catálogo
1705334 | GSMKDSP 1,5/12-7,62 BD:4SW,NC | Terminal de tarjetas de circuitos impresos, número de polos por fila: 12, familia de artículos: GSMKDSP 1,5, paso: 7,62 mm, color: verde | Terminal de tarjetas de circuitos impresos, número de polos por fila: 12, familia de artículos: GSMKDSP 1,5, paso: 7,62 mm, color: verde | 1059.06 | 100 | AA | PCB Connectors (PCC) | AAL | AALFGD | 50 | 500 | NO | PC |  | 2,22 | G |  |  |  |  | 4055626085326 | 85369010 | 0 | 0 |  | Catálogo
1081003 | SPT 2,5/ 2-H-5,0 BU | Borna para placa de circuito impreso | Terminal de tarjetas de circuitos impresos, corriente nominal: 24 A, tensión nominal (III/2): 400 V, sección nominal: 2,5 mm², número de filas: 1, número de polos por fila: 2, familia de artículos: SPT 2,5/..-H, paso: 5 mm, tipo de conexión: Conexión por resorte push-in, montaje: Soldadura por ola, dirección de conexión conductor/placa de circuito impreso: 0 °, color: azul, Disposición de pines: Disposición de pines lineal, Longitud del pin [P]: 2,5 mm, número de pines de soldadura por potencial: 2, tipo de embalaje: empaquetado en caja | 86.04 | 100 | AA | PCB Connectors (PCC) | AAM | AAMBFE | 240 | 240 | NO | PC |  | 2,81 | G | 49 | 159 | 160 | MM | 4055626807416 | 85369010 | DE | EC002643 | Imagen | Catálogo
1081004 | MSTB 2,5/12-STF BD:N/O-GND | Conector para placa de circuito impreso | Conector de placa de circuito impreso, sección nominal: 2,5 mm², color: verde, corriente nominal: 12 A, tensión nominal (III/2): 320 V, superficie de contacto: Sn, tipo de conexión del contacto: Hembra, número de filas: 1, número de polos: 12, familia de artículos: MSTB 2,5/..-STF, paso: 5 mm, tipo de conexión: Conexión por tornillo con cápsula de tracción, forma de sujeción de tornillos: L Ranura longitudinal, dirección de conexión conductor/placa de circuito impreso: 0 °, gancho de sujeción: - sin gancho de sujeción, sistema enchufable: COMBICON MSTB 2,5, bloqueo: Bloqueo por tornillo, tipo de sujeción: Sujeción aérea (tornillo), tipo de embalaje: empaquetado en caja | 976.71 | 100 | AA | PCB Connectors (PCC) | AAC | AACAFD | 50 | 1000 | NO | PC |  | 21,36 | G | 101 | 194 | 101 | MM | 4055626806983 | 85366990 | DE | EC002638 | Imagen | Catálogo
1081005 | MSTB 2,5/ 8-STF BD:1-8 SO | Conector para placa de circuito impreso | Conector de placa de circuito impreso, sección nominal: 2,5 mm², color: verde, corriente nominal: 12 A, tensión nominal (III/2): 320 V, superficie de contacto: Sn, tipo de conexión del contacto: Hembra, número de filas: 1, número de polos: 8, familia de artículos: MSTB 2,5/..-STF, paso: 5 mm, tipo de conexión: Conexión por tornillo con cápsula de tracción, forma de sujeción de tornillos: L Ranura longitudinal, dirección de conexión conductor/placa de circuito impreso: 0 °, gancho de sujeción: - sin gancho de sujeción, sistema enchufable: COMBICON MSTB 2,5, bloqueo: Bloqueo por tornillo, tipo de sujeción: Sujeción aérea (tornillo), tipo de embalaje: empaquetado en caja | 653.29 | 100 | AA | PCB Connectors (PCC) | AAC | AACAFD | 50 | 1000 | NO | PC |  | 14,69 | G | 100 | 150 | 102 | MM | 4055626807324 | 85366990 | DE | EC002638 | Imagen | Catálogo
1081006 | MSTB 2,5/ 8-STF BD:9-16 SO | Conector para placa de circuito impreso | Conector de placa de circuito impreso, sección nominal: 2,5 mm², color: verde, corriente nominal: 12 A, tensión nominal (III/2): 320 V, superficie de contacto: Sn, tipo de conexión del contacto: Hembra, número de filas: 1, número de polos: 8, familia de artículos: MSTB 2,5/..-STF, paso: 5 mm, tipo de conexión: Conexión por tornillo con cápsula de tracción, forma de sujeción de tornillos: L Ranura longitudinal, dirección de conexión conductor/placa de circuito impreso: 0 °, gancho de sujeción: - sin gancho de sujeción, sistema enchufable: COMBICON MSTB 2,5, bloqueo: Bloqueo por tornillo, tipo de sujeción: Sujeción aérea (tornillo), tipo de embalaje: empaquetado en caja | 653.29 | 100 | AA | PCB Connectors (PCC) | AAC | AACAFD | 50 | 1000 | NO | PC |  | 14,70 | G | 100 | 150 | 102 | MM | 4055626806990 | 85366990 | DE | EC002638 | Imagen | Catálogo
1081050 | FBST 50-PLC RD | Puente enchufable individual | Puente enchufable individual, longitud: 50 mm, color: rojo | 3.03 | 1 | DK | Interface Components (IF) | DK6 | DK62Z1 | 20 | 20 | NO | PC |  | 4,39 | G | 22 | 140 | 185 | MM | 4055626807812 | 85366990 | DE | EC000489 | Imagen | Catálogo
1081051 | FBST 50-PLC BU | Puente enchufable individual | Puente enchufable individual, longitud: 50 mm, color: azul | 3.03 | 1 | DK | Interface Components (IF) | DK6 | DK62Z1 | 20 | 20 | NO | PC |  | 4,38 | G | 18 | 138 | 185 | MM | 4055626807072 | 85366990 | DE | EC000489 | Imagen | Catálogo
1081053 | FBST 50-PLC GY | Puente enchufable individual | Puente enchufable individual, longitud: 50 mm, color: gris | 3.03 | 1 | DK | Interface Components (IF) | DK6 | DK62Z1 | 20 | 20 | NO | PC |  | 4,41 | G | 21 | 137 | 185 | MM | 4055626807911 | 85366990 | DE | EC000489 | Imagen | Catálogo
1081062 | FLKM-PA-D37/HW/AN/C300/TAIX/P | Adaptador frontal | Adaptador frontal VARIOFACE, para Honeywell C300, serie C E/S, máx. 1 x 16 canales conectables (conector D-SUB de 37 polos). Especial para la conexión de tarjetas de E/S analógicas para llevarlas al modo de funcionamiento pasivo. | 270.31 | 1 | DK | Interface Components (IF) | DK2 | DK231H | 1 | 1 | NO | PC |  | 22,22 | G | 67 | 121 | 70 | MM | 4055626807829 | 85366990 | DE | EC002584 | Imagen | Catálogo
1081063 | FLKM-PA-D37/HW/AN/C300/TAID/P | Adaptador frontal | Adaptador frontal VARIOFACE, para Honeywell C300, serie C E/S, máx. 1 x 16 canales conectables (conector D-SUB de 37 polos). Especial para la conexión de tarjetas de E/S analógicas para llevarlas al modo de funcionamiento pasivo. | 378.42 | 1 | DK | Interface Components (IF) | DK2 | DK231H | 1 | 1 | NO | PC |  | 132,73 | G | 67 | 121 | 70 | MM | 4055626807942 | 85366990 | DE | EC002584 | Imagen | Catálogo
1081099 | HSCP-SP 2,5-1U02-7035 | Conector para placa de circuito impreso | Conector de placa de circuito impreso, sección nominal: 2,5 mm², color: gris claro, corriente nominal: 8 A, tensión nominal (III/2): 320 V, superficie de contacto: Sn, tipo de conexión del contacto: Hembra, número de potenciales: 2, número de filas: 2, número de polos: 2, número de conexiones: 2, familia de artículos: HSCP-SP 2,5-.., paso: 5 mm, tipo de conexión: Conexión por resorte push-in, dirección de conexión conductor/placa de circuito impreso: 0 °, gancho de sujeción: - Gancho de sujeción, sistema enchufable: HSC 2,5, bloqueo: sin, tipo de sujeción: sin, tipo de embalaje: empaquetado en caja, Variante parcialmente equipada | 4.08 | 1 | AC | DCS | ACH | ACHECB | 50 | 50 | SÍ | PC | F | 2,98 | G | 63 | 78 | 115 | MM | 4055626807249 | 85366990 | PL | EC002638 | Imagen | Catálogo
1081107 | HSCP-SP 2,5-1U4-62/62-7035 | Conector para placa de circuito impreso | Conector de placa de circuito impreso, sección nominal: 2,5 mm², color: gris claro, corriente nominal: 8 A, tensión nominal (III/2): 320 V, superficie de contacto: Sn, tipo de conexión del contacto: Hembra, número de potenciales: 4, número de filas: 2, número de polos: 4, número de conexiones: 4, familia de artículos: HSCP-SP 2,5-.., paso: 5 mm, tipo de conexión: Conexión por resorte push-in, dirección de conexión conductor/placa de circuito impreso: 0 °, gancho de sujeción: - Gancho de sujeción, sistema enchufable: HSC 2,5, bloqueo: sin, tipo de sujeción: sin, tipo de embalaje: empaquetado en caja, Color del contacto NC por resorte: azul, rojo / azul, rojo | 3.98 | 1 | AC | DCS | ACH | ACHECB | 50 | 50 | SÍ | PC | F | 3,12 | G | 124 | 80 | 52 | MM | 4055626807546 | 85366990 | PL | EC002638 | Imagen | Catálogo
1081234 | SAC-5P-M12MR/ 1,0-PUR/M12FR | Cable para sensores/actuadores | Cable para sensores/actuadores, 5-polos, PUR sin halógenos, negro grisáceo RAL 7021, Conector acodado M12, codificación: A, a Hembra acodado M12, codificación: A, longitud de cable: 1 m | 25.19 | 1 | AF | Industrial Field Connectivity (IFC) | AF1 | AF1CDA | 1 | 50 | SÍ | PC | F | 49,98 | G | 0 | 0 | 0 |  | 4055626809168 | 85444290 | DE | EC001855 | Imagen | Catálogo
1081252 | SACC-CI-M12FSX-8P SMD SH R32PD | Soporte de contactos | Soporte de contactos, Ethernet, 8-polos, Hembra de conexión, recto, M12, X-codificación, Reflujo SMD, El artículo no contiene plomo según la directiva RoHS II sin la excepción 6c (Pb&lt; 0,1 %) | 21.98 | 1 | AB | Field Device Connectors (FDC) | ABQ | ABQBGH | 100 | 100 | NO | PC |  | 7,07 | G | 38 | 330 | 330 | MM | 4055626808130 | 85366990 | DE | EC003557 | Imagen | Catálogo
1081258 | SPTAF 1/ 4-3,5-EL GY | Borna para placa de circuito impreso | Terminal de tarjetas de circuitos impresos, corriente nominal: 16 A, tensión nominal (III/2): 160 V, sección nominal: 1,5 mm², número de potenciales: 4, número de filas: 1, número de polos por fila: 4, familia de artículos: SPTAF 1/..-EL, paso: 3,5 mm, tipo de conexión: Conexión por resorte push-in, montaje: Soldadura por ola, dirección de conexión conductor/placa de circuito impreso: 45 °, color: gris, Disposición de pines: Disposición de pines lineal, Longitud del pin [P]: 2,6 mm, número de pines de soldadura por potencial: 2, tipo de embalaje: empaquetado en caja | 144.21 | 100 | AA | PCB Connectors (PCC) | AAL | AALBGH | 100 | 100 | NO | PC |  | 2,30 | G | 26 | 271 | 165 | MM | 4055626808222 | 85369010 | PL | EC002643 | Imagen | Catálogo
1081270 | SMKDS 3/32 GY | Borna para placa de circuito impreso | Terminal de tarjetas de circuitos impresos, corriente nominal: 24 A, tensión nominal (III/2): 400 V, sección nominal: 2,5 mm², número de potenciales: 32, número de filas: 1, número de polos por fila: 32, familia de artículos: SMKDS 3, paso: 5 mm, tipo de conexión: Conexión por tornillo con cápsula de tracción, forma de sujeción de tornillos: L Ranura longitudinal, montaje: Soldadura por ola, dirección de conexión conductor/placa de circuito impreso: 55 °, color: gris, Disposición de pines: Disposición de pines lineal, Longitud del pin [P]: 4,5 mm, número de pines de soldadura por potencial: 1, tipo de embalaje: empaquetado en caja | 1960.34 | 100 | AA | PCB Connectors (PCC) | AAM | AAMFIP | 25 | 25 | NO | PC |  | 61,46 | G | 93 | 181 | 116 | MM | 4055626807492 | 85369010 | IN | EC002643 | Imagen | Catálogo
1081309 | PT 1,5/ 4-PH-5,0 CLIP BD:R-H | Conector para placa de circuito impreso | Conector de placa de circuito impreso, sección nominal: 1,5 mm², color: verde, corriente nominal: 10 A, tensión nominal (III/2): 400 V, superficie de contacto: Sn, tipo de conexión del contacto: Hembra, número de filas: 1, número de polos: 4, familia de artículos: PT 1,5/..-PH CLIP, paso: 5 mm, tipo de conexión: Conexión por tornillo con cápsula de tracción, forma de sujeción de tornillos: H1L Philipps-Recess con ranura longitudinal, dirección de conexión conductor/placa de circuito impreso: 0 °, sistema enchufable: COMBICON PST 1,3, bloqueo: sin, tipo de sujeción: sin, tipo de embalaje: empaquetado en caja | 189.57 | 100 | AA | PCB Connectors (PCC) | AAB | AABAJD | 250 | 1000 | NO | PC |  | 4,38 | G | 61 | 219 | 137 | MM | 4055626809069 | 85366990 | CN | EC002638 | Imagen | Catálogo
1081323 | PV-ED6/Y-150-OE | Repartidor Y fotovoltaico | Distribuidor de energía, Familia de artículos: Sunclix, Repartidor Y fotovoltaico, color: negro | 35.5865 | 1 | AB | Field Device Connectors (FDC) | ABL | ABLBCA | 1 | 10 | NO | PC |  | 69.86 | G | 0 | 0 | 0 |  | 4055626808154 | 85446010 | DE | EC001855 | Imagen | Catálogo
1081336 | NBC-MSD/42,0-939/MSD SCO RAIL | Cable de red | Cable de red, PROFINET CAT5 (100 MBit/s), 4-polos, PE-X sin halógenos, negro, apantallado, Conector recta M12 SPEEDCON, codificación: D / IP65, a Conector recta M12 SPEEDCON, codificación: D / IP65, longitud de cable: 42 m, Artículo comprobado según la especificación del cliente/aplicación ferroviaria | 511.06 | 1 | AF | Industrial Field Connectivity (IFC) | AF1 | AF1CJN | 1 | 4 | SÍ | PC | F | 2.709,08 | G | 0 | 0 | 0 |  | 4055626809960 | 85444290 | PL | EC001855 | Imagen | Catálogo
1081355 | STEP-BAT/LI-ION/18.5DC/46WH | Módulo de batería | Módulo de batería (equipo con batería), iones de litio, 18,5 V DC, 46 Wh | 303.89 | 1 | CM | Power Supplies; | CMU | CMUSL9 | 1 | 1 | SÍ | PC | F | 333,00 | G | 0 | 0 | 0 |  | 4055626809427 | 85076000 | DE | EC003893 | Imagen | Catálogo
1081401 | EV-T2G3C-1AC32A-7,0M6,0ESBK01 | Cables de carga AC | CHARX connect comfort, Tipo 2, Cable de carga AC, 32 A permanente, 250 V AC, con conector de carga para vehículos y extremo del cable abierto, cable: 7 m, negro, recto, con capuchón, carcasa: negro, gris, Logotipo de PHOENIX CONTACT, IMPORTANTE: puede que sea necesario organizar los cables., IEC 62196-2, Para cargar con corriente alterna (AC) vehículos eléctricos (EV) con entradas de carga para vehículos de tipo 2 | 272.75 | 1 | XW | E-Mobility | XWB | XWBDBB | 1 | 1 | NO | PC |  | 2.642,00 | G | 70 | 390 | 350 | MM | 4055626809434 | 85444290 | PL | EC002897 | Imagen | Catálogo
1081403 | EV-T1G3K-1AC32A-7,0M6,0ESBK01 | Cables de carga AC | CHARX connect comfort, Tipo 1, Cable de carga AC, 32 A permanente, 250 V AC, con conector de carga para vehículos y extremo del cable abierto, cable: 7 m, negro, recto, con capuchón, con opción de bloqueo para candado, carcasa: negro, gris, Logotipo de PHOENIX CONTACT, IEC 62196-2, SAE J1772, Para cargar con corriente alterna (AC) vehículos eléctricos (EV) con entradas de carga para vehículos de tipo 1 | 357.73 | 1 | XW | E-Mobility | XWB | XWBDAB | 1 | 1 | NO | PC |  | 2.511,00 | G | 95 | 360 | 350 | MM | 4055626809823 | 85444290 | PL | EC002897 | Imagen | Catálogo
1705332 | GSMKDSP 1,5/12-7,62 BD:NZ | Terminal de tarjetas de circuitos impresos, número de polos por fila: 12, familia de artículos: GSMKDSP 1,5, paso: 7,62 mm, color: verde | Terminal de tarjetas de circuitos impresos, número de polos por fila: 12, familia de artículos: GSMKDSP 1,5, paso: 7,62 mm, color: verde | 1059.06 | 100 | AA | PCB Connectors (PCC) | AAL | AALFGD | 50 | 500 | NO | PC |  | 2,22 | G |  |  |  |  | 4055626085319 | 85369010 | 0 | 0 |  | Catálogo
1794103 | MSTB 2,5/ 3-ST BD:N-PESO | Conector para placa de circuito impreso | Conector de placa de circuito impreso, sección nominal: 2,5 mm², color: verde, corriente nominal: 12 A, tensión nominal (III/2): 320 V, superficie de contacto: Sn, tipo de conexión del contacto: Hembra, número de filas: 1, número de polos: 3, familia de artículos: MSTB 2,5/..-ST, paso: 5 mm, tipo de conexión: Conexión por tornillo con cápsula de tracción, forma de sujeción de tornillos: L Ranura longitudinal, dirección de conexión conductor/placa de circuito impreso: 0 °, gancho de sujeción: - Gancho de sujeción, sistema enchufable: COMBICON MSTB 2,5, bloqueo: sin, tipo de sujeción: sin, tipo de embalaje: empaquetado en caja | 262.78 | 100 | AA | PCB Connectors (PCC) | AAC | AACAFC | 50 | 1000 | NO | PC |  | 5,32 | G |  |  |  |  | 4067923416369 | 85366990 | DE | EC002638 |  | Catálogo
1081430 | STEP-UPS/24DC/24DC/3/46WH | Sistema de alimentación ininterrumpida | Sistema de alimentación ininterrumpida con módulo de batería integrado. El módulo de batería STEP-BAT/LI-ION/18.5DC/46WH puede pedirse por separado. | 563.84 | 1 | CM | Power Supplies; | CMU | CMUS43 | 1 | 1 | SÍ | PC | F | 663,00 | G | 0 | 0 | 0 |  | 4055626807850 | 85371091 | DE | EC000382 | Imagen | Catálogo
1081439 | ME MAX 45 MT G 3-3 BU | Elemento intermedio | Caja para carril DIN, Elemento intermedio, diseño alto, sin rendijas de ventilación, anchura: 22,6 mm, altura: 99 mm, profundidad: 112,85 mm, color: azul (similar RAL 5015) | 3.82 | 1 | AC | DCS | ACH | ACHABZ | 50 | 500 | SÍ | PC | F | 27,12 | G | 165 | 398 | 258 | MM | 4055626807591 | 85389099 | DE | EC002779 | Imagen | Catálogo
1081458 | PT 1,5/S-QUATTRO-SG WH | Borne para conexión de pantalla | Borne para conexión de pantalla, tensión nominal: 48 V, tipo de conexión: Conexión push-in, Sección de dimensionamiento: 1,5 mm², sección: 0,14 mm² - 1,5 mm², clase de montaje: NS 35/7,5, NS 35/15, color: blanco | 548.92 | 100 | BE | Industrial Cabinet Connectivity (ICC) | BE2 | BE2223 | 50 | 50 | NO | PC |  | 7,24 | G | 42 | 185 | 74 | MM | 4055626810102 | 85369095 | DE | EC002020 | Imagen | Catálogo
1081461 | PT 2,5-QUATTRO-MTB TMR | Borna interrumpible por cuchilla | Borna interrumpible por cuchilla, con cuchilla seccionadora girada 180°, tensión nominal: 400 V, corriente nominal: 16 A, tipo de conexión: Conexión push-in, Sección de dimensionamiento: 2,5 mm², sección: 0,14 mm² - 4 mm², montaje: NS 35/7,5, NS 35/15, color: gris | 460.51 | 100 | BE | Industrial Cabinet Connectivity (ICC) | BE2 | BE2231 | 50 | 50 | NO | PC |  | 12,14 | G | 64 | 267 | 108 | MM | 4055626809977 | 85369010 | PL | EC000902 | Imagen | Catálogo
1081487 | MCV 1,5/16-GF-3,81 GY | Carcasa de base para placa de circuito impreso | Carcasa base placa de circuito impreso, sección nominal: 1,5 mm², color: gris, corriente nominal: 8 A, tensión nominal (III/2): 160 V, superficie de contacto: Sn, tipo de conexión del contacto: Macho, número de filas: 1, número de polos: 16, familia de artículos: MCV 1,5/..-GF, paso: 3,81 mm, montaje: Soldadura por ola, disposición de pines: Disposición de pines lineal, longitud del pin [P]: 3,4 mm, número de pines de soldadura por potencial: 1, sistema enchufable: COMBICON MC 1,5, Orientación de la cara enchufable: Estándar, bloqueo: Bloqueo por tornillo, tipo de sujeción: Sujeción aérea (rosca), tipo de embalaje: empaquetado en caja | 601.93 | 100 | AA | PCB Connectors (PCC) | AAB | AABSBF | 50 | 50 | NO | PC |  | 5,42 | G | 90 | 108 | 113 | MM | 4055626809533 | 85366930 | DE | EC002637 | Imagen | Catálogo
1081551 | SACC-E-M 8FS-3CON-M8/2,0 | Conect. enchuf. para apar. pared delant. | Conect. enchuf. para apar. pared delant., 3-polos, Hembra de conexión, recto, M8, A-codificación, Hilos trenzados individuales, longitud de cable: 2 m, 0,25 mm², Conductor de PVC | 21.59 | 1 | AB | Field Device Connectors (FDC) | ABQ | ABQIBA | 1 | 100 | NO | PC |  | 30,30 | G | 10 | 90 | 100 | MM | 4055626810300 | 85444290 | DE | EC003570 | Imagen | Catálogo
1081616 | REL-MR- 12DC/1ICT | Relé individual | Relé de potencia en miniatura enchufable, con contacto de avance de tungsteno para corrientes de entrada elevadas hasta 800 A Peak, 1 contacto normalmente abierto, tensión de entrada 12 V DC | 15.67 | 1 | DK | Interface Components (IF) | DK6 | DK6931 | 10 | 10 | NO | PC |  | 15,94 | G | 15 | 310 | 25 | MM | 4055626807881 | 85364900 | AT | EC001437 | Imagen | Catálogo
1081647 | DFMC 1,5/ 4-ST-3,5 BDID2-B(D-) | Conector para placa de circuito impreso | Conector de placa de circuito impreso, sección nominal: 1,5 mm², color: verde, corriente nominal: 8 A, tensión nominal (III/2): 160 V, superficie de contacto: Sn, tipo de conexión del contacto: Hembra, número de filas: 2, número de polos: 4, familia de artículos: DFMC 1,5/..-ST, paso: 3,5 mm, tipo de conexión: Conexión por resorte push-in, montaje: Inserción en regleta base, dirección de conexión conductor/placa de circuito impreso: 0 °, sistema enchufable: COMBICON DFMC 1,5, bloqueo: sin, tipo de sujeción: sin, tipo de embalaje: empaquetado en caja | 571.55 | 100 | AA | PCB Connectors (PCC) | AAB | AABFJA | 50 | 1000 | NO | PC |  | 4,47 | G | 63 | 78 | 115 | MM | 4055626810331 | 85366990 | DE | EC002638 | Imagen | Catálogo
1081734 | EV-T2CCS-MF-M4X45 | Kit de reparación | CHARX connect standard, CCS tipo 2, Kit de reparación, Accesorios, carcasa: negro, con marco de la cara enchufable sustituible, Con 5 tornillos de cabeza avellanada M4X45 con accionamiento de seguridad Torx, para sustitución del marco de la cara enchufable de los conectores de carga para vehículos, IEC 62196-3, No es necesario abrir la carcasa del conector de carga para vehículos para sustituir el marco de cara enchufable. | 37.72 | 1 | XW | E-Mobility | XWB | XWBMFY | 1 | 1 | NO | PC |  | 210,00 | G | 83 | 127 | 120 | MM | 4055626811116 | 85389099 | DE | EC002884 | Imagen | Catálogo
1081739 | MKDSO 1,5/ 5-R-3,5 YE | Borna para placa de circuito impreso | Terminal de tarjetas de circuitos impresos, corriente nominal: 8 A, tensión nominal (III/2): 160 V, sección nominal: 1,5 mm², número de potenciales: 5, número de filas: 1, número de polos por fila: 5, familia de artículos: MKDSO 1,5/..-R, paso: 3,5 mm, tipo de conexión: Conexión por tornillo con cápsula de tracción, montaje: Soldadura por ola, dirección de conexión conductor/placa de circuito impreso: 0 °, color: amarillo, Disposición de pines: Disposición de pines lineal, Longitud del pin [P]: 2,3 mm, número de pines de soldadura por potencial: 1, tipo de embalaje: empaquetado en caja. Artículo con salida de pin lateral a la derecha | 6.3 | 1 | AC | DCS | ACH | ACHADA | 50 | 500 | NO | PC | F | 6,25 | G | 0 | 0 | 0 |  | 4055626878553 | 85369010 | CN | EC002643 | Imagen | Catálogo
1081867 | SOL-SC-2ST-0-DC-4MPPT-1000SE | Caja de conexión de generadores | Caja de strings para instalaciones fotovoltaicas hasta 1000 V DC para la conexión de 4x 2 strings. Con protección contra sobretensiones (tipo 1/2) y prensaestopas para el lado de entrada y salida | 547.48 | 1 | DT | Vertical Market Management (VMM) | DTH | DTHTAA | 1 | 1 | SÍ | PC |  | 4.800,00 | G | 0 | 0 | 0 |  | 4055626810683 | 85363030 | DE | EC003857 | Imagen | Catálogo
1081869 | MKDSP 25/ 6-15,00 BK | Borna para placa de circuito impreso | Terminal de tarjetas de circuitos impresos, corriente nominal: 125 A, tensión nominal (III/2): 1000 V, sección nominal: 35 mm², número de filas: 1, número de polos por fila: 6, familia de artículos: MKDSP 25, paso: 15 mm, tipo de conexión: Conexión por tornillo con cápsula de tracción, forma de sujeción de tornillos: Z2L Pozidriv con ranura longitudinal, montaje: Soldadura por ola, dirección de conexión conductor/placa de circuito impreso: 0 °, color: negro, Disposición de pines: Disposición de pines lineal, Longitud del pin [P]: 4,5 mm, número de pines de soldadura por potencial: 4, tipo de embalaje: empaquetado en caja | 2310.12 | 100 | AA | PCB Connectors (PCC) | AAO | AAOIAA | 10 | 100 | NO | PC |  | 128,20 | G | 0 | 0 | 0 |  | 4055626810072 | 85369010 | SK | EC002643 | Imagen | Catálogo
1081884 | MKDS 1,5/ 6-5,08 GY | Borna para placa de circuito impreso | Terminal de tarjetas de circuitos impresos, corriente nominal: 17,5 A, tensión nominal (III/2): 400 V, sección nominal: 1,5 mm², número de filas: 1, número de polos por fila: 6, familia de artículos: MKDS 1,5, paso: 5,08 mm, tipo de conexión: Conexión por tornillo con cápsula de tracción, forma de sujeción de tornillos: L Ranura longitudinal, montaje: Soldadura por ola, dirección de conexión conductor/placa de circuito impreso: 0 °, color: gris, Disposición de pines: Disposición de pines lineal, Longitud del pin [P]: 3,5 mm, número de pines de soldadura por potencial: 1, tipo de embalaje: empaquetado en caja | 280 | 100 | AA | PCB Connectors (PCC) | AAL | AALFGG | 50 | 50 | NO | PC |  | 8,60 | G | 63 | 78 | 115 | MM | 4055626810966 | 85369010 | DE | EC002643 | Imagen | Catálogo
1081886 | SMKDSP 1,5/ 7-5,08 GY | Borna para placa de circuito impreso | Terminal de tarjetas de circuitos impresos, corriente nominal: 17,5 A, tensión nominal (III/2): 400 V, sección nominal: 1,5 mm², número de filas: 1, número de polos por fila: 7, familia de artículos: SMKDSP 1,5, paso: 5,08 mm, tipo de conexión: Conexión por tornillo con cápsula de tracción, forma de sujeción de tornillos: L Ranura longitudinal, montaje: Soldadura por ola, dirección de conexión conductor/placa de circuito impreso: 55 °, color: gris, Disposición de pines: Disposición de pines lineal, Longitud del pin [P]: 3,5 mm, número de pines de soldadura por potencial: 1, tipo de embalaje: empaquetado en caja | 345.02 | 100 | AA | PCB Connectors (PCC) | AAL | AALFGS | 50 | 50 | NO | PC |  | 10,63 | G | 48 | 136 | 114 | MM | 4055626810232 | 85369010 | DE | EC002643 | Imagen | Catálogo
1081977 | MKDSN 2,5/ 3 BD:3-1 | Borna para placa de circuito impreso | Terminal de tarjetas de circuitos impresos, corriente nominal: 24 A, tensión nominal (III/2): 400 V, sección nominal: 2,5 mm², número de filas: 1, número de polos por fila: 3, familia de artículos: MKDSN 2,5, paso: 5 mm, tipo de conexión: Conexión por tornillo con cápsula de tracción, forma de sujeción de tornillos: H1L Philipps-Recess con ranura longitudinal, montaje: Soldadura por ola, dirección de conexión conductor/placa de circuito impreso: 0 °, color: verde, Disposición de pines: Disposición de pines lineal, Longitud del pin [P]: 3,5 mm, número de pines de soldadura por potencial: 1, tipo de embalaje: empaquetado en caja | 126.62 | 100 | AA | PCB Connectors (PCC) | AAM | AAMFHD | 50 | 1000 | NO | PC |  | 4,76 | G | 37 | 91 | 108 | MM | 4055626811918 | 85369010 | CN | EC002643 | Imagen | Catálogo
1081978 | MKDSN 2,5/ 3 GY BD:1-3 | Borna para placa de circuito impreso | Terminal de tarjetas de circuitos impresos, corriente nominal: 24 A, tensión nominal (III/2): 400 V, sección nominal: 2,5 mm², número de filas: 1, número de polos por fila: 3, familia de artículos: MKDSN 2,5, paso: 5 mm, tipo de conexión: Conexión por tornillo con cápsula de tracción, forma de sujeción de tornillos: H1L Philipps-Recess con ranura longitudinal, montaje: Soldadura por ola, dirección de conexión conductor/placa de circuito impreso: 0 °, color: gris, Disposición de pines: Disposición de pines lineal, Longitud del pin [P]: 3,5 mm, número de pines de soldadura por potencial: 1, tipo de embalaje: empaquetado en caja | 126.62 | 100 | AA | PCB Connectors (PCC) | AAM | AAMFHD | 50 | 1000 | NO | PC |  | 4,69 | G | 37 | 91 | 108 | MM | 4055626811253 | 85369010 | CN | EC002643 | Imagen | Catálogo
1081980 | MSTB 2,5/ 5-ST-5,08 BD:3-7 | Conector para placa de circuito impreso | Conector de placa de circuito impreso, sección nominal: 2,5 mm², color: verde, corriente nominal: 12 A, tensión nominal (III/2): 320 V, superficie de contacto: Sn, tipo de conexión del contacto: Hembra, número de filas: 1, número de polos: 5, familia de artículos: MSTB 2,5/..-ST, paso: 5,08 mm, tipo de conexión: Conexión por tornillo con cápsula de tracción, forma de sujeción de tornillos: L Ranura longitudinal, dirección de conexión conductor/placa de circuito impreso: 0 °, gancho de sujeción: - Gancho de sujeción, sistema enchufable: COMBICON MSTB 2,5, bloqueo: sin, tipo de sujeción: sin, tipo de embalaje: empaquetado en caja | 434.13 | 100 | AA | PCB Connectors (PCC) | AAC | AACAGC | 100 | 1000 | NO | PC |  | 8,50 | G | 100 | 150 | 102 | MM | 4055626812106 | 85366990 | DE | EC002638 | Imagen | Catálogo
1082021 | MC 1,5/ 7-ST-3,81 YE BD:8-14 | Conector para placa de circuito impreso | Conector de placa de circuito impreso, sección nominal: 1,5 mm², color: amarillo, corriente nominal: 8 A, tensión nominal (III/2): 160 V, superficie de contacto: Sn, tipo de conexión del contacto: Hembra, número de filas: 1, número de polos: 7, familia de artículos: MC 1,5/..-ST, paso: 3,81 mm, tipo de conexión: Conexión por tornillo con cápsula de tracción, forma de sujeción de tornillos: L Ranura longitudinal, dirección de conexión conductor/placa de circuito impreso: 0 °, sistema enchufable: COMBICON MC 1,5, bloqueo: sin, tipo de sujeción: sin, tipo de embalaje: empaquetado en caja | 634.9 | 100 | AA | PCB Connectors (PCC) | AAB | AABABA | 50 | 50 | NO | PC |  | 5,30 | G | 63 | 78 | 115 | MM | 4055626812427 | 85366990 | DE | EC002638 | Imagen | Catálogo
1082024 | PSR-MC45-3NO-1DO-24DC-SC | Relé de seguridad | Relé de seguridad para paro de emergencia, puertas de seguridad y rejillas fotoeléctricas hasta SIL 3, categoría 4, PL e, servicio de 1 o 2 canales, automático o manual, arranque controlado, 3 circuitos de disparo, U<sub>S </sub>= 24 V DC, borne de tornillo enchufable | 218.87 | 1 | DN | Automation Infrastructure (AI) | DNA | DNA181 | 1 | 1 | NO | PC |  | 235,10 | G | 54 | 129 | 125 | MM | 4055626812144 | 85371098 | DE | EC001449 | Imagen | Catálogo
1082029 | PSR-MC45-3NO-1DO-24DC-SP | Relé de seguridad | Relé de seguridad para paro de emergencia, puertas de seguridad y barreras fotoeléctricas hasta SIL 3, cat. 4, PL e, servicio de 1 o 2 canales, automático o manual, arranque controlado, 3 circuitos de disparo, U<sub>S</sub> = 24 V DC, borna push-in enchufable | 218.87 | 1 | DN | Automation Infrastructure (AI) | DNA | DNA181 | 1 | 1 | NO | PC |  | 224,70 | G | 0 | 0 | 0 |  | 4055626811956 | 85371098 | DE | EC001449 | Imagen | Catálogo
1082048 | FKCN 2,5/ 2-ST GY7035 BD:1-2 | Conector para placa de circuito impreso | Conector de placa de circuito impreso, sección nominal: 2,5 mm², color: gris claro, corriente nominal: 12 A, tensión nominal (III/2): 320 V, superficie de contacto: Sn, tipo de conexión del contacto: Hembra, número de filas: 1, número de polos: 2, familia de artículos: FKCN 2,5/..-ST, paso: 5 mm, tipo de conexión: Conexión por resorte push-in, dirección de conexión conductor/placa de circuito impreso: 0 °, gancho de sujeción: - Gancho de sujeción, sistema enchufable: COMBICON MSTB 2,5, bloqueo: sin, tipo de sujeción: sin, tipo de embalaje: empaquetado en caja | 247.25 | 100 | AA | PCB Connectors (PCC) | AAC | AACFEA | 50 | 50 | NO | PC |  | 2,87 | G | 0 | 0 | 0 |  | 4055626812274 | 85366990 | CN | EC002638 | Imagen | Catálogo
1082059 | FKCN 2,5/ 4-ST GY7035 BD:1-4 | Conector para placa de circuito impreso | Conector de placa de circuito impreso, sección nominal: 2,5 mm², color: gris claro, corriente nominal: 12 A, tensión nominal (III/2): 320 V, superficie de contacto: Sn, tipo de conexión del contacto: Hembra, número de filas: 1, número de polos: 4, familia de artículos: FKCN 2,5/..-ST, paso: 5 mm, tipo de conexión: Conexión por resorte push-in, dirección de conexión conductor/placa de circuito impreso: 0 °, gancho de sujeción: - Gancho de sujeción, sistema enchufable: COMBICON MSTB 2,5, bloqueo: sin, tipo de sujeción: sin, tipo de embalaje: empaquetado en caja | 488.75 | 100 | AA | PCB Connectors (PCC) | AAC | AACFEA | 50 | 50 | NO | PC |  | 5,62 | G | 0 | 0 | 0 |  | 4055626812618 | 85366990 | CN | EC002638 | Imagen | Catálogo
1082112 | MC 1,5/ 2-ST-3,5 YE CN2 B | Conector para placa de circuito impreso | Conector de placa de circuito impreso, sección nominal: 1,5 mm², color: amarillo, corriente nominal: 8 A, tensión nominal (III/2): 160 V, superficie de contacto: Sn, tipo de conexión del contacto: Hembra, número de potenciales: 2, número de filas: 1, número de polos: 2, número de conexiones: 2, familia de artículos: MC 1,5/..-ST, paso: 3,5 mm, tipo de conexión: Conexión por tornillo con cápsula de tracción, forma de sujeción de tornillos: L Ranura longitudinal, dirección de conexión conductor/placa de circuito impreso: 0 °, sistema enchufable: COMBICON MC 1,5, bloqueo: sin, tipo de sujeción: sin, tipo de embalaje: empaquetado en caja | 198.86 | 100 | AA | PCB Connectors (PCC) | AAB | AABAAA | 100 | 1000 | NO | PC |  | 1,71 | G | 30 | 55 | 108 | MM | 4055626812526 | 85366990 | DE | EC002638 | Imagen | Catálogo
1082129 | TMP-UCT-MAG32 | Almacén | Almacén, para la THERMOMARK PRIME (2.0) y la THERMOMARK CARD (2.0), para el alojamiento de UCT4-EMLP... y UCT4-EMP..., longitud: 0,166 m, anchura: 114 mm, altura: 11,5 mm | 190.85 | 1 | BG | Marking and Installation (MI) | BG1 | BG122Z | 1 | 1 | NO | PC |  | 412,20 | G | 14 | 119 | 170 | MM | 4055626812472 | 84439990 | DE | EC001675 | Imagen | Catálogo
1082130 | TMP-UCT-MAG33 | Almacén | Almacén, para la THERMOMARK PRIME y la THERMOMARK CARD, para el alojamiento de UCT-EM (12x8), longitud: 0,166 m, anchura: 114 mm, altura: 11,5 mm | 190.85 | 1 | BG | Marking and Installation (MI) | BG1 | BG122Z | 1 | 1 | NO | PC |  | 402,40 | G | 13 | 170 | 120 | MM | 4055626811987 | 84439990 | DE | EC001675 | Imagen | Catálogo
1082299 | HS LCA-RGB-10X5-L | Luz de señalización | Luz de señal de 10 mm con SMD-LED de 5 mm (color RGB) para el montaje para refuerzo de pared a partir de 1,5 mm. Carcasa negra de policarbonato (UL 94-V0) con 4 extremos de cable libres de 94 mm estañados, estanca al agua IP68 (EN 60529) | 7.97 | 1 | AC | DCS | ACG | ACGABC | 1 | 1 | NO | PC |  | 6,70 | G | 5 | 145 | 75 | MM | 4055626812632 | 85318070 | TN | EC002975 | Imagen | Catálogo
1082300 | HS LC-V-T-D4X5,2S-45 | Fibra óptica | Conductor de luz vertical de 4 mm, transparente, con cabezal de lente esférico de 5,2 mm, montaje para refuerzo de pared a partir de 1 mm, de policarbonato (UL 94-V0), longitud de montaje de 45 mm, estanco al agua, IP68 (EN 50529) | 186.55 | 100 | AC | DCS | ACG | ACGABC | 1 | 1 | SÍ | PC |  | 2,10 | G | 6 | 73 | 58 | MM | 4055626812540 | 39269097 | DE | EC002943 | Imagen | Catálogo
1082301 | HS LC-F-T6X3-150 | Fibra óptica | Conductor de luz flexible, transparente de 3 mm de PUR con lente de 6 mm de PMMA transparente y carcasa de LED de 6 x 6 mm de PC negro, UL 94 HB, longitud: 150 mm sin montar, para SMD TOPLED | 5.69 | 1 | AC | DCS | ACG | ACGABC | 1 | 1 | NO | PC |  | 3,60 | G | 7 | 120 | 95 | MM | 4055626812731 | 39269097 | TN | EC002943 | Imagen | Catálogo
1082302 | HS EH-B 140,5 DCS | Fijación | Soporte de carcasa de 140,5 mm, para una carga máx. de 10 kg, con articulación esférica y placa de fijación de 60 mm, giratoria en pasos de 15°, para consola de pared o de perfil de 30 mm, material: policarbonato (PC) reforzado con fibra de vidrio negra y anodizado en aluminio negro, 342 g | 200.79 | 1 | AC | DCS | ACF | ACFBAZ | 1 | 1 | SÍ | PC |  | 342,80 | G | 85 | 132 | 115 | MM | 4055626812748 | 39269097 | DE | EC002779 | Imagen | Catálogo
1082303 | HS MP VESA75/100 DCS | Placa de conexión | Placa de conexión VESA 75/100 con juego de fijación M5 para soporte de pantalla DCS de 15 , fundición de aluminio, 80 g | 54.7 | 1 | AC | DCS | ACF | ACFBAZ | 1 | 1 | SÍ | PC |  | 96,00 | G | 15 | 159 | 117 | MM | 4055626813936 | 76169910 | DE | EC002779 | Imagen | Catálogo
1082304 | HS WM-S 75 DCS | Fijación | Consola de pared de 75 mm, giratoria, con 4 orificios de fijación de 6,5 mm y diámetro de alojamiento de 30 mm para soporte de carcasa, policarbonato (PC) reforzado con fibra de vidrio negra y aluminio, 306 g | 103.81 | 1 | AC | DCS | ACF | ACFBAZ | 1 | 1 | SÍ | PC |  | 335,50 | G | 87 | 129 | 119 | MM | 4055626812649 | 39269097 | DE | EC002779 | Imagen | Catálogo
1082305 | HS PM-S 40 DCS | Fijación | Consola de perfil para perfil de aluminio de 40 mm, giratoria con juego de fijación, alojamiento para soporte de carcasa con diámetro de 30 mm, material: policarbonato (PC) reforzado con fibra de vidrio negra y aluminio, 270 g | 122.46 | 1 | AC | DCS | ACF | ACFBAZ | 1 | 1 | SÍ | PC |  | 296,80 | G | 87 | 129 | 116 | MM | 4055626812830 | 76169990 | DE | EC002779 | Imagen | Catálogo
1082387 | PTFIX 6X10/S GY | Bloque para distribución | Bloque para distribución, Borna de base, tensión nominal: 450 V, corriente nominal: 57 A, número de conexiones: 6, tipo de conexión: Conexión push-in, Sección de dimensionamiento: 10 mm², sección: 0,5 mm² - 16 mm², clase de montaje: enclavar en adaptador para carril, Montaje directo con una brida, Aéreo, color: gris | 652.24 | 100 | BE | Industrial Cabinet Connectivity (ICC) | BEA | BEA113 | 10 | 10 | NO | PC |  | 26,84 | G | 52 | 148 | 76 | MM | 4055626812656 | 85369010 | PL | EC000897 | Imagen | Catálogo
1082388 | PTFIX 6X10/S BU | Bloque para distribución | Bloque para distribución, puenteado internamente, tensión nominal: 450 V, corriente nominal: 57 A, número de conexiones: 6, tipo de conexión: Conexión push-in, Sección de dimensionamiento: 10 mm², sección: 0,5 mm² - 16 mm², clase de montaje: enclavar en adaptador para carril, Montaje directo con una brida, Aéreo, color: azul | 652.24 | 100 | BE | Industrial Cabinet Connectivity (ICC) | BEA | BEA113 | 10 | 10 | NO | PC |  | 26,87 | G | 52 | 148 | 76 | MM | 4055626813967 | 85369010 | PL | EC000897 | Imagen | Catálogo
1082389 | PTFIX 6X10/S RD | Bloque para distribución | Bloque para distribución, puenteado internamente, tensión nominal: 450 V, corriente nominal: 57 A, número de conexiones: 6, tipo de conexión: Conexión push-in, Sección de dimensionamiento: 10 mm², sección: 0,5 mm² - 16 mm², clase de montaje: enclavar en adaptador para carril, Montaje directo con una brida, Aéreo, color: rojo | 652.24 | 100 | BE | Industrial Cabinet Connectivity (ICC) | BEA | BEA113 | 10 | 10 | NO | PC |  | 26,86 | G | 52 | 148 | 76 | MM | 4055626812663 | 85369010 | PL | EC000897 | Imagen | Catálogo
1082391 | PTFIX 6X10/S GN | Bloque para distribución | Bloque para distribución, puenteado internamente, tensión nominal: 450 V, corriente nominal: 57 A, número de conexiones: 6, tipo de conexión: Conexión push-in, Sección de dimensionamiento: 10 mm², sección: 0,5 mm² - 16 mm², clase de montaje: enclavar en adaptador para carril, Montaje directo con una brida, Aéreo, color: verde | 652.24 | 100 | BE | Industrial Cabinet Connectivity (ICC) | BEA | BEA113 | 10 | 20 | NO | PC |  | 26,62 | G | 52 | 148 | 76 | MM | 4055626812571 | 85369010 | PL | EC000897 | Imagen | Catálogo
1082395 | PTFIX 6X10/S BK | Bloque para distribución | Bloque para distribución, puenteado internamente, tensión nominal: 450 V, corriente nominal: 57 A, número de conexiones: 6, tipo de conexión: Conexión push-in, Sección de dimensionamiento: 10 mm², sección: 0,5 mm² - 16 mm², clase de montaje: enclavar en adaptador para carril, Montaje directo con una brida, Aéreo, color: negro | 652.24 | 100 | BE | Industrial Cabinet Connectivity (ICC) | BEA | BEA113 | 10 | 10 | NO | PC |  | 26,73 | G | 52 | 148 | 76 | MM | 4055626812670 | 85369010 | PL | EC000897 | Imagen | Catálogo
1082403 | PTFIX 6X10/S-NS35 GY | Bloque para distribución | Bloque para distribución, Bloque con alineación vertical, tensión nominal: 800 V, corriente nominal: 57 A, número de conexiones: 6, tipo de conexión: Conexión push-in, Sección de dimensionamiento: 10 mm², sección: 0,5 mm² - 16 mm², clase de montaje: NS 35/7,5, NS 35/15, color: gris | 780.92 | 100 | BE | Industrial Cabinet Connectivity (ICC) | BEA | BEA113 | 10 | 10 | NO | PC |  | 31,00 | G | 45 | 136 | 108 | MM | 4055626812786 | 85369010 | PL | EC000897 | Imagen | Catálogo
1082404 | PTFIX 6X10/S-NS35 BU | Bloque para distribución | Bloque para distribución, Bloque con alineación vertical, tensión nominal: 800 V, corriente nominal: 57 A, número de conexiones: 6, tipo de conexión: Conexión push-in, Sección de dimensionamiento: 10 mm², sección: 0,5 mm² - 16 mm², clase de montaje: NS 35/7,5, NS 35/15, color: azul | 780.92 | 100 | BE | Industrial Cabinet Connectivity (ICC) | BEA | BEA113 | 10 | 10 | NO | PC |  | 31,07 | G | 45 | 136 | 108 | MM | 4055626814803 | 85369010 | PL | EC000897 | Imagen | Catálogo
1082405 | PTFIX 6X10/S-NS35 RD | Bloque para distribución | Bloque para distribución, Bloque con alineación vertical, tensión nominal: 800 V, corriente nominal: 57 A, número de conexiones: 6, tipo de conexión: Conexión push-in, Sección de dimensionamiento: 10 mm², sección: 0,5 mm² - 16 mm², clase de montaje: NS 35/7,5, NS 35/15, color: rojo | 780.92 | 100 | BE | Industrial Cabinet Connectivity (ICC) | BEA | BEA113 | 10 | 10 | NO | PC |  | 31,03 | G | 45 | 136 | 108 | MM | 4055626812878 | 85369010 | PL | EC000897 | Imagen | Catálogo
1082407 | PTFIX 6X10/S-NS35 GN | Bloque para distribución | Bloque para distribución, Bloque con alineación vertical, tensión nominal: 800 V, corriente nominal: 57 A, número de conexiones: 6, tipo de conexión: Conexión push-in, Sección de dimensionamiento: 10 mm², sección: 0,5 mm² - 16 mm², clase de montaje: NS 35/7,5, NS 35/15, color: verde | 780.92 | 100 | BE | Industrial Cabinet Connectivity (ICC) | BEA | BEA113 | 10 | 10 | NO | PC |  | 31,25 | G | 45 | 136 | 108 | MM | 4055626814902 | 85369010 | PL | EC000897 | Imagen | Catálogo
1082411 | PTFIX 6X10/S-NS35 BK | Bloque para distribución | Bloque para distribución, Bloque con alineación vertical, tensión nominal: 800 V, corriente nominal: 57 A, número de conexiones: 6, tipo de conexión: Conexión push-in, Sección de dimensionamiento: 10 mm², sección: 0,5 mm² - 16 mm², clase de montaje: NS 35/7,5, NS 35/15, color: negro | 780.92 | 100 | BE | Industrial Cabinet Connectivity (ICC) | BEA | BEA113 | 10 | 10 | NO | PC |  | 31,36 | G | 45 | 136 | 108 | MM | 4055626812694 | 85369010 | PL | EC000897 | Imagen | Catálogo
1082479 | PTFIX 6X10/S-NS35A GY | Bloque para distribución | Bloque para distribución, Bloque con alineación horizontal, tensión nominal: 800 V, corriente nominal: 57 A, número de conexiones: 6, tipo de conexión: Conexión push-in, Sección de dimensionamiento: 10 mm², sección: 0,5 mm² - 16 mm², clase de montaje: NS 35/7,5, NS 35/15, color: gris | 780.92 | 100 | BE | Industrial Cabinet Connectivity (ICC) | BEA | BEA113 | 10 | 10 | NO | PC |  | 29,22 | G | 45 | 136 | 108 | MM | 4055626815015 | 85369010 | PL | EC000897 | Imagen | Catálogo
1082480 | PTFIX 6X10/S-NS35A BU | Bloque para distribución | Bloque para distribución, Bloque con alineación horizontal, tensión nominal: 800 V, corriente nominal: 57 A, número de conexiones: 6, tipo de conexión: Conexión push-in, Sección de dimensionamiento: 10 mm², sección: 0,5 mm² - 16 mm², clase de montaje: NS 35/7,5, NS 35/15, color: azul | 780.92 | 100 | BE | Industrial Cabinet Connectivity (ICC) | BEA | BEA113 | 10 | 10 | NO | PC |  | 28,95 | G | 46 | 136 | 112 | MM | 4055626815800 | 85369010 | PL | EC000897 | Imagen | Catálogo
1082481 | PTFIX 6X10/S-NS35A RD | Bloque para distribución | Bloque para distribución, Bloque con alineación horizontal, tensión nominal: 800 V, corriente nominal: 57 A, número de conexiones: 6, tipo de conexión: Conexión push-in, Sección de dimensionamiento: 10 mm², sección: 0,5 mm² - 16 mm², clase de montaje: NS 35/7,5, NS 35/15, color: rojo | 780.92 | 100 | BE | Industrial Cabinet Connectivity (ICC) | BEA | BEA113 | 10 | 10 | NO | PC |  | 29,13 | G | 45 | 136 | 108 | MM | 4055626815671 | 85369010 | PL | EC000897 | Imagen | Catálogo
1082483 | PTFIX 6X10/S-NS35A GN | Bloque para distribución | Bloque para distribución, Bloque con alineación horizontal, tensión nominal: 800 V, corriente nominal: 57 A, número de conexiones: 6, tipo de conexión: Conexión push-in, Sección de dimensionamiento: 10 mm², sección: 0,5 mm² - 16 mm², clase de montaje: NS 35/7,5, NS 35/15, color: verde | 780.92 | 100 | BE | Industrial Cabinet Connectivity (ICC) | BEA | BEA113 | 10 | 10 | NO | PC |  | 29,10 | G | 45 | 136 | 108 | MM | 4055626815817 | 85369010 | PL | EC000897 | Imagen | Catálogo
1082486 | PTFIX 6X10/S-NS35A BK | Bloque para distribución | Bloque para distribución, Bloque con alineación horizontal, tensión nominal: 800 V, corriente nominal: 57 A, número de conexiones: 6, tipo de conexión: Conexión push-in, Sección de dimensionamiento: 10 mm², sección: 0,5 mm² - 16 mm², clase de montaje: NS 35/7,5, NS 35/15, color: negro | 780.92 | 100 | BE | Industrial Cabinet Connectivity (ICC) | BEA | BEA113 | 10 | 10 | NO | PC |  | 29,52 | G | 45 | 136 | 108 | MM | 4055626815428 | 85369010 | PL | EC000897 | Imagen | Catálogo
1703180 | MSTB 2,5/ 4-ST BKBDWH 15-18 | Conector para placa de circuito impreso | Conector de placa de circuito impreso, sección nominal: 2,5 mm², color: negro, corriente nominal: 12 A, tensión nominal (III/2): 320 V, superficie de contacto: Sn, tipo de conexión del contacto: Hembra, número de potenciales: 4, número de filas: 1, número de polos: 4, número de conexiones: 4, familia de artículos: MSTB 2,5/..-ST, paso: 5 mm, tipo de conexión: Conexión por tornillo con cápsula de tracción, forma de sujeción de tornillos: L Ranura longitudinal, dirección de conexión conductor/placa de circuito impreso: 0 °, gancho de sujeción: - Gancho de sujeción, sistema enchufable: COMBICON MSTB 2,5, bloqueo: sin, tipo de sujeción: sin, tipo de embalaje: empaquetado en caja | 348.45 | 100 | AA | PCB Connectors (PCC) | AAC | AACAFC | 100 | 1000 | NO | PC |  | 6,86 | G | 95 | 120 | 101 | MM | 4046356641708 | 85366990 | DE | EC002638 | Imagen | Catálogo
1703179 | MSTB 2,5/ 4-ST BKBDWH:11-14 | Conector para placa de circuito impreso | Conector de placa de circuito impreso, sección nominal: 2,5 mm², color: negro, corriente nominal: 12 A, tensión nominal (III/2): 320 V, superficie de contacto: Sn, tipo de conexión del contacto: Hembra, número de potenciales: 4, número de filas: 1, número de polos: 4, número de conexiones: 4, familia de artículos: MSTB 2,5/..-ST, paso: 5 mm, tipo de conexión: Conexión por tornillo con cápsula de tracción, forma de sujeción de tornillos: L Ranura longitudinal, dirección de conexión conductor/placa de circuito impreso: 0 °, gancho de sujeción: - Gancho de sujeción, sistema enchufable: COMBICON MSTB 2,5, bloqueo: sin, tipo de sujeción: sin, tipo de embalaje: empaquetado en caja | 348.45 | 100 | AA | PCB Connectors (PCC) | AAC | AACAFC | 50 | 1000 | NO | PC |  | 6,87 | G | 66 | 92 | 103 | MM | 4046356641692 | 85366990 | DE | EC002638 | Imagen | Catálogo
1082538 | PTFIX 2X1,5 TQ | Monobloque | Monobloque, Borna de base, tensión nominal: 450 V, corriente nominal: 17,5 A, número de conexiones: 2, tipo de conexión: Conexión push-in, sección: 0,14 mm² - 2,5 mm², clase de montaje: enclavar en adaptador para carril, Montaje directo con una brida, Aéreo, color: turquesa | 109.38 | 100 | BE | Industrial Cabinet Connectivity (ICC) | BEA | BEA111 | 50 | 50 | NO | PC |  | 1,93 | G | 30 | 105 | 82 | MM | 4055626815855 | 85369010 | PL | EC000897 | Imagen | Catálogo
1082539 | PTFIX 2X2,5 TQ | Monobloque | Monobloque, Borna de base, tensión nominal: 450 V, corriente nominal: 24 A, número de conexiones: 2, tipo de conexión: Conexión push-in, sección: 0,14 mm² - 4 mm², clase de montaje: enclavar en adaptador para carril, Montaje directo con una brida, Aéreo, color: turquesa | 120.03 | 100 | BE | Industrial Cabinet Connectivity (ICC) | BEA | BEA111 | 50 | 50 | NO | PC |  | 3,87 | G | 48 | 92 | 115 | MM | 4055626814988 | 85369010 | PL | EC000897 | Imagen | Catálogo
1082548 | STEP-UPS/12DC/12DC/4/46WH | Sistema de alimentación ininterrumpida | Sistema de alimentación ininterrumpida con módulo de batería integrado. El módulo de batería STEP-BAT/LI-ION/18.5DC/46WH puede pedirse por separado. | 621.14 | 1 | CM | Power Supplies; | CMU | CMUS42 | 1 | 1 | SÍ | PC | F | 662,00 | G | 0 | 0 | 0 |  | 4055626815169 | 85371091 | DE | EC000382 | Imagen | Catálogo
1082551 | HC-STA-B16-HHFD-1STM50-EL-AL | Carcasa | Carcasa aérea B16, para brida transversal, material: Fundición inyectada de aluminio, resistente al agua de mar, salidas de cable: 1, lateral, 1x M50, altura: 110,8 mm, prensaestopas: sin, Estándar | 51.71 | 1 | AF | Industrial Field Connectivity (IFC) | AF7 | AF7APB | 1 | 1 | NO | PC |  | 345,80 | G | 57 | 102 | 115 | MM | 4055626815046 | 85389099 | CN | EC000437 | Imagen | Catálogo
1082552 | HC-STA-B16-HHFD-1TTM50-EL-AL | Carcasa | Carcasa aérea B16, para brida transversal, material: Fundición inyectada de aluminio, resistente al agua de mar, salidas de cable: 1, recta, 1x M50, altura: 110,8 mm, prensaestopas: sin, Estándar | 54.34 | 1 | AF | Industrial Field Connectivity (IFC) | AF7 | AF7APB | 1 | 1 | NO | PC |  | 349,10 | G | 65 | 100 | 115 | MM | 4055626815053 | 85389099 | CN | EC000437 | Imagen | Catálogo
1082553 | HC-STA-B24-HHFD-1STM50-EL-AL | Carcasa | Carcasa aérea B24, para brida transversal, material: Fundición inyectada de aluminio, resistente al agua de mar, salidas de cable: 1, lateral, 1x M50, altura: 110,8 mm, prensaestopas: sin, Estándar | 57.96 | 1 | AF | Industrial Field Connectivity (IFC) | AF7 | AF7APB | 1 | 1 | NO | PC |  | 422,60 | G | 65 | 125 | 115 | MM | 4055626815060 | 85389099 | CN | EC000437 | Imagen | Catálogo
1082554 | HC-STA-B24-HHFD-1TTM50-EL-AL | Carcasa | Carcasa aérea B24, para brida transversal, material: Fundición inyectada de aluminio, resistente al agua de mar, salidas de cable: 1, recta, 1x M50, altura: 110,8 mm, prensaestopas: sin, Estándar | 60.75 | 1 | AF | Industrial Field Connectivity (IFC) | AF7 | AF7APB | 1 | 1 | NO | PC |  | 427,30 | G | 65 | 125 | 115 | MM | 4055626815077 | 85389099 | CN | EC000437 | Imagen | Catálogo
1082556 | HC-STA-B06-SHWS-2SSM25-ELC-AL | Carcasa | Carcasa de superficie B6, con brida longitudinal, material: Fundición inyectada de aluminio, resistente al agua de mar, salidas de cable: 2, lateral, 2x M25, altura: 74,8 mm, prensaestopas: sin, Estándar | 26.25 | 1 | AF | Industrial Field Connectivity (IFC) | AF7 | AF7APB | 1 | 1 | NO | PC |  | 302,90 | G | 70 | 93 | 85 | MM | 4055626816111 | 85389099 | CN | EC000437 | Imagen | Catálogo
1082559 | HC-STA-B06-SHWS-2SSM32-ELC-AL | Carcasa | Carcasa de superficie B6, con brida longitudinal, material: Fundición inyectada de aluminio, resistente al agua de mar, salidas de cable: 2, lateral, 2x M32, altura: 74,8 mm, prensaestopas: sin, Estándar | 28.03 | 1 | AF | Industrial Field Connectivity (IFC) | AF7 | AF7APB | 1 | 1 | NO | PC |  | 270,50 | G | 69 | 200 | 121 | MM | 4055626816128 | 85389099 | CN | EC000437 | Imagen | Catálogo
1082566 | HC-STA-B06-SHWS-2SSM40-ELC-AL | Carcasa | Carcasa de superficie B6, con brida longitudinal, material: Fundición inyectada de aluminio, resistente al agua de mar, salidas de cable: 2, lateral, 2x M40, altura: 74,8 mm, prensaestopas: sin, Estándar | 29.22 | 1 | AF | Industrial Field Connectivity (IFC) | AF7 | AF7APB | 1 | 1 | NO | PC |  | 233,90 | G | 90 | 95 | 75 | MM | 4055626816135 | 85389099 | CN | EC000437 | Imagen | Catálogo
1082575 | HC-STA-B06-SHWSC-2SSM25-ELC-AL | Carcasa | Carcasa de superficie B6, con brida longitudinal, material: Fundición inyectada de aluminio, resistente al agua de mar, material tapa protectora: PC, salidas de cable: 2, lateral, 2x M25, altura: 74,8 mm, prensaestopas: sin, tapa de protección: sí, Estándar | 33.98 | 1 | AF | Industrial Field Connectivity (IFC) | AF7 | AF7APB | 1 | 1 | NO | PC |  | 328,00 | G | 78 | 198 | 133 | MM | 4055626816142 | 85389099 | CN | EC000437 | Imagen | Catálogo
1082576 | HC-STA-B06-SHWSC-2SSM32-ELC-AL | Carcasa | Carcasa de superficie B6, con brida longitudinal, material: Fundición inyectada de aluminio, resistente al agua de mar, material tapa protectora: PC, salidas de cable: 2, lateral, 2x M32, altura: 74,8 mm, prensaestopas: sin, tapa de protección: sí, Estándar | 35.77 | 1 | AF | Industrial Field Connectivity (IFC) | AF7 | AF7APB | 1 | 1 | NO | PC |  | 296,90 | G | 81 | 90 | 95 | MM | 4055626816159 | 85389099 | CN | EC000437 | Imagen | Catálogo
1082577 | HC-STA-B06-SHWSC-2SSM40-ELC-AL | Carcasa | Carcasa de superficie B6, con brida longitudinal, material: Fundición inyectada de aluminio, resistente al agua de mar, material tapa protectora: PC, salidas de cable: 2, lateral, 2x M40, altura: 74,8 mm, prensaestopas: sin, tapa de protección: sí, Estándar | 36.96 | 1 | AF | Industrial Field Connectivity (IFC) | AF7 | AF7APB | 1 | 1 | NO | PC |  | 262,30 | G | 90 | 95 | 100 | MM | 4055626816166 | 85389099 | CN | EC000437 | Imagen | Catálogo
1082578 | HC-STA-B10-SHWS-2SSM25-ELC-AL | Carcasa | Carcasa de superficie B10, con brida longitudinal, material: Fundición inyectada de aluminio, resistente al agua de mar, salidas de cable: 2, lateral, 2x M25, altura: 74,5 mm, prensaestopas: sin, Estándar | 29.76 | 1 | AF | Industrial Field Connectivity (IFC) | AF7 | AF7APB | 1 | 1 | NO | PC |  | 313,50 | G | 71 | 197 | 91 | MM | 4055626816173 | 85389099 | CN | EC000437 | Imagen | Catálogo
1082579 | HC-STA-B10-SHWS-2SSM32-ELC-AL | Carcasa | Carcasa de superficie B10, con brida longitudinal, material: Fundición inyectada de aluminio, resistente al agua de mar, salidas de cable: 2, lateral, 2x M32, altura: 74,5 mm, prensaestopas: sin, Estándar | 31.31 | 1 | AF | Industrial Field Connectivity (IFC) | AF7 | AF7APB | 1 | 1 | NO | PC |  | 288,40 | G | 71 | 198 | 90 | MM | 4055626816180 | 85389099 | CN | EC000437 | Imagen | Catálogo
1082580 | HC-STA-B10-SHWS-2SSM40-ELC-AL | Carcasa | Carcasa de superficie B10, con brida longitudinal, material: Fundición inyectada de aluminio, resistente al agua de mar, salidas de cable: 2, lateral, 2x M40, altura: 74,5 mm, prensaestopas: sin, Estándar | 32.73 | 1 | AF | Industrial Field Connectivity (IFC) | AF7 | AF7APB | 1 | 1 | NO | PC |  | 254,80 | G | 85 | 110 | 60 | MM | 4055626816197 | 85389099 | CN | EC000437 | Imagen | Catálogo
1082582 | HC-STA-B10-SHWSC-2SSM25-ELC-AL | Carcasa | Carcasa de superficie B10, con brida longitudinal, material: Fundición inyectada de aluminio, resistente al agua de mar, material tapa protectora: PC, salidas de cable: 2, lateral, 2x M25, altura: 74,5 mm, prensaestopas: sin, tapa de protección: sí, Estándar | 37.43 | 1 | AF | Industrial Field Connectivity (IFC) | AF7 | AF7APB | 1 | 1 | NO | PC |  | 344,60 | G | 83 | 197 | 117 | MM | 4055626816203 | 85389099 | CN | EC000437 | Imagen | Catálogo
1082583 | HC-STA-B10-SHWSC-2SSM32-ELC-AL | Carcasa | Carcasa de superficie B10, con brida longitudinal, material: Fundición inyectada de aluminio, resistente al agua de mar, material tapa protectora: PC, salidas de cable: 2, lateral, 2x M32, altura: 74,5 mm, prensaestopas: sin, tapa de protección: sí, Estándar | 38.97 | 1 | AF | Industrial Field Connectivity (IFC) | AF7 | AF7APB | 1 | 1 | NO | PC |  | 318,30 | G | 85 | 100 | 100 | MM | 4055626816210 | 85389099 | CN | EC000437 | Imagen | Catálogo
1082584 | GMVSTBR 2,5/ 6-ST-7,62 BD:1-6 | Conector para placa de circuito impreso | Conector de placa de circuito impreso, sección nominal: 2,5 mm², color: verde, corriente nominal: 12 A, tensión nominal (III/2): 630 V, superficie de contacto: Sn, tipo de conexión del contacto: Hembra, número de filas: 1, número de polos: 6, familia de artículos: GMVSTBR 2,5/..-ST, paso: 7,62 mm, tipo de conexión: Conexión por tornillo con cápsula de tracción, forma de sujeción de tornillos: L Ranura longitudinal, dirección de conexión conductor/placa de circuito impreso: 90 °, gancho de sujeción: - Gancho de sujeción, sistema enchufable: COMBICON MSTB 2,5, bloqueo: sin, tipo de sujeción: sin, tipo de embalaje: empaquetado en caja | 773.79 | 100 | AA | PCB Connectors (PCC) | AAC | AACAMB | 50 | 1000 | NO | PC |  | 14,58 | G | 83 | 121 | 141 | MM | 4055626815862 | 85366990 | IN | EC002638 | Imagen | Catálogo
1082585 | HC-STA-B10-SHWSC-2SSM40-ELC-AL | Carcasa | Carcasa de superficie B10, con brida longitudinal, material: Fundición inyectada de aluminio, resistente al agua de mar, material tapa protectora: PC, salidas de cable: 2, lateral, 2x M40, altura: 74,5 mm, prensaestopas: sin, tapa de protección: sí, Estándar | 40.41 | 1 | AF | Industrial Field Connectivity (IFC) | AF7 | AF7APB | 1 | 1 | NO | PC |  | 290,00 | G | 100 | 105 | 90 | MM | 4055626816227 | 85389099 | CN | EC000437 | Imagen | Catálogo
1082586 | HC-STA-B16-SHWS-2SSM25-ELC-AL | Carcasa | Carcasa de superficie B16, con brida longitudinal, material: Fundición inyectada de aluminio, resistente al agua de mar, salidas de cable: 2, lateral, 2x M25, altura: 84,7 mm, prensaestopas: sin, Estándar | 32.73 | 1 | AF | Industrial Field Connectivity (IFC) | AF7 | AF7APB | 1 | 1 | NO | PC |  | 398,30 | G | 105 | 130 | 75 | MM | 4055626816234 | 85389099 | CN | EC000437 | Imagen | Catálogo
1082587 | HC-STA-B16-SHWS-2SSM32-ELC-AL | Carcasa | Carcasa de superficie B16, con brida longitudinal, material: Fundición inyectada de aluminio, resistente al agua de mar, salidas de cable: 2, lateral, 2x M32, altura: 84,7 mm, prensaestopas: sin, Estándar | 34.87 | 1 | AF | Industrial Field Connectivity (IFC) | AF7 | AF7APB | 1 | 1 | NO | PC |  | 374,10 | G | 60 | 125 | 110 | MM | 4055626816241 | 85389099 | CN | EC000437 | Imagen | Catálogo
1082588 | HC-STA-B16-SHWS-2SSM40-ELC-AL | Carcasa | Carcasa de superficie B16, con brida longitudinal, material: Fundición inyectada de aluminio, resistente al agua de mar, salidas de cable: 2, lateral, 2x M40, altura: 84,7 mm, prensaestopas: sin, Estándar | 36.3 | 1 | AF | Industrial Field Connectivity (IFC) | AF7 | AF7APB | 1 | 1 | NO | PC |  | 338,80 | G | 75 | 126 | 105 | MM | 4055626816258 | 85389099 | CN | EC000437 | Imagen | Catálogo
1082589 | HC-STA-B16-SHWSC-2SSM25-ELC-AL | Carcasa | Carcasa de superficie B16, con brida longitudinal, material: Fundición inyectada de aluminio, resistente al agua de mar, material tapa protectora: PC, salidas de cable: 2, lateral, 2x M25, altura: 84,7 mm, prensaestopas: sin, tapa de protección: sí, Estándar | 40.41 | 1 | AF | Industrial Field Connectivity (IFC) | AF7 | AF7APB | 1 | 1 | NO | PC |  | 443,00 | G | 85 | 125 | 106 | MM | 4055626816265 | 85389099 | CN | EC000437 | Imagen | Catálogo
1082590 | HC-STA-B16-SHWSC-2SSM32-ELC-AL | Carcasa | Carcasa de superficie B16, con brida longitudinal, material: Fundición inyectada de aluminio, resistente al agua de mar, material tapa protectora: PC, salidas de cable: 2, lateral, 2x M32, altura: 84,7 mm, prensaestopas: sin, tapa de protección: sí, Estándar | 42.6 | 1 | AF | Industrial Field Connectivity (IFC) | AF7 | AF7APB | 1 | 1 | NO | PC |  | 410,00 | G | 90 | 130 | 110 | MM | 4055626816272 | 85389099 | CN | EC000437 | Imagen | Catálogo
1082591 | HC-STA-B16-SHWSC-2SSM40-ELC-AL | Carcasa | Carcasa de superficie B16, con brida longitudinal, material: Fundición inyectada de aluminio, resistente al agua de mar, material tapa protectora: PC, salidas de cable: 2, lateral, 2x M40, altura: 84,7 mm, prensaestopas: sin, tapa de protección: sí, Estándar | 44.04 | 1 | AF | Industrial Field Connectivity (IFC) | AF7 | AF7APB | 1 | 1 | NO | PC |  | 365,40 | G | 80 | 105 | 125 | MM | 4055626816289 | 85389099 | CN | EC000437 | Imagen | Catálogo
1082592 | HC-STA-B24-SHWS-2SSM32-ELC-AL | Carcasa | Carcasa de superficie B24, con brida longitudinal, material: Fundición inyectada de aluminio, resistente al agua de mar, salidas de cable: 2, lateral, 2x M32, altura: 84,7 mm, prensaestopas: sin, Estándar | 36.84 | 1 | AF | Industrial Field Connectivity (IFC) | AF7 | AF7APB | 1 | 1 | NO | PC |  | 439,50 | G | 60 | 126 | 153 | MM | 4055626816296 | 85389099 | CN | EC000437 | Imagen | Catálogo
1082593 | HC-STA-B24-SHWS-2SSM40-ELC-AL | Carcasa | Carcasa de superficie B24, con brida longitudinal, material: Fundición inyectada de aluminio, resistente al agua de mar, salidas de cable: 2, lateral, 2x M40, altura: 84,7 mm, prensaestopas: sin, Estándar | 37.43 | 1 | AF | Industrial Field Connectivity (IFC) | AF7 | AF7APB | 1 | 1 | NO | PC |  | 388,00 | G | 55 | 150 | 120 | MM | 4055626816302 | 85389099 | CN | EC000437 | Imagen | Catálogo
1082595 | HC-STA-B24-SHWSC-2SSM25-ELC-AL | Carcasa | Carcasa de superficie B24, con brida longitudinal, material: Fundición inyectada de aluminio, resistente al agua de mar, material tapa protectora: PC, salidas de cable: 2, lateral, 2x M25, altura: 84,7 mm, prensaestopas: sin, tapa de protección: sí, Estándar | 42.74 | 1 | AF | Industrial Field Connectivity (IFC) | AF7 | AF7APB | 1 | 1 | NO | PC |  | 509,00 | G | 60 | 145 | 105 | MM | 4055626816319 | 85389099 | CN | EC000437 | Imagen | Catálogo
1082596 | HC-STA-B24-SHWSC-2SSM32-ELC-AL | Carcasa | Carcasa de superficie B24, con brida longitudinal, material: Fundición inyectada de aluminio, resistente al agua de mar, material tapa protectora: PC, salidas de cable: 2, lateral, 2x M32, altura: 84,7 mm, prensaestopas: sin, tapa de protección: sí, Estándar | 44.52 | 1 | AF | Industrial Field Connectivity (IFC) | AF7 | AF7APB | 1 | 1 | NO | PC |  | 477,30 | G | 90 | 150 | 110 | MM | 4055626816326 | 85389099 | CN | EC000437 | Imagen | Catálogo
1082597 | HC-STA-B24-SHWSC-2SSM40-ELC-AL | Carcasa | Carcasa de superficie B24, con brida longitudinal, material: Fundición inyectada de aluminio, resistente al agua de mar, material tapa protectora: PC, salidas de cable: 2, lateral, 2x M40, altura: 84,7 mm, prensaestopas: sin, tapa de protección: sí, Estándar | 45.23 | 1 | AF | Industrial Field Connectivity (IFC) | AF7 | AF7APB | 1 | 1 | NO | PC |  | 427,60 | G | 86 | 198 | 151 | MM | 4055626816333 | 85389099 | CN | EC000437 | Imagen | Catálogo
1082598 | HC-STA-B10-SHWD-2SSM25-ELC-AL | Carcasa | Carcasa de superficie B10, con brida transversal, material: Fundición inyectada de aluminio, resistente al agua de mar, salidas de cable: 2, lateral, 2x M25, altura: 74,5 mm, prensaestopas: sin, Estándar | 30.66 | 1 | AF | Industrial Field Connectivity (IFC) | AF7 | AF7APB | 1 | 1 | NO | PC |  | 317,90 | G | 60 | 120 | 90 | MM | 4055626816340 | 85389099 | CN | EC000437 | Imagen | Catálogo
1082599 | HC-STA-B10-SHWD-2SSM32-ELC-AL | Carcasa | Carcasa de superficie B10, con brida transversal, material: Fundición inyectada de aluminio, resistente al agua de mar, salidas de cable: 2, lateral, 2x M32, altura: 74,5 mm, prensaestopas: sin, Estándar | 31.31 | 1 | AF | Industrial Field Connectivity (IFC) | AF7 | AF7APB | 1 | 1 | NO | PC |  | 290,40 | G | 58 | 112 | 83 | MM | 4055626816357 | 85389099 | CN | EC000437 | Imagen | Catálogo
1082600 | HC-STA-B16-SHWD-2SSM25-ELC-AL | Carcasa | Carcasa de superficie B16, con brida transversal, material: Fundición inyectada de aluminio, resistente al agua de mar, salidas de cable: 2, lateral, 2x M25, altura: 84,7 mm, prensaestopas: sin, Estándar | 31.9 | 1 | AF | Industrial Field Connectivity (IFC) | AF7 | AF7APB | 1 | 1 | NO | PC |  | 403,40 | G | 58 | 128 | 92 | MM | 4055626816364 | 85389099 | CN | EC000437 | Imagen | Catálogo
1082601 | HC-STA-B16-SHWD-2SSM32-ELC-AL | Carcasa | Carcasa de superficie B16, con brida transversal, material: Fundición inyectada de aluminio, resistente al agua de mar, salidas de cable: 2, lateral, 2x M32, altura: 84,7 mm, prensaestopas: sin, Estándar | 33.44 | 1 | AF | Industrial Field Connectivity (IFC) | AF7 | AF7APB | 1 | 1 | NO | PC |  | 378,90 | G | 60 | 197 | 95 | MM | 4055626816371 | 85389099 | CN | EC000437 | Imagen | Catálogo
1082602 | HC-STA-B16-SHWD-2SSM40-ELC-AL | Carcasa | Carcasa de superficie B16, con brida transversal, material: Fundición inyectada de aluminio, resistente al agua de mar, salidas de cable: 2, lateral, 2x M40, altura: 84,7 mm, prensaestopas: sin, Estándar | 35.41 | 1 | AF | Industrial Field Connectivity (IFC) | AF7 | AF7APB | 1 | 1 | NO | PC |  | 339,10 | G | 60 | 130 | 100 | MM | 4055626816388 | 85389099 | CN | EC000437 | Imagen | Catálogo
1082603 | HC-STA-B24-SHWD-2SSM25-ELC-AL | Carcasa | Carcasa de superficie B24, con brida transversal, material: Fundición inyectada de aluminio, resistente al agua de mar, salidas de cable: 2, lateral, 2x M25, altura: 84,7 mm, prensaestopas: sin, Estándar | 34.76 | 1 | AF | Industrial Field Connectivity (IFC) | AF7 | AF7APB | 1 | 1 | NO | PC |  | 455,80 | G | 58 | 198 | 155 | MM | 4055626816395 | 85389099 | CN | EC000437 | Imagen | Catálogo
1082604 | HC-STA-B24-SHWD-2SSM32-ELC-AL | Carcasa | Carcasa de superficie B24, con brida transversal, material: Fundición inyectada de aluminio, resistente al agua de mar, salidas de cable: 2, lateral, 2x M32, altura: 84,7 mm, prensaestopas: sin, Estándar | 36.06 | 1 | AF | Industrial Field Connectivity (IFC) | AF7 | AF7APB | 1 | 1 | NO | PC |  | 443,20 | G | 95 | 197 | 160 | MM | 4055626816401 | 85389099 | CN | EC000437 | Imagen | Catálogo
1082605 | HC-STA-B24-SHWD-2SSM40-ELC-AL | Carcasa | Carcasa de superficie B24, con brida transversal, material: Fundición inyectada de aluminio, resistente al agua de mar, salidas de cable: 2, lateral, 2x M40, altura: 84,7 mm, prensaestopas: sin, Estándar | 37.73 | 1 | AF | Industrial Field Connectivity (IFC) | AF7 | AF7APB | 1 | 1 | NO | PC |  | 397,00 | G | 57 | 92 | 155 | MM | 4055626816418 | 85389099 | CN | EC000437 | Imagen | Catálogo
1082641 | VISU+ 2 RT 512 AS | Software de visualización | Licencia runtime para Visu+ incluida la función Alarm Statistics con una limitación de los datos de E/S y variables en el scripting a 512 bytes. | 3852.303 | 1 | DR | Automation Systems (AS) | DRD | DRDAAB | 1 | 1 | NO | PC | F | 41,50 | G | 0 | 0 | 0 |  | 4055626816074 | 49119900 | DE | EC001416 | Imagen | Catálogo
1082647 | D-USST 6-T/SB HV | Tapa final | Tapa final, profundidad: 48,5 mm, anchura: 2,2 mm, altura: 88,5 mm, color: gris | 172.08 | 100 | BE | Industrial Cabinet Connectivity (ICC) | BE1 | BE1Z1X | 10 | 10 | NO | PC |  | 5,50 | G | 0 | 0 | 0 |  | 4055626815091 | 85389099 | DE | EC000886 | Imagen | Catálogo
1082654 | PTS 1,5/ 2-5,0-H GY7035 | Borna para placa de circuito impreso | Terminal de tarjetas de circuitos impresos, corriente nominal: 16 A, tensión nominal (III/2): 400 V, sección nominal: 1,5 mm², número de potenciales: 2, número de filas: 1, número de polos por fila: 2, familia de artículos: PTS 1,5/..-H, paso: 5 mm, tipo de conexión: Conexión por resorte push-in, montaje: Soldadura por ola, dirección de conexión conductor/placa de circuito impreso: 0 °, color: gris claro, Disposición de pines: Disposición de pines lineal, Longitud del pin [P]: 2,5 mm, número de pines de soldadura por potencial: 1, tipo de embalaje: empaquetado en caja | 59.89 | 100 | AA | PCB Connectors (PCC) | AAL | AALBCA | 250 | 250 | NO | PC |  | 1,78 | G | 40 | 281 | 181 | MM | 4055626816449 | 85369010 | IN | EC002643 | Imagen | Catálogo
1736450 | MSTB 2,5/ 4-ST GY7035 BD:1-4 | Conector para placa de circuito impreso | Conector de placa de circuito impreso, sección nominal: 2,5 mm², color: gris claro, corriente nominal: 12 A, tensión nominal (III/2): 320 V, superficie de contacto: Sn, tipo de conexión del contacto: Hembra, número de potenciales: 4, número de filas: 1, número de polos: 4, número de conexiones: 4, familia de artículos: MSTB 2,5/..-ST, paso: 5 mm, tipo de conexión: Conexión por tornillo con cápsula de tracción, forma de sujeción de tornillos: L Ranura longitudinal, dirección de conexión conductor/placa de circuito impreso: 0 °, gancho de sujeción: - Gancho de sujeción, sistema enchufable: COMBICON MSTB 2,5, bloqueo: sin, tipo de sujeción: sin, tipo de embalaje: empaquetado en caja | 339.25 | 100 | AA | PCB Connectors (PCC) | AAC | AACAFC | 50 | 50 | NO | PC |  | 6,91 | G | 66 | 92 | 103 | MM | 4046356179676 | 85366990 | DE | EC002638 | Imagen | Catálogo
1082655 | PTS 1,5/ 3-5,0-H GY7035 | Borna para placa de circuito impreso | Terminal de tarjetas de circuitos impresos, corriente nominal: 16 A, tensión nominal (III/2): 400 V, sección nominal: 1,5 mm², número de filas: 1, número de polos por fila: 3, familia de artículos: PTS 1,5/..-H, paso: 5 mm, tipo de conexión: Conexión por resorte push-in, montaje: Soldadura por ola, dirección de conexión conductor/placa de circuito impreso: 0 °, color: gris claro, Disposición de pines: Disposición de pines lineal, Longitud del pin [P]: 2,5 mm, número de pines de soldadura por potencial: 1, tipo de embalaje: empaquetado en caja | 89.84 | 100 | AA | PCB Connectors (PCC) | AAL | AALBCA | 250 | 250 | NO | PC |  | 2,56 | G | 0 | 0 | 0 |  | 4055626816715 | 85369010 | IN | EC002643 | Imagen | Catálogo
1082678 | PTS 1,5/ 6-5,0-H GY7035 | Borna para placa de circuito impreso | Terminal de tarjetas de circuitos impresos, corriente nominal: 16 A, tensión nominal (III/2): 400 V, sección nominal: 1,5 mm², número de potenciales: 6, número de filas: 1, número de polos por fila: 6, familia de artículos: PTS 1,5/..-H, paso: 5 mm, tipo de conexión: Conexión por resorte push-in, montaje: Soldadura por ola, dirección de conexión conductor/placa de circuito impreso: 0 °, color: gris claro, Disposición de pines: Disposición de pines lineal, Longitud del pin [P]: 2,5 mm, número de pines de soldadura por potencial: 1, tipo de embalaje: empaquetado en caja | 179.68 | 100 | AA | PCB Connectors (PCC) | AAL | AALBCA | 100 | 100 | NO | PC |  | 5,30 | G | 49 | 281 | 180 | MM | 4055626816098 | 85369010 | IN | EC002643 | Imagen | Catálogo
1082708 | PTS 1,5/11-5,0-H GY7035 | Borna para placa de circuito impreso | Terminal de tarjetas de circuitos impresos, corriente nominal: 16 A, tensión nominal (III/2): 400 V, sección nominal: 1,5 mm², número de filas: 1, número de polos por fila: 11, familia de artículos: PTS 1,5/..-H, paso: 5 mm, tipo de conexión: Conexión por resorte push-in, montaje: Soldadura por ola, dirección de conexión conductor/placa de circuito impreso: 0 °, color: gris claro, Disposición de pines: Disposición de pines lineal, Longitud del pin [P]: 2,5 mm, número de pines de soldadura por potencial: 1, tipo de embalaje: empaquetado en caja | 329.41 | 100 | AA | PCB Connectors (PCC) | AAL | AALBCA | 50 | 50 | NO | PC |  | 9,99 | G | 0 | 0 | 0 |  | 4055626817101 | 85369010 | IN | EC002643 | Imagen | Catálogo
1082732 | REDUC-K-KV-M20/M16 BK | Adaptador de reducción | Adaptador de reducción, rosca de conexión: M20 x 1,5, color: negro intenso, con junta plana | 1.54 | 1 | AF | Industrial Field Connectivity (IFC) | AF7 | AF7DZX | 10 | 10 | NO | PC |  | 3,28 | G | 0 | 0 | 0 |  | 4055626815763 | 39269097 | DE | EC000938 | Imagen | Catálogo
1082898 | GMSTBVA 2,5/ 3-G-7,62BKC1PIN26 | Carcasa de base para placa de circuito impreso | Carcasa base placa de circuito impreso, sección nominal: 2,5 mm², color: negro, corriente nominal: 12 A, tensión nominal (III/2): 630 V, superficie de contacto: Sn, tipo de conexión del contacto: Macho, número de filas: 1, número de polos: 3, familia de artículos: GMSTBVA 2,5/..-G, paso: 7,62 mm, montaje: Soldadura por ola, disposición de pines: Disposición de pines lineal, longitud del pin [P]: 2,6 mm, número de pines de soldadura por potencial: 1, sistema enchufable: COMBICON MSTB 2,5, Orientación de la cara enchufable: Estándar, bloqueo: sin, tipo de sujeción: sin, tipo de embalaje: empaquetado en caja | 138.17 | 100 | AA | PCB Connectors (PCC) | AAC | AACSJH | 250 | 1000 | NO | PC |  | 1,50 | G | 93 | 136 | 114 | MM | 4055626817316 | 85366930 | DE | EC002637 | Imagen | Catálogo
1082899 | GMSTBVA 2,5/ 3-G-7,62BKC2PIN26 | Carcasa de base para placa de circuito impreso | Carcasa base placa de circuito impreso, sección nominal: 2,5 mm², color: negro, corriente nominal: 12 A, tensión nominal (III/2): 630 V, superficie de contacto: Sn, tipo de conexión del contacto: Macho, número de filas: 1, número de polos: 3, familia de artículos: GMSTBVA 2,5/..-G, paso: 7,62 mm, montaje: Soldadura por ola, disposición de pines: Disposición de pines lineal, longitud del pin [P]: 2,6 mm, número de pines de soldadura por potencial: 1, sistema enchufable: COMBICON MSTB 2,5, Orientación de la cara enchufable: Estándar, bloqueo: sin, tipo de sujeción: sin, tipo de embalaje: empaquetado en caja | 138.17 | 100 | AA | PCB Connectors (PCC) | AAC | AACSJH | 250 | 1000 | NO | PC |  | 1,50 | G | 93 | 136 | 114 | MM | 4055626815787 | 85366930 | DE | EC002637 | Imagen | Catálogo
1082901 | GMSTBVA 2,5/ 3-G-7,62BKC3PIN26 | Carcasa de base para placa de circuito impreso | Carcasa base placa de circuito impreso, sección nominal: 2,5 mm², color: negro, corriente nominal: 12 A, tensión nominal (III/2): 630 V, superficie de contacto: Sn, tipo de conexión del contacto: Macho, número de filas: 1, número de polos: 3, familia de artículos: GMSTBVA 2,5/..-G, paso: 7,62 mm, montaje: Soldadura por ola, disposición de pines: Disposición de pines lineal, longitud del pin [P]: 2,6 mm, número de pines de soldadura por potencial: 1, sistema enchufable: COMBICON MSTB 2,5, Orientación de la cara enchufable: Estándar, bloqueo: sin, tipo de sujeción: sin, tipo de embalaje: empaquetado en caja | 138.17 | 100 | AA | PCB Connectors (PCC) | AAC | AACSJH | 50 | 1000 | NO | PC |  | 1,69 | G | 63 | 78 | 115 | MM | 4055626817507 | 85366930 | DE | EC002637 | Imagen | Catálogo
1082903 | GMSTBA 2,5 HC/ 2-G-7,62BKPIN26 | Carcasa de base para placa de circuito impreso | Carcasa base placa de circuito impreso, sección nominal: 2,5 mm², color: negro, corriente nominal: 16 A, tensión nominal (III/2): 630 V, superficie de contacto: Sn, tipo de conexión del contacto: Macho, número de filas: 1, número de polos: 2, familia de artículos: GMSTBA 2,5 HC/..-G, paso: 7,62 mm, montaje: Soldadura por ola, disposición de pines: Disposición de pines lineal, longitud del pin [P]: 2,6 mm, número de pines de soldadura por potencial: 1, sistema enchufable: COMBICON MSTB 2,5 HC, Orientación de la cara enchufable: Estándar, bloqueo: sin, tipo de sujeción: sin, tipo de embalaje: empaquetado en caja | 71.65 | 100 | AA | PCB Connectors (PCC) | AAC | AACSJI | 50 | 1000 | NO | PC |  | 1,22 | G | 45 | 112 | 75 | MM | 4055626817606 | 85366930 | DE | EC002637 | Imagen | Catálogo
1082915 | PTFIX 10/S-NS35A | Adaptador para carril DIN | Adaptador para carril DIN, para NS 35, para alojar bloques FIX de 10 mm² en dirección horizontal, color: gris | 54.23 | 100 | BE | Industrial Cabinet Connectivity (ICC) | BEA | BEAZ11 | 20 | 20 | NO | PC |  | 2,62 | G | 30 | 127 | 130 | MM | 4055626817248 | 39269097 | PL | EC001024 | Imagen | Catálogo
1082917 | PTFIX 10/S-F | Brida | Brida, Con fijación atornillada, para montaje directo de los bloques FIX de 10 mm², profundidad: 25,1 mm, anchura: 8,6 mm, altura: 37 mm, color: gris | 54.23 | 100 | BE | Industrial Cabinet Connectivity (ICC) | BEA | BEAZ11 | 20 | 20 | NO | PC |  | 4,30 | G | 42 | 126 | 124 | MM | 4055626817033 | 85389099 | PL | EC001041 | Imagen | Catálogo
1083001 | SPTA 1/ 2-5,0 W/O T.SKT | Borna para placa de circuito impreso | Terminal de tarjetas de circuitos impresos, corriente nominal: 9 A, tensión nominal (III/2): 320 V, sección nominal: 1 mm², número de filas: 1, número de polos por fila: 2, familia de artículos: SPTA 1/, paso: 5 mm, tipo de conexión: Conexión por resorte push-in, montaje: Soldadura por ola, dirección de conexión conductor/placa de circuito impreso: 65 °, color: verde, Disposición de pines: Disposición de pines lineal, Longitud del pin [P]: 3,5 mm, número de pines de soldadura por potencial: 1, tipo de embalaje: empaquetado en caja | 97.07 | 100 | AA | PCB Connectors (PCC) | AAL | AALBGG | 100 | 1000 | NO | PC |  | 1,55 | G | 27 | 271 | 168 | MM | 4055626817071 | 85369010 | DE | EC002643 | Imagen | Catálogo
1083004 | SK 20-D VPE 100/1 | Borne para conexión de pantalla | Borne para conexión de pantalla, para apoyo de pantalla directo sobre placas de montaje conductivas, grosor de chapa 1 ... 2 mm | 1355.1 | 100 | BE | Industrial Cabinet Connectivity (ICC) | BE7 | BE7511 | 100 | 100 | NO | PC |  | 31,07 | G | 193 | 275 | 175 | MM | 4055626817170 | 85369010 | DE | EC002020 | Imagen | Catálogo
1083005 | SK 20-D VPE 100/10 | Borne para conexión de pantalla | Borne para conexión de pantalla, para apoyo de pantalla directo sobre placas de montaje conductivas, grosor de chapa 1 ... 2 mm | 1290.59 | 100 | BE | Industrial Cabinet Connectivity (ICC) | BE7 | BE7511 | 100 | 100 | NO | PC |  | 28,42 | G | 193 | 275 | 175 | MM | 4055626817255 | 85369010 | DE | EC002020 | Imagen | Catálogo
1083020 | MVSTBR 2,5/ 3-ST-5,08BKBDWH-53 | Conector para placa de circuito impreso | Conector de placa de circuito impreso, sección nominal: 2,5 mm², color: negro, corriente nominal: 12 A, tensión nominal (III/2): 320 V, superficie de contacto: Sn, tipo de conexión del contacto: Hembra, número de filas: 1, número de polos: 3, familia de artículos: MVSTBR 2,5/..-ST, paso: 5,08 mm, tipo de conexión: Conexión por tornillo con cápsula de tracción, forma de sujeción de tornillos: L Ranura longitudinal, dirección de conexión conductor/placa de circuito impreso: 90 °, gancho de sujeción: - Gancho de sujeción, sistema enchufable: COMBICON MSTB 2,5, bloqueo: sin, tipo de sujeción: sin, tipo de embalaje: empaquetado en caja | 267.54 | 100 | AA | PCB Connectors (PCC) | AAC | AACAKC | 100 | 1000 | NO | PC |  | 6,46 | G | 77 | 90 | 140 | MM | 4055626817279 | 85366990 | DE | EC002638 | Imagen | Catálogo
1083065 | IOL-CONF | Software de configuración y diagnóstico | IOL-CONF es un software de configuración con navegador web para la puesta en servicio sencilla de maestros IO-Link y dispositivos IO-Link | 104.4 | 1 | DR | Automation Systems (AS) | DRI | DRI7Z3 | 1 | 1 | NO | PC | F | 2,22 | G | 0 | 0 | 0 |  | 4055626817286 | 0 | 0 | EC000809 | Imagen | Catálogo
1083164 | HC-STA-B10-SHWD-2SSM40-ELC-AL | Carcasa | Carcasa de superficie B10, con brida transversal, material: Fundición inyectada de aluminio, resistente al agua de mar, salidas de cable: 2, lateral, 2x M40, altura: 74,5 mm, prensaestopas: sin, Estándar | 32.02 | 1 | AF | Industrial Field Connectivity (IFC) | AF7 | AF7APB | 1 | 1 | NO | PC |  | 257,60 | G | 60 | 115 | 90 | MM | 4055626817521 | 85389099 | CN | EC000437 | Imagen | Catálogo
1083235 | AGK PT 8X6/M10 BU | Borna de derivación | Borna de derivación, tensión nominal: 1000 V, corriente nominal: 41 A, número de conexiones: 9, tipo de conexión: Conexión push-in, Sección de dimensionamiento: 6 mm², 1er piso, sección: 0,5 mm² - 10 mm², Conexión por espárrago, 1er piso, clase de montaje: en elemento de base, color: azul | 1208.48 | 100 | BE | Industrial Cabinet Connectivity (ICC) | BE2 | BE2ZWX | 10 | 10 | NO | PC |  | 67,80 | G | 52 | 217 | 112 | MM | 4055626818764 | 85369010 | CN | EC002021 | Imagen | Catálogo
1083236 | AGK PT 8X6/M10 GNYE | Borna de derivación | Borna de derivación, tensión nominal: 1000 V, corriente nominal: 41 A, número de conexiones: 9, tipo de conexión: Conexión push-in, Sección de dimensionamiento: 6 mm², 1er piso, sección: 0,5 mm² - 10 mm², Conexión por espárrago, 1er piso, clase de montaje: en elemento de base, color: verde/amarillo | 1208.48 | 100 | BE | Industrial Cabinet Connectivity (ICC) | BE2 | BE2ZWX | 10 | 10 | NO | PC |  | 67,40 | G | 52 | 218 | 112 | MM | 4055626817828 | 85369010 | CN | EC002021 | Imagen | Catálogo
1083237 | AGK PT 4X6/M10 BU | Borna de derivación | Borna de derivación, tensión nominal: 1000 V, corriente nominal: 41 A, número de conexiones: 5, tipo de conexión: Conexión push-in, Sección de dimensionamiento: 6 mm², 1er piso, sección: 0,5 mm² - 10 mm², Conexión por espárrago, 1er piso, clase de montaje: en elemento de base, color: azul | 785.8 | 100 | BE | Industrial Cabinet Connectivity (ICC) | BE2 | BE2ZWX | 10 | 10 | NO | PC |  | 42,44 | G | 75 | 10 | 218 | MM | 4055626818917 | 85369010 | CN | EC002021 | Imagen | Catálogo
1083238 | AGK PT 4X6/M10 GNYE | Borna de derivación | Borna de derivación, tensión nominal: 1000 V, corriente nominal: 41 A, número de conexiones: 5, tipo de conexión: Conexión push-in, Sección de dimensionamiento: 6 mm², 1er piso, sección: 0,5 mm² - 10 mm², Conexión por espárrago, 1er piso, clase de montaje: en elemento de base, color: amarillo-verde | 785.8 | 100 | BE | Industrial Cabinet Connectivity (ICC) | BE2 | BE2ZWX | 10 | 10 | NO | PC |  | 42,18 | G | 54 | 220 | 74 | MM | 4055626816753 | 85369010 | CN | EC002021 | Imagen | Catálogo
1083247 | EC-PC 6/ 3-ST-BUS BK | Pieza de aislamiento | Tapa aislamiento, color: negro, familia de artículos: EC-PC 6/..-ST-BUS, anchura: 36,4 mm | 217.47 | 100 | AA | PCB Connectors (PCC) | AAH | AAHZBK | 25 | 25 | NO | PC |  | 2,69 | G | 63 | 78 | 115 | MM | 4055626816760 | 85389099 | DE | EC002943 | Imagen | Catálogo
1083300 | FOC-FDX20-PP-LCQ6-OM4-PT9 A05 | Caja de empalme | Caja de empalme, diseño: Módulo para montaje sobre carril, índice de protección: IP20, material: Metal, tipo de conexión: Empalme, salida de cables: arriba y abajo, tamaño de la caja: 1, color: gris, Ethernet | 874.5 | 1 | AB | Field Device Connectors (FDC) | ABN | ABNGAS | 1 | 1 | NO | PC |  | 720,50 | G | 94 | 189 | 219 | MM | 4055626818580 | 85367000 | DE | EC001130 | Imagen | Catálogo
1083384 | HSC-LR 5U KIT 5015 | Bloqueo | Caja para carril DIN, 5U, Sistema Lock and Release, anchura: 16,1 mm, altura: 67,95 mm, profundidad: 8,8 mm, color: azul (similar RAL 5015) | 204.85 | 100 | AC | DCS | ACH | ACHECZ | 10 | 500 | NO | PC | F | 4,43 | G | 29 | 118 | 109 | MM | 4055626819310 | 85389099 | DE | EC002779 | Imagen | Catálogo
1083475 | PV-FT-C COLLAR NUT BK | Prensaestopas | Prensaestopas, Familia de artículos: SUNCLIX, Unidad de embalaje: 100 unidades (bolsa de plástico) | 0.67 | 1 | AB | Field Device Connectors (FDC) | ABL | ABLBZC | 100 | 100 | NO | PC |  | 2,49 | G | 0 | 0 | 0 |  | 4055626819051 | 39269097 | DE | EC002943 | Imagen | Catálogo
1083611 | D-PTTBV 2,5/4 | Tapa final | Tapa final, profundidad: 49,8 mm, anchura: 2,2 mm, altura: 99,5 mm, color: gris | 65.08 | 100 | BE | Industrial Cabinet Connectivity (ICC) | BE2 | BE2Z1X | 50 | 50 | NO | PC |  | 5,89 | G | 43 | 156 | 360 | MM | 4055626818696 | 85389099 | IN | EC000886 | Imagen | Catálogo
1083613 | D-PTV 2,5/4-TWIN-MT | Tapa final | Tapa final, profundidad: 39,5 mm, anchura: 2,2 mm, altura: 72,5 mm, color: gris | 60.79 | 100 | BE | Industrial Cabinet Connectivity (ICC) | BE2 | BE2Z1X | 50 | 50 | NO | PC |  | 3,46 | G | 24 | 165 | 280 | MM | 4055626819501 | 85389099 | IN | EC000886 | Imagen | Catálogo
1083616 | D-PTV 2,5/4-QUATTRO-MT | Tapa final | Tapa final, profundidad: 39,5 mm, anchura: 2,2 mm, altura: 82 mm, color: gris | 67 | 100 | BE | Industrial Cabinet Connectivity (ICC) | BE2 | BE2Z1X | 50 | 50 | NO | PC |  | 4,22 | G | 34 | 163 | 215 | MM | 4055626816791 | 85389099 | IN | EC000886 | Imagen | Catálogo
1083618 | DS-PTV 2,5/4 | Tapa final para segmento | Tapa final para segmento, profundidad: 22 mm, anchura: 0,8 mm, altura: 33,1 mm, color: gris | 22.45 | 100 | BE | Industrial Cabinet Connectivity (ICC) | BE2 | BE2Z1X | 10 | 50 | NO | PC |  | 0,84 | G | 11 | 115 | 70 | MM | 4055626819181 | 85389099 | CN | EC000886 | Imagen | Catálogo
1083620 | DS-PTV 2,5/4-MT | Tapa final para segmento | Tapa final para segmento, profundidad: 33,1 mm, anchura: 0,8 mm, altura: 22 mm, color: gris | 25.28 | 100 | BE | Industrial Cabinet Connectivity (ICC) | BE2 | BE2Z1X | 50 | 50 | NO | PC |  | 0,98 | G | 26 | 79 | 144 | MM | 4055626818450 | 85389099 | IN | EC000886 | Imagen | Catálogo
5500496 | MSTB 2,5/ 6-ST BD:6-1 SO | Conector para placa de circuito impreso | Conector de placa de circuito impreso, color: verde, número de polos: 6, familia de artículos: MSTB 2,5/..-ST, paso: 5 mm, forma de sujeción de tornillos: L Ranura longitudinal, tipo de embalaje: empaquetado en caja | 490.11 | 100 | AA | PCB Connectors (PCC) | AAC | AACAFC | 50 | 1 | NO | PC |  | 10,24 | G |  |  |  |  | 4055626595153 | 85366990 | DE | EC002638 |  | Catálogo
1083665 | FOC-FDX20-PP-LCD6-OSA-PT9 | Caja de empalme | Caja de empalme, diseño: Módulo para montaje sobre carril, índice de protección: IP20, material: Metal, tipo de conexión: Empalme, salida de cables: arriba y abajo, tamaño de la caja: 1, color: gris, Ethernet | 547.68 | 1 | AB | Field Device Connectors (FDC) | ABN | ABNGAA | 1 | 1 | SÍ | PC |  | 668,50 | G | 94 | 189 | 219 | MM | 4055626819518 | 85367000 | DE | EC001130 | Imagen | Catálogo
1083697 | UM- D37SUB/M/HC3/16DO/MR/1/MT | Módulo activo | Módulo de relé de 16 canales (1 contacto normalmente abierto) para componentes de salida Honeywell C300. El módulo se activa en el lado de control a través de D-SUB de 37 polos o FLK de 50 polos. En el lado de campo está disponible una conexión por tornillo con interrupción por cuchilla. | 954.398 | 1 | DK | Interface Components (IF) | DK2 | DK218H | 1 | 1 | SÍ | PC |  | 590,00 | G | 84 | 197 | 148 | MM | 4055626819198 | 85364900 | DE | EC002780 | Imagen | Catálogo
1083710 | ST-20KP012 | Contacto crimpado | Contacto crimpado, Macho, mecanizado, diámetro de contacto: 2 mm, sección de conexión: 0,25 mm² ... 1 mm², material contacto: CuZn, Producto alternativo según RoHS II sin excepción 6c (Pb &lt; 0,1 %) código de art.: 1243356 | 0.99 | 1 | AB | Field Device Connectors (FDC) | ABR | ABREAG | 1000 | 1000 | NO | PC | F | 0,78 | G | 30 | 160 | 110 | MM | 4055626819716 | 85366990 | DE | EC000796 | Imagen | Catálogo
1084009 | ICC-CODING | Elemento de codificación | Perfiles codificadores para conector ICC de la serie de carcasas ICS | 41.49 | 100 | AC | DCS | ACH | ACHAFZ | 8 | 8 | NO | PC |  | 0,36 | G | 5 | 91 | 69 | MM | 4055626821009 | 39269097 | CN | EC002943 | Imagen | Catálogo
1084012 | ICC20-H/4R3,5-7035 | Carcasa de base para placa de circuito impreso | Carcasa base placa de circuito impreso, color: gris claro, corriente nominal: 8 A, tensión nominal (III/2): 150 V, superficie de contacto: Sn, tipo de conexión del contacto: Macho, número de potenciales: 4, número de filas: 1, número de polos: 4, número de conexiones: 4, familia de artículos: ICC..-H/..R3,5, paso: 3,5 mm, montaje: Soldadura por ola, disposición de pines: Disposición de pines lineal, longitud del pin [P]: 3,65 mm, número de pines de soldadura por potencial: 1, sistema enchufable: ICC 1,5, Orientación de la cara enchufable: Estándar, bloqueo: Bloqueo por encaje, tipo de sujeción: sin, tipo de embalaje: Embalaje en caja de cartón, Artículo con salida de pin lateral a la derecha | 3.11 | 1 | AC | DCS | ACH | ACHAFB | 50 | 50 | NO | PC |  | 3,90 | G | 27 | 271 | 168 | MM | 4055626820828 | 85366930 | PL | EC002637 | Imagen | Catálogo
1084014 | ICC20-H/4L3,5-7035 | Carcasa de base para placa de circuito impreso | Carcasa base placa de circuito impreso, color: gris claro, corriente nominal: 8 A, tensión nominal (III/2): 150 V, superficie de contacto: Sn, tipo de conexión del contacto: Macho, número de potenciales: 4, número de filas: 1, número de polos: 4, número de conexiones: 4, familia de artículos: ICC..-H/..L3,5, paso: 3,5 mm, montaje: Soldadura por ola, disposición de pines: Disposición de pines lineal, longitud del pin [P]: 3,65 mm, número de pines de soldadura por potencial: 1, sistema enchufable: ICC 1,5, Orientación de la cara enchufable: Estándar, bloqueo: Bloqueo por encaje, tipo de sujeción: sin, tipo de embalaje: Embalaje en caja de cartón, Artículo con salida de pin lateral a la izquierda | 3.11 | 1 | AC | DCS | ACH | ACHAFB | 50 | 50 | NO | PC |  | 3,90 | G | 27 | 271 | 168 | MM | 4055626820910 | 85366930 | PL | EC002637 | Imagen | Catálogo
1084017 | ICC25-H/5R3,5-7035 | Carcasa de base para placa de circuito impreso | Carcasa base placa de circuito impreso, color: gris claro, corriente nominal: 8 A, tensión nominal (III/2): 150 V, superficie de contacto: Sn, tipo de conexión del contacto: Macho, número de potenciales: 5, número de filas: 1, número de polos: 5, número de conexiones: 5, familia de artículos: ICC..-H/..R3,5, paso: 3,5 mm, montaje: Soldadura por ola, disposición de pines: Disposición de pines lineal, longitud del pin [P]: 2,8 mm, número de pines de soldadura por potencial: 1, sistema enchufable: ICC 1,5, Orientación de la cara enchufable: Estándar, bloqueo: Bloqueo por encaje, tipo de sujeción: sin, tipo de embalaje: Embalaje en caja de cartón, Artículo con salida de pin lateral a la derecha | 3.98 | 1 | AC | DCS | ACH | ACHAFB | 50 | 50 | NO | PC |  | 4,71 | G | 26 | 271 | 165 | MM | 4055626819259 | 85366930 | PL | EC002637 | Imagen | Catálogo
1084018 | ICC25-H/5L3,5-7035 | Carcasa de base para placa de circuito impreso | Carcasa base placa de circuito impreso, color: gris claro, corriente nominal: 8 A, tensión nominal (III/2): 150 V, superficie de contacto: Sn, tipo de conexión del contacto: Macho, número de potenciales: 5, número de filas: 1, número de polos: 5, número de conexiones: 5, familia de artículos: ICC..-H/..L3,5, paso: 3,5 mm, montaje: Soldadura por ola, disposición de pines: Disposición de pines lineal, longitud del pin [P]: 2,8 mm, número de pines de soldadura por potencial: 1, sistema enchufable: ICC 1,5, Orientación de la cara enchufable: Estándar, bloqueo: Bloqueo por encaje, tipo de sujeción: sin, tipo de embalaje: Embalaje en caja de cartón, Artículo con salida de pin lateral a la izquierda | 3.98 | 1 | AC | DCS | ACH | ACHAFB | 50 | 50 | NO | PC |  | 4,71 | G | 26 | 271 | 165 | MM | 4055626818498 | 85366930 | PL | EC002637 | Imagen | Catálogo
1084020 | ICC20-PSC1,5/4-3,5-AA-7035 | Conector para placa de circuito impreso | Conector de placa de circuito impreso, sección nominal: 1,5 mm², color: gris claro, corriente nominal: 8 A, tensión nominal (III/2): 150 V, superficie de contacto: Sn, tipo de conexión del contacto: Hembra, número de potenciales: 4, número de filas: 1, número de polos: 4, número de conexiones: 4, familia de artículos: ICC..-PSC1,5/..-3,5, paso: 3,5 mm, tipo de conexión: Conexión por tornillo con cápsula de tracción, forma de sujeción de tornillos: L Ranura longitudinal, dirección de conexión conductor/placa de circuito impreso: 0 °, gancho de sujeción: - Gancho de sujeción, sistema enchufable: ICC 1,5, bloqueo: sin, tipo de sujeción: sin, tipo de embalaje: empaquetado en caja | 3.89 | 1 | AC | DCS | ACH | ACHAFC | 50 | 50 | NO | PC |  | 4,33 | G | 0 | 0 | 0 |  | 4055626819730 | 85366990 | CN | EC002638 | Imagen | Catálogo
1084024 | ICC25-PSC1,5/5-3,5-AA-7035 | Conector para placa de circuito impreso | Conector de placa de circuito impreso, sección nominal: 1,5 mm², color: gris claro, corriente nominal: 8 A, tensión nominal (III/2): 150 V, superficie de contacto: Sn, tipo de conexión del contacto: Hembra, número de potenciales: 5, número de filas: 1, número de polos: 5, número de conexiones: 5, familia de artículos: ICC..-PSC1,5/..-3,5, paso: 3,5 mm, tipo de conexión: Conexión por tornillo con cápsula de tracción, forma de sujeción de tornillos: L Ranura longitudinal, dirección de conexión conductor/placa de circuito impreso: 0 °, gancho de sujeción: - Gancho de sujeción, sistema enchufable: ICC 1,5, bloqueo: sin, tipo de sujeción: sin, tipo de embalaje: empaquetado en caja | 4.96 | 1 | AC | DCS | ACH | ACHAFC | 50 | 50 | NO | PC |  | 5,08 | G | 54 | 220 | 74 | MM | 4055626820835 | 85366990 | CN | EC002638 | Imagen | Catálogo
1084026 | ICC20-PSC2,5/3-5,0-AA-7035 | Conector para placa de circuito impreso | Conector de placa de circuito impreso, sección nominal: 2,5 mm², color: gris claro, corriente nominal: 16 A, tensión nominal (III/2): 320 V, superficie de contacto: Sn, tipo de conexión del contacto: Hembra, número de potenciales: 3, número de filas: 1, número de polos: 3, número de conexiones: 3, familia de artículos: ICC..-PSC2,5/..-5,0, paso: 5 mm, tipo de conexión: Conexión por tornillo con cápsula de tracción, dirección de conexión conductor/placa de circuito impreso: 0 °, gancho de sujeción: - Gancho de sujeción, sistema enchufable: ICC 2,5, bloqueo: sin, tipo de sujeción: sin, tipo de embalaje: empaquetado en caja | 3.72 | 1 | AC | DCS | ACH | ACHAFC | 50 | 50 | NO | PC |  | 5,56 | G | 0 | 0 | 0 |  | 4055626820316 | 85366990 | CN | EC002638 | Imagen | Catálogo
1084027 | ICC25-PSC2,5/4-5,0-AA-7035 | Conector para placa de circuito impreso | Conector de placa de circuito impreso, sección nominal: 2,5 mm², color: gris claro, corriente nominal: 16 A, tensión nominal (III/2): 320 V, superficie de contacto: Sn, tipo de conexión del contacto: Hembra, número de potenciales: 4, número de filas: 1, número de polos: 4, número de conexiones: 4, familia de artículos: ICC..-PSC2,5/..-5,0, paso: 5 mm, tipo de conexión: Conexión por tornillo con cápsula de tracción, dirección de conexión conductor/placa de circuito impreso: 0 °, gancho de sujeción: - Gancho de sujeción, sistema enchufable: ICC 2,5, bloqueo: sin, tipo de sujeción: sin, tipo de embalaje: empaquetado en caja | 4.7 | 1 | AC | DCS | ACH | ACHAFC | 50 | 50 | NO | PC |  | 7,39 | G | 53 | 219 | 74 | MM | 4055626820637 | 85366990 | CN | EC002638 | Imagen | Catálogo
1084030 | ICC20-PPC2,5/3-5,0-AA-7035 | Conector para placa de circuito impreso | Conector de placa de circuito impreso, sección nominal: 2,5 mm², color: gris claro, corriente nominal: 16 A, tensión nominal (III/2): 320 V, superficie de contacto: Sn, tipo de conexión del contacto: Hembra, número de potenciales: 3, número de filas: 1, número de polos: 3, número de conexiones: 3, familia de artículos: ICC..-PPC2,5/..-5,0, paso: 5 mm, tipo de conexión: Conexión por resorte push-in, dirección de conexión conductor/placa de circuito impreso: 0 °, gancho de sujeción: - Gancho de sujeción, sistema enchufable: ICC 2,5, bloqueo: sin, tipo de sujeción: sin, tipo de embalaje: empaquetado en caja, Color del contacto normalmente cerrado por resorte: naranja | 3.79 | 1 | AC | DCS | ACH | ACHAFC | 50 | 50 | NO | PC |  | 3,88 | G | 0 | 0 | 0 |  | 4055626820842 | 85366990 | CN | EC002638 | Imagen | Catálogo
1084034 | ICC25-PPC2,5/4-5,0-AA-7035 | Conector para placa de circuito impreso | Conector de placa de circuito impreso, sección nominal: 2,5 mm², color: gris claro, corriente nominal: 16 A, tensión nominal (III/2): 320 V, superficie de contacto: Sn, tipo de conexión del contacto: Hembra, número de potenciales: 4, número de filas: 1, número de polos: 4, número de conexiones: 4, familia de artículos: ICC..-PPC2,5/..-5,0, paso: 5 mm, tipo de conexión: Conexión por resorte push-in, dirección de conexión conductor/placa de circuito impreso: 0 °, gancho de sujeción: - Gancho de sujeción, sistema enchufable: ICC 2,5, bloqueo: sin, tipo de sujeción: sin, tipo de embalaje: empaquetado en caja, Color del contacto normalmente cerrado por resorte: naranja | 4.33 | 1 | AC | DCS | ACH | ACHAFC | 50 | 50 | NO | PC |  | 5,20 | G | 53 | 219 | 74 | MM | 4055626819990 | 85366990 | CN | EC002638 | Imagen | Catálogo
1084121 | BCP-508- 6 GN BDWH:J5 | Conector para placa de circuito impreso | Conector de placa de circuito impreso, sección nominal: 2,5 mm², color: verde blanquecino, corriente nominal: 12 A, tensión nominal (III/2): 320 V, superficie de contacto: Sn, tipo de conexión del contacto: Hembra, número de potenciales: 6, número de filas: 1, número de polos: 6, número de conexiones: 6, familia de artículos: BCP, paso: 5,08 mm, tipo de conexión: Conexión por tornillo con cápsula de tracción, forma de sujeción de tornillos: H1L Philipps-Recess con ranura longitudinal, dirección de conexión conductor/placa de circuito impreso: 0 °, gancho de sujeción: - Gancho de sujeción, sistema enchufable: BASICLINE 2,5, bloqueo: sin, tipo de sujeción: sin, tipo de embalaje: empaquetado en caja | 519.8 | 100 | AA | PCB Connectors (PCC) | AAC | AACAOA | 100 | 2000 | NO | PC |  | 9,99 | G | 0 | 0 | 0 |  | 4055626820392 | 85366990 | CN | EC002638 | Imagen | Catálogo
1084122 | BCP-508- 9 GN BDWH:J26 | Conector para placa de circuito impreso | Conector de placa de circuito impreso, sección nominal: 2,5 mm², color: verde blanquecino, corriente nominal: 12 A, tensión nominal (III/2): 320 V, superficie de contacto: Sn, tipo de conexión del contacto: Hembra, número de potenciales: 9, número de filas: 1, número de polos: 9, número de conexiones: 9, familia de artículos: BCP, paso: 5,08 mm, tipo de conexión: Conexión por tornillo con cápsula de tracción, forma de sujeción de tornillos: H1L Philipps-Recess con ranura longitudinal, dirección de conexión conductor/placa de circuito impreso: 0 °, gancho de sujeción: - Gancho de sujeción, sistema enchufable: BASICLINE 2,5, bloqueo: sin, tipo de sujeción: sin, tipo de embalaje: empaquetado en caja | 776.83 | 100 | AA | PCB Connectors (PCC) | AAC | AACAOA | 100 | 2000 | NO | PC |  | 15,15 | G | 0 | 0 | 0 |  | 4055626821702 | 85366990 | CN | EC002638 | Imagen | Catálogo
1084123 | BCP-508- 6 GN BDWH:J27 | Conector para placa de circuito impreso | Conector de placa de circuito impreso, sección nominal: 2,5 mm², color: verde blanquecino, corriente nominal: 12 A, tensión nominal (III/2): 320 V, superficie de contacto: Sn, tipo de conexión del contacto: Hembra, número de potenciales: 6, número de filas: 1, número de polos: 6, número de conexiones: 6, familia de artículos: BCP, paso: 5,08 mm, tipo de conexión: Conexión por tornillo con cápsula de tracción, forma de sujeción de tornillos: H1L Philipps-Recess con ranura longitudinal, dirección de conexión conductor/placa de circuito impreso: 0 °, gancho de sujeción: - Gancho de sujeción, sistema enchufable: BASICLINE 2,5, bloqueo: sin, tipo de sujeción: sin, tipo de embalaje: empaquetado en caja | 519.8 | 100 | AA | PCB Connectors (PCC) | AAC | AACAOA | 100 | 2000 | NO | PC |  | 10,08 | G | 0 | 0 | 0 |  | 4055626821290 | 85366990 | CN | EC002638 | Imagen | Catálogo
1084124 | BCP-508- 5 GN BDWH:J4 | Conector para placa de circuito impreso | Conector de placa de circuito impreso, sección nominal: 2,5 mm², color: verde blanquecino, corriente nominal: 12 A, tensión nominal (III/2): 320 V, superficie de contacto: Sn, tipo de conexión del contacto: Hembra, número de potenciales: 5, número de filas: 1, número de polos: 5, número de conexiones: 5, familia de artículos: BCP, paso: 5,08 mm, tipo de conexión: Conexión por tornillo con cápsula de tracción, forma de sujeción de tornillos: H1L Philipps-Recess con ranura longitudinal, dirección de conexión conductor/placa de circuito impreso: 0 °, gancho de sujeción: - Gancho de sujeción, sistema enchufable: BASICLINE 2,5, bloqueo: sin, tipo de sujeción: sin, tipo de embalaje: empaquetado en caja | 434.13 | 100 | AA | PCB Connectors (PCC) | AAC | AACAOA | 100 | 2000 | NO | PC |  | 8,44 | G | 0 | 0 | 0 |  | 4055626821719 | 85366990 | CN | EC002638 | Imagen | Catálogo
1084125 | BCP-508- 5 GN BDWH:J25 | Conector para placa de circuito impreso | Conector de placa de circuito impreso, sección nominal: 2,5 mm², color: verde blanquecino, corriente nominal: 12 A, tensión nominal (III/2): 320 V, superficie de contacto: Sn, tipo de conexión del contacto: Hembra, número de potenciales: 5, número de filas: 1, número de polos: 5, número de conexiones: 5, familia de artículos: BCP, paso: 5,08 mm, tipo de conexión: Conexión por tornillo con cápsula de tracción, forma de sujeción de tornillos: H1L Philipps-Recess con ranura longitudinal, dirección de conexión conductor/placa de circuito impreso: 0 °, gancho de sujeción: - Gancho de sujeción, sistema enchufable: BASICLINE 2,5, bloqueo: sin, tipo de sujeción: sin, tipo de embalaje: empaquetado en caja | 434.13 | 100 | AA | PCB Connectors (PCC) | AAC | AACAOA | 100 | 2000 | NO | PC |  | 8,44 | G | 0 | 0 | 0 |  | 4055626819884 | 85366990 | CN | EC002638 | Imagen | Catálogo
1084126 | BCP-508- 5 GN BDWH:J28 | Conector para placa de circuito impreso | Conector de placa de circuito impreso, sección nominal: 2,5 mm², color: verde blanquecino, corriente nominal: 12 A, tensión nominal (III/2): 320 V, superficie de contacto: Sn, tipo de conexión del contacto: Hembra, número de potenciales: 5, número de filas: 1, número de polos: 5, número de conexiones: 5, familia de artículos: BCP, paso: 5,08 mm, tipo de conexión: Conexión por tornillo con cápsula de tracción, forma de sujeción de tornillos: H1L Philipps-Recess con ranura longitudinal, dirección de conexión conductor/placa de circuito impreso: 0 °, gancho de sujeción: - Gancho de sujeción, sistema enchufable: BASICLINE 2,5, bloqueo: sin, tipo de sujeción: sin, tipo de embalaje: empaquetado en caja | 434.13 | 100 | AA | PCB Connectors (PCC) | AAC | AACAOA | 100 | 2000 | NO | PC |  | 8,45 | G | 0 | 0 | 0 |  | 4055626820934 | 85366990 | CN | EC002638 | Imagen | Catálogo
1084127 | BCP-508- 4 GN BDWH:J2 | Conector para placa de circuito impreso | Conector de placa de circuito impreso, sección nominal: 2,5 mm², color: verde blanquecino, corriente nominal: 12 A, tensión nominal (III/2): 320 V, superficie de contacto: Sn, tipo de conexión del contacto: Hembra, número de potenciales: 4, número de filas: 1, número de polos: 4, número de conexiones: 4, familia de artículos: BCP, paso: 5,08 mm, tipo de conexión: Conexión por tornillo con cápsula de tracción, forma de sujeción de tornillos: H1L Philipps-Recess con ranura longitudinal, dirección de conexión conductor/placa de circuito impreso: 0 °, gancho de sujeción: - Gancho de sujeción, sistema enchufable: BASICLINE 2,5, bloqueo: sin, tipo de sujeción: sin, tipo de embalaje: empaquetado en caja | 348.45 | 100 | AA | PCB Connectors (PCC) | AAC | AACAOA | 100 | 2000 | NO | PC |  | 6,89 | G | 0 | 0 | 0 |  | 4055626820699 | 85366990 | CN | EC002638 | Imagen | Catálogo
1777876 | MSTB 2,5/ 7-ST BU | Carcasa de base para placa de circuito impreso | Conector de placa de circuito impreso, sección nominal: 2,5 mm², color: azul, corriente nominal: 12 A, tensión nominal (III/2): 320 V, superficie de contacto: Sn, tipo de conexión del contacto: Macho, número de filas: 1, número de polos: 7, familia de artículos: MSTB 2,5/..-ST, paso: 5 mm, montaje: Soldadura por ola, disposición de pines: Disposición de pines lineal, longitud del pin [P]: 3,9 mm, número de pines de soldadura por potencial: 1, sistema enchufable: COMBICON MSTB 2,5, Orientación de la cara enchufable: Estándar, bloqueo: sin, tipo de sujeción: sin, tipo de embalaje: empaquetado en caja | 549.13 | 100 | AA | PCB Connectors (PCC) | AAC | AACAFC | 50 | 50 | NO | PC |  | 12,00 | G |  |  |  |  | 4067923392885 | 85366990 | DE | EC002638 |  | Catálogo
1084128 | BCP-508- 3 GN BDWH:J16 | Conector para placa de circuito impreso | Conector de placa de circuito impreso, sección nominal: 2,5 mm², color: verde blanquecino, corriente nominal: 12 A, tensión nominal (III/2): 320 V, superficie de contacto: Sn, tipo de conexión del contacto: Hembra, número de potenciales: 3, número de filas: 1, número de polos: 3, número de conexiones: 3, familia de artículos: BCP, paso: 5,08 mm, tipo de conexión: Conexión por tornillo con cápsula de tracción, forma de sujeción de tornillos: H1L Philipps-Recess con ranura longitudinal, dirección de conexión conductor/placa de circuito impreso: 0 °, gancho de sujeción: - Gancho de sujeción, sistema enchufable: BASICLINE 2,5, bloqueo: sin, tipo de sujeción: sin, tipo de embalaje: empaquetado en caja | 262.78 | 100 | AA | PCB Connectors (PCC) | AAC | AACAOA | 100 | 2000 | NO | PC |  | 5,22 | G | 0 | 0 | 0 |  | 4055626821627 | 85366990 | CN | EC002638 | Imagen | Catálogo
1084129 | BCP-508- 2 GN BDWH:J17 | Conector para placa de circuito impreso | Conector de placa de circuito impreso, sección nominal: 2,5 mm², color: verde blanquecino, corriente nominal: 12 A, tensión nominal (III/2): 320 V, superficie de contacto: Sn, tipo de conexión del contacto: Hembra, número de potenciales: 2, número de filas: 1, número de polos: 2, número de conexiones: 2, familia de artículos: BCP, paso: 5,08 mm, tipo de conexión: Conexión por tornillo con cápsula de tracción, forma de sujeción de tornillos: H1L Philipps-Recess con ranura longitudinal, dirección de conexión conductor/placa de circuito impreso: 0 °, gancho de sujeción: - Gancho de sujeción, sistema enchufable: BASICLINE 2,5, bloqueo: sin, tipo de sujeción: sin, tipo de embalaje: empaquetado en caja | 177.1 | 100 | AA | PCB Connectors (PCC) | AAC | AACAOA | 100 | 2000 | NO | PC |  | 3,63 | G | 0 | 0 | 0 |  | 4055626819891 | 85366990 | CN | EC002638 | Imagen | Catálogo
1084130 | BCP-508- 2 GN BDWH:J18 | Conector para placa de circuito impreso | Conector de placa de circuito impreso, sección nominal: 2,5 mm², color: verde blanquecino, corriente nominal: 12 A, tensión nominal (III/2): 320 V, superficie de contacto: Sn, tipo de conexión del contacto: Hembra, número de potenciales: 2, número de filas: 1, número de polos: 2, número de conexiones: 2, familia de artículos: BCP, paso: 5,08 mm, tipo de conexión: Conexión por tornillo con cápsula de tracción, forma de sujeción de tornillos: H1L Philipps-Recess con ranura longitudinal, dirección de conexión conductor/placa de circuito impreso: 0 °, gancho de sujeción: - Gancho de sujeción, sistema enchufable: BASICLINE 2,5, bloqueo: sin, tipo de sujeción: sin, tipo de embalaje: empaquetado en caja | 177.1 | 100 | AA | PCB Connectors (PCC) | AAC | AACAOA | 100 | 2000 | NO | PC |  | 3,62 | G | 0 | 0 | 0 |  | 4055626821726 | 85366990 | CN | EC002638 | Imagen | Catálogo
1084131 | BCP-508- 2 GN BDWH:J19 | Conector para placa de circuito impreso | Conector de placa de circuito impreso, sección nominal: 2,5 mm², color: verde blanquecino, corriente nominal: 12 A, tensión nominal (III/2): 320 V, superficie de contacto: Sn, tipo de conexión del contacto: Hembra, número de potenciales: 2, número de filas: 1, número de polos: 2, número de conexiones: 2, familia de artículos: BCP, paso: 5,08 mm, tipo de conexión: Conexión por tornillo con cápsula de tracción, forma de sujeción de tornillos: H1L Philipps-Recess con ranura longitudinal, dirección de conexión conductor/placa de circuito impreso: 0 °, gancho de sujeción: - Gancho de sujeción, sistema enchufable: BASICLINE 2,5, bloqueo: sin, tipo de sujeción: sin, tipo de embalaje: empaquetado en caja | 177.1 | 100 | AA | PCB Connectors (PCC) | AAC | AACAOA | 100 | 2000 | NO | PC |  | 3,62 | G | 0 | 0 | 0 |  | 4055626821801 | 85366990 | CN | EC002638 | Imagen | Catálogo
1084133 | BCP-508- 2 GN BDWH:J20 | Conector para placa de circuito impreso | Conector de placa de circuito impreso, sección nominal: 2,5 mm², color: verde blanquecino, corriente nominal: 12 A, tensión nominal (III/2): 320 V, superficie de contacto: Sn, tipo de conexión del contacto: Hembra, número de potenciales: 2, número de filas: 1, número de polos: 2, número de conexiones: 2, familia de artículos: BCP, paso: 5,08 mm, tipo de conexión: Conexión por tornillo con cápsula de tracción, forma de sujeción de tornillos: H1L Philipps-Recess con ranura longitudinal, dirección de conexión conductor/placa de circuito impreso: 0 °, gancho de sujeción: - Gancho de sujeción, sistema enchufable: BASICLINE 2,5, bloqueo: sin, tipo de sujeción: sin, tipo de embalaje: empaquetado en caja | 177.1 | 100 | AA | PCB Connectors (PCC) | AAC | AACAOA | 100 | 2000 | NO | PC |  | 3,62 | G | 0 | 0 | 0 |  | 4055626821634 | 85366990 | CN | EC002638 | Imagen | Catálogo
1084134 | BCP-508- 2 GN BDWH:J21 | Conector para placa de circuito impreso | Conector de placa de circuito impreso, sección nominal: 2,5 mm², color: verde blanquecino, corriente nominal: 12 A, tensión nominal (III/2): 320 V, superficie de contacto: Sn, tipo de conexión del contacto: Hembra, número de potenciales: 2, número de filas: 1, número de polos: 2, número de conexiones: 2, familia de artículos: BCP, paso: 5,08 mm, tipo de conexión: Conexión por tornillo con cápsula de tracción, forma de sujeción de tornillos: H1L Philipps-Recess con ranura longitudinal, dirección de conexión conductor/placa de circuito impreso: 0 °, gancho de sujeción: - Gancho de sujeción, sistema enchufable: BASICLINE 2,5, bloqueo: sin, tipo de sujeción: sin, tipo de embalaje: empaquetado en caja | 177.1 | 100 | AA | PCB Connectors (PCC) | AAC | AACAOA | 100 | 2000 | NO | PC |  | 3,50 | G | 0 | 0 | 0 |  | 4055626821337 | 85366990 | CN | EC002638 | Imagen | Catálogo
1084135 | BCP-508- 2 GN BDWH:J22 | Conector para placa de circuito impreso | Conector de placa de circuito impreso, sección nominal: 2,5 mm², color: verde blanquecino, corriente nominal: 12 A, tensión nominal (III/2): 320 V, superficie de contacto: Sn, tipo de conexión del contacto: Hembra, número de potenciales: 2, número de filas: 1, número de polos: 2, número de conexiones: 2, familia de artículos: BCP, paso: 5,08 mm, tipo de conexión: Conexión por tornillo con cápsula de tracción, forma de sujeción de tornillos: H1L Philipps-Recess con ranura longitudinal, dirección de conexión conductor/placa de circuito impreso: 0 °, gancho de sujeción: - Gancho de sujeción, sistema enchufable: BASICLINE 2,5, bloqueo: sin, tipo de sujeción: sin, tipo de embalaje: empaquetado en caja | 177.1 | 100 | AA | PCB Connectors (PCC) | AAC | AACAOA | 100 | 2000 | NO | PC |  | 3,50 | G | 0 | 0 | 0 |  | 4055626820897 | 85366990 | CN | EC002638 | Imagen | Catálogo
1084136 | BCP-508- 2 GN BDWH:J23 | Conector para placa de circuito impreso | Conector de placa de circuito impreso, sección nominal: 2,5 mm², color: verde blanquecino, corriente nominal: 12 A, tensión nominal (III/2): 320 V, superficie de contacto: Sn, tipo de conexión del contacto: Hembra, número de potenciales: 2, número de filas: 1, número de polos: 2, número de conexiones: 2, familia de artículos: BCP, paso: 5,08 mm, tipo de conexión: Conexión por tornillo con cápsula de tracción, forma de sujeción de tornillos: H1L Philipps-Recess con ranura longitudinal, dirección de conexión conductor/placa de circuito impreso: 0 °, gancho de sujeción: - Gancho de sujeción, sistema enchufable: BASICLINE 2,5, bloqueo: sin, tipo de sujeción: sin, tipo de embalaje: empaquetado en caja | 177.1 | 100 | AA | PCB Connectors (PCC) | AAC | AACAOA | 100 | 2000 | NO | PC |  | 3,50 | G | 0 | 0 | 0 |  | 4055626821917 | 85366990 | CN | EC002638 | Imagen | Catálogo
1084137 | BCP-508- 2 GN BDWH:J24 | Conector para placa de circuito impreso | Conector de placa de circuito impreso, sección nominal: 2,5 mm², color: verde blanquecino, corriente nominal: 12 A, tensión nominal (III/2): 320 V, superficie de contacto: Sn, tipo de conexión del contacto: Hembra, número de potenciales: 2, número de filas: 1, número de polos: 2, número de conexiones: 2, familia de artículos: BCP, paso: 5,08 mm, tipo de conexión: Conexión por tornillo con cápsula de tracción, forma de sujeción de tornillos: H1L Philipps-Recess con ranura longitudinal, dirección de conexión conductor/placa de circuito impreso: 0 °, gancho de sujeción: - Gancho de sujeción, sistema enchufable: BASICLINE 2,5, bloqueo: sin, tipo de sujeción: sin, tipo de embalaje: empaquetado en caja | 177.1 | 100 | AA | PCB Connectors (PCC) | AAC | AACAOA | 100 | 2000 | NO | PC |  | 3,60 | G | 0 | 0 | 0 |  | 4055626821818 | 85366990 | CN | EC002638 | Imagen | Catálogo
1084159 | FL SWITCH 1004N-FX | Industrial Ethernet Switch | Switch Ethernet, 4 puertos TP-RJ45, 1 puerto de fibra óptica, 100 Mbits/s dúplex en formato SC-D, detección automática de la velocidad de transmisión de datos de 10 ó 100 Mbits/s (RJ45), función autocrossing | 193.97 | 1 | DN | Automation Infrastructure (AI) | DNN | DNN116 | 1 | 1 | SÍ | PC |  | 217,00 | G | 0 | 0 | 0 |  | 4055626821559 | 85176200 | TW | EC000734 | Imagen | Catálogo
1084168 | PT 1,5/ 4-PH-5,0 CLIP BD:L-N | Conector para placa de circuito impreso | Conector de placa de circuito impreso, sección nominal: 1,5 mm², color: verde, corriente nominal: 10 A, tensión nominal (III/2): 400 V, superficie de contacto: Sn, tipo de conexión del contacto: Hembra, número de filas: 1, número de polos: 4, familia de artículos: PT 1,5/..-PH CLIP, paso: 5 mm, tipo de conexión: Conexión por tornillo con cápsula de tracción, forma de sujeción de tornillos: H1L Philipps-Recess con ranura longitudinal, dirección de conexión conductor/placa de circuito impreso: 0 °, sistema enchufable: COMBICON PST 1,3, bloqueo: sin, tipo de sujeción: sin, tipo de embalaje: empaquetado en caja | 189.57 | 100 | AA | PCB Connectors (PCC) | AAB | AABAJD | 250 | 1000 | NO | PC |  | 4,31 | G | 60 | 220 | 140 | MM | 4055626821580 | 85366990 | CN | EC002638 | Imagen | Catálogo
1084239 | FKCT 2,5/ 4-ST YE | Conector para placa de circuito impreso | Conector de placa de circuito impreso, sección nominal: 2,5 mm², color: amarillo, corriente nominal: 12 A, tensión nominal (III/2): 320 V, superficie de contacto: Sn, tipo de conexión del contacto: Hembra, número de potenciales: 4, número de filas: 1, número de polos: 4, número de conexiones: 4, familia de artículos: FKCT 2,5/..-ST, paso: 5 mm, tipo de conexión: Conexión por resorte push-in, dirección de conexión conductor/placa de circuito impreso: 0 °, gancho de sujeción: - Gancho de sujeción, sistema enchufable: COMBICON MSTB 2,5, bloqueo: sin, tipo de sujeción: sin, tipo de embalaje: empaquetado en caja | 316.25 | 100 | AA | PCB Connectors (PCC) | AAC | AACFAG | 100 | 100 | NO | PC |  | 6,82 | G | 81 | 120 | 140 | MM | 4055626821856 | 85366990 | DE | EC002638 | Imagen | Catálogo
1084335 | SCK-C-MODBUS-10PCS | Módulo de supervisión de strings fotovoltaico | Módulo de comunicación SCK, para el registro de hasta 8 módulos de medición SCK, salida RS-485 Modbus/RTU | 3734.18 | 1 | CM | Power Supplies; | CMM | CMMD33 | 1 | 1 | NO | PC |  | 1.585,50 | G | 0 | 0 | 0 |  | 4055626822556 | 85176200 | DE | EC001604 | Imagen | Catálogo
1084349 | SCK-M-I-8S-20A-10PCS | Módulo de supervisión de strings fotovoltaico | Módulo de medición SCK para la supervisión de instalaciones fotovoltaicas, 8 mediciones de corriente hasta 20 A, 1 entrada digital, interfaz al módulo de comunicación SCK, interfaz al módulo de medición de la tensión | 5964.32 | 1 | CM | Power Supplies; | CMM | CMMD31 | 1 | 1 | NO | PC |  | 2.680,00 | G | 0 | 0 | 0 |  | 4055626823300 | 90303370 | DE | EC002475 | Imagen | Catálogo
1084352 | SCK-M-U-1500V-10PCS | Módulo de supervisión de strings fotovoltaico | Módulo de medición SCK para la supervisión de instalaciones fotovoltaicas, 1 medición de tensión hasta 1500 V DC, 1 salida analógica (2 ... 10 V) | 2990.8 | 1 | CM | Power Supplies; | CMM | CMMD32 | 1 | 1 | NO | PC |  | 1.331,00 | G | 0 | 0 | 0 |  | 4055626822730 | 90303370 | DE | EC002477 | Imagen | Catálogo
1084487 | PTSA 0,5/24-2,5-Z MC:BN-BK | Borna para placa de circuito impreso | Terminal de tarjetas de circuitos impresos, corriente nominal: 2 A, tensión nominal (III/2): 250 V, sección nominal: 0,5 mm², número de potenciales: 24, número de filas: 1, número de polos por fila: 24, familia de artículos: PTSA 0,5, paso: 2,5 mm, tipo de conexión: Conexión por resorte push-in, montaje: Soldadura por ola, dirección de conexión conductor/placa de circuito impreso: 45 °, color: multicolor, Disposición de pines: Pines en zigzag W, Longitud del pin [P]: 3,6 mm, número de pines de soldadura por potencial: 1, tipo de embalaje: empaquetado en caja | 1128.16 | 100 | AA | PCB Connectors (PCC) | AAK | AAKBDA | 50 | 500 | NO | PC |  | 9,14 | G | 48 | 182 | 115 | MM | 4055626823560 | 85369010 | PL | EC002643 | Imagen | Catálogo
1084507 | MSTBVA 2,5/ 4-G BK PIN 26 | Carcasa de base para placa de circuito impreso | Carcasa base placa de circuito impreso, sección nominal: 2,5 mm², color: negro, corriente nominal: 12 A, tensión nominal (III/2): 320 V, superficie de contacto: Sn, tipo de conexión del contacto: Macho, número de filas: 1, número de polos: 4, familia de artículos: MSTBVA 2,5/..-G, paso: 5 mm, montaje: Soldadura por ola, disposición de pines: Disposición de pines lineal, longitud del pin [P]: 2,6 mm, número de pines de soldadura por potencial: 1, sistema enchufable: COMBICON MSTB 2,5, Orientación de la cara enchufable: Estándar, bloqueo: sin, tipo de sujeción: sin, tipo de embalaje: empaquetado en caja | 113.85 | 100 | AA | PCB Connectors (PCC) | AAC | AACSLE | 250 | 250 | NO | PC |  | 1,53 | G | 93 | 135 | 114 | MM | 4055626823904 | 85366930 | DE | EC002637 | Imagen | Catálogo
1084630 | FUSSRIEGEL 14,4 L30 SPERR BK | Anclaje de base | Caja para carril para el empleo en distribuidores de instalación según DIN​ 43880, Anclaje de base, anchura: 14,4 mm, altura: 29,8 mm, profundidad: 5,9 mm, color: negro (similar RAL 9005) | 0.64 | 1 | AC | DCS | ACH | ACHBAZ | 20 | 500 | NO | PC | F | 1,37 | G | 0 | 0 | 0 | MM | 4055626823874 | 85389099 | DE | EC002779 | Imagen | Catálogo
1084683 | FMC 1,5/ 8-ST-3,5 GS AU | Conector para placa de circuito impreso | Conector de placa de circuito impreso, sección nominal: 1,5 mm², color: verde, corriente nominal: 8 A, tensión nominal (III/2): 160 V, superficie de contacto: Au, tipo de conexión del contacto: Hembra, número de filas: 1, número de polos: 8, familia de artículos: FMC 1,5/..-ST, paso: 3,5 mm, tipo de conexión: Conexión por resorte push-in, dirección de conexión conductor/placa de circuito impreso: 0 °, sistema enchufable: COMBICON FMC 1,5 - MCDN 1,5, bloqueo: sin, tipo de sujeción: sin, tipo de embalaje: empaquetado en caja | 987.03 | 100 | AA | PCB Connectors (PCC) | AAB | AABFAA | 50 | 1000 | NO | PC |  | 4,59 | G | 63 | 78 | 115 | MM | 4055626832708 | 85366990 | DE | EC002638 | Imagen | Catálogo
1084729 | FMC 1,5/18-ST-3,5 BD:1-18 | Conector para placa de circuito impreso | Conector de placa de circuito impreso, sección nominal: 1,5 mm², color: verde, corriente nominal: 8 A, tensión nominal (III/2): 160 V, superficie de contacto: Sn, tipo de conexión del contacto: Hembra, número de filas: 1, número de polos: 18, familia de artículos: FMC 1,5/..-ST, paso: 3,5 mm, tipo de conexión: Conexión por resorte push-in, dirección de conexión conductor/placa de circuito impreso: 0 °, sistema enchufable: COMBICON FMC 1,5 - MCDN 1,5, bloqueo: sin, tipo de sujeción: sin, tipo de embalaje: empaquetado en caja | 1206.19 | 100 | AA | PCB Connectors (PCC) | AAB | AABFAA | 50 | 1000 | NO | PC |  | 10,01 | G | 93 | 136 | 114 | MM | 4055626823690 | 85366990 | DE | EC002638 | Imagen | Catálogo
1084808 | PC 6/ 3-ST-BUS-7,62 BK | Conector para placa de circuito impreso | Conector de placa de circuito impreso, sección nominal: 16 mm², color: negro, corriente nominal: 32 A, tensión nominal (III/2): 1000 V, superficie de contacto: Sn, tipo de conexión del contacto: Hembra, número de filas: 1, número de polos: 3, familia de artículos: PC 6/..-ST-BUS, paso: 7,62 mm, tipo de conexión: Conexión por desplazamiento, dirección de conexión conductor/placa de circuito impreso: 0 °, gancho de sujeción: - sin gancho de sujeción, sistema enchufable: COMBICON PC 6, bloqueo: sin, tipo de sujeción: sin, tipo de embalaje: empaquetado en caja | 2182.7 | 100 | AA | PCB Connectors (PCC) | AAD | AADAEA | 20 | 20 | NO | PC |  | 43,83 | G | 67 | 154 | 163 | MM | 4055626823966 | 85366990 | SK | EC002638 | Imagen | Catálogo
1084827 | FOC-FDX20-PP-SCD6-SM | Repartidor | Repartidor, diseño: Módulo para montaje sobre carril, índice de protección: IP20, material: Metal, tipo de conexión: Empalme, salida de cables: arriba y abajo, tamaño de la caja: 1, color: gris | 295.03 | 1 | AB | Field Device Connectors (FDC) | ABN | ABNGAB | 1 | 1 | NO | PC |  | 662,60 | G | 94 | 189 | 219 | MM | 4055626823881 | 85367000 | DE | EC001130 | Imagen | Catálogo
1084828 | SPTAF 1/ 2-3,5-EL BK | Borna para placa de circuito impreso | Terminal de tarjetas de circuitos impresos, corriente nominal: 16 A, tensión nominal (III/2): 160 V, sección nominal: 1,5 mm², número de filas: 1, número de polos por fila: 2, familia de artículos: SPTAF 1/..-EL, paso: 3,5 mm, tipo de conexión: Conexión por resorte push-in, montaje: Soldadura por ola, dirección de conexión conductor/placa de circuito impreso: 45 °, color: negro, Disposición de pines: Disposición de pines lineal, Longitud del pin [P]: 2,6 mm, número de pines de soldadura por potencial: 2, tipo de embalaje: empaquetado en caja | 72.11 | 100 | AA | PCB Connectors (PCC) | AAL | AALBGH | 195 | 195 | NO | PC |  | 1,21 | G | 26 | 271 | 165 | MM | 4055626832739 | 85369010 | PL | EC002643 | Imagen | Catálogo
1084907 | ST-06KS020/VPE 500 | Contacto crimpado | Contacto crimpado, Hembra, mecanizado, diámetro de contacto: 0,6 mm, sección de conexión: 0,14 mm² ... 0,34 mm², material contacto: CuZn, Producto alternativo según RoHS II sin excepción 6c (Pb &lt; 0,1 %) código de art.: 1238316 | 2.28 | 1 | AB | Field Device Connectors (FDC) | ABR | ABREAB | 500 | 500 | NO | PC | F | 0,11 | G | 0 | 0 | 0 |  | 4055626875521 | 85366990 | DE | EC000796 | Imagen | Catálogo
1084910 | SF-7QS2000/VPE 500 | Contacto crimpado | Contacto crimpado, Hembra, mecanizado, diámetro de contacto: 2 mm, sección de conexión: 1 mm² ... 2,5 mm², material contacto: CuZn, Producto alternativo según RoHS II sin excepción 6c (Pb &lt; 0,1 %) código de art.: 1238317 | 2.38 | 1 | AB | Field Device Connectors (FDC) | ABR | ABREAG | 500 | 500 | NO | PC | F | 22,22 | G | 0 | 0 | 0 |  | 4055626875538 | 85366990 | DE | EC000796 | Imagen | Catálogo
1084911 | SF-7MS2000/VPE 500 | Contacto crimpado | Contacto crimpado, Hembra, mecanizado, diámetro de contacto: 2 mm, sección de conexión: 1 mm² ... 2,5 mm², material contacto: CuZn, Producto alternativo según RoHS II sin excepción 6c (Pb &lt; 0,1 %) código de art.: 1238318 | 2.28 | 1 | AB | Field Device Connectors (FDC) | ABR | ABREAG | 500 | 500 | NO | PC | F | 22,22 | G | 0 | 0 | 0 |  | 4055626875545 | 85366990 | DE | EC000796 | Imagen | Catálogo
1084912 | SF-7MP2000/VPE 500 | Contacto crimpado | Contacto crimpado, Macho, mecanizado, diámetro de contacto: 2 mm, sección de conexión: 4 mm² ... 4 mm², material contacto: CuZn, Producto alternativo según RoHS II sin excepción 6c (Pb &lt; 0,1 %) código de art.: 1238319 | 1.35 | 1 | AB | Field Device Connectors (FDC) | ABR | ABREAG | 500 | 500 | NO | PC | F | 22,22 | G | 0 | 0 | 0 |  | 4055626875552 | 85366990 | DE | EC000796 | Imagen | Catálogo
1084913 | SF-6FS2000/VPE 500 | Contacto crimpado | Contacto crimpado, Hembra, mecanizado, diámetro de contacto: 1 mm, sección de conexión: 0,5 mm² ... 1,5 mm², material contacto: CuZn, Producto alternativo según RoHS II sin excepción 6c (Pb &lt; 0,1 %) código de art.: 1238320 | 2.68 | 1 | AB | Field Device Connectors (FDC) | ABR | ABREAD | 500 | 500 | NO | PC | F | 22,22 | G | 0 | 0 | 0 |  | 4055626875569 | 85366990 | DE | EC000796 | Imagen | Catálogo
1084914 | SF-6DP2000/VPE 500 | Contacto crimpado | Contacto crimpado, Macho, mecanizado, diámetro de contacto: 1 mm, sección de conexión: 0,5 mm² ... 1,5 mm², material contacto: CuZn, Producto alternativo según RoHS II sin excepción 6c (Pb &lt; 0,1 %) código de art.: 1238321 | 1.44 | 1 | AB | Field Device Connectors (FDC) | ABR | ABREAD | 500 | 500 | NO | PC | F | 22,22 | G | 0 | 0 | 0 |  | 4055626875576 | 85366990 | DE | EC000796 | Imagen | Catálogo
1084915 | SF-6AS2000/VPE 500 | Contacto crimpado | Contacto crimpado, Hembra, mecanizado, diámetro de contacto: 1 mm, sección de conexión: 0,25 mm² ... 1 mm², material contacto: CuZn, Producto alternativo según RoHS II sin excepción 6c (Pb &lt; 0,1 %) código de art.: 1238322 | 2.22 | 1 | AB | Field Device Connectors (FDC) | ABR | ABREAD | 500 | 500 | NO | PC | F | 0,22 | G | 0 | 0 | 0 |  | 4055626875583 | 85366990 | DE | EC000796 | Imagen | Catálogo
1084918 | RC-Z2155/VPE 200 | Anillo obturador | Anillo obturador, rango de diámetro de cable: 7,5 mm ... 9,5 mm | 1.16 | 1 | AB | Field Device Connectors (FDC) | ABR | ABRAFT | 200 | 200 | NO | PC | F | 0,95 | G | 0 | 0 | 0 |  | 4055626876610 | 40169300 | DE | EC001181 | Imagen | Catálogo
1084920 | RC-59S2000/VPE 500 | Contacto crimpado | Contacto crimpado, Hembra, mecanizado, diámetro de contacto: 2 mm, sección de conexión: 0,75 mm² ... 1 mm², material contacto: CuZn, Producto alternativo según RoHS II sin excepción 6c (Pb &lt; 0,1 %) código de art.: 1238325 | 0.83 | 1 | AB | Field Device Connectors (FDC) | ABR | ABREAG | 500 | 500 | NO | PC | F | 0,46 | G | 20 | 90 | 70 | MM | 4055626876634 | 85366990 | DE | EC000796 | Imagen | Catálogo
1084923 | RC-59P2000/VPE 500 | Contacto crimpado | Contacto crimpado, Macho, mecanizado, diámetro de contacto: 2 mm, sección de conexión: 0,75 mm² ... 1 mm², material contacto: CuZn, Producto alternativo según RoHS II sin excepción 6c (Pb &lt; 0,1 %) código de art.: 1238326 | 0.55 | 1 | AB | Field Device Connectors (FDC) | ABR | ABREAG | 500 | 500 | NO | PC | F | 22,22 | G | 0 | 0 | 0 |  | 4055626876641 | 85366990 | DE | EC000796 | Imagen | Catálogo
1084925 | RC-22S2000/VPE 500 | Contacto crimpado | Contacto crimpado, Hembra, estampado, diámetro de contacto: 1 mm, sección de conexión: 0,22 mm² ... 0,56 mm², material contacto: Aleación de Cu, El artículo no contiene plomo según la directiva RoHS II sin la excepción 6c (Pb&lt; 0,1 %) | 0.29 | 1 | AB | Field Device Connectors (FDC) | ABR | ABRECA | 500 | 500 | NO | PC | F | 22,22 | G | 0 | 0 | 0 |  | 4055626876658 | 85366990 | DE | EC000796 | Imagen | Catálogo
1084926 | RC-12S2000/VPE 500 | Contacto crimpado | Contacto crimpado, Hembra, mecanizado, diámetro de contacto: 1 mm, sección de conexión: 0,14 mm² ... 0,56 mm², material contacto: CuZn, Producto alternativo según RoHS II sin excepción 6c (Pb &lt; 0,1 %) código de art.: 1238327 | 0.67 | 1 | AB | Field Device Connectors (FDC) | ABR | ABREAD | 500 | 500 | NO | PC | F | 0,21 | G | 0 | 0 | 0 |  | 4055626876665 | 85366990 | DE | EC000796 | Imagen | Catálogo
1084927 | RC-12P2000/VPE 500 | Contacto crimpado | Contacto crimpado, Macho, mecanizado, diámetro de contacto: 1 mm, sección de conexión: 0,14 mm² ... 0,56 mm², material contacto: CuZn, Producto alternativo según RoHS II sin excepción 6c (Pb &lt; 0,1 %) código de art.: 1238328 | 0.67 | 1 | AB | Field Device Connectors (FDC) | ABR | ABREAD | 500 | 500 | NO | PC | F | 0,16 | G | 0 | 0 | 0 |  | 4055626876672 | 85366990 | DE | EC000796 | Imagen | Catálogo
1084929 | RC-5SP2000/VPE 500 | Contacto crimpado | Contacto crimpado, Macho, mecanizado, diámetro de contacto: 2 mm, sección de conexión: 0,5 mm² ... 0,75 mm², material contacto: CuZn, Producto alternativo según RoHS II sin excepción 6c (Pb &lt; 0,1 %) código de art.: 1238326 | 0.99 | 1 | AB | Field Device Connectors (FDC) | ABR | ABREAG | 500 | 500 | NO | PC | F | 0,45 | G | 0 | 0 | 0 |  | 4055626876696 | 85366990 | DE | EC000796 | Imagen | Catálogo
1084932 | RC-5AS2000/VPE 500 | Contacto crimpado | Contacto crimpado, Hembra, mecanizado, diámetro de contacto: 2 mm, sección de conexión: 1,5 mm² ... 2,5 mm², material contacto: CuZn, Producto alternativo según RoHS II sin excepción 6c (Pb &lt; 0,1 %) código de art.: 1238332 | 1.17 | 1 | AB | Field Device Connectors (FDC) | ABR | ABREAG | 500 | 500 | NO | PC | F | 0,47 | G | 20 | 60 | 80 | MM | 4055626876719 | 85366990 | DE | EC000796 | Imagen | Catálogo
1084933 | RC-5AP2000/VPE 500 | Contacto crimpado | Contacto crimpado, Macho, mecanizado, diámetro de contacto: 2 mm, sección de conexión: 1,5 mm² ... 2,5 mm², material contacto: CuZn, Producto alternativo según RoHS II sin excepción 6c (Pb &lt; 0,1 %) código de art.: 1238333 | 0.61 | 1 | AB | Field Device Connectors (FDC) | ABR | ABREAG | 500 | 500 | NO | PC | F | 22,22 | G | 0 | 0 | 0 |  | 4055626876726 | 85366990 | DE | EC000796 | Imagen | Catálogo
1084937 | RC-1KS2000/VPE 500 | Contacto crimpado | Contacto crimpado, Hembra, mecanizado, diámetro de contacto: 1 mm, sección de conexión: 0,5 mm² ... 1 mm², material contacto: CuZn, Producto alternativo según RoHS II sin excepción 6c (Pb &lt; 0,1 %) código de art.: 1238334 | 0.74 | 1 | AB | Field Device Connectors (FDC) | ABR | ABREAD | 500 | 500 | NO | PC | F | 22,22 | G | 0 | 0 | 0 |  | 4055626876733 | 85366990 | DE | EC000796 | Imagen | Catálogo
1084939 | RC-1KP2000/VPE 500 | Contacto crimpado | Contacto crimpado, Macho, mecanizado, diámetro de contacto: 1 mm, sección de conexión: 0,5 mm² ... 1 mm², material contacto: CuZn, Producto alternativo según RoHS II sin excepción 6c (Pb &lt; 0,1 %) código de art.: 1238335 | 0.67 | 1 | AB | Field Device Connectors (FDC) | ABR | ABREAD | 500 | 500 | NO | PC | F | 0,17 | G | 0 | 0 | 0 |  | 4055626876740 | 85366990 | DE | EC000796 | Imagen | Catálogo
1084940 | HC-Z2300/VPE 200 | Tuerca plana | Tuerca plana, para roscas Pg21, se espera que este artículo no contenga plomo a partir del cuarto trimestre de 2025 de acuerdo con RoHS II sin excepción 6c (Pb &lt;0,1 %), una alternativa sin plomo está disponible previamente a petición | 2.81 | 1 | AB | Field Device Connectors (FDC) | ABR | ABRAJU | 200 | 200 | NO | PC | F | 22,22 | G | 0 | 0 | 0 |  | 4055626876757 | 40169300 | DE | EC002310 | Imagen | Catálogo
1085039 | FL SWITCH 1005N | Industrial Ethernet Switch | Switch Ethernet estrecho, cinco puertos RJ45 con 10/100 Mbit/s en todos los puertos, detección automática de la velocidad de transmisión, función autocrossing y QoS | 98.77 | 1 | DN | Automation Infrastructure (AI) | DNN | DNN116 | 1 | 1 | NO | PC |  | 210,13 | G | 0 | 0 | 0 |  | 4055626834320 | 85176200 | TW | EC000734 | Imagen | Catálogo
1085088 | FL SWITCH 1108T | Industrial Ethernet Switch | Switch Ethernet, amplio rango de temperatura, ocho puertos RJ45 con 10/100/1000 Mbit/s en todos los puertos, detección automática de la velocidad de transmisión, función autocrossing y QoS | 329.63 | 1 | DN | Automation Infrastructure (AI) | DNN | DNN116 | 1 | 1 | SÍ | PC |  | 359,80 | G | 0 | 0 | 0 |  | 4055626833170 | 85176200 | TW | EC000734 | Imagen | Catálogo
1085094 | FL SWITCH 1008T | Industrial Ethernet Switch | Switch Ethernet, amplio rango de temperatura, ocho puertos RJ45 con 10/100 Mbit/s en todos los puertos, detección automática de la velocidad de transmisión, función autocrossing y QoS | 173.74 | 1 | DN | Automation Infrastructure (AI) | DNN | DNN116 | 1 | 1 | SÍ | PC |  | 347,00 | G | 0 | 0 | 0 |  | 4055626834443 | 85176200 | TW | EC000734 | Imagen | Catálogo
1085115 | FL SWITCH 1116T | Industrial Ethernet Switch | Switch Ethernet, 16 puertos RJ45 con 10/100/1000 Mbit/s en todos los puertos, amplio rango de temperatura, detección automática de la velocidad de transmisión, función autocrossing y QoS | 523.6 | 1 | DN | Automation Infrastructure (AI) | DNN | DNN116 | 1 | 1 | SÍ | PC |  | 736,40 | G | 0 | 0 | 0 |  | 4055626834603 | 85176200 | TW | EC000734 | Imagen | Catálogo
1710220 | SPT 2,5/14-V-5,0-EXMC12RZBD+12 | Borne para placa de circuito impreso | Borne para placa de circuito impreso, corriente nominal: 23 A, sección nominal: 2,5 mm², número de potenciales: 14, número de filas: 1, número de polos por fila: 14, familia de artículos: SPT 2,5/..-V-EX, paso: 5 mm, tipo de conexión: Conexión por resorte push-in, montaje: Soldadura por ola, dirección de conexión conductor/placa de circuito impreso: 90 °, color: multicolor, Disposición de pines: Disposición de pines doble lineal, Longitud del pin [P]: 2,5 mm, número de pines de soldadura por potencial: 2, tipo de embalaje: empaquetado en caja | 1786.96 | 100 | AA | PCB Connectors (PCC) | AAM | AAMBFC | 50 | 50 | NO | PC |  | 22,32 | G |  |  |  |  | 4055626140155 | 85369010 | PL | 0 |  | Catálogo
1085156 | FL SWITCH 1008NTC | Industrial Ethernet Switch | Switch Ethernet estrecho, amplio rango de temperatura, ocho puertos RJ45 con 10/100 Mbit/s en todos los puertos, detección automática de la velocidad de transmisión, función autocrossing y QoS, revestimiento protector para entornos adversos | 297.5 | 1 | DN | Automation Infrastructure (AI) | DNN | DNN116 | 1 | 1 | SÍ | PC |  | 347,00 | G | 0 | 0 | 0 |  | 4055626834801 | 85176200 | TW | EC000734 | Imagen | Catálogo
1085161 | FL SWITCH 1005NTC | Industrial Ethernet Switch | Switch Ethernet estrecho, amplio rango de temperatura, cinco puertos RJ45 con 10/100 Mbit/s en todos los puertos, detección automática de la velocidad de transmisión, función autocrossing y QoS, revestimiento protector para entornos adversos | 238 | 1 | DN | Automation Infrastructure (AI) | DNN | DNN116 | 1 | 1 | SÍ | PC |  | 286,00 | G | 0 | 0 | 0 |  | 4055626834818 | 85176200 | TW | EC000734 | Imagen | Catálogo
1085162 | FL SWITCH 1108NT | Industrial Ethernet Switch | Switch Ethernet estrecho, amplio rango de temperatura, ocho puertos RJ45 con 10/100/1000 Mbit/s en todos los puertos, detección automática de la velocidad de transmisión, función autocrossing y QoS | 322.49 | 1 | DN | Automation Infrastructure (AI) | DNN | DNN116 | 1 | 1 | SÍ | PC |  | 374,00 | G | 0 | 0 | 0 |  | 4055626834825 | 85176200 | TW | EC000734 | Imagen | Catálogo
1085163 | FL SWITCH 1105NT | Industrial Ethernet Switch | Switch Ethernet estrecho, amplio rango de temperatura, cinco puertos RJ45 con 10/100/1000 MBit/s en todos ellos, detección automática de velocidad de transmisión, función Autocrossing y QoS | 235.62 | 1 | DN | Automation Infrastructure (AI) | DNN | DNN116 | 1 | 1 | SÍ | PC |  | 312,00 | G | 0 | 0 | 0 |  | 4055626833576 | 85176200 | TW | EC000734 | Imagen | Catálogo
1085164 | FL SWITCH 1005NT-2SFX | Industrial Ethernet Switch | Switch Ethernet estrecho, amplio rango de temperatura, cinco puertos RJ45 con 10/100 Mbit/s en todos los puertos, dos puertos SFP con 100 Mbit/s, detección automática de la velocidad de transmisión, función autocrossing y QoS | 204.68 | 1 | DN | Automation Infrastructure (AI) | DNN | DNN116 | 1 | 1 | SÍ | PC |  | 349,20 | G | 0 | 0 | 0 |  | 4055626832883 | 85176200 | TW | EC000734 | Imagen | Catálogo
1085165 | FL SWITCH 1008NT | Industrial Ethernet Switch | Switch Ethernet estrecho, amplio rango de temperatura, ocho puertos RJ45 con 10/100 Mbit/s en todos los puertos, detección automática de la velocidad de transmisión, función autocrossing y QoS | 168.98 | 1 | DN | Automation Infrastructure (AI) | DNN | DNN116 | 1 | 1 | SÍ | PC |  | 353,50 | G | 0 | 0 | 0 |  | 4055626834900 | 85176200 | TW | EC000734 | Imagen | Catálogo
1085169 | FL SWITCH 1004NT-SFX | Industrial Ethernet Switch | Switch Ethernet estrecho, rango de temperatura amplio, cuatro puertos RJ45 con 10/100 MBit/s en todos los puertos, un puerto SFP con 100 MBit/s, detección automática de la velocidad de transmisión, función autocrossing y QoS | 140.42 | 1 | DN | Automation Infrastructure (AI) | DNN | DNN116 | 1 | 1 | SÍ | PC |  | 286,00 | G | 0 | 0 | 0 |  | 4055626834917 | 85176200 | TW | EC000734 | Imagen | Catálogo
1085170 | FL SWITCH 1005NT | Industrial Ethernet Switch | Switch Ethernet estrecho, rango de temperatura amplio, cinco puertos RJ45 con 10/100 MBit/s en todos los puertos, detección automática de la velocidad de transmisión, función autocrossing y QoS | 123.76 | 1 | DN | Automation Infrastructure (AI) | DNN | DNN116 | 1 | 1 | SÍ | PC |  | 289,20 | G | 0 | 0 | 0 |  | 4055626834641 | 85176200 | TW | EC000734 | Imagen | Catálogo
5500497 | MSTB 2,5/21-ST BD:21-1 SO | Conector para placa de circuito impreso | Conector de placa de circuito impreso, color: verde, número de polos: 21, familia de artículos: MSTB 2,5/..-ST, paso: 5 mm, forma de sujeción de tornillos: L Ranura longitudinal, tipo de embalaje: empaquetado en caja | 1706.75 | 100 | AA | PCB Connectors (PCC) | AAC | AACAFC | 50 | 1 | NO | PC |  | 36,30 | G |  |  |  |  | 4055626595160 | 85366990 | DE | EC002638 |  | Catálogo
1085171 | FL SWITCH 1105N-2SFP | Industrial Ethernet Switch | Switch Ethernet estrecho, cinco puertos RJ45 con 10/100/1000 Mbit/s en todos los puertos, detección automática de la velocidad de transmisión, función autocrossing y QoS | 287.98 | 1 | DN | Automation Infrastructure (AI) | DNN | DNN116 | 1 | 1 | SÍ | PC |  | 259,00 | G | 0 | 0 | 0 |  | 4055626834658 | 85176200 | TW | EC000734 | Imagen | Catálogo
1085173 | FL SWITCH 1104N-SFP | Industrial Ethernet Switch | Switch Ethernet estrecho, cuatro puertos RJ45, un puerto SFP, con 10/100/1000 Mbit/s en todos los puertos, detección automática de la velocidad de transmisión, función autocrossing y QoS | 185.64 | 1 | DN | Automation Infrastructure (AI) | DNN | DNN116 | 1 | 1 | SÍ | PC |  | 219,40 | G | 0 | 0 | 0 |  | 4055626834665 | 85176200 | TW | EC000734 | Imagen | Catálogo
1085176 | FL SWITCH 1005N-2SFX | Industrial Ethernet Switch | Unmanaged Switch 1000 serie, 5 puertos RJ45 10/100 MBit/s, 2 Puertos SFP 100 MBit/s, índice de protección: IP30, Temperatura ambiente (servicio): -10 °C ... 60 °C, Tensión de alimentación: 9 V DC ... 32 V DC, PROFINET Conformance-Class A | 168.98 | 1 | DN | Automation Infrastructure (AI) | DNN | DNN116 | 1 | 1 | SÍ | PC |  | 258,75 | G | 0 | 0 | 0 |  | 4055626834832 | 85176200 | TW | EC000734 | Imagen | Catálogo
1085177 | FL SWITCH 1004N-SFX | Industrial Ethernet Switch | Switch Ethernet estrecho, cuatro puertos RJ45 con 10/100 MBit/s en todos los puertos, un puerto SFP con 100 MBit/s, detección automática de la velocidad de transmisión, función autocrossing y QoS | 110.67 | 1 | DN | Automation Infrastructure (AI) | DNN | DNN116 | 1 | 1 | SÍ | PC |  | 205,00 | G | 0 | 0 | 0 |  | 4055626834719 | 85176200 | 0 | EC000734 | Imagen | Catálogo
1085179 | FL SWITCH 1004N-FX ST | Industrial Ethernet Switch | Switch Ethernet, cuatro puertos RJ45, un puerto para cable de fibra óptica en formato ST | 193.97 | 1 | DN | Automation Infrastructure (AI) | DNN | DNN116 | 1 | 1 | SÍ | PC |  | 216,96 | G | 0 | 0 | 0 |  | 4055626835105 | 85176200 | TW | EC000734 | Imagen | Catálogo
1085185 | HC-STA-B24-SHWS-2SSM25-ELC-AL | Carcasa | Carcasa de superficie B24, con brida longitudinal, material: Fundición inyectada de aluminio, resistente al agua de mar, salidas de cable: 2, lateral, 2x M25, altura: 84,7 mm, prensaestopas: sin, Estándar | 34.99 | 1 | AF | Industrial Field Connectivity (IFC) | AF7 | AF7APB | 1 | 1 | NO | PC |  | 466,00 | G | 57 | 200 | 152 | MM | 4055626835112 | 85389099 | CN | EC000437 | Imagen | Catálogo
1085186 | HC-LSM-M4 | Tornillo | Tornillo de cabeza hueca para atornillar soportes de contactos de conectores hembra y macho | 4.77 | 1 | AF | Industrial Field Connectivity (IFC) | AF7 | AF7ABZ | 10 | 10 | NO | PC |  | 14,39 | G | 0 | 0 | 0 |  | 4055626834849 | 73181558 | CN | EC002943 | Imagen | Catálogo
1085187 | HC-LSF-M4-M3 | Tornillo | Tornillo moleteado para atornillar soportes de contactos de conectores hembra y macho | 1.43 | 1 | AF | Industrial Field Connectivity (IFC) | AF7 | AF7ABZ | 10 | 10 | NO | PC |  | 3,04 | G | 0 | 0 | 0 |  | 4055626834689 | 73181558 | CN | EC002943 | Imagen | Catálogo
1085214 | FL SWITCH 1004N-FX SM | Industrial Ethernet Switch | Unmanaged Switch 1000 serie, 4 puertos RJ45 10/100 MBit/s, 1 SC unimodo 100 MBit/s, índice de protección: IP30, Temperatura ambiente (servicio): -10 °C ... 60 °C, Tensión de alimentación: 9 V DC ... 32 V DC, PROFINET Conformance-Class A | 257.04 | 1 | DN | Automation Infrastructure (AI) | DNN | DNN116 | 1 | 1 | SÍ | PC |  | 218,00 | G | 0 | 0 | 0 |  | 4055626834498 | 85176200 | TW | EC000734 | Imagen | Catálogo
1081015 | MSTB 2,5/ 2-STF BD:+,- | Conector para placa de circuito impreso | Conector de placa de circuito impreso, sección nominal: 2,5 mm², color: verde, corriente nominal: 12 A, tensión nominal (III/2): 320 V, superficie de contacto: Sn, tipo de conexión del contacto: Hembra, número de filas: 1, número de polos: 2, familia de artículos: MSTB 2,5/..-STF, paso: 5 mm, tipo de conexión: Conexión por tornillo con cápsula de tracción, forma de sujeción de tornillos: L Ranura longitudinal, dirección de conexión conductor/placa de circuito impreso: 0 °, gancho de sujeción: - sin gancho de sujeción, sistema enchufable: COMBICON MSTB 2,5, bloqueo: Bloqueo por tornillo, tipo de sujeción: Sujeción aérea (tornillo), tipo de embalaje: empaquetado en caja | 168.19 | 100 | AA | PCB Connectors (PCC) | AAC | AACAFD | 50 | 1000 | NO | PC |  | 4,54 | G | 66 | 92 | 103 | MM | 4055626806853 | 85366990 | DE | EC002638 | Imagen | Catálogo
1085219 | FL SWITCH 1116N | Industrial Ethernet Switch | Switch Ethernet estrecho, dieciséis puertos RJ45 con 10/100/1000 Mbit/s en todos los puertos, detección automática de la velocidad de transmisión, función autocrossing y QoS | 523.6 | 1 | DN | Automation Infrastructure (AI) | DNN | DNN116 | 1 | 1 | SÍ | PC |  | 538,00 | G | 0 | 0 | 0 |  | 4055626833675 | 85176200 | TW | EC000734 | Imagen | Catálogo
1085243 | FL SWITCH 1108N | Industrial Ethernet Switch | Switch Ethernet estrecho, ocho puertos RJ45 con 10/100/1000 Mbit/s en todos los puertos, detección automática de la velocidad de transmisión, función autocrossing y QoS | 257.04 | 1 | DN | Automation Infrastructure (AI) | DNN | DNN116 | 1 | 1 | NO | PC |  | 259,00 | G | 0 | 0 | 0 |  | 4055626835013 | 85176200 | TW | EC000734 | Imagen | Catálogo
1085249 | PT 1,5/ 9-PH-5,0 GY | Conector para placa de circuito impreso | Conector de placa de circuito impreso, sección nominal: 1,5 mm², color: gris, corriente nominal: 10 A, tensión nominal (III/2): 400 V, superficie de contacto: Sn, tipo de conexión del contacto: Hembra, número de filas: 1, número de polos: 9, familia de artículos: PT 1,5/..-PH, paso: 5 mm, tipo de conexión: Conexión por tornillo con cápsula de tracción, forma de sujeción de tornillos: H1L Philipps-Recess con ranura longitudinal, dirección de conexión conductor/placa de circuito impreso: 0 °, sistema enchufable: COMBICON PST 1,3, bloqueo: sin, tipo de sujeción: sin, tipo de embalaje: empaquetado en caja | 393.4 | 100 | AA | PCB Connectors (PCC) | AAB | AABAJA | 100 | 1000 | NO | PC |  | 10,48 | G | 0 | 0 | 0 |  | 4055626834559 | 85366990 | CN | EC002638 | Imagen | Catálogo
1085254 | FL SWITCH 1105N | Industrial Ethernet Switch | Switch Ethernet estrecho, cinco puertos RJ45 con 10/100/1000 Mbit/s en todos los puertos, detección automática de la velocidad de transmisión, función autocrossing y QoS | 167.79 | 1 | DN | Automation Infrastructure (AI) | DNN | DNN116 | 1 | 1 | NO | PC |  | 217,00 | G | 0 | 0 | 0 |  | 4055626835402 | 85176200 | TW | EC000734 | Imagen | Catálogo
1085255 | FL SWITCH 1016N | Industrial Ethernet Switch | Switch Ethernet estrecho, dieciséis puertos RJ45 con 10/100 Mbit/s en todos los puertos, detección automática de la velocidad de transmisión, función autocrossing y QoS | 290.36 | 1 | DN | Automation Infrastructure (AI) | DNN | DNN116 | 1 | 1 | NO | PC |  | 351,60 | G | 169 | 117 | 66 | MM | 4055626835037 | 85176200 | TW | EC000734 | Imagen | Catálogo
1085256 | FL SWITCH 1008N | Industrial Ethernet Switch | Switch Ethernet estrecho, ocho puertos RJ45 con 10/100 Mbit/s en todos los puertos, detección automática de la velocidad de transmisión, función autocrossing y QoS | 147.56 | 1 | DN | Automation Infrastructure (AI) | DNN | DNN116 | 1 | 1 | NO | PC |  | 255,00 | G | 0 | 0 | 0 |  | 4055626833590 | 85176200 | TW | EC000734 | Imagen | Catálogo
1081012 | MSTB 2,5/ 5-STF BD:+VOUT-LO SO | Conector para placa de circuito impreso | Conector de placa de circuito impreso, sección nominal: 2,5 mm², color: verde, corriente nominal: 12 A, tensión nominal (III/2): 320 V, superficie de contacto: Sn, tipo de conexión del contacto: Hembra, número de filas: 1, número de polos: 5, familia de artículos: MSTB 2,5/..-STF, paso: 5 mm, tipo de conexión: Conexión por tornillo con cápsula de tracción, forma de sujeción de tornillos: L Ranura longitudinal, dirección de conexión conductor/placa de circuito impreso: 0 °, gancho de sujeción: - sin gancho de sujeción, sistema enchufable: COMBICON MSTB 2,5, bloqueo: Bloqueo por tornillo, tipo de sujeción: Sujeción aérea (tornillo), tipo de embalaje: empaquetado en caja | 410.76 | 100 | AA | PCB Connectors (PCC) | AAC | AACAFD | 50 | 1000 | NO | PC |  | 9,60 | G | 98 | 90 | 102 | MM | 4055626807805 | 85366990 | DE | EC002638 | Imagen | Catálogo
1085260 | THERMOMARK ROLL 2.0 | Impresora de transferencia térmica | La impresora de transferencia térmica THERMOMARK ROLL 2.0 imprime marcadores en formato sin fin y en rollo para aplicaciones de bornas, conductores y cables, así como para el marcado de instalaciones y equipos. Cree etiquetas impresas, rótulos insertables, manguitos termorretráctiles y manguitos de marcado de alta calidad en formato pretroquelado o sin fin. | 1598.41 | 1 | BG | Marking and Installation (MI) | BG1 | BG1221 | 1 | 1 | NO | PC |  | 6.370,00 | G | 340 | 380 | 380 | MM | 4055626834764 | 84433210 | DE | EC001684 | Imagen | Catálogo
1085267 | THERMOMARK CARD 2.0 | Impresora de transferencia térmica | La impresora de transferencia térmica THERMOMARK CARD 2.0 imprime rápidamente materiales de marcado de alta calidad en formato de tarjeta y estera. Cree marcadores de alta calidad para aplicaciones de marcado de bornas, conductores, cables, equipos e instalaciones. | 4643.84 | 1 | BG | Marking and Installation (MI) | BG1 | BG1221 | 1 | 1 | NO | PC |  | 9.940,00 | G | 340 | 380 | 380 | MM | 4055626834931 | 84433210 | DE | EC001684 | Imagen | Catálogo
1085293 | SAC4P1,025-PURM8SIFS 0,34FCB+W | Cable para sensores/actuadores | Cable para sensores/actuadores, 4-polos, PUR sin halógenos, negro grisáceo RAL 7021, extremo de cable libre, a Hembra recta M8, longitud de cable: 1,025 m, Variante del cliente | 11.58 | 1 | AF | Industrial Field Connectivity (IFC) | AF1 | AF1BDA | 1 | 100 | SÍ | PC | F | 40,95 | G | 0 | 0 | 0 |  | 4055626873343 | 85444290 | PL | EC001855 | Imagen | Catálogo
1085345 | DS-PT 2,5-QUATTRO-MT-R/500 | Tapa final para segmento | Tapa final para segmento, profundidad: 12,6 mm, anchura: 2,8 mm, altura: 28,7 mm, color: gris | 24.91 | 100 | BE | Industrial Cabinet Connectivity (ICC) | BE2 | BE224Z | 500 | 500 | NO | PC |  | 0,32 | G | 57 | 310 | 108 | MM | 4055626873510 | 85389099 | PL | EC000886 | Imagen | Catálogo
1085484 | FL DIN-RAIL ADAPTER 40 | Placa de montaje | El ADAPTADOR PARA CARRIL DIN FL 40 ha sido diseñado para poder montar enrasados en un carril DIN estándar de 35 mm productos de 40 mm de anchura en cualquier orientación. | 26.18 | 1 | DN | Automation Infrastructure (AI) | DNN | DNN1ZZ | 1 | 1 | NO | PC |  | 152,37 | G | 168 | 115 | 51 | MM | 4055626874104 | 73269098 | TW | EC002625 | Imagen | Catálogo
1085485 | FL DIN-RAIL ADAPTER 22.5 | Placa de montaje | El ADAPTADOR PARA CARRIL DIN FL 22.5 ha sido diseñado para poder montar enrasados en un carril DIN estándar de 35 mm productos de 22,5 mm de anchura en cualquier orientación. | 26.18 | 1 | DN | Automation Infrastructure (AI) | DNN | DNN1ZZ | 1 | 1 | NO | PC |  | 145,76 | G | 165 | 118 | 48 | MM | 4055626835150 | 73269098 | TW | EC002625 | Imagen | Catálogo
1085486 | FL PANEL ADAPTER 40 | Placa de montaje | El ADAPTADOR DE PANEL FL 40 ha sido diseñado para poder montar enrasados en un panel productos de 40 mm de anchura en cualquier orientación. | 19.04 | 1 | DN | Automation Infrastructure (AI) | DNN | DNN1ZZ | 1 | 1 | NO | PC |  | 112,10 | G | 52 | 168 | 116 | MM | 4055626835051 | 76169990 | TW | EC002625 | Imagen | Catálogo
1085488 | FL PANEL ADAPTER 22.5 | Placa de montaje | El ADAPTADOR DE PANEL FL 22.5 ha sido diseñado para poder montar enrasados en un panel productos de 22,5 mm de anchura en cualquier orientación. | 19.04 | 1 | DN | Automation Infrastructure (AI) | DNN | DNN1ZZ | 1 | 1 | NO | PC |  | 107,00 | G | 50 | 169 | 116 | MM | 4055626873381 | 73269098 | TW | EC002625 | Imagen | Catálogo
1085492 | PTS 1,5/ 9-PH-5,0 GY | Conector para placa de circuito impreso | Conector de placa de circuito impreso, sección nominal: 1,5 mm², color: gris, corriente nominal: 10 A, tensión nominal (III/2): 400 V, superficie de contacto: Sn, tipo de conexión del contacto: Hembra, número de filas: 1, número de polos: 9, familia de artículos: PTS 1,5/..-PH, paso: 5 mm, tipo de conexión: Conexión por resorte push-in, dirección de conexión conductor/placa de circuito impreso: 0 °, sistema enchufable: COMBICON PST 1,3, bloqueo: sin, tipo de sujeción: sin, tipo de embalaje: empaquetado en caja | 372.91 | 100 | AA | PCB Connectors (PCC) | AAB | AABFRA | 100 | 1000 | NO | PC |  | 5,86 | G | 0 | 0 | 0 |  | 4055626873558 | 85366990 | BG | EC002638 | Imagen | Catálogo
1085546 | SAC-5P-M12MS/ 6,4-PUR/M12FR VA | Cable para sensores/actuadores | Cable para sensores/actuadores, 5-polos, PUR sin halógenos, negro grisáceo RAL 7021, Conector recta M12, codificación: A, a Hembra acodado M12, codificación: A, longitud de cable: 6,4 m | 45.82 | 1 | AF | Industrial Field Connectivity (IFC) | AF1 | AF1CDA | 1 | 50 | SÍ | PC | F | 227,40 | G | 0 | 0 | 0 |  | 4055626875507 | 85444290 | PL | EC001855 | Imagen | Catálogo
1085638 | EV-T2HPCC-DC500A-5,0M50ECBK11 | Cable de carga DC | CHARX connect professional, CCS tipo 2, Cable de carga HPC-DC, hasta 700 A en Boost mode, 500 A permanente, 1000 V DC, con conector de carga para vehículos refrigerado y cable refrigerado, cable: 5 m, negro, recto, con marco de la cara enchufable sustituible, con contactos de potencia DC sustituibles, sin pasamuros, con sensores de temperatura digitales, Logotipo de PHOENIX CONTACT, IEC 62196-3-1, para la carga con corriente continua (DC) de vehículos eléctricos (EV) | 4271.41 | 1 | XW | E-Mobility | XWB | XWBLNI | 1 | 1 | NO | PC |  | 16.400,00 | G | 280 | 990 | 830 | MM | 4055626874043 | 85444290 | DE | EC002897 | Imagen | Catálogo
1085641 | EV-T1HPCC-DC500A-5,0M50ECBK11S | Cable de carga DC | CHARX connect professional, CCS tipo 1, Cable de carga HPC-DC, hasta 700 A en Boost mode, 500 A permanente, 1000 V DC, con conector de carga para vehículos refrigerado y cable refrigerado, cable: 5 m, negro, recto, con soporte para conector de carga, con marco de la cara enchufable sustituible, con pasamuros recto, Con ventilador de velocidad variable, con sensores de temperatura digitales, Logotipo de PHOENIX CONTACT, SAE J1772, IEC 62196-3-1, para la carga con corriente continua (DC) de vehículos eléctricos (EV) | 5079.99 | 1 | XW | E-Mobility | XWB | XWBLPI | 1 | 1 | NO | PC |  | 12.075,00 | G | 0 | 0 | 0 |  | 4055626873954 | 85444290 | DE | EC002897 | Imagen | Catálogo
1085642 | EV-T1HPCC-DC500A-5,0M50ECBK11L | Cable de carga DC | CHARX connect professional, CCS tipo 1, Cable de carga HPC-DC, hasta 700 A en Boost mode, 500 A permanente, 1000 V DC, con conector de carga para vehículos refrigerado y cable refrigerado, cable: 5 m, negro, recto, con soporte para conector de carga, con marco de la cara enchufable sustituible, con pasamuros acodado en el lado izquierdo, Con ventilador de velocidad variable, con sensores de temperatura digitales, Logotipo de PHOENIX CONTACT, SAE J1772, IEC 62196-3-1, para la carga con corriente continua (DC) de vehículos eléctricos (EV) | 5536.07 | 1 | XW | E-Mobility | XWB | XWBLPI | 1 | 1 | NO | PC |  | 17.000,00 | G | 210 | 740 | 740 | MM | 4055626873961 | 85444290 | DE | EC002897 | Imagen | Catálogo
1081008 | MSTB 2,5/10-STF BD:C-16 SO | Conector para placa de circuito impreso | Conector de placa de circuito impreso, sección nominal: 2,5 mm², color: verde, corriente nominal: 12 A, tensión nominal (III/2): 320 V, superficie de contacto: Sn, tipo de conexión del contacto: Hembra, número de filas: 1, número de polos: 10, familia de artículos: MSTB 2,5/..-STF, paso: 5 mm, tipo de conexión: Conexión por tornillo con cápsula de tracción, forma de sujeción de tornillos: L Ranura longitudinal, dirección de conexión conductor/placa de circuito impreso: 0 °, gancho de sujeción: - sin gancho de sujeción, sistema enchufable: COMBICON MSTB 2,5, bloqueo: Bloqueo por tornillo, tipo de sujeción: Sujeción aérea (tornillo), tipo de embalaje: empaquetado en caja | 815.01 | 100 | AA | PCB Connectors (PCC) | AAC | AACAFD | 50 | 1000 | NO | PC |  | 17,83 | G | 100 | 150 | 102 | MM | 4055626807225 | 85366990 | DE | EC002638 | Imagen | Catálogo
1085658 | EV-T1HPCC-DC500A-5,0M50ECBK11 | Cable de carga DC | CHARX connect professional, CCS tipo 1, Cable de carga HPC-DC, hasta 700 A en Boost mode, 500 A permanente, 1000 V DC, con conector de carga para vehículos refrigerado y cable refrigerado, cable: 5 m, negro, recto, con soporte para conector de carga, con marco de la cara enchufable sustituible, sin pasamuros, con sensores de temperatura digitales, Logotipo de PHOENIX CONTACT, SAE J1772, IEC 62196-3-1, para la carga con corriente continua (DC) de vehículos eléctricos (EV) | 4771.26 | 1 | XW | E-Mobility | XWB | XWBLPI | 1 | 1 | NO | PC |  | 13.000,00 | G | 210 | 740 | 740 | MM | 4055626873589 | 85444290 | PL | EC002897 | Imagen | Catálogo
1081009 | MSTB 2,5/10-STF BD:C-8 SO | Conector para placa de circuito impreso | Conector de placa de circuito impreso, sección nominal: 2,5 mm², color: verde, corriente nominal: 12 A, tensión nominal (III/2): 320 V, superficie de contacto: Sn, tipo de conexión del contacto: Hembra, número de filas: 1, número de polos: 10, familia de artículos: MSTB 2,5/..-STF, paso: 5 mm, tipo de conexión: Conexión por tornillo con cápsula de tracción, forma de sujeción de tornillos: L Ranura longitudinal, dirección de conexión conductor/placa de circuito impreso: 0 °, gancho de sujeción: - sin gancho de sujeción, sistema enchufable: COMBICON MSTB 2,5, bloqueo: Bloqueo por tornillo, tipo de sujeción: Sujeción aérea (tornillo), tipo de embalaje: empaquetado en caja | 815.01 | 100 | AA | PCB Connectors (PCC) | AAC | AACAFD | 50 | 1000 | NO | PC |  | 17,90 | G | 100 | 150 | 102 | MM | 4055626807232 | 85366990 | DE | EC002638 | Imagen | Catálogo
1081014 | MSTB 2,5/10-STF BD:-PCOM | Conector para placa de circuito impreso | Conector de placa de circuito impreso, sección nominal: 2,5 mm², color: verde, corriente nominal: 12 A, tensión nominal (III/2): 320 V, superficie de contacto: Sn, tipo de conexión del contacto: Hembra, número de filas: 1, número de polos: 10, familia de artículos: MSTB 2,5/..-STF, paso: 5 mm, tipo de conexión: Conexión por tornillo con cápsula de tracción, forma de sujeción de tornillos: L Ranura longitudinal, dirección de conexión conductor/placa de circuito impreso: 0 °, gancho de sujeción: - sin gancho de sujeción, sistema enchufable: COMBICON MSTB 2,5, bloqueo: Bloqueo por tornillo, tipo de sujeción: Sujeción aérea (tornillo), tipo de embalaje: empaquetado en caja | 815.01 | 100 | AA | PCB Connectors (PCC) | AAC | AACAFD | 50 | 1000 | NO | PC |  | 17,80 | G | 100 | 150 | 102 | MM | 4055626807904 | 85366990 | DE | EC002638 | Imagen | Catálogo
1085776 | IOA MCR-CJC-PT100 | Conector | Conector macho para la compensación de unión fría para termopares, en combinación con los convertidores de temperatura MACX MCR(-EX)-TC... | 64.84 | 1 | DK | Interface Components (IF) | DK1 | DK111Z | 1 | 1 | SÍ | PC |  | 6,30 | G | 5 | 150 | 105 | MM | 4055626875811 | 85332100 | DE | EC002498 | Imagen | Catálogo
1417442 | SACC-DSI-FS-12CON-M16/0,06 SI1 | Conect. enchuf. para apar. pared poster. | Conect. enchuf. para apar. pared poster., 12-polos, Hembra de conexión, recto, M12, A-codificación, a extremo de cable libre, Hilos trenzados individuales, longitud de cable: 0,06 m, 0,14 mm², encapsulado | 61.48 | 1 | AB | Field Device Connectors (FDC) | ABQ | ABQCHB | 250 | 250 | NO | PC |  | 16,71 | G |  |  |  |  | 4055626151977 | 85444290 | DE | EC003570 |  | Catálogo
1085796 | EV-T2CCS-MF-M4X45-BIT | Kit de reparación | CHARX connect standard, CCS tipo 2, Kit de reparación, Accesorios, carcasa: negro, con marco de la cara enchufable sustituible, Con 5 tornillos de cabeza avellanada M4X45 con accionamiento de seguridad Torx, con punta especial (867/4 IPR TORX PLUS® Bit, 20 IPR x 89 mm) para destornillador de seguridad, para sustitución del marco de la cara enchufable de los conectores de carga para vehículos, IEC 62196-3, No es necesario abrir la carcasa del conector de carga para vehículos para sustituir el marco de cara enchufable. | 76.8 | 1 | XW | E-Mobility | XWB | XWBMFY | 1 | 1 | NO | PC |  | 218,83 | G | 80 | 120 | 125 | MM | 4055626874678 | 85389099 | PL | EC002884 | Imagen | Catálogo
1085797 | EV-T2CCS-MF-M4X10 | Kit de reparación | CHARX connect, CCS tipo 2, Kit de reparación, Accesorios, carcasa: negro, con marco de la cara enchufable sustituible, con 5 unidades de tornillos de cabeza plana M4X10 con accionamiento de seguridad Torx (IPR TORX PLUS®), para sustitución del marco de la cara enchufable de los conectores de carga para vehículos, IEC 62196-3-1, Sustitución sin vaciar el líquido refrigerante | 36.44 | 1 | XW | E-Mobility | XWB | XWBLNY | 1 | 1 | NO | PC |  | 196,50 | G | 82 | 128 | 119 | MM | 4055626874562 | 85389099 | DE | EC002884 | Imagen | Catálogo
1085798 | EV-T2CCS-MF-M4X10-BIT | Kit de reparación | CHARX connect, CCS tipo 2, Kit de reparación, Accesorios, carcasa: negro, con marco de la cara enchufable sustituible, con 5 unidades de tornillos de cabeza plana M4X10 con accionamiento de seguridad Torx (IPR TORX PLUS®), con punta especial (867/4 IPR TORX PLUS® Bit, 20 IPR x 89 mm) para destornillador de seguridad, para sustitución del marco de la cara enchufable de los conectores de carga para vehículos, IEC 62196-3-1, Sustitución sin vaciar el líquido refrigerante | 75.53 | 1 | XW | E-Mobility | XWB | XWBLNY | 1 | 1 | NO | PC |  | 188,60 | G | 80 | 120 | 120 | MM | 4055626874449 | 85389099 | DE | EC002884 | Imagen | Catálogo
1085799 | EV-T2CCS-MF-M4X10-BIT-CTS | Kit de reparación | CHARX connect, CCS tipo 2, Kit de reparación, Accesorios, carcasa: negro, Con soporte de contacto DC con parte delantera integrada de los contactos DC, con marco de la cara enchufable sustituible, con 5 unidades de tornillos de cabeza plana M4X10 con accionamiento de seguridad Torx (IPR TORX PLUS®), con punta especial (867/4 IPR TORX PLUS® Bit, 20 IPR x 89 mm) para destornillador de seguridad, para sustitución del marco de la cara enchufable de los conectores de carga para vehículos, IEC 62196-3-1, Sustitución sin vaciar el líquido refrigerante | 340.84 | 1 | XW | E-Mobility | XWB | XWBLNY | 1 | 1 | NO | PC |  | 326,40 | G | 0 | 0 | 0 |  | 4055626875613 | 85389099 | DE | EC002884 | Imagen | Catálogo
1085800 | EV-T1CCS-MF-M4X10 | Kit de reparación | CHARX connect, CCS tipo 1, Kit de reparación, Accesorios, Montaje atornillado, carcasa: negro, con marco de la cara enchufable sustituible, con 5 unidades de tornillos de cabeza plana M4X10 con accionamiento de seguridad Torx (IPR TORX PLUS®), para sustitución del marco de la cara enchufable de los conectores de carga para vehículos, IEC 62196-3-1, SAE J1772, Sustitución sin vaciar el líquido refrigerante | 38.27 | 1 | XW | E-Mobility | XWB | XWBLPY | 1 | 1 | NO | PC |  | 151,60 | G | 0 | 0 | 0 |  | 4055626874456 | 85389099 | DE | EC002884 | Imagen | Catálogo
1085801 | EV-T1CCS-MF-M4X10-BIT | Kit de reparación | CHARX connect, CCS tipo 1, Kit de reparación, Accesorios, Montaje atornillado, carcasa: negro, con marco de la cara enchufable sustituible, con 5 unidades de tornillos de cabeza plana M4X10 con accionamiento de seguridad Torx (IPR TORX PLUS®), con punta especial (867/4 IPR TORX PLUS® Bit, 20 IPR x 89 mm) para destornillador de seguridad, para sustitución del marco de la cara enchufable de los conectores de carga para vehículos, IEC 62196-3-1, SAE J1772, Sustitución sin vaciar el líquido refrigerante | 79.31 | 1 | XW | E-Mobility | XWB | XWBLPY | 1 | 1 | NO | PC |  | 166,30 | G | 0 | 0 | 0 |  | 4055626874388 | 85389099 | DE | EC002884 | Imagen | Catálogo
1085802 | EV-T1CCS-MF-M4X10-BIT-CTS | Kit de reparación | CHARX connect professional, CCS tipo 1, Kit de reparación, Accesorios, Montaje atornillado, carcasa: negro, Con soporte de contacto DC con parte delantera integrada de los contactos DC, con marco de la cara enchufable sustituible, con 5 unidades de tornillos de cabeza plana M4X10 con accionamiento de seguridad Torx (IPR TORX PLUS®), con punta especial (867/4 IPR TORX PLUS® Bit, 20 IPR x 89 mm) para destornillador de seguridad, para sustitución del marco de la cara enchufable de los conectores de carga para vehículos, IEC 62196-3-1, SAE J1772, Sustitución sin vaciar el líquido refrigerante | 340.84 | 1 | XW | E-Mobility | XWB | XWBLPY | 1 | 1 | NO | PC |  | 278,70 | G | 0 | 0 | 0 |  | 4055626875729 | 85389099 | DE | EC002884 | Imagen | Catálogo
1085821 | PC 6/ 5-ST-10,16 BDL1,L2,L3,N | Conector para placa de circuito impreso | Conector de placa de circuito impreso, sección nominal: 6 mm², color: verde, corriente nominal: 41 A, tensión nominal (III/2): 1000 V, superficie de contacto: Ag, tipo de conexión del contacto: Hembra, número de filas: 1, número de polos: 5, familia de artículos: PC 6/..-ST, paso: 10,16 mm, tipo de conexión: Conexión por tornillo con cápsula de tracción, forma de sujeción de tornillos: L Ranura longitudinal, dirección de conexión conductor/placa de circuito impreso: 0 °, gancho de sujeción: - sin gancho de sujeción, sistema enchufable: COMBICON PC 16, bloqueo: sin, tipo de sujeción: sin, tipo de embalaje: empaquetado en caja | 1531.23 | 100 | AA | PCB Connectors (PCC) | AAD | AADADA | 25 | 25 | NO | PC |  | 42,22 | G | 60 | 211 | 124 | MM | 4055626875910 | 85366990 | PL | EC002638 | Imagen | Catálogo
1085837 | MSTBTP 2,5/ 4-ST35CP12BD-1.1SO | Conector para placa de circuito impreso | Conector de placa de circuito impreso, sección nominal: 2,5 mm², color: gris claro, corriente nominal: 12 A, tensión nominal (III/2): 320 V, superficie de contacto: Sn, tipo de conexión del contacto: Hembra, número de filas: 1, número de polos: 4, familia de artículos: MSTBTP 2,5/..-ST, paso: 5 mm, tipo de conexión: Conexión por tornillo con cápsula de tracción, forma de sujeción de tornillos: L Ranura longitudinal, dirección de conexión conductor/placa de circuito impreso: 0 °, gancho de sujeción: - Gancho de sujeción, sistema enchufable: COMBICON MSTB 2,5, bloqueo: sin, tipo de sujeción: sin, tipo de embalaje: empaquetado en caja | 539.66 | 100 | AA | PCB Connectors (PCC) | AAC | AACAFJ | 50 | 50 | NO | PC |  | 7,60 | G | 91 | 114 | 78 | MM | 4055626875514 | 85366990 | PL | EC002638 | Imagen | Catálogo
1085838 | MSTBTP 2,5/ 4-ST35CP14BD-3.1SO | Conector para placa de circuito impreso | Conector de placa de circuito impreso, sección nominal: 2,5 mm², color: gris claro, corriente nominal: 12 A, tensión nominal (III/2): 320 V, superficie de contacto: Sn, tipo de conexión del contacto: Hembra, número de filas: 1, número de polos: 4, familia de artículos: MSTBTP 2,5/..-ST, paso: 5 mm, tipo de conexión: Conexión por tornillo con cápsula de tracción, forma de sujeción de tornillos: L Ranura longitudinal, dirección de conexión conductor/placa de circuito impreso: 0 °, gancho de sujeción: - Gancho de sujeción, sistema enchufable: COMBICON MSTB 2,5, bloqueo: sin, tipo de sujeción: sin, tipo de embalaje: empaquetado en caja | 539.66 | 100 | AA | PCB Connectors (PCC) | AAC | AACAFJ | 50 | 50 | NO | PC |  | 7,58 | G | 91 | 114 | 78 | MM | 4055626875934 | 85366990 | PL | EC002638 | Imagen | Catálogo
1085839 | CCVA 2,5/ 4-G P26 THR R56 | Carcasa de base para placa de circuito impreso | Carcasa base placa de circuito impreso, sección nominal: 2,5 mm², color: negro, corriente nominal: 12 A, tensión nominal (III/2): 320 V, superficie de contacto: Sn, tipo de conexión del contacto: Macho, número de filas: 1, número de polos: 4, familia de artículos: CCVA 2,5/..-G, paso: 5 mm, montaje: Soldadura THR/soldadura por ola, disposición de pines: Disposición de pines lineal, longitud del pin [P]: 2,6 mm, número de pines de soldadura por potencial: 1, sistema enchufable: COMBICON MSTB 2,5, Orientación de la cara enchufable: Estándar, bloqueo: sin, tipo de sujeción: sin, tipo de embalaje: Correa de 56 mm de ancho | 166.85 | 100 | AA | PCB Connectors (PCC) | AAC | AACTAC | 140 | 140 | NO | PC |  | 5,80 | G | 67 | 330 | 330 | MM | 4055626875347 | 85366930 | DE | EC002637 | Imagen | Catálogo
1085840 | MSTBTP 2,5/ 4-ST 35CP23BD:-4.4 | Conector para placa de circuito impreso | Conector de placa de circuito impreso, sección nominal: 2,5 mm², color: gris claro, corriente nominal: 12 A, tensión nominal (III/2): 320 V, superficie de contacto: Sn, tipo de conexión del contacto: Hembra, número de filas: 1, número de polos: 4, familia de artículos: MSTBTP 2,5/..-ST, paso: 5 mm, tipo de conexión: Conexión por tornillo con cápsula de tracción, forma de sujeción de tornillos: L Ranura longitudinal, dirección de conexión conductor/placa de circuito impreso: 0 °, gancho de sujeción: - Gancho de sujeción, sistema enchufable: COMBICON MSTB 2,5, bloqueo: sin, tipo de sujeción: sin, tipo de embalaje: empaquetado en caja | 539.66 | 100 | AA | PCB Connectors (PCC) | AAC | AACAFJ | 50 | 50 | NO | PC |  | 7,59 | G | 91 | 114 | 78 | MM | 4055626875941 | 85366990 | PL | EC002638 | Imagen | Catálogo
1085843 | MSTBTP 2,5/ 4-ST 35CP13BD:-5.4 | Conector para placa de circuito impreso | Conector de placa de circuito impreso, sección nominal: 2,5 mm², color: gris claro, corriente nominal: 12 A, tensión nominal (III/2): 320 V, superficie de contacto: Sn, tipo de conexión del contacto: Hembra, número de filas: 1, número de polos: 4, familia de artículos: MSTBTP 2,5/..-ST, paso: 5 mm, tipo de conexión: Conexión por tornillo con cápsula de tracción, forma de sujeción de tornillos: L Ranura longitudinal, dirección de conexión conductor/placa de circuito impreso: 0 °, gancho de sujeción: - Gancho de sujeción, sistema enchufable: COMBICON MSTB 2,5, bloqueo: sin, tipo de sujeción: sin, tipo de embalaje: empaquetado en caja | 539.66 | 100 | AA | PCB Connectors (PCC) | AAC | AACAFJ | 50 | 50 | NO | PC |  | 7,59 | G | 91 | 114 | 78 | MM | 4055626874098 | 85366990 | PL | EC002638 | Imagen | Catálogo
1085847 | TVFKC 1,5/ 4-ST 35 2CPBD:1.4SO | Conector para placa de circuito impreso | Conector TWIN para placa de circuito impreso, sección nominal: 1,5 mm², color: gris claro, corriente nominal: 10 A, tensión nominal (III/2): 320 V, superficie de contacto: Sn, tipo de conexión del contacto: Hembra, número de filas: 1, número de polos: 4, familia de artículos: TVFKC 1,5/..-ST, paso: 5 mm, tipo de conexión: Conexión por resorte push-in, dirección de conexión conductor/placa de circuito impreso: 0 °, gancho de sujeción: - Gancho de sujeción, sistema enchufable: COMBICON MSTB 2,5, bloqueo: sin, tipo de sujeción: sin, tipo de embalaje: empaquetado en caja | 648.26 | 100 | AA | PCB Connectors (PCC) | AAC | AACFNA | 50 | 50 | NO | PC |  | 6,38 | G | 91 | 114 | 78 | MM | 4055626876009 | 85366990 | GR | EC002638 | Imagen | Catálogo
1085849 | TVFKC 1,5/ 4-ST 35 2CPBD:3.4SO | Conector para placa de circuito impreso | Conector TWIN para placa de circuito impreso, sección nominal: 1,5 mm², color: gris claro, corriente nominal: 10 A, tensión nominal (III/2): 320 V, superficie de contacto: Sn, tipo de conexión del contacto: Hembra, número de filas: 1, número de polos: 4, familia de artículos: TVFKC 1,5/..-ST, paso: 5 mm, tipo de conexión: Conexión por resorte push-in, dirección de conexión conductor/placa de circuito impreso: 0 °, gancho de sujeción: - Gancho de sujeción, sistema enchufable: COMBICON MSTB 2,5, bloqueo: sin, tipo de sujeción: sin, tipo de embalaje: empaquetado en caja | 648.26 | 100 | AA | PCB Connectors (PCC) | AAC | AACFNA | 50 | 50 | NO | PC |  | 6,18 | G | 91 | 114 | 78 | MM | 4055626875828 | 85366990 | GR | EC002638 | Imagen | Catálogo
1085853 | TVFKC 1,5/ 4-ST 35 2CPBD:4.1 | Conector para placa de circuito impreso | Conector TWIN para placa de circuito impreso, sección nominal: 1,5 mm², color: gris claro, corriente nominal: 10 A, tensión nominal (III/2): 320 V, superficie de contacto: Sn, tipo de conexión del contacto: Hembra, número de filas: 1, número de polos: 4, familia de artículos: TVFKC 1,5/..-ST, paso: 5 mm, tipo de conexión: Conexión por resorte push-in, dirección de conexión conductor/placa de circuito impreso: 0 °, gancho de sujeción: - Gancho de sujeción, sistema enchufable: COMBICON MSTB 2,5, bloqueo: sin, tipo de sujeción: sin, tipo de embalaje: empaquetado en caja | 648.26 | 100 | AA | PCB Connectors (PCC) | AAC | AACFNA | 50 | 50 | NO | PC |  | 6,25 | G | 91 | 114 | 78 | MM | 4055626875743 | 85366990 | GR | EC002638 | Imagen | Catálogo
1085854 | TVFKC 1,5/ 4-ST 35 2CPBD:5.1 | Conector para placa de circuito impreso | Conector TWIN para placa de circuito impreso, sección nominal: 1,5 mm², color: gris claro, corriente nominal: 10 A, tensión nominal (III/2): 320 V, superficie de contacto: Sn, tipo de conexión del contacto: Hembra, número de filas: 1, número de polos: 4, familia de artículos: TVFKC 1,5/..-ST, paso: 5 mm, tipo de conexión: Conexión por resorte push-in, dirección de conexión conductor/placa de circuito impreso: 0 °, gancho de sujeción: - Gancho de sujeción, sistema enchufable: COMBICON MSTB 2,5, bloqueo: sin, tipo de sujeción: sin, tipo de embalaje: empaquetado en caja | 648.26 | 100 | AA | PCB Connectors (PCC) | AAC | AACFNA | 50 | 50 | NO | PC |  | 6,40 | G | 91 | 114 | 78 | MM | 4055626875965 | 85366990 | GR | EC002638 | Imagen | Catálogo
1085900 | SAC-5P-10,0-186/M12FS | Cable para sensores/actuadores | Cable para sensores/actuadores, 5-polos, PUR, negro grisáceo RAL 7021, extremo de cable libre, a Hembra recta M12, codificación: A, longitud de cable: 10 m | 50.51 | 1 | AF | Industrial Field Connectivity (IFC) | AF1 | AF1CDA | 1 | 150 | SÍ | PC | F | 694,80 | G | 0 | 0 | 0 |  | 4055626875859 | 85444290 | PL | EC001855 | Imagen | Catálogo
1085915 | SAC-4P-25,0-PUR/M 8FS | Cable para sensores/actuadores | Cable para sensores/actuadores, 4-polos, PUR sin halógenos, negro grisáceo RAL 7021, extremo de cable libre, a Hembra recta M8, longitud de cable: 25 m | 48.74 | 1 | AF | Industrial Field Connectivity (IFC) | AF1 | AF1BBA | 1 | 5 | SÍ | PC | F | 534,00 | G | 0 | 0 | 0 |  | 4055626876801 | 85444290 | PL | EC001855 | Imagen | Catálogo
1085959 | MVSTBW 2,5/ 3-ST GY35 BD:-0V | Conector para placa de circuito impreso | Conector de placa de circuito impreso, sección nominal: 2,5 mm², color: gris claro, corriente nominal: 12 A, tensión nominal (III/2): 320 V, superficie de contacto: Sn, tipo de conexión del contacto: Hembra, número de filas: 1, número de polos: 3, familia de artículos: MVSTBW 2,5/..-ST, paso: 5 mm, tipo de conexión: Conexión por tornillo con cápsula de tracción, forma de sujeción de tornillos: L Ranura longitudinal, dirección de conexión conductor/placa de circuito impreso: -90 °, gancho de sujeción: - Gancho de sujeción, sistema enchufable: COMBICON MSTB 2,5, bloqueo: sin, tipo de sujeción: sin, tipo de embalaje: empaquetado en caja | 274.44 | 100 | AA | PCB Connectors (PCC) | AAC | AACAJH | 50 | 1000 | NO | PC |  | 6,67 | G | 77 | 90 | 140 | MM | 4055626876221 | 85366990 | DE | EC002638 | Imagen | Catálogo
1085992 | NBC-M12MSD/30,0-93E/R4AC | Cable de red | Cable de red, Ethernet CAT5 (100 MBit/s), 4-polos, PUR sin halógenos, azul agua RAL 5021, apantallado (Advanced Shielding Technology), Conector recta M12, codificación: D / IP67, a Conector recta RJ45 / IP20, longitud de cable: 30 m | 223.8 | 1 | AF | Industrial Field Connectivity (IFC) | AF1 | AF1CJI | 1 | 25 | SÍ | PC | F | 908,80 | G | 0 | 0 | 0 |  | 4055626877006 | 85444290 | PL | EC001855 | Imagen | Catálogo
1086002 | DMC 1,5/ 8-G1F-3,5-LR P26THRAU | Carcasa de base para placa de circuito impreso | Carcasa base placa de circuito impreso, sección nominal: 1,5 mm², color: negro, corriente nominal: 8 A, tensión nominal (III/2): 160 V, superficie de contacto: Au, tipo de conexión del contacto: Macho, número de potenciales: 16, número de filas: 2, número de polos: 8, número de conexiones: 16, familia de artículos: DMC 1,5/..-G1F-THR, paso: 3,5 mm, montaje: Soldadura THR/soldadura por ola, disposición de pines: Disposición de pines lineal, longitud del pin [P]: 2,6 mm, número de pines de soldadura por potencial: 1, sistema enchufable: COMBICON DFMC 1,5, Orientación de la cara enchufable: Estándar, bloqueo: Bloqueo Lock and Release, tipo de sujeción: Lock &amp; Release, tipo de embalaje: empaquetado en caja | 970.91 | 100 | AA | PCB Connectors (PCC) | AAB | AABTJA | 50 | 1000 | NO | PC |  | 4,91 | G | 48 | 110 | 116 | MM | 4055626875774 | 85366930 | DE | EC002637 | Imagen | Catálogo
1086004 | DFMC 1,5/ 8-STF-3,5 AU | Conector para placa de circuito impreso | Conector de placa de circuito impreso, sección nominal: 1,5 mm², color: verde, corriente nominal: 8 A, tensión nominal (III/2): 160 V, superficie de contacto: Au, tipo de conexión del contacto: Hembra, número de filas: 2, número de polos: 8, familia de artículos: DFMC 1,5/..-STF, paso: 3,5 mm, tipo de conexión: Conexión por resorte push-in, dirección de conexión conductor/placa de circuito impreso: 0 °, sistema enchufable: COMBICON DFMC 1,5, bloqueo: Bloqueo por tornillo, tipo de sujeción: Sujeción aérea (tornillo), tipo de embalaje: empaquetado en caja | 1965.11 | 100 | AA | PCB Connectors (PCC) | AAB | AABFJB | 50 | 1000 | NO | PC |  | 9,08 | G | 100 | 120 | 102 | MM | 4055626876030 | 85366990 | DE | EC002638 | Imagen | Catálogo
1086091 | MSTBC 2,5/16-ST-5,08 GY35BD-16 | Conector para placa de circuito impreso | Conector de placa de circuito impreso, sección nominal: 2,5 mm², color: gris claro, corriente nominal: 12 A, tensión nominal (III/2): 320 V, tipo de conexión del contacto: Hembra, número de filas: 1, número de polos: 16, familia de artículos: MSTBC 2,5/..-ST, paso: 5,08 mm, tipo de conexión: Conexión crimpada, dirección de conexión conductor/placa de circuito impreso: 0 °, gancho de sujeción: - Gancho de sujeción, sistema enchufable: COMBICON MSTB 2,5, bloqueo: sin, tipo de sujeción: sin, tipo de embalaje: empaquetado en caja | 476.56 | 100 | AA | PCB Connectors (PCC) | AAC | AACCEA | 50 | 50 | NO | PC |  | 7,60 | G | 93 | 136 | 113 | MM | 4055626874692 | 85472000 | PL | EC002638 | Imagen | Catálogo
1086092 | MSTBC 2,5/16-STZF-5,08GY35BD16 | Conector para placa de circuito impreso | Conector de placa de circuito impreso, sección nominal: 2,5 mm², color: gris claro, corriente nominal: 12 A, tensión nominal (III/2): 320 V, tipo de conexión del contacto: Hembra, número de filas: 1, número de polos: 16, familia de artículos: MSTBC 2,5/..-STZF, paso: 5,08 mm, tipo de conexión: Conexión crimpada, forma de sujeción de tornillos: L Ranura longitudinal, dirección de conexión conductor/placa de circuito impreso: 0 °, gancho de sujeción: - sin gancho de sujeción, sistema enchufable: COMBICON MSTB 2,5, bloqueo: Bloqueo por tornillo, tipo de sujeción: Sujeción aérea (tornillo), tipo de embalaje: empaquetado en caja | 527.16 | 100 | AA | PCB Connectors (PCC) | AAC | AACCEC | 50 | 50 | NO | PC |  | 9,26 | G | 91 | 181 | 114 | MM | 4055626877013 | 85472000 | PL | EC002638 | Imagen | Catálogo
1086093 | MSTBVA 2,5/16-G-5,08 GY | Carcasa de base para placa de circuito impreso | Carcasa base placa de circuito impreso, sección nominal: 2,5 mm², color: gris, corriente nominal: 12 A, tensión nominal (III/2): 320 V, superficie de contacto: Sn, tipo de conexión del contacto: Macho, número de filas: 1, número de polos: 16, familia de artículos: MSTBVA 2,5/..-G, paso: 5,08 mm, montaje: Soldadura por ola, disposición de pines: Disposición de pines lineal, longitud del pin [P]: 3,9 mm, número de pines de soldadura por potencial: 1, sistema enchufable: COMBICON MSTB 2,5, Orientación de la cara enchufable: Estándar, bloqueo: sin, tipo de sujeción: sin, tipo de embalaje: empaquetado en caja | 438.15 | 100 | AA | PCB Connectors (PCC) | AAC | AACSMF | 50 | 50 | NO | PC |  | 7,12 | G | 93 | 181 | 116 | MM | 4055626876511 | 85366930 | DE | EC002637 | Imagen | Catálogo
1086108 | CUC-K-D1ZNI-S/R4GCHP8 | Acoplamiento RJ45 | Acoplamiento RJ45, índice de protección: IP20, número de polos: 8, 10 GBit/s, CAT6<sub>A</sub>, material: Metal, tipo de conexión: Acoplamiento, salida de cables: recta, Modelo Keystone para uso con marco empotrado IP20 e IP67 o integración directa en la pared de la carcasa, Ethernet | 20.71 | 1 | AB | Field Device Connectors (FDC) | ABN | ABNACB | 1 | 1 | SÍ | PC |  | 15,00 | G | 18 | 84 | 145 | MM | 4055626877808 | 85366930 | PL | EC004746 | Imagen | Catálogo
1086111 | CUC-F-D1ZNI-S/R4GCHP8 | Acoplamiento RJ45 | Acoplamiento RJ45, índice de protección: IP20, número de polos: 8, 10 GBit/s, CAT6<sub>A</sub>, material: Metal, tipo de conexión: Acoplamiento, salida de cables: recta, Modelo Freenet para empleo con marcos empotrados IP67 y salidas de terminales, Ethernet | 27.09 | 1 | AB | Field Device Connectors (FDC) | ABN | ABNACB | 1 | 1 | SÍ | PC |  | 15,20 | G | 16 | 82 | 134 | MM | 4055626877129 | 85366930 | PL | EC004746 | Imagen | Catálogo
1086227 | DFMC 1,5/ 3-ST-3,5 YECP3BD-95Q | Conector para placa de circuito impreso | Conector de placa de circuito impreso, sección nominal: 1,5 mm², color: amarillo, corriente nominal: 8 A, tensión nominal (III/2): 160 V, superficie de contacto: Sn, tipo de conexión del contacto: Hembra, número de potenciales: 6, número de filas: 2, número de polos: 3, número de conexiones: 6, familia de artículos: DFMC 1,5/..-ST, paso: 3,5 mm, tipo de conexión: Conexión por resorte push-in, montaje: Inserción en regleta base, dirección de conexión conductor/placa de circuito impreso: 0 °, sistema enchufable: COMBICON DFMC 1,5, bloqueo: sin, tipo de sujeción: sin, tipo de embalaje: empaquetado en caja | 483.13 | 100 | AA | PCB Connectors (PCC) | AAB | AABFJA | 50 | 1000 | NO | PC |  | 3,49 | G | 48 | 80 | 115 | MM | 4055626877174 | 85366990 | DE | EC002638 | Imagen | Catálogo
1086268 | BC 107,6 OT 1112 KMGY | Parte superior de la carcasa | Caja para carril para el empleo en distribuidores de instalación según DIN​ 43880, Parte superior de la carcasa modular, anchura: 107,6 mm, altura: 89,7 mm, profundidad: 54,85 mm, color: gris claro (similar RAL 7035) | 18.9 | 1 | AC | DCS | ACH | ACHBAB | 10 | 100 | NO | PC | F | 51,30 | G | 174 | 296 | 199 | MM | 4055626877860 | 84879090 | PL | EC002779 | Imagen | Catálogo
1086300 | EMLP-AL (27X27) CUS | Marcador de aparatos | Marcador de aparatos, rotulado, clase de montaje: pegado, altura del campo de texto: 27 mm, anchura del campo de texto: 27 mm | 197317.47 | 100 | BG | Marking and Installation (MI) | BG8 | BG814B | 1 | 1 | NO | PC | F | 139,00 | G | 0 | 0 | 0 | MM | 4055626876559 | 76169990 | PL | EC001288 | Imagen | Catálogo
1086465 | UBAL 50 | Borne de corriente | Borne de corriente, tensión nominal: 1000 V, corriente nominal: 145 A, número de conexiones: 2, número de polos: 1, tipo de conexión: Conexión por tornillo, Sección de dimensionamiento: 50 mm², sección: 6 mm² - 50 mm², Sección de dimensionamiento: 50 mm², sección: 4 mm² - 50 mm², clase de montaje: NS 35/15, NS 35/7,5, color: gris | 1244.99 | 100 | BE | Industrial Cabinet Connectivity (ICC) | BE1 | BE1311 | 20 | 20 | NO | PC |  | 48,86 | G | 56 | 210 | 181 | MM | 4055626879208 | 85369010 | EE | EC000897 | Imagen | Catálogo
1086466 | UBAL 50 BU | Borne de corriente | Borne de corriente, tensión nominal: 1000 V, corriente nominal: 145 A, número de conexiones: 2, número de polos: 1, tipo de conexión: Conexión por tornillo, Sección de dimensionamiento: 50 mm², sección: 6 mm² - 50 mm², Sección de dimensionamiento: 50 mm², sección: 4 mm² - 50 mm², clase de montaje: NS 35/15, NS 35/7,5, color: azul | 1244.99 | 100 | BE | Industrial Cabinet Connectivity (ICC) | BE1 | BE1311 | 20 | 20 | NO | PC |  | 48,92 | G | 57 | 210 | 182 | MM | 4055626877891 | 85369010 | EE | EC000897 | Imagen | Catálogo
1086468 | UBAL 50 GN | Borne de corriente | Borne de corriente, tensión nominal: 1000 V, corriente nominal: 145 A, número de conexiones: 2, número de polos: 1, tipo de conexión: Conexión por tornillo, Sección de dimensionamiento: 50 mm², sección: 6 mm² - 50 mm², Sección de dimensionamiento: 50 mm², sección: 4 mm² - 50 mm², clase de montaje: NS 35/15, NS 35/7,5, color: verde | 1307.24 | 100 | BE | Industrial Cabinet Connectivity (ICC) | BE1 | BE1311 | 20 | 20 | NO | PC |  | 48,86 | G | 56 | 210 | 180 | MM | 4055626877952 | 85369010 | EE | EC000897 | Imagen | Catálogo
1086469 | UBAL 50 BK | Borne de corriente | Borne de corriente, tensión nominal: 1000 V, corriente nominal: 145 A, número de conexiones: 2, número de polos: 1, tipo de conexión: Conexión por tornillo, Sección de dimensionamiento: 50 mm², sección: 6 mm² - 50 mm², Sección de dimensionamiento: 50 mm², sección: 4 mm² - 50 mm², clase de montaje: NS 35/15, NS 35/7,5, color: negro | 1307.24 | 100 | BE | Industrial Cabinet Connectivity (ICC) | BE1 | BE1311 | 20 | 20 | NO | PC |  | 48,86 | G | 60 | 211 | 182 | MM | 4055626878058 | 85369010 | EE | EC000897 | Imagen | Catálogo
1714613 | MSTBT 2,5 HC/ 3-ST BD:2-ERDSO | Conector para placa de circuito impreso | Conector de placa de circuito impreso, sección nominal: 2,5 mm², color: verde, corriente nominal: 16 A, tensión nominal (III/2): 320 V, superficie de contacto: Sn, tipo de conexión del contacto: Hembra, número de potenciales: 3, número de filas: 1, número de polos: 3, número de conexiones: 3, familia de artículos: MSTBT 2,5 HC/..-ST, paso: 5 mm, tipo de conexión: Conexión por tornillo con cápsula de tracción, forma de sujeción de tornillos: L Ranura longitudinal, dirección de conexión conductor/placa de circuito impreso: 0 °, gancho de sujeción: - Gancho de sujeción, sistema enchufable: COMBICON MSTB 2,5 HC, bloqueo: sin, tipo de sujeción: sin, tipo de embalaje: empaquetado en caja, Mediante el contorno en forma de T de la parte enchufable MSTBT queda repartida la altura de construcción uniformemente sobre la parte superior e inferior de la placa de circuito impreso | 362.93 | 100 | AA | PCB Connectors (PCC) | AAC | AACAFG | 50 | 1000 | NO | PC |  | 5,51 | G | 66 | 92 | 103 | MM | 4055626368528 | 85366990 | DE | EC002638 | Imagen | Catálogo
1714614 | MSTBT 2,5 HC/ 3-ST BD:N-SERDSO | Conector para placa de circuito impreso | Conector de placa de circuito impreso, sección nominal: 2,5 mm², color: verde, corriente nominal: 16 A, tensión nominal (III/2): 320 V, superficie de contacto: Sn, tipo de conexión del contacto: Hembra, número de potenciales: 3, número de filas: 1, número de polos: 3, número de conexiones: 3, familia de artículos: MSTBT 2,5 HC/..-ST, paso: 5 mm, tipo de conexión: Conexión por tornillo con cápsula de tracción, forma de sujeción de tornillos: L Ranura longitudinal, dirección de conexión conductor/placa de circuito impreso: 0 °, gancho de sujeción: - Gancho de sujeción, sistema enchufable: COMBICON MSTB 2,5 HC, bloqueo: sin, tipo de sujeción: sin, tipo de embalaje: empaquetado en caja, Mediante el contorno en forma de T de la parte enchufable MSTBT queda repartida la altura de construcción uniformemente sobre la parte superior e inferior de la placa de circuito impreso | 362.93 | 100 | AA | PCB Connectors (PCC) | AAC | AACAFG | 50 | 1000 | NO | PC |  | 5,51 | G | 66 | 92 | 103 | MM | 4055626368535 | 85366990 | DE | EC002638 | Imagen | Catálogo
1086470 | UBAL 50 BN | Borne de corriente | Borne de corriente, tensión nominal: 1000 V, corriente nominal: 145 A, número de conexiones: 2, número de polos: 1, tipo de conexión: Conexión por tornillo, Sección de dimensionamiento: 50 mm², sección: 6 mm² - 50 mm², Sección de dimensionamiento: 50 mm², sección: 4 mm² - 50 mm², clase de montaje: NS 35/15, NS 35/7,5, color: marrón | 1307.24 | 100 | BE | Industrial Cabinet Connectivity (ICC) | BE1 | BE1311 | 20 | 20 | NO | PC |  | 48,92 | G | 60 | 200 | 180 | MM | 4055626877969 | 85369010 | EE | EC000897 | Imagen | Catálogo
1086471 | UBAL 50 FE | Borne de corriente | Borne de corriente, tensión nominal: 1000 V, corriente nominal: 145 A, número de conexiones: 2, número de polos: 1, tipo de conexión: Conexión por tornillo, Sección de dimensionamiento: 50 mm², sección: 6 mm² - 50 mm², Sección de dimensionamiento: 50 mm², sección: 4 mm² - 50 mm², clase de montaje: NS 35/15, NS 35/7,5, color: amarillo | 1307.24 | 100 | BE | Industrial Cabinet Connectivity (ICC) | BE1 | BE1311 | 20 | 20 | NO | PC |  | 48,92 | G | 57 | 211 | 179 | MM | 4055626878461 | 85369010 | EE | EC000897 | Imagen | Catálogo
1086473 | CEC UBAL 50 | Placa de cierre | Placa de cierre, color: amarillo | 76.12 | 100 | BE | Industrial Cabinet Connectivity (ICC) | BE1 | BE1Z1X | 25 | 25 | NO | PC |  | 1,66 | G | 30 | 110 | 120 | MM | 4055626879406 | 39269097 | EE | EC001777 | Imagen | Catálogo
1086474 | CEC UBAL 150 | Placa de cierre | Placa de cierre, color: amarillo | 83.75 | 100 | BE | Industrial Cabinet Connectivity (ICC) | BE1 | BE1Z1X | 25 | 25 | NO | PC |  | 3,60 | G | 29 | 118 | 114 | MM | 4055626878478 | 39269097 | EE | EC001777 | Imagen | Catálogo
1086475 | UBAL 95 | Borne de corriente | Borne de corriente, tensión nominal: 1000 V, corriente nominal: 220 A, número de conexiones: 2, número de polos: 1, tipo de conexión: Conexión por tornillo, Sección de dimensionamiento: 95 mm², sección: 16 mm² - 95 mm², Sección de dimensionamiento: 95 mm², sección: 16 mm² - 95 mm², clase de montaje: NS 35/15, NS 35/7,5, color: gris | 2335.49 | 100 | BE | Industrial Cabinet Connectivity (ICC) | BE1 | BE1311 | 10 | 10 | NO | PC |  | 97,27 | G | 62 | 270 | 104 | MM | 4055626875682 | 85369010 | EE | EC000897 | Imagen | Catálogo
1086476 | UBAL 95 BU | Borne de corriente | Borne de corriente, tensión nominal: 1000 V, corriente nominal: 220 A, número de conexiones: 2, número de polos: 1, tipo de conexión: Conexión por tornillo, Sección de dimensionamiento: 95 mm², sección: 16 mm² - 95 mm², Sección de dimensionamiento: 95 mm², sección: 16 mm² - 95 mm², clase de montaje: NS 35/15, NS 35/7,5, color: azul | 2335.49 | 100 | BE | Industrial Cabinet Connectivity (ICC) | BE1 | BE1311 | 10 | 10 | NO | PC |  | 97,06 | G | 62 | 270 | 106 | MM | 4055626877976 | 85369010 | EE | EC000897 | Imagen | Catálogo
1086477 | UBAL 95 GN | Borne de corriente | Borne de corriente, tensión nominal: 1000 V, corriente nominal: 220 A, número de conexiones: 2, número de polos: 1, tipo de conexión: Conexión por tornillo, Sección de dimensionamiento: 95 mm², sección: 16 mm² - 95 mm², Sección de dimensionamiento: 95 mm², sección: 16 mm² - 95 mm², clase de montaje: NS 35/15, NS 35/7,5, color: verde | 2452.26 | 100 | BE | Industrial Cabinet Connectivity (ICC) | BE1 | BE1311 | 10 | 10 | NO | PC |  | 97,14 | G | 61 | 270 | 103 | MM | 4055626878287 | 85369010 | EE | EC000897 | Imagen | Catálogo
1086478 | UBAL 95 BK | Borne de corriente | Borne de corriente, tensión nominal: 1000 V, corriente nominal: 220 A, número de conexiones: 2, número de polos: 1, tipo de conexión: Conexión por tornillo, Sección de dimensionamiento: 95 mm², sección: 16 mm² - 95 mm², Sección de dimensionamiento: 95 mm², sección: 16 mm² - 95 mm², clase de montaje: NS 35/15, NS 35/7,5, color: negro | 2452.26 | 100 | BE | Industrial Cabinet Connectivity (ICC) | BE1 | BE1311 | 10 | 10 | NO | PC |  | 97,20 | G | 60 | 270 | 100 | MM | 4055626876597 | 85369010 | EE | EC000897 | Imagen | Catálogo
1086479 | UBAL 95 BN | Borne de corriente | Borne de corriente, tensión nominal: 1000 V, corriente nominal: 220 A, número de conexiones: 2, número de polos: 1, tipo de conexión: Conexión por tornillo, Sección de dimensionamiento: 95 mm², sección: 16 mm² - 95 mm², Sección de dimensionamiento: 95 mm², sección: 16 mm² - 95 mm², clase de montaje: NS 35/15, NS 35/7,5, color: marrón | 2452.26 | 100 | BE | Industrial Cabinet Connectivity (ICC) | BE1 | BE1311 | 10 | 10 | NO | PC |  | 97,31 | G | 117 | 117 | 270 | MM | 4055626878065 | 85369010 | EE | EC000897 | Imagen | Catálogo
1086480 | UBAL 95 FE | Borne de corriente | Borne de corriente, tensión nominal: 1000 V, corriente nominal: 220 A, número de conexiones: 2, número de polos: 1, tipo de conexión: Conexión por tornillo, Sección de dimensionamiento: 95 mm², sección: 16 mm² - 95 mm², Sección de dimensionamiento: 95 mm², sección: 16 mm² - 95 mm², clase de montaje: NS 35/15, NS 35/7,5, color: amarillo | 2452.26 | 100 | BE | Industrial Cabinet Connectivity (ICC) | BE1 | BE1311 | 10 | 10 | NO | PC |  | 97,07 | G | 61 | 270 | 104 | MM | 4055626879505 | 85369010 | EE | EC000897 | Imagen | Catálogo
1086498 | UBAL 150 | Borne de corriente | Borne de corriente, tensión nominal: 1000 V, corriente nominal: 290 A, número de conexiones: 2, número de polos: 1, tipo de conexión: Conexión por tornillo, Sección de dimensionamiento: 150 mm², sección: 35 mm² - 150 mm², Sección de dimensionamiento: 150 mm², sección: 35 mm² - 150 mm², clase de montaje: NS 35/15, NS 35/7,5, color: gris | 2995.85 | 100 | BE | Industrial Cabinet Connectivity (ICC) | BE1 | BE1311 | 10 | 10 | NO | PC |  | 153,45 | G | 71 | 320 | 115 | MM | 4055626877990 | 85369010 | EE | EC000897 | Imagen | Catálogo
1086499 | UBAL 150 BU | Borne de corriente | Borne de corriente, tensión nominal: 1000 V, corriente nominal: 290 A, número de conexiones: 2, número de polos: 1, tipo de conexión: Conexión por tornillo, Sección de dimensionamiento: 150 mm², sección: 35 mm² - 150 mm², Sección de dimensionamiento: 150 mm², sección: 35 mm² - 150 mm², clase de montaje: NS 35/15, NS 35/7,5, color: azul | 2995.85 | 100 | BE | Industrial Cabinet Connectivity (ICC) | BE1 | BE1311 | 10 | 10 | NO | PC |  | 153,30 | G | 70 | 320 | 117 | MM | 4055626878072 | 85369010 | EE | EC000897 | Imagen | Catálogo
1086501 | UBAL 150 GN | Borne de corriente | Borne de corriente, tensión nominal: 1000 V, corriente nominal: 290 A, número de conexiones: 2, número de polos: 1, tipo de conexión: Conexión por tornillo, Sección de dimensionamiento: 150 mm², sección: 35 mm² - 150 mm², Sección de dimensionamiento: 150 mm², sección: 35 mm² - 150 mm², clase de montaje: NS 35/15, NS 35/7,5, color: verde | 3145.64 | 100 | BE | Industrial Cabinet Connectivity (ICC) | BE1 | BE1311 | 10 | 10 | NO | PC |  | 152,98 | G | 68 | 320 | 115 | MM | 4055626879727 | 85369010 | EE | EC000897 | Imagen | Catálogo
1086502 | UBAL 150 BK | Borne de corriente | Borne de corriente, tensión nominal: 1000 V, corriente nominal: 290 A, número de conexiones: 2, número de polos: 1, tipo de conexión: Conexión por tornillo, Sección de dimensionamiento: 150 mm², sección: 35 mm² - 150 mm², Sección de dimensionamiento: 150 mm², sección: 35 mm² - 150 mm², clase de montaje: NS 35/15, NS 35/7,5, color: negro | 3145.64 | 100 | BE | Industrial Cabinet Connectivity (ICC) | BE1 | BE1311 | 10 | 10 | NO | PC |  | 153,12 | G | 65 | 320 | 115 | MM | 4055626879321 | 85369010 | EE | EC000897 | Imagen | Catálogo
1086503 | UBAL 150 BN | Borne de corriente | Borne de corriente, tensión nominal: 1000 V, corriente nominal: 290 A, número de conexiones: 2, número de polos: 1, tipo de conexión: Conexión por tornillo, Sección de dimensionamiento: 150 mm², sección: 35 mm² - 150 mm², Sección de dimensionamiento: 150 mm², sección: 35 mm² - 150 mm², clase de montaje: NS 35/15, NS 35/7,5, color: marrón | 3145.64 | 100 | BE | Industrial Cabinet Connectivity (ICC) | BE1 | BE1311 | 10 | 10 | NO | PC |  | 153,31 | G | 50 | 320 | 115 | MM | 4055626879420 | 85369010 | EE | EC000897 | Imagen | Catálogo
1086504 | UBAL 150 FE | Borne de corriente | Borne de corriente, tensión nominal: 1000 V, corriente nominal: 290 A, número de conexiones: 2, número de polos: 1, tipo de conexión: Conexión por tornillo, Sección de dimensionamiento: 150 mm², sección: 35 mm² - 150 mm², Sección de dimensionamiento: 150 mm², sección: 35 mm² - 150 mm², clase de montaje: NS 35/15, NS 35/7,5, color: amarillo | 3145.64 | 100 | BE | Industrial Cabinet Connectivity (ICC) | BE1 | BE1311 | 10 | 10 | NO | PC |  | 152,38 | G | 71 | 324 | 117 | MM | 4055626879734 | 85369010 | EE | EC000897 | Imagen | Catálogo
1086505 | UBAL 240 | Borne de corriente | Borne de corriente, tensión nominal: 1000 V, corriente nominal: 380 A, número de conexiones: 2, número de polos: 1, tipo de conexión: Conexión por tornillo, Sección de dimensionamiento: 240 mm², sección: 35 mm² - 240 mm², Sección de dimensionamiento: 240 mm², sección: 35 mm² - 240 mm², clase de montaje: Montaje atornillado, color: gris | 3734.96 | 100 | BE | Industrial Cabinet Connectivity (ICC) | BE1 | BE1311 | 5 | 5 | NO | PC |  | 279,24 | G | 77 | 206 | 137 | MM | 4055626879338 | 85369010 | EE | EC000897 | Imagen | Catálogo
1086506 | UBAL 240 BU | Borne de corriente | Borne de corriente, tensión nominal: 1000 V, corriente nominal: 380 A, número de conexiones: 2, número de polos: 1, tipo de conexión: Conexión por tornillo, Sección de dimensionamiento: 240 mm², sección: 35 mm² - 240 mm², Sección de dimensionamiento: 240 mm², sección: 35 mm² - 240 mm², clase de montaje: Montaje atornillado, color: azul | 3734.96 | 100 | BE | Industrial Cabinet Connectivity (ICC) | BE1 | BE1311 | 5 | 5 | NO | PC |  | 278,97 | G | 77 | 205 | 137 | MM | 4055626879819 | 85369010 | EE | EC000897 | Imagen | Catálogo
1086507 | UBAL 240 GN | Borne de corriente | Borne de corriente, tensión nominal: 1000 V, corriente nominal: 380 A, número de conexiones: 2, número de polos: 1, tipo de conexión: Conexión por tornillo, Sección de dimensionamiento: 240 mm², sección: 35 mm² - 240 mm², Sección de dimensionamiento: 240 mm², sección: 35 mm² - 240 mm², clase de montaje: Montaje atornillado, color: verde | 3921.7 | 100 | BE | Industrial Cabinet Connectivity (ICC) | BE1 | BE1311 | 5 | 5 | NO | PC |  | 279,08 | G | 80 | 205 | 140 | MM | 4055626879741 | 85369010 | EE | EC000897 | Imagen | Catálogo
1086508 | UBAL 240 BK | Borne de corriente | Borne de corriente, tensión nominal: 1000 V, corriente nominal: 380 A, número de conexiones: 2, número de polos: 1, tipo de conexión: Conexión por tornillo, Sección de dimensionamiento: 240 mm², sección: 35 mm² - 240 mm², Sección de dimensionamiento: 240 mm², sección: 35 mm² - 240 mm², clase de montaje: Montaje atornillado, color: negro | 3921.7 | 100 | BE | Industrial Cabinet Connectivity (ICC) | BE1 | BE1311 | 5 | 5 | NO | PC |  | 278,70 | G | 75 | 205 | 135 | MM | 4055626879758 | 85369010 | EE | EC000897 | Imagen | Catálogo
1086509 | UBAL 240 BN | Borne de corriente | Borne de corriente, tensión nominal: 1000 V, corriente nominal: 380 A, número de conexiones: 2, número de polos: 1, tipo de conexión: Conexión por tornillo, Sección de dimensionamiento: 240 mm², sección: 35 mm² - 240 mm², Sección de dimensionamiento: 240 mm², sección: 35 mm² - 240 mm², clase de montaje: Montaje atornillado, color: marrón | 3921.7 | 100 | BE | Industrial Cabinet Connectivity (ICC) | BE1 | BE1311 | 5 | 5 | NO | PC |  | 278,10 | G | 95 | 205 | 135 | MM | 4055626879345 | 85369010 | EE | EC000897 | Imagen | Catálogo
1086510 | UBAL 240 FE | Borne de corriente | Borne de corriente, tensión nominal: 1000 V, corriente nominal: 380 A, número de conexiones: 2, número de polos: 1, tipo de conexión: Conexión por tornillo, Sección de dimensionamiento: 240 mm², sección: 35 mm² - 240 mm², Sección de dimensionamiento: 240 mm², sección: 35 mm² - 240 mm², clase de montaje: Montaje atornillado, color: amarillo | 3921.7 | 100 | BE | Industrial Cabinet Connectivity (ICC) | BE1 | BE1311 | 5 | 5 | NO | PC |  | 278,98 | G | 0 | 0 | 0 |  | 4055626879239 | 85369010 | EE | EC000897 | Imagen | Catálogo
1086563 | MVSTBR 2,5/18-STF-5,08BKBDWH18 | Conector para placa de circuito impreso | Conector de placa de circuito impreso, sección nominal: 2,5 mm², color: negro, corriente nominal: 12 A, tensión nominal (III/2): 320 V, superficie de contacto: Sn, tipo de conexión del contacto: Hembra, número de filas: 1, número de polos: 18, familia de artículos: MVSTBR 2,5/..-STF, paso: 5,08 mm, tipo de conexión: Conexión por tornillo con cápsula de tracción, forma de sujeción de tornillos: L Ranura longitudinal, dirección de conexión conductor/placa de circuito impreso: 90 °, gancho de sujeción: - Gancho de sujeción, sistema enchufable: COMBICON MSTB 2,5, bloqueo: Bloqueo por tornillo, tipo de sujeción: Sujeción aérea (tornillo), tipo de embalaje: empaquetado en caja | 1626.02 | 100 | AA | PCB Connectors (PCC) | AAC | AACAKD | 50 | 1000 | NO | PC |  | 40,45 | G | 90 | 252 | 140 | MM | 4055626879642 | 85366990 | IN | EC002638 | Imagen | Catálogo
1086654 | CCV 2,5/ 6-GF-5,08 AU P26THR | Carcasa de base para placa de circuito impreso | Carcasa base placa de circuito impreso, sección nominal: 2,5 mm², color: negro, corriente nominal: 12 A, tensión nominal (III/2): 320 V, superficie de contacto: Au, tipo de conexión del contacto: Macho, número de filas: 1, número de polos: 6, familia de artículos: CCV 2,5/..-GF, paso: 5,08 mm, montaje: Soldadura THR/soldadura por ola, disposición de pines: Disposición de pines lineal, longitud del pin [P]: 2,6 mm, número de pines de soldadura por potencial: 1, sistema enchufable: COMBICON MSTB 2,5, Orientación de la cara enchufable: Estándar, bloqueo: Bloqueo por tornillo, tipo de sujeción: Sujeción aérea (rosca), tipo de embalaje: empaquetado en caja | 525.32 | 100 | AA | PCB Connectors (PCC) | AAC | AACTBH | 50 | 1000 | NO | PC |  | 3,71 | G | 92 | 78 | 114 | MM | 4055626879444 | 85366930 | DE | EC002637 | Imagen | Catálogo
1086655 | TFMC 1,5/ 8-STF-3,5 AU BD:1-8 | Conector para placa de circuito impreso | Conector TWIN para placa de circuito impreso, sección nominal: 1,5 mm², color: verde, corriente nominal: 8 A, tensión nominal (III/2): 160 V, superficie de contacto: Au, tipo de conexión del contacto: Hembra, número de filas: 1, número de polos: 8, familia de artículos: TFMC 1,5/..-STF, paso: 3,5 mm, tipo de conexión: Conexión por resorte push-in, dirección de conexión conductor/placa de circuito impreso: 0 °, sistema enchufable: COMBICON MC 1,5, bloqueo: Bloqueo por tornillo, tipo de sujeción: Sujeción aérea (tornillo), tipo de embalaje: empaquetado en caja | 2544.24 | 100 | AA | PCB Connectors (PCC) | AAB | AABFTB | 50 | 1000 | NO | PC |  | 10,12 | G | 91 | 109 | 114 | MM | 4055626879963 | 85366990 | SK | EC002638 | Imagen | Catálogo
1086742 | SPT 2,5/ 9-V-5,0 BK | Borna para placa de circuito impreso | Terminal de tarjetas de circuitos impresos, corriente nominal: 24 A, tensión nominal (III/2): 400 V, sección nominal: 2,5 mm², número de filas: 1, número de polos por fila: 9, familia de artículos: SPT 2,5/..-V, paso: 5 mm, tipo de conexión: Conexión por resorte push-in, montaje: Soldadura por ola, dirección de conexión conductor/placa de circuito impreso: 90 °, color: negro, Disposición de pines: Disposición de pines lineal, Longitud del pin [P]: 2,5 mm, número de pines de soldadura por potencial: 2, tipo de embalaje: empaquetado en caja | 387.19 | 100 | AA | PCB Connectors (PCC) | AAM | AAMBFF | 60 | 60 | NO | PC |  | 11,90 | G | 60 | 182 | 112 | MM | 4055626880273 | 85369010 | DE | EC002643 | Imagen | Catálogo
1086746 | PT 1,5/ 8-PVH-5,0-A RD | Conector para placa de circuito impreso | Conector de placa de circuito impreso, sección nominal: 1,5 mm², color: rojo, corriente nominal: 12 A, tensión nominal (III/2): 400 V, superficie de contacto: Sn, tipo de conexión del contacto: Hembra, número de filas: 1, número de polos: 8, familia de artículos: PT 1,5/..-PVH-A, paso: 5 mm, tipo de conexión: Conexión por tornillo con estribo de protección de alambre, forma de sujeción de tornillos: H1L Philipps-Recess con ranura longitudinal, dirección de conexión conductor/placa de circuito impreso: 0 °, sistema enchufable: COMBICON PST 1,3, bloqueo: sin, tipo de sujeción: sin, tipo de embalaje: empaquetado en caja | 349.69 | 100 | AA | PCB Connectors (PCC) | AAB | AABAJC | 100 | 100 | NO | PC |  | 9,51 | G | 60 | 181 | 114 | MM | 4055626880822 | 85366990 | CN | EC002638 | Imagen | Catálogo
1086804 | FOC-SPLICEHOLDER:10 | Accesorios de fibra óptica | Accesorios de fibra óptica, índice de protección: IP20 | 73.25 | 1 | AB | Field Device Connectors (FDC) | ABN | ABNGAZ | 1 | 1 | SÍ | PC |  | 64,40 | G | 0 | 0 | 0 |  | 4055626881539 | 39269097 | DE | EC003626 | Imagen | Catálogo
1086848 | WMS-2 HF 12,7 (30X20)RL YE | Manguito termorretráctil | Manguito termorretráctil, Rollo, amarillo, sin rotular, rotulable con: THERMOMARK E.300 (D)/600 (D), THERMOMARK ROLLMASTER 300/600, THERMOMARK ROLL X1, THERMOMARK ROLL, THERMOMARK ROLL 2.0, THERMOMARK X1.2, rango de diámetro de cable: 6,4 ... 12,7 mm, Perforado, clase de montaje: deslizamiento, Número de índices individuales: 1000, altura del campo de texto: 20 mm, anchura del campo de texto: 30 mm | 2167.82 | 1 | BG | Marking and Installation (MI) | BG2 | BG2216 | 1 | 5 | SÍ | PC |  | 1.113,60 | G | 0 | 0 | 0 |  | 4055626881652 | 39173200 | DK | EC001530 | Imagen | Catálogo
1086851 | WMS-2 HF 19,1 (30X30) RL YE | Manguito termorretráctil | Manguito termorretráctil, Rollo, amarillo, sin rotular, rotulable con: THERMOMARK E.300 (D)/600 (D), THERMOMARK ROLLMASTER 300/600, THERMOMARK ROLL X1, THERMOMARK ROLL, THERMOMARK ROLL 2.0, THERMOMARK X1.2, rango de diámetro de cable: 9,5 ... 19,1 mm: sin impresión, Perforado, clase de montaje: deslizamiento, Número de índices individuales: 1000, altura del campo de texto: 30 mm, anchura del campo de texto: 30 mm | 2693.17 | 1 | BG | Marking and Installation (MI) | BG2 | BG2216 | 1 | 5 | SÍ | PC |  | 1.701,50 | G | 100 | 250 | 235 | MM | 4055626881058 | 39173200 | DK | EC001530 | Imagen | Catálogo
1086876 | BC-500X10- 2 GN BDWH:NZ VPE500 | Borna para placa de circuito impreso | Terminal de tarjetas de circuitos impresos, corriente nominal: 13,5 A, tensión nominal (III/2): 400 V, sección nominal: 1,5 mm², número de filas: 1, número de polos por fila: 2, familia de artículos: BC-X10, paso: 5 mm, tipo de conexión: Conexión por tornillo con cápsula de tracción, forma de sujeción de tornillos: L Ranura longitudinal, montaje: Soldadura por ola, dirección de conexión conductor/placa de circuito impreso: 0 °, color: verde blanquecino, Disposición de pines: Disposición de pines lineal, Longitud del pin [P]: 3,5 mm, número de pines de soldadura por potencial: 1, tipo de embalaje: empaquetado en caja | 91.06 | 100 | AA | PCB Connectors (PCC) | AAL | AALFPA | 500 | 1000 | NO | PC |  | 1,81 | G | 58 | 217 | 94 | MM | 4055626880860 | 85369010 | CN | EC002643 | Imagen | Catálogo
1086883 | FMC 1,5/ 3-STF-3,5 BK 2BDWH1-3 | Conector para placa de circuito impreso | Conector de placa de circuito impreso, sección nominal: 1,5 mm², color: negro, corriente nominal: 8 A, tensión nominal (III/2): 160 V, superficie de contacto: Sn, tipo de conexión del contacto: Hembra, número de filas: 1, número de polos: 3, familia de artículos: FMC 1,5/..-STF, paso: 3,5 mm, tipo de conexión: Conexión por resorte push-in, dirección de conexión conductor/placa de circuito impreso: 0 °, sistema enchufable: COMBICON FMC 1,5 - MCDN 1,5, bloqueo: Bloqueo por tornillo, tipo de sujeción: Sujeción aérea (tornillo), tipo de embalaje: empaquetado en caja | 354.83 | 100 | AA | PCB Connectors (PCC) | AAB | AABFAB | 50 | 1000 | NO | PC |  | 2,77 | G | 63 | 78 | 115 | MM | 4055626881423 | 85366990 | DE | EC002638 | Imagen | Catálogo
1086890 | QPD T4X2,5 3X9-14 BK | Distribuidor T | Distribuidor T, negro, Variante del cliente | 72.39 | 1 | AF | Industrial Field Connectivity (IFC) | AF6 | AF6DBB | 1 | 100 | NO | PC | F | 177,18 | G | 0 | 0 | 0 |  | 4055626882727 | 85444290 | PL | EC002567 | Imagen | Catálogo
1086901 | AXL F EX IS DO4 SD 24-48 XC 1F | Módulo digital | Axioline F, Módulo de salida digital, Salidas digitales: 4, 24 V, tecnología de conexión: 2 conductores, Activación magnética, Variante Extreme Conditions, intrínsecamente seguro, velocidad de transmisión en el bus local: 100 MBit/s, índice de protección: IP20, incluido módulo de zócalo de bus y conectores Axioline F | 538.24 | 1 | DR | Automation Systems (AS) | DRI | DRI2E4 | 1 | 1 | SÍ | PC |  | 399,40 | G | 0 | 0 | 0 |  | 4055626881140 | 85389099 | US | EC001599 | Imagen | Catálogo
1086902 | AXL F EX IS DO4 SD 21-60 XC 1F | Módulo digital | Axioline F, Módulo de salida digital, Salidas digitales: 4, 21 V, tecnología de conexión: 2 conductores, Activación magnética, Variante Extreme Conditions, intrínsecamente seguro, velocidad de transmisión en el bus local: 100 MBit/s, índice de protección: IP20, incluido módulo de zócalo de bus y conectores Axioline F | 538.24 | 1 | DR | Automation Systems (AS) | DRI | DRI2E4 | 1 | 1 | SÍ | PC |  | 397,30 | G | 0 | 0 | 0 |  | 4055626880679 | 85389099 | US | EC001599 | Imagen | Catálogo
1086945 | PSR-PC21-2NO-2NC-24DC-SC | Relés de acoplamiento | Relé de acoplamiento para aplicaciones de alta y baja demanda SIL 3, acopla señales de salida digitales a la periferia, 2 circuitos de disparo activables independientemente, 2 circuitos de retroalimentación, aplicaciones Safe-State-Off, filtro de impulsos de prueba, borna de tornillo enchufable | 161.14 | 1 | DN | Automation Infrastructure (AI) | DNA | DNA182 | 1 | 1 | NO | PC |  | 207,10 | G | 0 | 0 | 0 |  | 4055626881904 | 85364190 | DE | EC001449 | Imagen | Catálogo
1086946 | PSR-PC21-2NO-2NC-24DC-SP | Relés de acoplamiento | Relé de acoplamiento para aplicaciones de alta y baja demanda SIL 3, acopla señales de salida digitales a la periferia, 2 circuitos de habilitación activables independientemente, 2 circuitos de retroalimentación, aplicaciones Safe-State-Off, filtro de impulsos de prueba, borna push-in enchufable | 161.14 | 1 | DN | Automation Infrastructure (AI) | DNA | DNA182 | 1 | 1 | NO | PC |  | 203,05 | G | 0 | 0 | 0 |  | 4055626881669 | 85364190 | DE | EC001449 | Imagen | Catálogo
1087027 | SACC-M12 NUT PRESS WO/VPE 500 | Prensaestopas para carcasa | Prensaestopas para carcasa, Hembra de conexión, M12-Bloqueo por tornillo, se espera que este artículo no contenga plomo a partir del tercer trimestre de 2025 de acuerdo con RoHS II sin excepción 6c (Pb &lt;0,1 %), una alternativa sin plomo está disponible previamente a petición | 5.1 | 1 | AB | Field Device Connectors (FDC) | ABQ | ABQACK | 500 | 500 | NO | PC | F | 10,31 | G | 0 | 0 | 0 |  | 4055626882130 | 74198090 | DE | EC003556 | Imagen | Catálogo
1087077 | AXL P EX IS DO4 SD 24-48 1F | Módulo digital | Axioline P, Módulo de salida digital, Salidas digitales: 4, 24 V DC, 48 mA, tecnología de conexión: 2 conductores, Activación magnética, intrínsecamente seguro, velocidad de transmisión en el bus local: 100 MBit/s, índice de protección: IP20, incluidos módulo de zócalo de bus y conector macho | 727.02 | 1 | DR | Automation Systems (AS) | DRI | DRIP32 | 1 | 1 | SÍ | PC |  | 400,00 | G | 0 | 0 | 0 |  | 4055626882192 | 85389099 | US | EC001599 | Imagen | Catálogo
1087078 | AXL P EX IS DO4 SD 21-60 1F | Módulo digital | Axioline P, Módulo de salida digital, Salidas digitales: 4, 21 V, 60 mA, tecnología de conexión: 2 conductores, Activación magnética, intrínsecamente seguro, velocidad de transmisión en el bus local: 100 MBit/s, índice de protección: IP20, incluidos módulo de zócalo de bus y conector macho | 727.02 | 1 | DR | Automation Systems (AS) | DRI | DRIP32 | 5 | 1 | SÍ | PC |  | 392,50 | G | 0 | 0 | 0 |  | 4055626882062 | 85389099 | US | EC001599 | Imagen | Catálogo
1087079 | AXL P AO4 HART 1F | Módulo analógico | Axioline P, Módulo de salida analógica, Salidas analógicas: 4 (HART), 0 mA ... 20 mA, 4 mA ... 20 mA, tecnología de conexión: 2 conductores, velocidad de transmisión en el bus local: 100 MBit/s, HART - Funcionalidad, índice de protección: IP20, incluidos módulo de zócalo de bus y conector macho | 727.02 | 1 | DR | Automation Systems (AS) | DRI | DRIP42 | 1 | 1 | SÍ | PC |  | 353,00 | G | 88 | 153 | 99 | MM | 4055626882468 | 85176200 | US | EC001596 | Imagen | Catálogo
1087080 | AXL F AO4 HART XC 1F | Módulo analógico | Axioline F, Módulo de salida analógica, Salidas analógicas: 4 (HART), 0 mA ... 20 mA, 4 mA ... 20 mA, tecnología de conexión: 2 conductores, velocidad de transmisión en el bus local: 100 MBit/s, Variante Extreme Conditions, HART - Funcionalidad, índice de protección: IP20, incluido módulo de zócalo de bus y conectores Axioline F | 522 | 1 | DR | Automation Systems (AS) | DRI | DRI242 | 1 | 1 | SÍ | PC |  | 354,00 | G | 0 | 0 | 0 |  | 4055626882246 | 85176200 | US | EC001596 | Imagen | Catálogo
1087081 | AXL F EX IS AO4 HART XC 1F | Módulo analógico | Axioline F, Módulo de salida analógica, Salidas analógicas: 4 (HART), 0 mA ... 20 mA, 4 mA ... 20 mA, tecnología de conexión: 2 conductores, velocidad de transmisión en el bus local: 100 MBit/s, Variante Extreme Conditions, intrínsecamente seguro, HART - Funcionalidad, índice de protección: IP20, incluido módulo de zócalo de bus y conectores Axioline F | 638 | 1 | DR | Automation Systems (AS) | DRI | DRI2E7 | 1 | 1 | SÍ | PC |  | 386,30 | G | 0 | 0 | 0 |  | 4055626882901 | 85176200 | CN | EC001596 | Imagen | Catálogo
1087082 | AXL P EX IS AO4 HART 1F | Módulo analógico | Axioline P, Módulo de salida analógica, Salidas analógicas: 4 (HART), 0 mA ... 20 mA, 4 mA ... 20 mA, tecnología de conexión: 2 conductores, velocidad de transmisión en el bus local: 100 MBit/s, HART - Funcionalidad, intrínsecamente seguro, índice de protección: IP20, incluidos módulo de zócalo de bus y conector macho | 822.78 | 1 | DR | Automation Systems (AS) | DRI | DRIP42 | 1 | 1 | SÍ | PC |  | 382,10 | G | 0 | 0 | 0 |  | 4055626882550 | 85176200 | US | EC001596 | Imagen | Catálogo
1087107 | FOC-17S4-ST:A4-GF01/2 | Cable de conexión | Serie M17 con módulo de conectores hembra para cable de fibra óptica preconfeccionado: conector hembra M17 de 4 polos, ST en el otro extremo, 2 m de longitud, fibra de vidrio multimodo G62.5/125 µm OM1, índice de protección IP67 tras la colocación, instalación fija para uso en interiores | 284.45 | 1 | AB | Field Device Connectors (FDC) | ABN | ABNHBB | 1 | 1 | SÍ | PC |  | 910,00 | G | 0 | 0 | 0 |  | 4055626882260 | 85367000 | CN | EC001855 | Imagen | Catálogo
1087108 | FOC-17S4-ST:A4-GF01/1 | Cable de conexión | Serie M17 con módulo de conectores hembra para cable de fibra óptica preconfeccionado: conector hembra M17 de 4 polos, ST en el otro extremo, 1 m de longitud, fibra de vidrio multimodo G62.5/125 µm OM1, índice de protección IP67 tras la colocación, instalación fija para uso en interiores | 272.33 | 1 | AB | Field Device Connectors (FDC) | ABN | ABNHBB | 1 | 1 | SÍ | PC |  | 85,00 | G | 32 | 300 | 180 | MM | 4055626882475 | 85367000 | CN | EC001855 | Imagen | Catálogo
1087109 | FOC-FR19:1U-17S24-LCD12-OM1 | Patch panel | Caja distribuidora (3 unidades rack) preconfeccionada para cables de fibra óptica de 19 , serie M17 MPO, para la conexión de un módulo de conectores macho M17 MPO. | 1435.49 | 1 | AB | Field Device Connectors (FDC) | ABN | ABNHBC | 1 | 1 | SÍ | PC |  | 1.724,00 | G | 0 | 0 | 0 |  | 4055626882352 | 85367000 | CN | EC001130 | Imagen | Catálogo
1087110 | FOC-17S24-LCD12-GF03/2 | Cable de conexión | Serie M17 con módulo de conectores hembra para cable de fibra óptica preconfeccionado: conector hembra M17 de 24 polos, Duplex LC en el otro extremo, 2 m de longitud, fibra de vidrio multimodo G62.5/125 µm OM1, índice de protección IP67 tras la colocación, instalación fija para uso en interiores | 1016.7 | 1 | AB | Field Device Connectors (FDC) | ABN | ABNHBB | 1 | 1 | SÍ | PC |  | 139,00 | G | 0 | 0 | 0 |  | 4055626882079 | 85367000 | CN | EC001855 | Imagen | Catálogo
1087111 | FOC-17S24-LCD12-GF03/1 | Cable de conexión | Serie M17 con módulo de conectores hembra para cable de fibra óptica preconfeccionado: conector hembra M17 de 24 polos, Duplex LC en el otro extremo, 2 m de longitud, fibra de vidrio multimodo G62.5/125 µm OM1, índice de protección IP67 tras la colocación, instalación fija para uso en interiores | 944.09 | 1 | AB | Field Device Connectors (FDC) | ABN | ABNHBB | 1 | 1 | SÍ | PC |  | 127,00 | G | 0 | 0 | 0 |  | 4055626882574 | 85367000 | CN | EC001855 | Imagen | Catálogo
1087112 | FOC-FR19:1U-217S24-LCD24-OM1 | Patch panel | Caja distribuidora (3 unidades rack) preconfeccionada para cables de fibra óptica de 19 , serie M17 MPO, para la conexión de un módulo de conectores macho M17 MPO. | 2641.03 | 1 | AB | Field Device Connectors (FDC) | ABN | ABNHBC | 1 | 1 | SÍ | PC |  | 1.881,00 | G | 0 | 0 | 0 |  | 4055626883113 | 85367000 | CN | EC001130 | Imagen | Catálogo
1087113 | FOC-17S24-LCD12-GF03/0.6 | Cable de conexión | Serie M17 con módulo de conectores hembra para cable de fibra óptica preconfeccionado: conector hembra M17 de 24 polos, Duplex LC en el otro extremo, 0,6 m de longitud, fibra de vidrio multimodo G62.5/125 µm OM1, índice de protección IP67 tras la colocación, instalación fija para uso en interiores | 915.04 | 1 | AB | Field Device Connectors (FDC) | ABN | ABNHBB | 1 | 1 | SÍ | PC |  | 115,00 | G | 0 | 0 | 0 |  | 4055626882611 | 85367000 | CN | EC001855 | Imagen | Catálogo
1087114 | FOC-17S4-LCD2-GF01/2 | Cable de conexión | Serie M17 con módulo de conectores hembra para cable de fibra óptica preconfeccionado: conector hembra M17 de 4 polos, Duplex LC en el otro extremo, 2 m de longitud, fibra de vidrio multimodo G62.5/125 µm OM1, índice de protección IP67 tras la colocación, instalación fija para uso en interiores | 284.45 | 1 | AB | Field Device Connectors (FDC) | ABN | ABNHBB | 1 | 1 | SÍ | PC |  | 78,50 | G | 0 | 0 | 0 |  | 4055626882086 | 85367000 | CN | EC001855 | Imagen | Catálogo
1087115 | FOC-17S4-LCD2-GF01/1 | Cable de conexión | Serie M17 con módulo de conectores hembra para cable de fibra óptica preconfeccionado: conector hembra M17 de 4 polos, Duplex LC en el otro extremo, 1 m de longitud, fibra de vidrio multimodo G62.5/125 µm OM1, índice de protección IP67 tras la colocación, instalación fija para uso en interiores | 272.33 | 1 | AB | Field Device Connectors (FDC) | ABN | ABNHBB | 1 | 1 | SÍ | PC |  | 72,00 | G | 0 | 0 | 0 |  | 4055626882482 | 85367000 | CN | EC001855 | Imagen | Catálogo
1087116 | FOC-17P24-17P24-GL03/200 | Cable de conexión | Serie M17 MPO con equipamiento de conectores para cable de fibra óptica preconfeccionado: 24 polos, conector macho-conector macho, fibra de vidrio multimodo G62.5/125 µm OM1 con conexión por tornillo, longitud del cable de fibra óptica: 200 m, índice de protección IP67 tras la colocación, instalación fija en canales para cables, canales para cables subterráneos y tubos protectores de cables para la utilización en interiores y exteriores | 3873.18 | 1 | AB | Field Device Connectors (FDC) | ABN | ABNHBA | 1 | 1 | SÍ | PC |  | 16.800,00 | G | 0 | 0 | 0 |  | 4055626882628 | 85447000 | CN | EC002607 | Imagen | Catálogo
1087117 | FOC-17P24-17P24-GL03/190 | Cable de conexión | Serie M17 MPO con equipamiento de conectores para cable de fibra óptica preconfeccionado: 24 polos, conector macho-conector macho, fibra de vidrio multimodo G62.5/125 µm OM1 con conexión por tornillo, longitud del cable de fibra óptica: 190 m, índice de protección IP67 tras la colocación, instalación fija en canales para cables, canales para cables subterráneos y tubos protectores de cables para la utilización en interiores y exteriores | 3733.99 | 1 | AB | Field Device Connectors (FDC) | ABN | ABNHBA | 1 | 1 | SÍ | PC |  | 15.990,00 | G | 0 | 0 | 0 |  | 4055626882093 | 85447000 | CN | EC002607 | Imagen | Catálogo
1087118 | FOC-17S4-LCD2-GF01/0,6 | Cable de conexión | Serie M17 con módulo de conectores hembra para cable de fibra óptica preconfeccionado: conector hembra M17 de 4 polos, Duplex LC en el otro extremo, 0,6 m de longitud, fibra de vidrio multimodo G62.5/125 µm OM1, índice de protección IP67 tras la colocación, instalación fija para uso en interiores | 267.48 | 1 | AB | Field Device Connectors (FDC) | ABN | ABNHBB | 1 | 1 | SÍ | PC |  | 79,50 | G | 0 | 0 | 0 |  | 4055626883205 | 85367000 | CN | EC001855 | Imagen | Catálogo
1087120 | FOC-17P24-17P24-GL03/180 | Cable de conexión | Serie M17 MPO con equipamiento de conectores para cable de fibra óptica preconfeccionado: 24 polos, conector macho-conector macho, fibra de vidrio multimodo G62.5/125 µm OM1 con conexión por tornillo, longitud del cable de fibra óptica: 180 m, índice de protección IP67 tras la colocación, instalación fija en canales para cables, canales para cables subterráneos y tubos protectores de cables para la utilización en interiores y exteriores | 3594.8 | 1 | AB | Field Device Connectors (FDC) | ABN | ABNHBA | 1 | 1 | SÍ | PC |  | 15.180,00 | G | 0 | 0 | 0 |  | 4055626883120 | 85447000 | CN | EC002607 | Imagen | Catálogo
1087121 | FOC-FR19:1U-217S4-LCD4-OM1 | Patch panel | Caja distribuidora (3 unidades rack) preconfeccionada para cables de fibra óptica de 19 , serie M17 MPO, para la conexión de un módulo de conectores macho M17 MPO. | 1198.98 | 1 | AB | Field Device Connectors (FDC) | ABN | ABNHBC | 1 | 1 | SÍ | PC |  | 1.806,80 | G | 0 | 0 | 0 |  | 4055626883212 | 85367000 | CN | EC001130 | Imagen | Catálogo
1087122 | FOC-17P24-17P24-GL03/170 | Cable de conexión | Serie M17 MPO con equipamiento de conectores para cable de fibra óptica preconfeccionado: 24 polos, conector macho-conector macho, fibra de vidrio multimodo G62.5/125 µm OM1 con conexión por tornillo, longitud del cable de fibra óptica: 170 m, índice de protección IP67 tras la colocación, instalación fija en canales para cables, canales para cables subterráneos y tubos protectores de cables para la utilización en interiores y exteriores | 3455.61 | 1 | AB | Field Device Connectors (FDC) | ABN | ABNHBA | 1 | 1 | SÍ | PC |  | 14.370,00 | G | 0 | 0 | 0 |  | 4055626882741 | 85447000 | CN | EC002607 | Imagen | Catálogo
1087123 | FOC-17P24-17P24-GL03/140 | Cable de conexión | Serie M17 MPO con equipamiento de conectores para cable de fibra óptica preconfeccionado: 24 polos, conector macho-conector macho, fibra de vidrio multimodo G62.5/125 µm OM1 con conexión por tornillo, longitud del cable de fibra óptica: 140 m, índice de protección IP67 tras la colocación, instalación fija en canales para cables, canales para cables subterráneos y tubos protectores de cables para la utilización en interiores y exteriores | 3038.03 | 1 | AB | Field Device Connectors (FDC) | ABN | ABNHBA | 1 | 1 | SÍ | PC |  | 11.940,00 | G | 0 | 0 | 0 |  | 4055626882758 | 85447000 | CN | EC002607 | Imagen | Catálogo
1087125 | FOC-17P24-17P24-GL03/100 | Cable de conexión | Serie M17 MPO con equipamiento de conectores para cable de fibra óptica preconfeccionado: 24 polos, conector macho-conector macho, fibra de vidrio multimodo G62.5/125 µm OM1 con conexión por tornillo, longitud del cable de fibra óptica: 100 m, índice de protección IP67 tras la colocación, instalación fija en canales para cables, canales para cables subterráneos y tubos protectores de cables para la utilización en interiores y exteriores | 2481.26 | 1 | AB | Field Device Connectors (FDC) | ABN | ABNHBA | 1 | 1 | SÍ | PC |  | 8.700,00 | G | 0 | 0 | 0 |  | 4055626882833 | 85447000 | CN | EC002607 | Imagen | Catálogo
1087127 | FOC-17P24-17P24-GL03/90 | Cable de conexión | Serie M17 MPO con equipamiento de conectores para cable de fibra óptica preconfeccionado: 24 polos, conector macho-conector macho, fibra de vidrio multimodo G62.5/125 µm OM1 con conexión por tornillo, longitud del cable de fibra óptica: 90 m, índice de protección IP67 tras la colocación, instalación fija en canales para cables, canales para cables subterráneos y tubos protectores de cables para la utilización en interiores y exteriores | 2342.06 | 1 | AB | Field Device Connectors (FDC) | ABN | ABNHBA | 1 | 1 | SÍ | PC |  | 7.390,00 | G | 0 | 0 | 0 |  | 4055626880976 | 85447000 | CN | EC002607 | Imagen | Catálogo
1087128 | FOC-17P24-17P24-GL03/110 | Cable de conexión | Serie M17 MPO con equipamiento de conectores para cable de fibra óptica preconfeccionado: 24 polos, conector macho-conector macho, fibra de vidrio multimodo G62.5/125 µm OM1 con conexión por tornillo, longitud del cable de fibra óptica: 110 m, índice de protección IP67 tras la colocación, instalación fija en canales para cables, canales para cables subterráneos y tubos protectores de cables para la utilización en interiores y exteriores | 2620.45 | 1 | AB | Field Device Connectors (FDC) | ABN | ABNHBA | 1 | 1 | SÍ | PC |  | 9.510,00 | G | 0 | 0 | 0 |  | 4055626882840 | 85447000 | CN | EC002607 | Imagen | Catálogo
1087130 | FOC-17P24-17P24-GL03/120 | Cable de conexión | Serie M17 MPO con equipamiento de conectores para cable de fibra óptica preconfeccionado: 24 polos, conector macho-conector macho, fibra de vidrio multimodo G62.5/125 µm OM1 con conexión por tornillo, longitud del cable de fibra óptica: 120 m, índice de protección IP67 tras la colocación, instalación fija en canales para cables, canales para cables subterráneos y tubos protectores de cables para la utilización en interiores y exteriores | 2759.64 | 1 | AB | Field Device Connectors (FDC) | ABN | ABNHBA | 1 | 1 | SÍ | PC |  | 10.320,00 | G | 0 | 0 | 0 |  | 4055626882918 | 85447000 | CN | EC002607 | Imagen | Catálogo
1087132 | FOC-17P24-17P24-GL03/130 | Cable de conexión | Serie M17 MPO con equipamiento de conectores para cable de fibra óptica preconfeccionado: 24 polos, conector macho-conector macho, fibra de vidrio multimodo G62.5/125 µm OM1 con conexión por tornillo, longitud del cable de fibra óptica: 130 m, índice de protección IP67 tras la colocación, instalación fija en canales para cables, canales para cables subterráneos y tubos protectores de cables para la utilización en interiores y exteriores | 2898.83 | 1 | AB | Field Device Connectors (FDC) | ABN | ABNHBA | 1 | 1 | SÍ | PC |  | 11.130,00 | G | 0 | 0 | 0 |  | 4055626882581 | 85447000 | CN | EC002607 | Imagen | Catálogo
1087133 | FOC-17P24-17P24-GL03/150 | Cable de conexión | Serie M17 MPO con equipamiento de conectores para cable de fibra óptica preconfeccionado: 24 polos, conector macho-conector macho, fibra de vidrio multimodo G62.5/125 µm OM1 con conexión por tornillo, longitud del cable de fibra óptica: 150 m, índice de protección IP67 tras la colocación, instalación fija en canales para cables, canales para cables subterráneos y tubos protectores de cables para la utilización en interiores y exteriores | 3177.23 | 1 | AB | Field Device Connectors (FDC) | ABN | ABNHBA | 1 | 1 | SÍ | PC |  | 12.750,00 | G | 0 | 0 | 0 |  | 4055626880983 | 85447000 | CN | EC002607 | Imagen | Catálogo
1087134 | FOC-17P24-17P24-GL03/160 | Cable de conexión | Serie M17 MPO con equipamiento de conectores para cable de fibra óptica preconfeccionado: 24 polos, conector macho-conector macho, fibra de vidrio multimodo G62.5/125 µm OM1 con conexión por tornillo, longitud del cable de fibra óptica: 160 m, índice de protección IP67 tras la colocación, instalación fija en canales para cables, canales para cables subterráneos y tubos protectores de cables para la utilización en interiores y exteriores | 3316.42 | 1 | AB | Field Device Connectors (FDC) | ABN | ABNHBA | 1 | 1 | SÍ | PC |  | 13.560,00 | G | 0 | 0 | 0 |  | 4055626880990 | 85447000 | CN | EC002607 | Imagen | Catálogo
1087135 | FOC-FR19:1U-17S4-LCD2-OM1 | Patch panel | Caja distribuidora (3 unidades rack) preconfeccionada para cables de fibra óptica de 19 , serie M17 MPO, para la conexión de un módulo de conectores macho M17 MPO. | 1037.03 | 1 | AB | Field Device Connectors (FDC) | ABN | ABNHBC | 1 | 1 | SÍ | PC |  | 1.751,83 | G | 0 | 0 | 0 |  | 4055626882598 | 85367000 | CN | EC001130 | Imagen | Catálogo
1087136 | EV-T2HPCC-DC500A-4,0M50ECBK11 | Cable de carga DC | CHARX connect professional, CCS tipo 2, Cable de carga HPC-DC, hasta 700 A en Boost mode, 500 A permanente, 1000 V DC, con conector de carga para vehículos refrigerado y cable refrigerado, cable: 4 m, negro, recto, con marco de la cara enchufable sustituible, con contactos de potencia DC sustituibles, sin pasamuros, con sensores de temperatura digitales, Logotipo de PHOENIX CONTACT, IEC 62196-3-1, para la carga con corriente continua (DC) de vehículos eléctricos (EV) | 3978.83 | 1 | XW | E-Mobility | XWB | XWBLNI | 1 | 1 | NO | PC |  | 15.400,00 | G | 200 | 740 | 740 | MM | 4055626882925 | 85444290 | DE | EC002897 | Imagen | Catálogo
1087138 | FOC-17P4-17P4-GL01/200 | Cable de conexión | Serie M17 con equipamiento de conectores para cable de fibra óptica preconfeccionado: 4 polos, conector macho-conector macho, fibra de vidrio multimodo G62.5/125 µm OM1 con conexión por tornillo, longitud del cable de fibra óptica: 200 m, índice de protección IP67 tras la colocación, instalación fija en canales para cables, canales para cables subterráneos y tubos protectores de cables para la utilización en interiores y exteriores | 1682.41 | 1 | AB | Field Device Connectors (FDC) | ABN | ABNHBA | 1 | 1 | SÍ | PC |  | 11.550,00 | G | 110 | 460 | 460 | MM | 4055626882635 | 85447000 | CN | EC002607 | Imagen | Catálogo
1087139 | FOC-17P4-17P4-GL01/190 | Cable de conexión | Serie M17 con equipamiento de conectores para cable de fibra óptica preconfeccionado: 4 polos, conector macho-conector macho, fibra de vidrio multimodo G62.5/125 µm OM1 con conexión por tornillo, longitud del cable de fibra óptica: 190 m, índice de protección IP67 tras la colocación, instalación fija en canales para cables, canales para cables subterráneos y tubos protectores de cables para la utilización en interiores y exteriores | 1621.9 | 1 | AB | Field Device Connectors (FDC) | ABN | ABNHBA | 1 | 1 | SÍ | PC |  | 9.950,00 | G | 0 | 0 | 0 |  | 4055626883137 | 85447000 | CN | EC002607 | Imagen | Catálogo
1087141 | FOC-17P4-17P4-GL01/180 | Cable de conexión | Serie M17 con equipamiento de conectores para cable de fibra óptica preconfeccionado: 4 polos, conector macho-conector macho, fibra de vidrio multimodo G62.5/125 µm OM1 con conexión por tornillo, longitud del cable de fibra óptica: 180 m, índice de protección IP67 tras la colocación, instalación fija en canales para cables, canales para cables subterráneos y tubos protectores de cables para la utilización en interiores y exteriores | 1561.38 | 1 | AB | Field Device Connectors (FDC) | ABN | ABNHBA | 1 | 1 | SÍ | PC |  | 9.412,00 | G | 0 | 0 | 0 |  | 4055626883304 | 85447000 | CN | EC002607 | Imagen | Catálogo
1087142 | FOC-17P4-17P4-GL01/170 | Cable de conexión | Serie M17 con equipamiento de conectores para cable de fibra óptica preconfeccionado: 4 polos, conector macho-conector macho, fibra de vidrio multimodo G62.5/125 µm OM1 con conexión por tornillo, longitud del cable de fibra óptica: 170 m, índice de protección IP67 tras la colocación, instalación fija en canales para cables, canales para cables subterráneos y tubos protectores de cables para la utilización en interiores y exteriores | 1500.87 | 1 | AB | Field Device Connectors (FDC) | ABN | ABNHBA | 1 | 1 | SÍ | PC |  | 8.874,00 | G | 0 | 0 | 0 |  | 4055626883403 | 85447000 | CN | EC002607 | Imagen | Catálogo
1087143 | FOC-17P4-17P4-GL01/160 | Cable de conexión | Serie M17 con equipamiento de conectores para cable de fibra óptica preconfeccionado: 4 polos, conector macho-conector macho, fibra de vidrio multimodo G62.5/125 µm OM1 con conexión por tornillo, longitud del cable de fibra óptica: 160 m, índice de protección IP67 tras la colocación, instalación fija en canales para cables, canales para cables subterráneos y tubos protectores de cables para la utilización en interiores y exteriores | 1440.34 | 1 | AB | Field Device Connectors (FDC) | ABN | ABNHBA | 1 | 1 | SÍ | PC |  | 8.336,00 | G | 0 | 0 | 0 |  | 4055626883144 | 85447000 | CN | EC002607 | Imagen | Catálogo
1087144 | FOC-17P4-17P4-GL01/140 | Cable de conexión | Serie M17 con equipamiento de conectores para cable de fibra óptica preconfeccionado: 4 polos, conector macho-conector macho, fibra de vidrio multimodo G62.5/125 µm OM1 con conexión por tornillo, longitud del cable de fibra óptica: 140 m, índice de protección IP67 tras la colocación, instalación fija en canales para cables, canales para cables subterráneos y tubos protectores de cables para la utilización en interiores y exteriores | 1319.3 | 1 | AB | Field Device Connectors (FDC) | ABN | ABNHBA | 1 | 1 | SÍ | PC |  | 7.798,00 | G | 0 | 0 | 0 |  | 4055626882932 | 85447000 | CN | EC002607 | Imagen | Catálogo
1087145 | FOC-17P4-17P4-GL01/130 | Cable de conexión | Serie M17 con equipamiento de conectores para cable de fibra óptica preconfeccionado: 4 polos, conector macho-conector macho, fibra de vidrio multimodo G62.5/125 µm OM1 con conexión por tornillo, longitud del cable de fibra óptica: 130 m, índice de protección IP67 tras la colocación, instalación fija en canales para cables, canales para cables subterráneos y tubos protectores de cables para la utilización en interiores y exteriores | 1258.79 | 1 | AB | Field Device Connectors (FDC) | ABN | ABNHBA | 1 | 1 | SÍ | PC |  | 7.260,00 | G | 0 | 0 | 0 |  | 4055626882277 | 85447000 | CN | EC002607 | Imagen | Catálogo
1087146 | FOC-17P4-17P4-GL01/120 | Cable de conexión | Serie M17 con equipamiento de conectores para cable de fibra óptica preconfeccionado: 4 polos, conector macho-conector macho, fibra de vidrio multimodo G62.5/125 µm OM1 con conexión por tornillo, longitud del cable de fibra óptica: 120 m, índice de protección IP67 tras la colocación, instalación fija en canales para cables, canales para cables subterráneos y tubos protectores de cables para la utilización en interiores y exteriores | 1198.27 | 1 | AB | Field Device Connectors (FDC) | ABN | ABNHBA | 1 | 1 | SÍ | PC |  | 6.722,00 | G | 0 | 0 | 0 |  | 4055626883229 | 85447000 | CN | EC002607 | Imagen | Catálogo
1087148 | FOC-17P24-17P24-GL03/60 | Cable de conexión | Serie M17 MPO con equipamiento de conectores para cable de fibra óptica preconfeccionado: 24 polos, conector macho-conector macho, fibra de vidrio multimodo G62.5/125 µm OM1 con conexión por tornillo, longitud del cable de fibra óptica: 60 m, índice de protección IP67 tras la colocación, instalación fija en canales para cables, canales para cables subterráneos y tubos protectores de cables para la utilización en interiores y exteriores | 1924.48 | 1 | AB | Field Device Connectors (FDC) | ABN | ABNHBA | 1 | 1 | SÍ | PC |  | 4.960,00 | G | 0 | 0 | 0 |  | 4055626882642 | 85447000 | CN | EC002607 | Imagen | Catálogo
1087149 | FOC-17P24-17P24-GL03/10 | Cable de conexión | Serie M17 MPO con equipamiento de conectores para cable de fibra óptica preconfeccionado: 24 polos, conector macho-conector macho, fibra de vidrio multimodo G62.5/125 µm OM1 con conexión por tornillo, longitud del cable fibra de óptica: 10 m, índice de protección IP67 tras la colocación, instalación fija en canales para cables, canales para cables subterráneos y tubos protectores de cables para la utilización en interiores y exteriores | 1228.52 | 1 | AB | Field Device Connectors (FDC) | ABN | ABNHBA | 1 | 1 | SÍ | PC |  | 909,30 | G | 40 | 450 | 400 | MM | 4055626882864 | 85447000 | CN | EC002607 | Imagen | Catálogo
1087150 | FOC-17P24-17P24-GL03/20 | Cable de conexión | Serie M17 MPO con equipamiento de conectores para cable de fibra óptica preconfeccionado: 24 polos, conector macho-conector macho, fibra de vidrio multimodo G62.5/125 µm OM1 con conexión por tornillo, longitud del cable de fibra óptica: 20 m, índice de protección IP67 tras la colocación, instalación fija en canales para cables, canales para cables subterráneos y tubos protectores de cables para la utilización en interiores y exteriores | 1367.72 | 1 | AB | Field Device Connectors (FDC) | ABN | ABNHBA | 1 | 1 | SÍ | PC |  | 1.720,00 | G | 0 | 0 | 0 |  | 4055626882949 | 85447000 | CN | EC002607 | Imagen | Catálogo
1087152 | FOC-17P24-17P24-GL03/30 | Cable de conexión | Serie M17 MPO con equipamiento de conectores para cable de fibra óptica preconfeccionado: 24 polos, conector macho-conector macho, fibra de vidrio multimodo G62.5/125 µm OM1 con conexión por tornillo, longitud del cable de fibra óptica: 30 m, índice de protección IP67 tras la colocación, instalación fija en canales para cables, canales para cables subterráneos y tubos protectores de cables para la utilización en interiores y exteriores | 1506.91 | 1 | AB | Field Device Connectors (FDC) | ABN | ABNHBA | 1 | 1 | SÍ | PC |  | 2.530,00 | G | 0 | 0 | 0 |  | 4055626883410 | 85447000 | CN | EC002607 | Imagen | Catálogo
1087153 | FOC-17P24-17P24-GL03/40 | Cable de conexión | Serie M17 MPO con equipamiento de conectores para cable de fibra óptica preconfeccionado: 24 polos, conector macho-conector macho, fibra de vidrio multimodo G62.5/125 µm OM1 con conexión por tornillo, longitud del cable de fibra óptica: 40 m, índice de protección IP67 tras la colocación, instalación fija en canales para cables, canales para cables subterráneos y tubos protectores de cables para la utilización en interiores y exteriores | 1646.11 | 1 | AB | Field Device Connectors (FDC) | ABN | ABNHBA | 1 | 1 | SÍ | PC |  | 3.340,00 | G | 0 | 0 | 0 |  | 4055626882369 | 85447000 | CN | EC002607 | Imagen | Catálogo
1087154 | FOC-17P24-17P24-GL03/50 | Cable de conexión | Serie M17 MPO con equipamiento de conectores para cable de fibra óptica preconfeccionado: 24 polos, conector macho-conector macho, fibra de vidrio multimodo G62.5/125 µm OM1 con conexión por tornillo, longitud del cable de fibra óptica: 50 m, índice de protección IP67 tras la colocación, instalación fija en canales para cables, canales para cables subterráneos y tubos protectores de cables para la utilización en interiores y exteriores | 1785.29 | 1 | AB | Field Device Connectors (FDC) | ABN | ABNHBA | 1 | 1 | SÍ | PC |  | 3.735,00 | G | 0 | 0 | 0 |  | 4055626882956 | 85447000 | CN | EC002607 | Imagen | Catálogo
1087155 | FOC-17P24-17P24-GL03/70 | Cable de conexión | Serie M17 MPO con equipamiento de conectores para cable de fibra óptica preconfeccionado: 24 polos, conector macho-conector macho, fibra de vidrio multimodo G62.5/125 µm OM1 con conexión por tornillo, longitud del cable de fibra óptica: 70 m, índice de protección IP67 tras la colocación, instalación fija en canales para cables, canales para cables subterráneos y tubos protectores de cables para la utilización en interiores y exteriores | 2063.69 | 1 | AB | Field Device Connectors (FDC) | ABN | ABNHBA | 1 | 1 | SÍ | PC |  | 5.770,00 | G | 0 | 0 | 0 |  | 4055626882871 | 85447000 | CN | EC002607 | Imagen | Catálogo
1087156 | FOC-17P24-17P24-GL03/80 | Cable de conexión | Serie M17 MPO con equipamiento de conectores para cable de fibra óptica preconfeccionado: 24 polos, conector macho-conector macho, fibra de vidrio multimodo G62.5/125 µm OM1 con conexión por tornillo, longitud del cable de fibra óptica: 80 m, índice de protección IP67 tras la colocación, instalación fija en canales para cables, canales para cables subterráneos y tubos protectores de cables para la utilización en interiores y exteriores | 2202.88 | 1 | AB | Field Device Connectors (FDC) | ABN | ABNHBA | 1 | 1 | SÍ | PC |  | 6.580,00 | G | 0 | 0 | 0 |  | 4055626882499 | 85447000 | CN | EC002607 | Imagen | Catálogo
1087157 | FOC-17P4-17P4-GL01/110 | Cable de conexión | Serie M17 con equipamiento de conectores para cable de fibra óptica preconfeccionado: 4 polos, conector macho-conector macho, fibra de vidrio multimodo G62.5/125 µm OM1 con conexión por tornillo, longitud del cable de fibra óptica: 110 m, índice de protección IP67 tras la colocación, instalación fija en canales para cables, canales para cables subterráneos y tubos protectores de cables para la utilización en interiores y exteriores | 1137.75 | 1 | AB | Field Device Connectors (FDC) | ABN | ABNHBA | 1 | 1 | SÍ | PC |  | 6.184,00 | G | 0 | 0 | 0 |  | 4055626882888 | 85447000 | CN | EC002607 | Imagen | Catálogo
1087158 | FOC-17P4-17P4-GL01/100 | Cable de conexión | Serie M17 con equipamiento de conectores para cable de fibra óptica preconfeccionado: 4 polos, conector macho-conector macho, fibra de vidrio multimodo G62.5/125 µm OM1 con conexión por tornillo, longitud del cable de fibra óptica: 100 m, índice de protección IP67 tras la colocación, instalación fija en canales para cables, canales para cables subterráneos y tubos protectores de cables para la utilización en interiores y exteriores | 1077.23 | 1 | AB | Field Device Connectors (FDC) | ABN | ABNHBA | 1 | 1 | SÍ | PC |  | 5.646,00 | G | 0 | 0 | 0 |  | 4055626882895 | 85447000 | CN | EC002607 | Imagen | Catálogo
1087160 | FOC-17P4-17P4-GL01/90 | Cable de conexión | Serie M17 con equipamiento de conectores para cable de fibra óptica preconfeccionado: 4 polos, conector macho-conector macho, fibra de vidrio multimodo G62.5/125 µm OM1 con conexión por tornillo, longitud del cable de fibra óptica: 90 m, índice de protección IP67 tras la colocación, instalación fija en canales para cables, canales para cables subterráneos y tubos protectores de cables para la utilización en interiores y exteriores | 1016.7 | 1 | AB | Field Device Connectors (FDC) | ABN | ABNHBA | 1 | 1 | SÍ | PC |  | 5.108,00 | G | 0 | 0 | 0 |  | 4055626882963 | 85447000 | CN | EC002607 | Imagen | Catálogo
1087161 | FOC-17P4-17P4-GL01/80 | Cable de conexión | Serie M17 con equipamiento de conectores para cable de fibra óptica preconfeccionado: 4 polos, conector macho-conector macho, fibra de vidrio multimodo G62.5/125 µm OM1 con conexión por tornillo, longitud del cable de fibra óptica: 80 m, índice de protección IP67 tras la colocación, instalación fija en canales para cables, canales para cables subterráneos y tubos protectores de cables para la utilización en interiores y exteriores | 956.19 | 1 | AB | Field Device Connectors (FDC) | ABN | ABNHBA | 1 | 1 | SÍ | PC |  | 4.669,00 | G | 0 | 0 | 0 |  | 4055626883151 | 85447000 | CN | EC002607 | Imagen | Catálogo
1087162 | FOC-17P4-17P4-GL01/70 | Cable de conexión | Serie M17 con equipamiento de conectores para cable de fibra óptica preconfeccionado: 4 polos, conector macho-conector macho, fibra de vidrio multimodo G62.5/125 µm OM1 con conexión por tornillo, longitud del cable de fibra óptica: 70 m, índice de protección IP67 tras la colocación, instalación fija en canales para cables, canales para cables subterráneos y tubos protectores de cables para la utilización en interiores y exteriores | 895.67 | 1 | AB | Field Device Connectors (FDC) | ABN | ABNHBA | 1 | 1 | SÍ | PC |  | 4.232,00 | G | 0 | 0 | 0 |  | 4055626883243 | 85447000 | CN | EC002607 | Imagen | Catálogo
1087163 | FOC-17P4-17P4-GL01/60 | Cable de conexión | Serie M17 con equipamiento de conectores para cable de fibra óptica preconfeccionado: 4 polos, conector macho-conector macho, fibra de vidrio multimodo G62.5/125 µm OM1 con conexión por tornillo, longitud del cable de fibra óptica: 60 m, índice de protección IP67 tras la colocación, instalación fija en canales para cables, canales para cables subterráneos y tubos protectores de cables para la utilización en interiores y exteriores | 835.16 | 1 | AB | Field Device Connectors (FDC) | ABN | ABNHBA | 1 | 1 | SÍ | PC |  | 3.888,00 | G | 0 | 0 | 0 |  | 4055626883427 | 85447000 | CN | EC002607 | Imagen | Catálogo
1087164 | FOC-17P4-17P4-GL01/50 | Cable de conexión | Serie M17 con equipamiento de conectores para cable de fibra óptica preconfeccionado: 4 polos, conector macho-conector macho, fibra de vidrio multimodo G62.5/125 µm OM1 con conexión por tornillo, longitud del cable de fibra óptica: 50 m, índice de protección IP67 tras la colocación, instalación fija en canales para cables, canales para cables subterráneos y tubos protectores de cables para la utilización en interiores y exteriores | 774.63 | 1 | AB | Field Device Connectors (FDC) | ABN | ABNHBA | 1 | 1 | SÍ | PC |  | 3.064,00 | G | 0 | 0 | 0 |  | 4055626882659 | 85447000 | CN | EC002607 | Imagen | Catálogo
1087165 | FOC-17P4-17P4-GL01/40 | Cable de conexión | Serie M17 con equipamiento de conectores para cable de fibra óptica preconfeccionado: 4 polos, conector macho-conector macho, fibra de vidrio multimodo G62.5/125 µm OM1 con conexión por tornillo, longitud del cable de fibra óptica: 40 m, índice de protección IP67 tras la colocación, instalación fija en canales para cables, canales para cables subterráneos y tubos protectores de cables para la utilización en interiores y exteriores | 714.12 | 1 | AB | Field Device Connectors (FDC) | ABN | ABNHBA | 1 | 1 | SÍ | PC |  | 2.500,00 | G | 0 | 0 | 0 |  | 4055626883250 | 85447000 | CN | EC002607 | Imagen | Catálogo
1087166 | FOC-17P4-17P4-GL01/30 | Cable de conexión | Serie M17 con equipamiento de conectores para cable de fibra óptica preconfeccionado: 4 polos, conector macho-conector macho, fibra de vidrio multimodo G62.5/125 µm OM1 con conexión por tornillo, longitud del cable de fibra óptica: 30 m, índice de protección IP67 tras la colocación, instalación fija en canales para cables, canales para cables subterráneos y tubos protectores de cables para la utilización en interiores y exteriores | 653.6 | 1 | AB | Field Device Connectors (FDC) | ABN | ABNHBA | 1 | 1 | SÍ | PC |  | 1.880,00 | G | 0 | 0 | 0 |  | 4055626882765 | 85447000 | CN | EC002607 | Imagen | Catálogo
1087167 | FOC-17P4-17P4-GL01/20 | Cable de conexión | Serie M17 con equipamiento de conectores para cable de fibra óptica preconfeccionado: 4 polos, conector macho-conector macho, fibra de vidrio multimodo G62.5/125 µm OM1 con conexión por tornillo, longitud del cable de fibra óptica: 20 m, índice de protección IP67 tras la colocación, instalación fija en canales para cables, canales para cables subterráneos y tubos protectores de cables para la utilización en interiores y exteriores | 593.09 | 1 | AB | Field Device Connectors (FDC) | ABN | ABNHBA | 1 | 1 | SÍ | PC |  | 1.362,00 | G | 0 | 0 | 0 |  | 4055626882376 | 85447000 | CN | EC002607 | Imagen | Catálogo
1087168 | FOC-17P4-17P4-GL01/10 | Cable de conexión | Serie M17 con equipamiento de conectores para cable de fibra óptica preconfeccionado: 4 polos, conector macho-conector macho, fibra de vidrio multimodo G62.5/125 µm OM1 con conexión por tornillo, longitud del cable de fibra óptica: 10 m, índice de protección IP67 tras la colocación, instalación fija en canales para cables, canales para cables subterráneos y tubos protectores de cables para la utilización en interiores y exteriores | 532.57 | 1 | AB | Field Device Connectors (FDC) | ABN | ABNHBA | 1 | 1 | SÍ | PC |  | 799,50 | G | 0 | 0 | 0 |  | 4055626883168 | 85447000 | CN | EC002607 | Imagen | Catálogo
1087306 | SAC-5P- 3,0-PVC/M12FSB | Cable para sensores/actuadores | Cable para sensores/actuadores, 5-polos, PVC, negro RAL 9005, extremo de cable libre, a Hembra recta M12, codificación: B, longitud de cable: 3 m | 15.42 | 1 | AF | Industrial Field Connectivity (IFC) | AF1 | AF1CDA | 1 | 50 | SÍ | PC | F | 135,50 | G | 0 | 0 | 0 |  | 4055626883762 | 85444290 | PL | EC001855 | Imagen | Catálogo
1087329 | UCT-WMCO 1,9 (23X4) CUS | Marcador de conductores | Marcador de conductores, Estera, blanco, rotulado, rango de diámetro de cable: 1,1 ... 1,9 mm, clase de montaje: enganchar, Número de índices individuales: 24, altura del campo de texto: 4 mm, anchura del campo de texto: 23 mm | 1935.99 | 100 | BG | Marking and Installation (MI) | BG8 | BG8128 | 1 | 1 | SÍ | PC | F | 15,80 | G | 1 | 118 | 78 | MM | 4055626884004 | 49119900 | PL | EC001530 | Imagen | Catálogo
1087421 | IC 2,5/ 6-G-5,08 BK | Carcasa de base para placa de circuito impreso | Carcasa base placa de circuito impreso, sección nominal: 2,5 mm², color: negro, corriente nominal: 12 A, tensión nominal (III/2): 320 V, superficie de contacto: Sn, tipo de conexión del contacto: Hembra, número de filas: 1, número de polos: 6, familia de artículos: IC 2,5/..-G, paso: 5,08 mm, montaje: Soldadura por ola, disposición de pines: Disposición de pines lineal, longitud del pin [P]: 3,5 mm, número de pines de soldadura por potencial: 2, sistema enchufable: COMBICON MSTB 2,5, Orientación de la cara enchufable: Estándar, bloqueo: sin, tipo de sujeción: sin, tipo de embalaje: empaquetado en caja | 372.14 | 100 | AA | PCB Connectors (PCC) | AAC | AACSAC | 50 | 1000 | NO | PC |  | 6,59 | G | 66 | 282 | 180 | MM | 4055626884028 | 85366930 | DE | EC002637 | Imagen | Catálogo
1087430 | FOC-17P4-17P4-GL01/150 | Cable de conexión | Serie M17 con equipamiento de conectores para cable de fibra óptica preconfeccionado: 4 polos, conector macho-conector macho, fibra de vidrio multimodo G62.5/125 µm OM1 con conexión por tornillo, longitud del cable de fibra óptica: 150 m, índice de protección IP67 tras la colocación, instalación fija en canales para cables, canales para cables subterráneos y tubos protectores de cables para la utilización en interiores y exteriores | 1379.82 | 1 | AB | Field Device Connectors (FDC) | ABN | ABNHBA | 1 | 1 | SÍ | PC |  | 8.336,00 | G | 0 | 0 | 0 |  | 4055626883588 | 85447000 | CN | EC002607 | Imagen | Catálogo
1087437 | TFMC 1,5/ 6-STF-3,5 AU BD:1-6 | Conector para placa de circuito impreso | Conector TWIN para placa de circuito impreso, sección nominal: 1,5 mm², color: verde, corriente nominal: 8 A, tensión nominal (III/2): 160 V, superficie de contacto: Au, tipo de conexión del contacto: Hembra, número de filas: 1, número de polos: 6, familia de artículos: TFMC 1,5/..-STF, paso: 3,5 mm, tipo de conexión: Conexión por resorte push-in, dirección de conexión conductor/placa de circuito impreso: 0 °, sistema enchufable: COMBICON MC 1,5, bloqueo: Bloqueo por tornillo, tipo de sujeción: Sujeción aérea (tornillo), tipo de embalaje: empaquetado en caja | 1907.57 | 100 | AA | PCB Connectors (PCC) | AAB | AABFTB | 50 | 1000 | NO | PC |  | 8,10 | G | 91 | 109 | 114 | MM | 4055626883373 | 85366990 | SK | EC002638 | Imagen | Catálogo
1087438 | MCV 1,5/ 6-GF-3,5 AU | Carcasa de base para placa de circuito impreso | Carcasa base placa de circuito impreso, sección nominal: 1,5 mm², color: verde, corriente nominal: 8 A, tensión nominal (III/2): 160 V, superficie de contacto: Au, tipo de conexión del contacto: Macho, número de filas: 1, número de polos: 6, familia de artículos: MCV 1,5/..-GF, paso: 3,5 mm, montaje: Soldadura por ola, disposición de pines: Disposición de pines lineal, longitud del pin [P]: 3,4 mm, número de pines de soldadura por potencial: 1, sistema enchufable: COMBICON MC 1,5, Orientación de la cara enchufable: Estándar, bloqueo: Bloqueo por tornillo, tipo de sujeción: Sujeción aérea (rosca), tipo de embalaje: empaquetado en caja | 420.88 | 100 | AA | PCB Connectors (PCC) | AAB | AABSAF | 100 | 1000 | NO | PC |  | 2,72 | G | 63 | 78 | 115 | MM | 4055626885209 | 85366930 | DE | EC002637 | Imagen | Catálogo
1087442 | TFKC 2,5/ 6-STF-5,08 AU BD:1-6 | Conector para placa de circuito impreso | Conector TWIN para placa de circuito impreso, sección nominal: 2,5 mm², color: verde, corriente nominal: 12 A, tensión nominal (III/2): 320 V, superficie de contacto: Au, tipo de conexión del contacto: Hembra, número de filas: 1, número de polos: 6, familia de artículos: TFKC 2,5/..-STF, paso: 5,08 mm, tipo de conexión: Conexión por resorte push-in, dirección de conexión conductor/placa de circuito impreso: 0 °, gancho de sujeción: - Gancho de sujeción, sistema enchufable: COMBICON MSTB 2,5, bloqueo: Bloqueo por tornillo, tipo de sujeción: Sujeción aérea (tornillo), tipo de embalaje: empaquetado en caja | 1468.71 | 100 | AA | PCB Connectors (PCC) | AAC | AACFMB | 50 | 1000 | NO | PC |  | 14,39 | G | 0 | 0 | 0 |  | 4055626884035 | 85366990 | BG | EC002638 | Imagen | Catálogo
1087446 | TFKC 2,5/ 4-STF-5,08 AU BD:1-4 | Conector para placa de circuito impreso | Conector TWIN para placa de circuito impreso, sección nominal: 2,5 mm², color: verde, corriente nominal: 12 A, tensión nominal (III/2): 320 V, superficie de contacto: Au, tipo de conexión del contacto: Hembra, número de filas: 1, número de polos: 4, familia de artículos: TFKC 2,5/..-STF, paso: 5,08 mm, tipo de conexión: Conexión por resorte push-in, dirección de conexión conductor/placa de circuito impreso: 0 °, gancho de sujeción: - Gancho de sujeción, sistema enchufable: COMBICON MSTB 2,5, bloqueo: Bloqueo por tornillo, tipo de sujeción: Sujeción aérea (tornillo), tipo de embalaje: empaquetado en caja | 997.92 | 100 | AA | PCB Connectors (PCC) | AAC | AACFMB | 50 | 1000 | NO | PC |  | 10,00 | G | 0 | 0 | 0 |  | 4055626883793 | 85366990 | BG | EC002638 | Imagen | Catálogo
1087455 | DFK-MSTB 2,5/ 9-GF-5,08 6PA | Carcasa pasamuros | Carcasa pasamuros, sección nominal: 2,5 mm², color: verde, corriente nominal: 12 A, tensión nominal (III/2): 320 V, superficie de contacto: Sn, tipo de conexión del contacto: Macho, número de potenciales: 6, número de filas: 1, número de polos: 9, número de conexiones: 6, familia de artículos: DFK-MSTB 2,5/..-GF, paso: 5,08 mm, tipo de conexión: Conexión de soldadura/enchufe plano, montaje: Montaje directo, disposición de pines: Disposición de pines lineal, longitud del pin [P]: 9,3 mm, número de pines de soldadura por potencial: 1, sistema enchufable: COMBICON MSTB 2,5, Orientación de la cara enchufable: Estándar, bloqueo: Bloqueo por tornillo, tipo de sujeción: Sujeción aérea (rosca), tipo de embalaje: empaquetado en caja | 694.81 | 100 | AA | PCB Connectors (PCC) | AAC | AACWBB | 50 | 1000 | NO | PC |  | 8,84 | G | 91 | 271 | 114 | MM | 4055626882680 | 85366930 | DE | EC002637 | Imagen | Catálogo
1087457 | DFK-MSTB 2,5/10-GF-5,08 4PA | Carcasa pasamuros | Carcasa pasamuros, sección nominal: 2,5 mm², color: verde, corriente nominal: 12 A, tensión nominal (III/2): 320 V, superficie de contacto: Sn, tipo de conexión del contacto: Macho, número de potenciales: 4, número de filas: 1, número de polos: 10, número de conexiones: 4, familia de artículos: DFK-MSTB 2,5/..-GF, paso: 5,08 mm, tipo de conexión: Conexión de soldadura/enchufe plano, montaje: Montaje directo, disposición de pines: Disposición de pines lineal, longitud del pin [P]: 9,3 mm, número de pines de soldadura por potencial: 1, sistema enchufable: COMBICON MSTB 2,5, Orientación de la cara enchufable: Estándar, bloqueo: Bloqueo por tornillo, tipo de sujeción: Sujeción aérea (rosca), tipo de embalaje: empaquetado en caja | 725.17 | 100 | AA | PCB Connectors (PCC) | AAC | AACWBB | 50 | 50 | NO | PC |  | 8,22 | G | 93 | 181 | 116 | MM | 4055626882697 | 85366930 | DE | EC002637 | Imagen | Catálogo
1087473 | UCT-WMCO 2,9 (23X4) CUS | Marcador de conductores | Marcador de conductores, Estera, blanco, rotulado, rango de diámetro de cable: 2 ... 2,9 mm, clase de montaje: enganchar, Número de índices individuales: 24, altura del campo de texto: 4 mm, anchura del campo de texto: 23 mm | 1912.39 | 100 | BG | Marking and Installation (MI) | BG8 | BG8128 | 1 | 1 | SÍ | PC | F | 12,60 | G | 1 | 116 | 78 | MM | 4055626883267 | 49119900 | PL | EC001530 | Imagen | Catálogo
1087569 | PSR-MC43-2SDO-1DO-24DC-SP | Dispositivo de conmutación de seguridad | Dispositivo de conmutación de seguridad con IO-Link para paro de emergencia, puertas de seguridad y barreras fotoeléctricas, hasta SIL 3, cat. 4, PL e, 2 circuitos de sensores, arranque controlado automático o manual, 2 salidas digitales seguras, 1 salida de señal, U<sub>S</sub> = 24 V DC, borna push-in enchufable | 336.3877 | 1 | DN | Automation Infrastructure (AI) | DNA | DNA181 | 1 | 1 | SÍ | PC |  | 157,10 | G | 31 | 118 | 122 | MM | 4055626883960 | 85371098 | DE | EC001449 | Imagen | Catálogo
1087629 | TFKC 2,5/ 3-ST-5,08 GNTQ | Conector para placa de circuito impreso | Conector TWIN para placa de circuito impreso, sección nominal: 2,5 mm², color: verde turquesa, corriente nominal: 12 A, tensión nominal (III/2): 320 V, superficie de contacto: Sn, tipo de conexión del contacto: Hembra, número de potenciales: 3, número de filas: 1, número de polos: 3, número de conexiones: 6, familia de artículos: TFKC 2,5/..-ST, paso: 5,08 mm, tipo de conexión: Conexión por resorte push-in, dirección de conexión conductor/placa de circuito impreso: 0 °, gancho de sujeción: - Gancho de sujeción, sistema enchufable: COMBICON MSTB 2,5, bloqueo: sin, tipo de sujeción: sin, tipo de embalaje: empaquetado en caja | 424.93 | 100 | AA | PCB Connectors (PCC) | AAC | AACFMA | 50 | 1000 | NO | PC |  | 6,93 | G | 0 | 0 | 0 |  | 4055626885230 | 85389099 | BG | EC002638 | Imagen | Catálogo
1087675 | CCA 2,5/ 4-G P26 THR R56 | Carcasa de base para placa de circuito impreso | Carcasa base placa de circuito impreso, sección nominal: 2,5 mm², color: negro, corriente nominal: 12 A, tensión nominal (III/2): 320 V, superficie de contacto: Sn, tipo de conexión del contacto: Macho, número de filas: 1, número de polos: 4, familia de artículos: CCA 2,5/..-G, paso: 5 mm, montaje: Soldadura THR/soldadura por ola, disposición de pines: Disposición de pines lineal, longitud del pin [P]: 2,6 mm, número de pines de soldadura por potencial: 1, sistema enchufable: COMBICON MSTB 2,5, Orientación de la cara enchufable: Estándar, bloqueo: sin, tipo de sujeción: sin, tipo de embalaje: Correa de 56 mm de ancho | 166.85 | 100 | AA | PCB Connectors (PCC) | AAC | AACTAA | 330 | 330 | NO | PC |  | 3,47 | G | 0 | 0 | 0 |  | 4055626885759 | 85366930 | DE | EC002637 | Imagen | Catálogo
1087676 | CCVA 2,5/ 3-G P26 THR R32 | Carcasa de base para placa de circuito impreso | Carcasa base placa de circuito impreso, sección nominal: 2,5 mm², color: negro, corriente nominal: 12 A, tensión nominal (III/2): 320 V, superficie de contacto: Sn, tipo de conexión del contacto: Macho, número de filas: 1, número de polos: 3, familia de artículos: CCVA 2,5/..-G, paso: 5 mm, montaje: Soldadura THR/soldadura por ola, disposición de pines: Disposición de pines lineal, longitud del pin [P]: 2,6 mm, número de pines de soldadura por potencial: 1, sistema enchufable: COMBICON MSTB 2,5, Orientación de la cara enchufable: Estándar, bloqueo: sin, tipo de sujeción: sin, tipo de embalaje: Correa de 32 mm de ancho | 143.39 | 100 | AA | PCB Connectors (PCC) | AAC | AACTAC | 140 | 140 | NO | PC |  | 4,58 | G | 0 | 0 | 0 |  | 4055626885612 | 85366930 | DE | EC002637 | Imagen | Catálogo
1087698 | PT 2,5-MT-CLT | Borna interrumpible por cuchilla | Borna interrumpible por cuchilla, Para la protección contra sobretensiones CLIXTRAB, Borna de medición seccionable para protección contra sobretensiones, tensión nominal: 400 V, corriente nominal: 20 A, tipo de conexión: Conexión push-in, Sección de dimensionamiento: 2,5 mm², sección: 0,14 mm² - 4 mm², montaje: NS 35/7,5, NS 35/15, color: gris | 1308.29 | 100 | BE | Industrial Cabinet Connectivity (ICC) | BE2 | BE2231 | 50 | 50 | NO | PC |  | 15,10 | G | 57 | 312 | 113 | MM | 4055626885902 | 85369010 | PL | EC000902 | Imagen | Catálogo
1087700 | HSCH 2,5-2U-22TT 9005 | Carcasa de base para placa de circuito impreso | Carcasa base placa de circuito impreso, sección nominal: 2,5 mm², color: negro, corriente nominal: 8 A, tensión nominal (III/2): 320 V, superficie de contacto: Sn, tipo de conexión del contacto: Macho, número de potenciales: 6, número de filas: 2, número de polos: 6, número de conexiones: 6, familia de artículos: HSCH 2,5/..-G, paso: 5 mm, montaje: Soldadura por ola, disposición de pines: Disposición de pines mixta, longitud del pin [P]: 3,8 mm, número de pines de soldadura por potencial: 1, sistema enchufable: HSC 2,5, Orientación de la cara enchufable: Estándar, bloqueo: sin, tipo de sujeción: sin, tipo de embalaje: empaquetado en caja, Variante parcialmente equipada | 4.29 | 1 | AC | DCS | ACH | ACHECB | 50 | 50 | NO | PC |  | 3,17 | G | 30 | 199 | 137 | MM | 4055626885360 | 85366930 | BG | EC002637 | Imagen | Catálogo
1087995 | BCP-508- 2 GN BD:-,Q3 | Conector para placa de circuito impreso | Conector de placa de circuito impreso, sección nominal: 2,5 mm², color: verde blanquecino, corriente nominal: 12 A, tensión nominal (III/2): 320 V, superficie de contacto: Sn, tipo de conexión del contacto: Hembra, número de potenciales: 2, número de filas: 1, número de polos: 2, número de conexiones: 2, familia de artículos: BCP, paso: 5,08 mm, tipo de conexión: Conexión por tornillo con cápsula de tracción, forma de sujeción de tornillos: H1L Philipps-Recess con ranura longitudinal, dirección de conexión conductor/placa de circuito impreso: 0 °, gancho de sujeción: - Gancho de sujeción, sistema enchufable: BASICLINE 2,5, bloqueo: sin, tipo de sujeción: sin, tipo de embalaje: empaquetado en caja | 172.5 | 100 | AA | PCB Connectors (PCC) | AAC | AACAOA | 100 | 2000 | NO | PC |  | 3,60 | G | 0 | 0 | 0 |  | 4055626887302 | 85366990 | CN | EC002638 | Imagen | Catálogo
1087997 | BCP-508- 2 GN BD:-,Q1 | Conector para placa de circuito impreso | Conector de placa de circuito impreso, sección nominal: 2,5 mm², color: verde blanquecino, corriente nominal: 12 A, tensión nominal (III/2): 320 V, superficie de contacto: Sn, tipo de conexión del contacto: Hembra, número de potenciales: 2, número de filas: 1, número de polos: 2, número de conexiones: 2, familia de artículos: BCP, paso: 5,08 mm, tipo de conexión: Conexión por tornillo con cápsula de tracción, forma de sujeción de tornillos: H1L Philipps-Recess con ranura longitudinal, dirección de conexión conductor/placa de circuito impreso: 0 °, gancho de sujeción: - Gancho de sujeción, sistema enchufable: BASICLINE 2,5, bloqueo: sin, tipo de sujeción: sin, tipo de embalaje: empaquetado en caja | 172.5 | 100 | AA | PCB Connectors (PCC) | AAC | AACAOA | 100 | 2000 | NO | PC |  | 3,60 | G | 0 | 0 | 0 |  | 4055626885148 | 85366990 | CN | EC002638 | Imagen | Catálogo
1087998 | BCP-508- 2 GN BD:-,Q2 | Conector para placa de circuito impreso | Conector de placa de circuito impreso, sección nominal: 2,5 mm², color: verde blanquecino, corriente nominal: 12 A, tensión nominal (III/2): 320 V, superficie de contacto: Sn, tipo de conexión del contacto: Hembra, número de potenciales: 2, número de filas: 1, número de polos: 2, número de conexiones: 2, familia de artículos: BCP, paso: 5,08 mm, tipo de conexión: Conexión por tornillo con cápsula de tracción, forma de sujeción de tornillos: H1L Philipps-Recess con ranura longitudinal, dirección de conexión conductor/placa de circuito impreso: 0 °, gancho de sujeción: - Gancho de sujeción, sistema enchufable: BASICLINE 2,5, bloqueo: sin, tipo de sujeción: sin, tipo de embalaje: empaquetado en caja | 172.5 | 100 | AA | PCB Connectors (PCC) | AAC | AACAOA | 100 | 2000 | NO | PC |  | 3,60 | G | 0 | 0 | 0 |  | 4055626885483 | 85366990 | CN | EC002638 | Imagen | Catálogo
1087999 | BCP-508- 2 GN BD:-,Q5 | Conector para placa de circuito impreso | Conector de placa de circuito impreso, sección nominal: 2,5 mm², color: verde blanquecino, corriente nominal: 12 A, tensión nominal (III/2): 320 V, superficie de contacto: Sn, tipo de conexión del contacto: Hembra, número de potenciales: 2, número de filas: 1, número de polos: 2, número de conexiones: 2, familia de artículos: BCP, paso: 5,08 mm, tipo de conexión: Conexión por tornillo con cápsula de tracción, forma de sujeción de tornillos: H1L Philipps-Recess con ranura longitudinal, dirección de conexión conductor/placa de circuito impreso: 0 °, gancho de sujeción: - Gancho de sujeción, sistema enchufable: BASICLINE 2,5, bloqueo: sin, tipo de sujeción: sin, tipo de embalaje: empaquetado en caja | 172.5 | 100 | AA | PCB Connectors (PCC) | AAC | AACAOA | 100 | 2000 | NO | PC |  | 3,60 | G | 0 | 0 | 0 |  | 4055626887326 | 85366990 | CN | EC002638 | Imagen | Catálogo
1088000 | BCP-508- 2 GN BD:-,Q6 | Conector para placa de circuito impreso | Conector de placa de circuito impreso, sección nominal: 2,5 mm², color: verde blanquecino, corriente nominal: 12 A, tensión nominal (III/2): 320 V, superficie de contacto: Sn, tipo de conexión del contacto: Hembra, número de potenciales: 2, número de filas: 1, número de polos: 2, número de conexiones: 2, familia de artículos: BCP, paso: 5,08 mm, tipo de conexión: Conexión por tornillo con cápsula de tracción, forma de sujeción de tornillos: H1L Philipps-Recess con ranura longitudinal, dirección de conexión conductor/placa de circuito impreso: 0 °, gancho de sujeción: - Gancho de sujeción, sistema enchufable: BASICLINE 2,5, bloqueo: sin, tipo de sujeción: sin, tipo de embalaje: empaquetado en caja | 172.5 | 100 | AA | PCB Connectors (PCC) | AAC | AACAOA | 100 | 2000 | NO | PC |  | 3,60 | G | 0 | 0 | 0 |  | 4055626886060 | 85366990 | CN | EC002638 | Imagen | Catálogo
1088001 | BCP-508- 2 GN BD:QR1 SO | Conector para placa de circuito impreso | Conector de placa de circuito impreso, sección nominal: 2,5 mm², color: verde blanquecino, corriente nominal: 12 A, tensión nominal (III/2): 320 V, superficie de contacto: Sn, tipo de conexión del contacto: Hembra, número de potenciales: 2, número de filas: 1, número de polos: 2, número de conexiones: 2, familia de artículos: BCP, paso: 5,08 mm, tipo de conexión: Conexión por tornillo con cápsula de tracción, forma de sujeción de tornillos: H1L Philipps-Recess con ranura longitudinal, dirección de conexión conductor/placa de circuito impreso: 0 °, gancho de sujeción: - Gancho de sujeción, sistema enchufable: BASICLINE 2,5, bloqueo: sin, tipo de sujeción: sin, tipo de embalaje: empaquetado en caja | 172.5 | 100 | AA | PCB Connectors (PCC) | AAC | AACAOA | 100 | 2000 | NO | PC |  | 3,60 | G | 218 | 52 | 76 | MM | 4055626887333 | 85366990 | CN | EC002638 | Imagen | Catálogo
1088003 | BCP-508- 2 GN BD:-,IN SO | Conector para placa de circuito impreso | Conector de placa de circuito impreso, sección nominal: 2,5 mm², color: verde blanquecino, corriente nominal: 12 A, tensión nominal (III/2): 320 V, superficie de contacto: Sn, tipo de conexión del contacto: Hembra, número de potenciales: 2, número de filas: 1, número de polos: 2, número de conexiones: 2, familia de artículos: BCP, paso: 5,08 mm, tipo de conexión: Conexión por tornillo con cápsula de tracción, forma de sujeción de tornillos: H1L Philipps-Recess con ranura longitudinal, dirección de conexión conductor/placa de circuito impreso: 0 °, gancho de sujeción: - Gancho de sujeción, sistema enchufable: BASICLINE 2,5, bloqueo: sin, tipo de sujeción: sin, tipo de embalaje: empaquetado en caja | 177.1 | 100 | AA | PCB Connectors (PCC) | AAC | AACAOA | 100 | 2000 | NO | PC |  | 3,60 | G | 0 | 0 | 0 |  | 4055626885797 | 85366990 | CN | EC002638 | Imagen | Catálogo
1088004 | BCP-508- 2 GN BD:QR2 SO | Conector para placa de circuito impreso | Conector de placa de circuito impreso, sección nominal: 2,5 mm², color: verde blanquecino, corriente nominal: 12 A, tensión nominal (III/2): 320 V, superficie de contacto: Sn, tipo de conexión del contacto: Hembra, número de potenciales: 2, número de filas: 1, número de polos: 2, número de conexiones: 2, familia de artículos: BCP, paso: 5,08 mm, tipo de conexión: Conexión por tornillo con cápsula de tracción, forma de sujeción de tornillos: H1L Philipps-Recess con ranura longitudinal, dirección de conexión conductor/placa de circuito impreso: 0 °, gancho de sujeción: - Gancho de sujeción, sistema enchufable: BASICLINE 2,5, bloqueo: sin, tipo de sujeción: sin, tipo de embalaje: empaquetado en caja | 172.5 | 100 | AA | PCB Connectors (PCC) | AAC | AACAOA | 100 | 2000 | NO | PC |  | 3,60 | G | 0 | 0 | 0 |  | 4055626885889 | 85366990 | CN | EC002638 | Imagen | Catálogo
1088005 | BCP-508- 2 GN BD:QR3 SO | Conector para placa de circuito impreso | Conector de placa de circuito impreso, sección nominal: 2,5 mm², color: verde blanquecino, corriente nominal: 12 A, tensión nominal (III/2): 320 V, superficie de contacto: Sn, tipo de conexión del contacto: Hembra, número de potenciales: 2, número de filas: 1, número de polos: 2, número de conexiones: 2, familia de artículos: BCP, paso: 5,08 mm, tipo de conexión: Conexión por tornillo con cápsula de tracción, forma de sujeción de tornillos: H1L Philipps-Recess con ranura longitudinal, dirección de conexión conductor/placa de circuito impreso: 0 °, gancho de sujeción: - Gancho de sujeción, sistema enchufable: BASICLINE 2,5, bloqueo: sin, tipo de sujeción: sin, tipo de embalaje: empaquetado en caja | 172.5 | 100 | AA | PCB Connectors (PCC) | AAC | AACAOA | 100 | 2000 | NO | PC |  | 3,60 | G | 0 | 0 | 0 |  | 4055626885957 | 85366990 | CN | EC002638 | Imagen | Catálogo
1088006 | BCP-508- 2 GN BD:QR4 SO | Conector para placa de circuito impreso | Conector de placa de circuito impreso, sección nominal: 2,5 mm², color: verde blanquecino, corriente nominal: 12 A, tensión nominal (III/2): 320 V, superficie de contacto: Sn, tipo de conexión del contacto: Hembra, número de potenciales: 2, número de filas: 1, número de polos: 2, número de conexiones: 2, familia de artículos: BCP, paso: 5,08 mm, tipo de conexión: Conexión por tornillo con cápsula de tracción, forma de sujeción de tornillos: H1L Philipps-Recess con ranura longitudinal, dirección de conexión conductor/placa de circuito impreso: 0 °, gancho de sujeción: - Gancho de sujeción, sistema enchufable: BASICLINE 2,5, bloqueo: sin, tipo de sujeción: sin, tipo de embalaje: empaquetado en caja | 172.5 | 100 | AA | PCB Connectors (PCC) | AAC | AACAOA | 100 | 2000 | NO | PC |  | 3,55 | G | 0 | 0 | 0 |  | 4055626886145 | 85366990 | CN | EC002638 | Imagen | Catálogo
1088007 | BCP-508- 2 GN BD:QR5 SO | Conector para placa de circuito impreso | Conector de placa de circuito impreso, sección nominal: 2,5 mm², color: verde blanquecino, corriente nominal: 12 A, tensión nominal (III/2): 320 V, superficie de contacto: Sn, tipo de conexión del contacto: Hembra, número de potenciales: 2, número de filas: 1, número de polos: 2, número de conexiones: 2, familia de artículos: BCP, paso: 5,08 mm, tipo de conexión: Conexión por tornillo con cápsula de tracción, forma de sujeción de tornillos: H1L Philipps-Recess con ranura longitudinal, dirección de conexión conductor/placa de circuito impreso: 0 °, gancho de sujeción: - Gancho de sujeción, sistema enchufable: BASICLINE 2,5, bloqueo: sin, tipo de sujeción: sin, tipo de embalaje: empaquetado en caja | 172.5 | 100 | AA | PCB Connectors (PCC) | AAC | AACAOA | 100 | 2000 | NO | PC |  | 3,51 | G | 0 | 0 | 0 |  | 4055626887401 | 85366990 | CN | EC002638 | Imagen | Catálogo
1088008 | BCP-508- 2 GN BD:QR6 SO | Conector para placa de circuito impreso | Conector de placa de circuito impreso, sección nominal: 2,5 mm², color: verde blanquecino, corriente nominal: 12 A, tensión nominal (III/2): 320 V, superficie de contacto: Sn, tipo de conexión del contacto: Hembra, número de potenciales: 2, número de filas: 1, número de polos: 2, número de conexiones: 2, familia de artículos: BCP, paso: 5,08 mm, tipo de conexión: Conexión por tornillo con cápsula de tracción, forma de sujeción de tornillos: H1L Philipps-Recess con ranura longitudinal, dirección de conexión conductor/placa de circuito impreso: 0 °, gancho de sujeción: - Gancho de sujeción, sistema enchufable: BASICLINE 2,5, bloqueo: sin, tipo de sujeción: sin, tipo de embalaje: empaquetado en caja | 172.5 | 100 | AA | PCB Connectors (PCC) | AAC | AACAOA | 100 | 2000 | NO | PC |  | 3,60 | G | 0 | 0 | 0 |  | 4055626885155 | 85366990 | CN | EC002638 | Imagen | Catálogo
1088009 | BCP-508- 3 GN BD:-,AI1 | Conector para placa de circuito impreso | Conector de placa de circuito impreso, sección nominal: 2,5 mm², color: verde blanquecino, corriente nominal: 12 A, tensión nominal (III/2): 320 V, superficie de contacto: Sn, tipo de conexión del contacto: Hembra, número de potenciales: 3, número de filas: 1, número de polos: 3, número de conexiones: 3, familia de artículos: BCP, paso: 5,08 mm, tipo de conexión: Conexión por tornillo con cápsula de tracción, forma de sujeción de tornillos: H1L Philipps-Recess con ranura longitudinal, dirección de conexión conductor/placa de circuito impreso: 0 °, gancho de sujeción: - Gancho de sujeción, sistema enchufable: BASICLINE 2,5, bloqueo: sin, tipo de sujeción: sin, tipo de embalaje: empaquetado en caja | 255.88 | 100 | AA | PCB Connectors (PCC) | AAC | AACAOA | 100 | 2000 | NO | PC |  | 5,24 | G | 56 | 215 | 96 | MM | 4055626887340 | 85366990 | CN | EC002638 | Imagen | Catálogo
1088010 | BCP-508- 3 GN BD:-,AI2 | Conector para placa de circuito impreso | Conector de placa de circuito impreso, sección nominal: 2,5 mm², color: verde blanquecino, corriente nominal: 12 A, tensión nominal (III/2): 320 V, superficie de contacto: Sn, tipo de conexión del contacto: Hembra, número de potenciales: 3, número de filas: 1, número de polos: 3, número de conexiones: 3, familia de artículos: BCP, paso: 5,08 mm, tipo de conexión: Conexión por tornillo con cápsula de tracción, forma de sujeción de tornillos: H1L Philipps-Recess con ranura longitudinal, dirección de conexión conductor/placa de circuito impreso: 0 °, gancho de sujeción: - Gancho de sujeción, sistema enchufable: BASICLINE 2,5, bloqueo: sin, tipo de sujeción: sin, tipo de embalaje: empaquetado en caja | 255.88 | 100 | AA | PCB Connectors (PCC) | AAC | AACAOA | 100 | 2000 | NO | PC |  | 5,24 | G | 52 | 211 | 93 | MM | 4055626885964 | 85366990 | CN | EC002638 | Imagen | Catálogo
1088011 | BCP-508- 3 GN BD:-,AI3 | Conector para placa de circuito impreso | Conector de placa de circuito impreso, sección nominal: 2,5 mm², color: verde blanquecino, corriente nominal: 12 A, tensión nominal (III/2): 320 V, superficie de contacto: Sn, tipo de conexión del contacto: Hembra, número de potenciales: 3, número de filas: 1, número de polos: 3, número de conexiones: 3, familia de artículos: BCP, paso: 5,08 mm, tipo de conexión: Conexión por tornillo con cápsula de tracción, forma de sujeción de tornillos: H1L Philipps-Recess con ranura longitudinal, dirección de conexión conductor/placa de circuito impreso: 0 °, gancho de sujeción: - Gancho de sujeción, sistema enchufable: BASICLINE 2,5, bloqueo: sin, tipo de sujeción: sin, tipo de embalaje: empaquetado en caja | 255.88 | 100 | AA | PCB Connectors (PCC) | AAC | AACAOA | 100 | 2000 | NO | PC |  | 5,24 | G | 0 | 0 | 0 |  | 4055626886077 | 85366990 | CN | EC002638 | Imagen | Catálogo
1088012 | BCP-508- 3 GN BD:-,AI4 | Conector para placa de circuito impreso | Conector de placa de circuito impreso, sección nominal: 2,5 mm², color: verde blanquecino, corriente nominal: 12 A, tensión nominal (III/2): 320 V, superficie de contacto: Sn, tipo de conexión del contacto: Hembra, número de potenciales: 3, número de filas: 1, número de polos: 3, número de conexiones: 3, familia de artículos: BCP, paso: 5,08 mm, tipo de conexión: Conexión por tornillo con cápsula de tracción, forma de sujeción de tornillos: H1L Philipps-Recess con ranura longitudinal, dirección de conexión conductor/placa de circuito impreso: 0 °, gancho de sujeción: - Gancho de sujeción, sistema enchufable: BASICLINE 2,5, bloqueo: sin, tipo de sujeción: sin, tipo de embalaje: empaquetado en caja | 255.88 | 100 | AA | PCB Connectors (PCC) | AAC | AACAOA | 100 | 2000 | NO | PC |  | 5,16 | G | 0 | 0 | 0 |  | 4055626887357 | 85366990 | CN | EC002638 | Imagen | Catálogo
1088013 | BCP-508- 3 GN BD:-,I1 | Conector para placa de circuito impreso | Conector de placa de circuito impreso, sección nominal: 2,5 mm², color: verde blanquecino, corriente nominal: 12 A, tensión nominal (III/2): 320 V, superficie de contacto: Sn, tipo de conexión del contacto: Hembra, número de potenciales: 3, número de filas: 1, número de polos: 3, número de conexiones: 3, familia de artículos: BCP, paso: 5,08 mm, tipo de conexión: Conexión por tornillo con cápsula de tracción, forma de sujeción de tornillos: H1L Philipps-Recess con ranura longitudinal, dirección de conexión conductor/placa de circuito impreso: 0 °, gancho de sujeción: - Gancho de sujeción, sistema enchufable: BASICLINE 2,5, bloqueo: sin, tipo de sujeción: sin, tipo de embalaje: empaquetado en caja | 255.88 | 100 | AA | PCB Connectors (PCC) | AAC | AACAOA | 100 | 2000 | NO | PC |  | 5,25 | G | 0 | 0 | 0 |  | 4055626885971 | 85366990 | CN | EC002638 | Imagen | Catálogo
1088014 | BCP-508- 3 GN BD:-,I2 | Conector para placa de circuito impreso | Conector de placa de circuito impreso, sección nominal: 2,5 mm², color: verde blanquecino, corriente nominal: 12 A, tensión nominal (III/2): 320 V, superficie de contacto: Sn, tipo de conexión del contacto: Hembra, número de potenciales: 3, número de filas: 1, número de polos: 3, número de conexiones: 3, familia de artículos: BCP, paso: 5,08 mm, tipo de conexión: Conexión por tornillo con cápsula de tracción, forma de sujeción de tornillos: H1L Philipps-Recess con ranura longitudinal, dirección de conexión conductor/placa de circuito impreso: 0 °, gancho de sujeción: - Gancho de sujeción, sistema enchufable: BASICLINE 2,5, bloqueo: sin, tipo de sujeción: sin, tipo de embalaje: empaquetado en caja | 255.88 | 100 | AA | PCB Connectors (PCC) | AAC | AACAOA | 100 | 2000 | NO | PC |  | 5,23 | G | 214 | 54 | 94 | MM | 4055626886329 | 85366990 | CN | EC002638 | Imagen | Catálogo
1088016 | BCP-508- 3 GN BD:-,I3 | Conector para placa de circuito impreso | Conector de placa de circuito impreso, sección nominal: 2,5 mm², color: verde blanquecino, corriente nominal: 12 A, tensión nominal (III/2): 320 V, superficie de contacto: Sn, tipo de conexión del contacto: Hembra, número de potenciales: 3, número de filas: 1, número de polos: 3, número de conexiones: 3, familia de artículos: BCP, paso: 5,08 mm, tipo de conexión: Conexión por tornillo con cápsula de tracción, forma de sujeción de tornillos: H1L Philipps-Recess con ranura longitudinal, dirección de conexión conductor/placa de circuito impreso: 0 °, gancho de sujeción: - Gancho de sujeción, sistema enchufable: BASICLINE 2,5, bloqueo: sin, tipo de sujeción: sin, tipo de embalaje: empaquetado en caja | 255.88 | 100 | AA | PCB Connectors (PCC) | AAC | AACAOA | 100 | 2000 | NO | PC |  | 5,24 | G | 0 | 0 | 0 |  | 4055626887500 | 85366990 | CN | EC002638 | Imagen | Catálogo
1088018 | BCP-508- 3 GN BD:-,I4 | Conector para placa de circuito impreso | Conector de placa de circuito impreso, sección nominal: 2,5 mm², color: verde blanquecino, corriente nominal: 12 A, tensión nominal (III/2): 320 V, superficie de contacto: Sn, tipo de conexión del contacto: Hembra, número de potenciales: 3, número de filas: 1, número de polos: 3, número de conexiones: 3, familia de artículos: BCP, paso: 5,08 mm, tipo de conexión: Conexión por tornillo con cápsula de tracción, forma de sujeción de tornillos: H1L Philipps-Recess con ranura longitudinal, dirección de conexión conductor/placa de circuito impreso: 0 °, gancho de sujeción: - Gancho de sujeción, sistema enchufable: BASICLINE 2,5, bloqueo: sin, tipo de sujeción: sin, tipo de embalaje: empaquetado en caja | 255.88 | 100 | AA | PCB Connectors (PCC) | AAC | AACAOA | 100 | 2000 | NO | PC |  | 5,24 | G | 52 | 211 | 96 | MM | 4055626885896 | 85366990 | CN | EC002638 | Imagen | Catálogo
1088019 | BCP-508- 3 GN BD:-,I5 | Conector para placa de circuito impreso | Conector de placa de circuito impreso, sección nominal: 2,5 mm², color: verde blanquecino, corriente nominal: 12 A, tensión nominal (III/2): 320 V, superficie de contacto: Sn, tipo de conexión del contacto: Hembra, número de potenciales: 3, número de filas: 1, número de polos: 3, número de conexiones: 3, familia de artículos: BCP, paso: 5,08 mm, tipo de conexión: Conexión por tornillo con cápsula de tracción, forma de sujeción de tornillos: H1L Philipps-Recess con ranura longitudinal, dirección de conexión conductor/placa de circuito impreso: 0 °, gancho de sujeción: - Gancho de sujeción, sistema enchufable: BASICLINE 2,5, bloqueo: sin, tipo de sujeción: sin, tipo de embalaje: empaquetado en caja | 255.88 | 100 | AA | PCB Connectors (PCC) | AAC | AACAOA | 100 | 2000 | NO | PC |  | 5,22 | G | 0 | 0 | 0 |  | 4055626887425 | 85366990 | CN | EC002638 | Imagen | Catálogo
1088020 | BCP-508- 3 GN BD:-,I6 | Conector para placa de circuito impreso | Conector de placa de circuito impreso, sección nominal: 2,5 mm², color: verde blanquecino, corriente nominal: 12 A, tensión nominal (III/2): 320 V, superficie de contacto: Sn, tipo de conexión del contacto: Hembra, número de potenciales: 3, número de filas: 1, número de polos: 3, número de conexiones: 3, familia de artículos: BCP, paso: 5,08 mm, tipo de conexión: Conexión por tornillo con cápsula de tracción, forma de sujeción de tornillos: H1L Philipps-Recess con ranura longitudinal, dirección de conexión conductor/placa de circuito impreso: 0 °, gancho de sujeción: - Gancho de sujeción, sistema enchufable: BASICLINE 2,5, bloqueo: sin, tipo de sujeción: sin, tipo de embalaje: empaquetado en caja | 255.88 | 100 | AA | PCB Connectors (PCC) | AAC | AACAOA | 100 | 2000 | NO | PC |  | 5,24 | G | 0 | 0 | 0 |  | 4055626886152 | 85366990 | CN | EC002638 | Imagen | Catálogo
1088021 | BCP-508- 3 GN BD:-,I7 | Conector para placa de circuito impreso | Conector de placa de circuito impreso, sección nominal: 2,5 mm², color: verde blanquecino, corriente nominal: 12 A, tensión nominal (III/2): 320 V, superficie de contacto: Sn, tipo de conexión del contacto: Hembra, número de potenciales: 3, número de filas: 1, número de polos: 3, número de conexiones: 3, familia de artículos: BCP, paso: 5,08 mm, tipo de conexión: Conexión por tornillo con cápsula de tracción, forma de sujeción de tornillos: H1L Philipps-Recess con ranura longitudinal, dirección de conexión conductor/placa de circuito impreso: 0 °, gancho de sujeción: - Gancho de sujeción, sistema enchufable: BASICLINE 2,5, bloqueo: sin, tipo de sujeción: sin, tipo de embalaje: empaquetado en caja | 255.88 | 100 | AA | PCB Connectors (PCC) | AAC | AACAOA | 100 | 2000 | NO | PC |  | 5,16 | G | 0 | 0 | 0 |  | 4055626885988 | 85366990 | CN | EC002638 | Imagen | Catálogo
1088022 | BCP-508- 3 GN BD:-,I8 | Conector para placa de circuito impreso | Conector de placa de circuito impreso, sección nominal: 2,5 mm², color: verde blanquecino, corriente nominal: 12 A, tensión nominal (III/2): 320 V, superficie de contacto: Sn, tipo de conexión del contacto: Hembra, número de potenciales: 3, número de filas: 1, número de polos: 3, número de conexiones: 3, familia de artículos: BCP, paso: 5,08 mm, tipo de conexión: Conexión por tornillo con cápsula de tracción, forma de sujeción de tornillos: H1L Philipps-Recess con ranura longitudinal, dirección de conexión conductor/placa de circuito impreso: 0 °, gancho de sujeción: - Gancho de sujeción, sistema enchufable: BASICLINE 2,5, bloqueo: sin, tipo de sujeción: sin, tipo de embalaje: empaquetado en caja | 255.88 | 100 | AA | PCB Connectors (PCC) | AAC | AACAOA | 100 | 2000 | NO | PC |  | 5,24 | G | 0 | 0 | 0 |  | 4055626887234 | 85366990 | CN | EC002638 | Imagen | Catálogo
1088062 | AXL SE AI4 I 4-20 | Módulo analógico | Axioline Smart Elements, Módulo de entrada analógica, Entradas analógicas: 4, 4 mA ... 20 mA, tecnología de conexión: 2 conductores, índice de protección: IP20 | 160.08 | 1 | DR | Automation Systems (AS) | DRI | DRIB41 | 1 | 1 | NO | PC |  | 36,80 | G | 0 | 0 | 0 |  | 4055626887623 | 85389091 | DE | EC001596 | Imagen | Catálogo
1088104 | AXL SE AI4 U 0-10 | Módulo analógico | Axioline Smart Elements, Módulo de entrada analógica, Entradas analógicas: 4, 0 V ... 10 V, tecnología de conexión: 2 conductores, índice de protección: IP20 | 160.08 | 1 | DR | Automation Systems (AS) | DRI | DRIB41 | 1 | 1 | NO | PC |  | 37,00 | G | 0 | 0 | 0 |  | 4055626887715 | 85389091 | DE | EC001596 | Imagen | Catálogo
1088106 | AXL SE RTD4 PT100 | Módulo de temperatura | Axioline Smart Elements, Módulo de registro de temperatura, Detección de sensores de temperatura Pt 100, Entradas RTD analógicas: 4 (Pt 100), tecnología de conexión: 3 conductores, índice de protección: IP20 | 225.04 | 1 | DR | Automation Systems (AS) | DRI | DRIB43 | 1 | 1 | SÍ | PC |  | 39,80 | G | 0 | 0 | 0 |  | 4055626886176 | 85389099 | DE | EC001596 | Imagen | Catálogo
1088118 | DP-PTTBV 2,5/4 | Placa distanciadora | Placa distanciadora, profundidad: 29,1 mm, anchura: 2,6 mm, altura: 99,5 mm, color: gris | 71.49 | 100 | BE | Industrial Cabinet Connectivity (ICC) | BE2 | BE2Z1X | 50 | 50 | NO | PC |  | 3,35 | G | 50 | 188 | 142 | MM | 4055626885698 | 39269097 | IN | EC000886 | Imagen | Catálogo
1088123 | AXL SE AO4 I 4-20 | Módulo analógico | Axioline Smart Elements, Módulo de salida analógica, Salidas analógicas: 4, 4 mA ... 20 mA, tecnología de conexión: 2 conductores, índice de protección: IP20 | 172.84 | 1 | DR | Automation Systems (AS) | DRI | DRIB42 | 1 | 1 | NO | PC |  | 38,97 | G | 0 | 0 | 0 |  | 4055626887821 | 85389091 | DE | EC001596 | Imagen | Catálogo
1088126 | AXL SE AO4 U 0-10 | Módulo analógico | Axioline Smart Elements, Módulo de salida analógica, Salidas analógicas: 4, 0 V ... 10 V, tecnología de conexión: 2 conductores, índice de protección: IP20 | 172.84 | 1 | DR | Automation Systems (AS) | DRI | DRIB42 | 1 | 1 | NO | PC |  | 39,10 | G | 0 | 0 | 0 |  | 4055626886367 | 85389091 | DE | EC001596 | Imagen | Catálogo
1088127 | AXL SE DI16/1 | Módulo digital | Axioline Smart Elements, Módulo de entrada digital, Entradas digitales: 16, 24 V DC, tecnología de conexión: 1 conductor, índice de protección: IP20 | 73.08 | 1 | DR | Automation Systems (AS) | DRI | DRIB31 | 1 | 1 | NO | PC |  | 37,50 | G | 16 | 156 | 123 | MM | 4055626886374 | 85389091 | DE | EC001599 | Imagen | Catálogo
1088128 | AXL SE RS485 | Módulo de comunicación | Axioline Smart Elements, Módulo de comunicación, interfaz RS-485: 1, Ancho de datos de proceso: 20 bytes, Protocolo de transparencia, índice de protección: IP20 | 213.44 | 1 | DR | Automation Systems (AS) | DRI | DRIB51 | 1 | 1 | NO | PC |  | 35,00 | G | 0 | 0 | 0 |  | 4055626888002 | 85176200 | DE | EC001604 | Imagen | Catálogo
1088129 | AXL SE DO16/1 | Módulo digital | Axioline Smart Elements, Módulo de salida digital, Salidas digitales: 16, 24 V DC, 500 mA, tecnología de conexión: 1 conductor, índice de protección: IP20 | 87 | 1 | DR | Automation Systems (AS) | DRI | DRIB32 | 1 | 1 | NO | PC |  | 38,90 | G | 16 | 124 | 78 | MM | 4055626888101 | 85389091 | DE | EC001599 | Imagen | Catálogo
1088130 | AXL SE INC1 SYM | Módulo de función | Axioline Smart Elements, Módulo de registro de posiciones, Entrada de transmisor de valor incremental: 1, emisor simétrico según EIA-422, Entradas digitales: 2, 24 V DC, índice de protección: IP20 | 207.64 | 1 | DR | Automation Systems (AS) | DRI | DRIB61 | 1 | 1 | NO | PC |  | 37,70 | G | 0 | 0 | 0 |  | 4055626886183 | 85389091 | DE | EC001601 | Imagen | Catálogo
1088131 | AXL SE CNT1 | Módulo de función | Axioline Smart Elements, Módulo de función, Entrada de contador: 1, Entrada de mando: 1, Entrada de dirección de contaje: 1, Salida digital: 1, 24 V DC, 100 mA, índice de protección: IP20 | 185.6 | 1 | DR | Automation Systems (AS) | DRI | DRIB63 | 1 | 1 | NO | PC |  | 35,10 | G | 0 | 0 | 0 |  | 4055626887722 | 85389091 | DE | EC001601 | Imagen | Catálogo
1088132 | AXL SE IOL4 | Módulo de comunicación | Axioline Smart Elements, Maestro IO-Link, puertos IO-Link Class A: 4, tipo de conexión: Conexión push-in, tecnología de conexión: 3 conductores, índice de protección: IP20 | 172.84 | 1 | DR | Automation Systems (AS) | DRI | DRIB53 | 1 | 1 | NO | PC |  | 40,00 | G | 0 | 0 | 0 |  | 4055626887470 | 85389091 | DE | EC001604 | Imagen | Catálogo
1088134 | AXL SE SC-A | Cobertor | Axioline Smart Elements, Cubierta de ranura, Función de diagnóstico, índice de protección: IP20 | 14.5 | 1 | DR | Automation Systems (AS) | DRI | DRIBZ4 | 1 | 1 | NO | PC |  | 30,00 | G | 0 | 0 | 0 |  | 4055626888118 | 85389091 | DE | EC002584 | Imagen | Catálogo
1088135 | AXL F BP SE4 | Soportes modulares | Axioline F, Backplane, 4 ranuras para Axioline Smart Elements, velocidad de transmisión en el bus local: 100 MBit/s, índice de protección: IP20 | 76.11 | 1 | DR | Automation Systems (AS) | DRI | DRIBU1 | 1 | 1 | NO | PC |  | 118,93 | G | 0 | 0 | 0 |  | 4055626887487 | 85389091 | DE | EC001600 | Imagen | Catálogo
1088136 | AXL F BP SE6 | Soportes modulares | Axioline F, Backplane, 6 ranuras para Axioline Smart Elements, velocidad de transmisión en el bus local: 100 MBit/s, índice de protección: IP20 | 98.04 | 1 | DR | Automation Systems (AS) | DRI | DRIBU1 | 1 | 1 | NO | PC |  | 142,00 | G | 0 | 0 | 0 |  | 4055626886381 | 85389091 | DE | EC001600 | Imagen | Catálogo
1088171 | SAC-6P-DTMS-5P-M12FS | Adaptador | Adaptador, 5-polos, Conector recta DEUTSCH DT04-6P, a Hembra recta M12, codificación: A | 30.26 | 1 | AF | Industrial Field Connectivity (IFC) | AF1 | AF1GGA | 1 | 1 | NO | PC |  | 26,60 | G | 23 | 102 | 67 | MM | 4055626888415 | 85444290 | US | EC002925 | Imagen | Catálogo
1088172 | SAC-6P-DTMS-5P-M12FS VA | Adaptador | Adaptador, 5-polos, Conector recta DEUTSCH DT04-6P, a Hembra recta M12, codificación: A | 37.79 | 1 | AF | Industrial Field Connectivity (IFC) | AF1 | AF1GGA | 1 | 1 | NO | PC |  | 26,30 | G | 0 | 0 | 0 |  | 4055626888521 | 85444290 | US | EC002925 | Imagen | Catálogo
1088173 | SAC-6P-DTMS-5P-M12FS P | Adaptador | Adaptador, 5-polos, Conector recta DEUTSCH DT04-6P, a Hembra recta M12, codificación: A | 28.4 | 1 | AF | Industrial Field Connectivity (IFC) | AF1 | AF1GGA | 1 | 1 | NO | PC |  | 14,15 | G | 0 | 0 | 0 |  | 4055626887739 | 85444290 | US | EC002925 | Imagen | Catálogo
1088206 | QUINT4-ORING/12-24DC/2X10/2X10 | Módulo de redundancia | Módulo de redundancia activo QUINT ORING Con MOSFET de desacoplamiento, ACB Technology, Montaje sobre carril DIN, 12 V DC ... 24 V DC, 2x 10 A, 2x 10 A | 322.63 | 1 | CM | Power Supplies; | CMR | CMRI43 | 1 | 1 | SÍ | PC |  | 597,00 | G | 0 | 0 | 0 |  | 4055626887395 | 85371091 | CN | EC000683 | Imagen | Catálogo
1088207 | QUINT4-ORING/12-24DC/2X20/2X20 | Módulo de redundancia | Módulo de redundancia activo QUINT ORING Con MOSFET de desacoplamiento, ACB Technology, Montaje sobre carril DIN, 12 V DC ... 24 V DC, 2x 20 A, 2x 20 A | 395.42 | 1 | CM | Power Supplies; | CMR | CMRI43 | 1 | 1 | SÍ | PC |  | 650,60 | G | 0 | 0 | 0 |  | 4055626887753 | 85371091 | CN | EC000683 | Imagen | Catálogo
1088436 | MSTBV 2,5/ 3-GF P26 | Carcasa de base para placa de circuito impreso | Carcasa base placa de circuito impreso, sección nominal: 2,5 mm², color: verde, corriente nominal: 12 A, tensión nominal (III/2): 320 V, superficie de contacto: Sn, tipo de conexión del contacto: Macho, número de filas: 1, número de polos: 3, familia de artículos: MSTBV 2,5/..-GF, paso: 5 mm, montaje: Soldadura por ola, disposición de pines: Disposición de pines lineal, longitud del pin [P]: 2,6 mm, número de pines de soldadura por potencial: 1, sistema enchufable: COMBICON MSTB 2,5, Orientación de la cara enchufable: Estándar, bloqueo: Bloqueo por tornillo, tipo de sujeción: Sujeción aérea (rosca), tipo de embalaje: empaquetado en caja | 228.28 | 100 | AA | PCB Connectors (PCC) | AAC | AACSLC | 250 | 1000 | NO | PC |  | 2,79 | G | 95 | 135 | 115 | MM | 4055626889306 | 85366930 | DE | EC002637 | Imagen | Catálogo
1088478 | STEP3-PS/1AC/24DC/5/PT | Fuente de alimentación | Fuentes de alimentación conmutadas de primario, STEP POWER, Conexión push-in, Montaje sobre carril y directo, entrada: 1 fásico, salida: 24 V DC / 5 A, ajustable desde 22 V DC ... 27 V DC | 125.51 | 1 | CM | Power Supplies; | CMP | CMPH13 | 1 | 1 | NO | PC |  | 308,20 | G | 0 | 0 | 0 |  | 4055626890203 | 85044095 | VN | EC002540 | Imagen | Catálogo
1088491 | STEP3-PS/1AC/24DC/2.5/PT | Fuente de alimentación | Fuentes de alimentación conmutadas de primario, STEP POWER, Conexión push-in, Montaje sobre carril y directo, entrada: 1 fásico, salida: 24 V DC / 2,5 A, ajustable desde 22 V DC ... 27 V DC | 88.28 | 1 | CM | Power Supplies; | CMP | CMPH13 | 1 | 1 | SÍ | PC |  | 261,00 | G | 0 | 0 | 0 |  | 4055626890227 | 85044095 | VN | EC002540 | Imagen | Catálogo
1354846 | MSTBT 2,5/ 3-ST GY35 BD:11-14 | Conector para placa de circuito impreso | Conector de placa de circuito impreso, sección nominal: 2,5 mm², color: gris claro, corriente nominal: 12 A, tensión nominal (III/2): 320 V, superficie de contacto: Sn, tipo de conexión del contacto: Hembra, número de filas: 1, número de polos: 3, familia de artículos: MSTBT 2,5/..-ST, paso: 5 mm, tipo de conexión: Conexión por tornillo con cápsula de tracción, forma de sujeción de tornillos: L Ranura longitudinal, dirección de conexión conductor/placa de circuito impreso: 0 °, gancho de sujeción: - Gancho de sujeción, sistema enchufable: COMBICON MSTB 2,5, bloqueo: sin, tipo de sujeción: sin, tipo de embalaje: empaquetado en caja | 325.74 | 100 | AA | PCB Connectors (PCC) | AAC | AACAFH | 100 | 100 | NO | PC |  | 5,14 | G | 98 | 90 | 102 | MM | 4063151678678 | 85366990 | DE | EC002638 | Imagen | Catálogo
1088494 | STEP3-PS/1AC/24DC/1.3/PT | Fuente de alimentación | Fuentes de alimentación conmutadas de primario, STEP POWER, Conexión push-in, Montaje sobre carril y directo, entrada: 1 fásico, salida: 24 V DC / 1,3 A | 70.69 | 1 | CM | Power Supplies; | CMP | CMPH13 | 1 | 1 | SÍ | PC |  | 174,00 | G | 0 | 0 | 0 |  | 4055626890609 | 85044095 | VN | EC002540 | Imagen | Catálogo
1088495 | STEP3-PS/1AC/24DC/0.63/PT | Fuente de alimentación | Fuentes de alimentación conmutadas de primario, STEP POWER, Conexión push-in, Montaje sobre carril y directo, entrada: 1 fásico, salida: 24 V DC / 0,63 A | 54.68 | 1 | CM | Power Supplies; | CMP | CMPH13 | 1 | 1 | SÍ | PC |  | 90,90 | G | 0 | 0 | 0 |  | 4055626889436 | 85044095 | VN | EC002540 | Imagen | Catálogo
1088498 | PT 10-FSI/C | Borne de carril para fusible | Borne de carril para fusible, tipo de fusible: Plano, tipo de fusible: C, tensión nominal: 400 V, corriente nominal: 25 A, tipo de conexión: Conexión push-in, Sección de dimensionamiento: 10 mm², sección: 0,5 mm²- 16 mm², clase de montaje: NS 35/7,5, NS 35/15, color: negro | 1167.84 | 100 | BE | Industrial Cabinet Connectivity (ICC) | BE2 | BE2236 | 25 | 25 | NO | PC |  | 31,44 | G | 60 | 220 | 139 | MM | 4055626889559 | 85369010 | CN | EC000899 | Imagen | Catálogo
1088499 | PT 10-FSI/C-LED 12 | Borne de carril para fusible | Borne de carril para fusible, tipo de fusible: Plano, tipo de fusible: C, tensión nominal: 12 V, corriente nominal: 25 A, tipo de conexión: Conexión push-in, Sección de dimensionamiento: 10 mm², sección: 0,5 mm²- 16 mm², clase de montaje: NS 35/7,5, NS 35/15, color: negro | 1943.97 | 100 | BE | Industrial Cabinet Connectivity (ICC) | BE2 | BE2236 | 25 | 25 | NO | PC |  | 31,47 | G | 63 | 219 | 138 | MM | 4055626889719 | 85369010 | CN | EC000899 | Imagen | Catálogo
1088500 | PT 10-FSI/C-LED 24 | Borne de carril para fusible | Borne de carril para fusible, tipo de fusible: Plano, tipo de fusible: C, tensión nominal: 24 V, corriente nominal: 25 A, tipo de conexión: Conexión push-in, Sección de dimensionamiento: 10 mm², sección: 0,5 mm²- 16 mm², clase de montaje: NS 35/7,5, NS 35/15, color: negro | 1943.97 | 100 | BE | Industrial Cabinet Connectivity (ICC) | BE2 | BE2236 | 25 | 25 | NO | PC |  | 31,70 | G | 60 | 220 | 140 | MM | 4055626890234 | 85369010 | CN | EC000899 | Imagen | Catálogo
1088501 | PT 10-FSI/C-LED 48 | Borne de carril para fusible | Borne de carril para fusible, tipo de fusible: Plano, tipo de fusible: C, tensión nominal: 48 V, corriente nominal: 25 A, tipo de conexión: Conexión push-in, Sección de dimensionamiento: 10 mm², sección: 0,5 mm²- 16 mm², clase de montaje: NS 35/7,5, NS 35/15, color: negro | 1943.97 | 100 | BE | Industrial Cabinet Connectivity (ICC) | BE2 | BE2236 | 25 | 25 | NO | PC |  | 31,61 | G | 0 | 0 | 0 |  | 4055626889825 | 85369010 | CN | EC000899 | Imagen | Catálogo
1088502 | D-PT 2,5-MT-CLT | Tapa final | Tapa final, profundidad: 29,1 mm, anchura: 2,2 mm, altura: 98,6 mm, color: gris | 100.53 | 100 | BE | Industrial Cabinet Connectivity (ICC) | BE2 | BE224Z | 10 | 10 | NO | PC |  | 4,27 | G | 15 | 125 | 120 | MM | 4055626890319 | 85389099 | PL | EC000886 | Imagen | Catálogo
1088516 | BC-500X14- 7 GY | Borna para placa de circuito impreso | Terminal de tarjetas de circuitos impresos, corriente nominal: 17,5 A, tensión nominal (III/2): 400 V, sección nominal: 1,5 mm², número de filas: 1, número de polos por fila: 7, familia de artículos: BC-X14, paso: 5 mm, tipo de conexión: Conexión por tornillo con cápsula de tracción, forma de sujeción de tornillos: H1L Philipps-Recess con ranura longitudinal, montaje: Soldadura por ola, dirección de conexión conductor/placa de circuito impreso: 0 °, color: gris señales, Disposición de pines: Disposición de pines lineal, Longitud del pin [P]: 3,5 mm, número de pines de soldadura por potencial: 1, tipo de embalaje: empaquetado en caja | 326.67 | 100 | AA | PCB Connectors (PCC) | AAL | AALFPC | 100 | 1000 | NO | PC |  | 9,99 | G | 0 | 0 | 0 |  | 4055626890524 | 85369010 | CN | EC002643 | Imagen | Catálogo
1088564 | CLT-10P/2-VF-230V-I-P | Protección enchufable contra sobretensiones | Protección enchufable contra sobretensiones directamente enchufable en 2 bornas para carril, con indicación de estado integrada en el módulo para un circuito de señales de 2 hilos flotante con una elevada corriente nominal. Tensión nominal: 230 V AC | 146.39 | 1 | CL | Trabtech (TT) | CL2 | CL2171 | 1 | 1 | NO | PC |  | 53,20 | G | 22 | 94 | 68 | MM | 4055626889627 | 85363010 | DE | EC001625 | Imagen | Catálogo
1088567 | CLT-20P/4-VF-230V-I-P | Protección enchufable contra sobretensiones | Protección enchufable contra sobretensiones directamente enchufable en 4 bornas para carril, con indicación de estado integrada en el módulo para un circuito de señales de 4 hilos flotante con una elevada corriente nominal. Tensión nominal: 230 V AC | 292.79 | 1 | CL | Trabtech (TT) | CL2 | CL2171 | 1 | 1 | NO | PC |  | 92,14 | G | 95 | 69 | 40 | MM | 4055626889726 | 85363010 | DE | EC001625 | Imagen | Catálogo
1088569 | CLT-10P/2-2-12V-I-P | Protección enchufable contra sobretensiones | Protección enchufable contra sobretensiones enchufable directamente en 2 bornas para carril, con indicación de estado integrada en el módulo para un circuito de señales de 2 hilos flotante. Tensión nominal: 12 V DC | 146.39 | 1 | CL | Trabtech (TT) | CL2 | CL2171 | 1 | 1 | NO | PC |  | 46,80 | G | 21 | 95 | 69 | MM | 4055626889832 | 85363010 | DE | EC000943 | Imagen | Catálogo
1088570 | CLT-10P/2-2-24V-I-P | Protección enchufable contra sobretensiones | Protección enchufable contra sobretensiones enchufable directamente en 2 bornas para carril, con indicación de estado integrada en el módulo para un circuito de señales de 2 hilos flotante. Tensión nominal: 24 V DC | 146.39 | 1 | CL | Trabtech (TT) | CL2 | CL2171 | 1 | 1 | NO | PC |  | 46,70 | G | 22 | 95 | 69 | MM | 4055626890326 | 85363010 | DE | EC000943 | Imagen | Catálogo
1088573 | CLT-10P/2-2-60V-I-P | Protección enchufable contra sobretensiones | Protección enchufable contra sobretensiones enchufable directamente en 2 bornas para carril, con indicación de estado integrada en el módulo para un circuito de señales de 2 hilos flotante. Tensión nominal: 60 V DC | 146.39 | 1 | CL | Trabtech (TT) | CL2 | CL2171 | 1 | 1 | NO | PC |  | 47,26 | G | 96 | 68 | 21 | MM | 4055626890043 | 85363010 | DE | EC000943 | Imagen | Catálogo
1084687 | MSTBT 2,5/ 3-ST GY7035 BD:-GND | Conector para placa de circuito impreso | Conector de placa de circuito impreso, sección nominal: 2,5 mm², color: gris claro, corriente nominal: 12 A, tensión nominal (III/2): 320 V, superficie de contacto: Sn, tipo de conexión del contacto: Hembra, número de potenciales: 3, número de filas: 1, número de polos: 3, número de conexiones: 3, familia de artículos: MSTBT 2,5/..-ST, paso: 5 mm, tipo de conexión: Conexión por tornillo con cápsula de tracción, forma de sujeción de tornillos: L Ranura longitudinal, dirección de conexión conductor/placa de circuito impreso: 0 °, gancho de sujeción: - Gancho de sujeción, sistema enchufable: COMBICON MSTB 2,5, bloqueo: sin, tipo de sujeción: sin, tipo de embalaje: empaquetado en caja | 328.26 | 100 | AA | PCB Connectors (PCC) | AAC | AACAFH | 100 | 1000 | NO | PC |  | 5,19 | G | 98 | 90 | 102 | MM | 4055626822839 | 85366990 | DE | EC002638 | Imagen | Catálogo
1088581 | HSCP-SP 2,5-1U4-24/24-7035 | Conector para placa de circuito impreso | Conector de placa de circuito impreso, sección nominal: 2,5 mm², color: gris claro, corriente nominal: 8 A, tensión nominal (III/2): 320 V, superficie de contacto: Sn, tipo de conexión del contacto: Hembra, número de potenciales: 4, número de filas: 2, número de polos: 4, número de conexiones: 4, familia de artículos: HSCP-SP 2,5-.., paso: 5 mm, tipo de conexión: Conexión por resorte push-in, dirección de conexión conductor/placa de circuito impreso: 0 °, gancho de sujeción: - Gancho de sujeción, sistema enchufable: HSC 2,5, bloqueo: sin, tipo de sujeción: sin, tipo de embalaje: empaquetado en caja, Color del contacto normalmente cerrado por resorte; rojo, amarillo/rojo, amarillo | 3.9964 | 1 | AC | DCS | ACH | ACHECB | 50 | 100 | NO | PC | F | 3,39 | G | 124 | 80 | 52 | MM | 4055626890333 | 85366990 | PL | EC002638 | Imagen | Catálogo
1088582 | HSCP-SP 2,5-1U4-56/56-7035 | Conector para placa de circuito impreso | Conector de placa de circuito impreso, sección nominal: 2,5 mm², color: gris claro, corriente nominal: 8 A, tensión nominal (III/2): 320 V, superficie de contacto: Sn, tipo de conexión del contacto: Hembra, número de potenciales: 4, número de filas: 2, número de polos: 4, número de conexiones: 4, familia de artículos: HSCP-SP 2,5-.., paso: 5 mm, tipo de conexión: Conexión por resorte push-in, dirección de conexión conductor/placa de circuito impreso: 0 °, gancho de sujeción: - Gancho de sujeción, sistema enchufable: HSC 2,5, bloqueo: sin, tipo de sujeción: sin, tipo de embalaje: empaquetado en caja, Color del contacto normalmente cerrado por resorte: verde, azul/verde, azul | 3.9964 | 1 | AC | DCS | ACH | ACHECB | 50 | 100 | NO | PC | F | 3,39 | G | 124 | 80 | 52 | MM | 4055626889849 | 85366990 | PL | EC002638 | Imagen | Catálogo
1424740 | SACB-8/16- 5,0PUR OD P+F | Caja distribuidora | Caja distribuidora, número de polos: 5, Variante del cliente | 269.7 | 1 | AF | Industrial Field Connectivity (IFC) | AF3 | AF3EBA | 1 | 50 | NO | PC | F | 1.379,00 | G |  |  |  |  | 4055626377230 | 85444290 | DE | EC002585 |  | Catálogo
1428202 | KK-90153/8034670-00 | Placa separadora | Placa separadora | 783.14 | 1 | AB | Field Device Connectors (FDC) | ABP | ABPSKS | 1 | 1 | NO | PC |  | 866,30 | G |  |  |  |  | 4063151794835 | 85444290 | DE | 0 |  | Catálogo
1088662 | IPD P 3P2,5 M BK | Conector | Conector, tipo de conexión: Conexión Push-lock, número de polos: 2+PE, Macho, 0,5 mm² ... 2,5 mm², 500 V, 20 A, PA, negro, codificación: P, diámetro exterior del cable: 6 mm ... 9 mm y 8 mm ... 13 mm | 14.57 | 1 | AF | Industrial Field Connectivity (IFC) | AF6 | AF6JAA | 1 | 1 | NO | PC |  | 48,80 | G | 0 | 0 | 0 |  | 4055626890807 | 85366990 | DE | EC002560 | Imagen | Catálogo
1088664 | IPD PL 3P2,5 M BK | Conector | Conector, tipo de conexión: Conexión Push-lock, número de polos: 2+PE, Macho, 0,5 mm² ... 2,5 mm², 500 V, 20 A, PA, negro, codificación: P, diámetro exterior del cable: 6 mm ... 9 mm y 8 mm ... 13 mm | 15.3 | 1 | AF | Industrial Field Connectivity (IFC) | AF6 | AF6JAA | 1 | 1 | NO | PC |  | 52,80 | G | 20 | 120 | 80 | MM | 4055626890814 | 85366990 | DE | EC002560 | Imagen | Catálogo
1088665 | IPD P 3P2,5 F BK | Conector | Conector, tipo de conexión: Conexión Push-lock, número de polos: 2+PE, Hembra, 0,5 mm² ... 2,5 mm², 500 V, 20 A, PA, negro, codificación: P, diámetro exterior del cable: 6 mm ... 9 mm y 8 mm ... 13 mm | 14.57 | 1 | AF | Industrial Field Connectivity (IFC) | AF6 | AF6JAA | 1 | 1 | NO | PC |  | 48,30 | G | 20 | 110 | 100 | MM | 4055626890821 | 85366990 | DE | EC002560 | Imagen | Catálogo
1088666 | IPD PL 3P2,5 F BK | Conector | Conector, tipo de conexión: Conexión Push-lock, número de polos: 2+PE, Hembra, 0,5 mm² ... 2,5 mm², 500 V, 20 A, PA, negro, codificación: P, diámetro exterior del cable: 6 mm ... 9 mm y 8 mm ... 13 mm | 15.3 | 1 | AF | Industrial Field Connectivity (IFC) | AF6 | AF6JAA | 1 | 1 | NO | PC |  | 53,00 | G | 20 | 110 | 100 | MM | 4055626890838 | 85366990 | DE | EC002560 | Imagen | Catálogo
1088667 | IPD P 5P2,5 M BK | Conector | Conector, tipo de conexión: Conexión Push-lock, número de polos: 4+PE, Macho, 0,5 mm² ... 2,5 mm², 600 V, 17,5 A, PA, negro, codificación: P, diámetro exterior del cable: 7 mm ... 11 mm y 11 mm ... 16 mm | 19.04 | 1 | AF | Industrial Field Connectivity (IFC) | AF6 | AF6JCA | 1 | 1 | NO | PC |  | 73,00 | G | 30 | 120 | 90 | MM | 4055626890845 | 85366990 | DE | EC002560 | Imagen | Catálogo
1088668 | IPD PL 5P2,5 M BK | Conector | Conector, tipo de conexión: Conexión Push-lock, número de polos: 4+PE, Macho, 0,5 mm² ... 2,5 mm², 600 V, 17,5 A, PA, negro, codificación: P, diámetro exterior del cable: 7 mm ... 11 mm y 11 mm ... 16 mm | 19.72 | 1 | AF | Industrial Field Connectivity (IFC) | AF6 | AF6JCA | 1 | 1 | NO | PC |  | 78,30 | G | 30 | 80 | 110 | MM | 4055626890852 | 85366990 | DE | EC002560 | Imagen | Catálogo
1088669 | IPD P 5P2,5 F BK | Conector | Conector, tipo de conexión: Conexión Push-lock, número de polos: 4+PE, Hembra, 0,5 mm² ... 2,5 mm², 600 V, 17,5 A, PA, negro, codificación: P, diámetro exterior del cable: 7 mm ... 11 mm y 11 mm ... 16 mm | 19.04 | 1 | AF | Industrial Field Connectivity (IFC) | AF6 | AF6JCA | 1 | 1 | NO | PC |  | 73,00 | G | 0 | 0 | 0 |  | 4055626890869 | 85366990 | DE | EC002560 | Imagen | Catálogo
1088670 | IPD PL 5P2,5 F BK | Conector | Conector, tipo de conexión: Conexión Push-lock, número de polos: 4+PE, Hembra, 0,5 mm² ... 2,5 mm², 600 V, 17,5 A, PA, negro, codificación: P, diámetro exterior del cable: 7 mm ... 11 mm y 11 mm ... 16 mm | 19.72 | 1 | AF | Industrial Field Connectivity (IFC) | AF6 | AF6JCA | 1 | 1 | NO | PC |  | 78,60 | G | 30 | 120 | 90 | MM | 4055626890876 | 85366990 | DE | EC002560 | Imagen | Catálogo
1088671 | IPD P 3P2,5 M GY | Conector | Conector, tipo de conexión: Conexión Push-lock, número de polos: 2+PE, Macho, 0,5 mm² ... 2,5 mm², 500 V, 20 A, PA, gris luminoso, codificación: P, diámetro exterior del cable: 6 mm ... 9 mm y 8 mm ... 13 mm | 14.57 | 1 | AF | Industrial Field Connectivity (IFC) | AF6 | AF6JAA | 1 | 1 | NO | PC |  | 48,40 | G | 30 | 110 | 80 | MM | 4055626890883 | 85366990 | DE | EC002560 | Imagen | Catálogo
1088672 | IPD PL 3P2,5 M GY | Conector | Conector, tipo de conexión: Conexión Push-lock, número de polos: 2+PE, Macho, 0,5 mm² ... 2,5 mm², 500 V, 20 A, PA, gris luminoso, codificación: P, diámetro exterior del cable: 6 mm ... 9 mm y 8 mm ... 13 mm | 15.3 | 1 | AF | Industrial Field Connectivity (IFC) | AF6 | AF6JAA | 1 | 1 | NO | PC |  | 52,80 | G | 29 | 165 | 120 | MM | 4055626890890 | 85366990 | DE | EC002560 | Imagen | Catálogo
1088673 | IPD P 3P2,5 F GY | Conector | Conector, tipo de conexión: Conexión Push-lock, número de polos: 2+PE, Hembra, 0,5 mm² ... 2,5 mm², 500 V, 20 A, PA, gris luminoso, codificación: P, diámetro exterior del cable: 6 mm ... 9 mm y 8 mm ... 13 mm | 14.57 | 1 | AF | Industrial Field Connectivity (IFC) | AF6 | AF6JAA | 1 | 1 | NO | PC |  | 48,90 | G | 20 | 75 | 70 | MM | 4055626890906 | 85366990 | DE | EC002560 | Imagen | Catálogo
1088674 | IPD PL 3P2,5 F GY | Conector | Conector, tipo de conexión: Conexión Push-lock, número de polos: 2+PE, Hembra, 0,5 mm² ... 2,5 mm², 500 V, 20 A, PA, gris luminoso, codificación: P, diámetro exterior del cable: 6 mm ... 9 mm y 8 mm ... 13 mm | 15.3 | 1 | AF | Industrial Field Connectivity (IFC) | AF6 | AF6JAA | 1 | 1 | NO | PC |  | 52,90 | G | 29 | 156 | 86 | MM | 4055626890913 | 85366990 | DE | EC002560 | Imagen | Catálogo
1088675 | IPD P 5P2,5 M GY | Conector | Conector, tipo de conexión: Conexión Push-lock, número de polos: 4+PE, Macho, 0,5 mm² ... 2,5 mm², 600 V, 17,5 A, PA, gris luminoso, codificación: P, diámetro exterior del cable: 7 mm ... 11 mm y 11 mm ... 16 mm | 19.04 | 1 | AF | Industrial Field Connectivity (IFC) | AF6 | AF6JCA | 1 | 1 | NO | PC |  | 73,20 | G | 30 | 110 | 30 | MM | 4055626890920 | 85366990 | DE | EC002560 | Imagen | Catálogo
1088676 | IPD PL 5P2,5 M GY | Conector | Conector, tipo de conexión: Conexión Push-lock, número de polos: 4+PE, Macho, 0,5 mm² ... 2,5 mm², 600 V, 17,5 A, PA, gris luminoso, codificación: P, diámetro exterior del cable: 7 mm ... 11 mm y 11 mm ... 16 mm | 19.72 | 1 | AF | Industrial Field Connectivity (IFC) | AF6 | AF6JCA | 1 | 1 | NO | PC |  | 78,50 | G | 200 | 150 | 50 | MM | 4055626890937 | 85366990 | DE | EC002560 | Imagen | Catálogo
1088677 | IPD P 5P2,5 F GY | Conector | Conector, tipo de conexión: Conexión Push-lock, número de polos: 4+PE, Hembra, 0,5 mm² ... 2,5 mm², 600 V, 17,5 A, PA, gris luminoso, codificación: P, diámetro exterior del cable: 7 mm ... 11 mm y 11 mm ... 16 mm | 19.04 | 1 | AF | Industrial Field Connectivity (IFC) | AF6 | AF6JCA | 1 | 1 | NO | PC |  | 73,60 | G | 30 | 130 | 130 | MM | 4055626890944 | 85366990 | DE | EC002560 | Imagen | Catálogo
1088678 | IPD PL 5P2,5 F GY | Conector | Conector, tipo de conexión: Conexión Push-lock, número de polos: 4+PE, Hembra, 0,5 mm² ... 2,5 mm², 600 V, 17,5 A, PA, gris luminoso, codificación: P, diámetro exterior del cable: 7 mm ... 11 mm y 11 mm ... 16 mm | 19.72 | 1 | AF | Industrial Field Connectivity (IFC) | AF6 | AF6JCA | 1 | 1 | NO | PC |  | 78,90 | G | 40 | 200 | 150 | MM | 4055626890951 | 85366990 | DE | EC002560 | Imagen | Catálogo
1088679 | IPD W 3P2,5 M M20 BK | Pasamuros | Pasamuros, Para conectores, tipo de conexión: Conexión push-in, número de polos: 2+PE, M20, Macho, 0,5 mm² ... 2,5 mm², 500 V, 20 A, PA, negro, codificación: P | 11.8 | 1 | AF | Industrial Field Connectivity (IFC) | AF6 | AF6LAA | 1 | 1 | NO | PC |  | 30,70 | G | 28 | 91 | 115 | MM | 4055626890968 | 85366990 | CN | EC002566 | Imagen | Catálogo
1088681 | IPD W 3P2,5 M M25 BK | Pasamuros | Pasamuros, Para conectores, tipo de conexión: Conexión push-in, número de polos: 2+PE, M25, Macho, 0,5 mm² ... 2,5 mm², 500 V, 20 A, PA, negro, codificación: P | 11.8 | 1 | AF | Industrial Field Connectivity (IFC) | AF6 | AF6LAA | 1 | 1 | NO | PC |  | 36,90 | G | 38 | 77 | 106 | MM | 4055626890975 | 85366990 | CN | EC002566 | Imagen | Catálogo
1088682 | IPD W 3P2,5 F M20 BK | Pasamuros | Pasamuros, Para conectores, tipo de conexión: Conexión push-in, número de polos: 2+PE, M20, Hembra, 0,5 mm² ... 2,5 mm², 500 V, 20 A, PA, negro, codificación: P | 12.53 | 1 | AF | Industrial Field Connectivity (IFC) | AF6 | AF6LAA | 1 | 1 | NO | PC |  | 31,30 | G | 25 | 110 | 75 | MM | 4055626890982 | 85366990 | CN | EC002566 | Imagen | Catálogo
1088684 | IPD W 3P2,5 F M25 BK | Pasamuros | Pasamuros, Para conectores, tipo de conexión: Conexión push-in, número de polos: 2+PE, M25, Hembra, 0,5 mm² ... 2,5 mm², 500 V, 20 A, PA, negro, codificación: P | 12.53 | 1 | AF | Industrial Field Connectivity (IFC) | AF6 | AF6LAA | 1 | 1 | NO | PC |  | 37,50 | G | 32 | 78 | 112 | MM | 4055626890999 | 85366990 | CN | EC002566 | Imagen | Catálogo
1088685 | IPD W 5P2,5 M M25 BK | Pasamuros | Pasamuros, Para conectores, tipo de conexión: Conexión push-in, número de polos: 4+PE, M25, Macho, 0,5 mm² ... 2,5 mm², 600 V, 17,5 A, PA, negro, codificación: P | 17.68 | 1 | AF | Industrial Field Connectivity (IFC) | AF6 | AF6LCA | 1 | 1 | NO | PC |  | 38,70 | G | 30 | 100 | 70 | MM | 4055626891002 | 85366990 | CN | EC002566 | Imagen | Catálogo
1088686 | IPD W 5P2,5 F M25 BK | Pasamuros | Pasamuros, Para conectores, tipo de conexión: Conexión push-in, número de polos: 4+PE, M25, Hembra, 0,5 mm² ... 2,5 mm², 600 V, 17,5 A, PA, negro, codificación: P | 17.68 | 1 | AF | Industrial Field Connectivity (IFC) | AF6 | AF6LCA | 1 | 1 | NO | PC |  | 39,80 | G | 0 | 0 | 0 |  | 4055626891019 | 85366990 | CN | EC002566 | Imagen | Catálogo
1088687 | IPD W 3P2,5 M M20 GY | Pasamuros | Pasamuros, Para conectores, tipo de conexión: Conexión push-in, número de polos: 2+PE, M20, Macho, 0,5 mm² ... 2,5 mm², 500 V, 20 A, PA, gris luminoso, codificación: P | 11.8 | 1 | AF | Industrial Field Connectivity (IFC) | AF6 | AF6LAA | 1 | 1 | NO | PC |  | 30,54 | G | 27 | 92 | 109 | MM | 4055626891026 | 85366990 | CN | EC002566 | Imagen | Catálogo
1088688 | IPD W 3P2,5 M M25 GY | Pasamuros | Pasamuros, Para conectores, tipo de conexión: Conexión push-in, número de polos: 2+PE, M25, Macho, 0,5 mm² ... 2,5 mm², 500 V, 20 A, PA, gris luminoso, codificación: P | 11.8 | 1 | AF | Industrial Field Connectivity (IFC) | AF6 | AF6LAA | 1 | 1 | NO | PC |  | 37,10 | G | 34 | 91 | 110 | MM | 4055626891033 | 85366990 | CN | EC002566 | Imagen | Catálogo
1088689 | IPD W 3P2,5 F M20 GY | Pasamuros | Pasamuros, Para conectores, tipo de conexión: Conexión push-in, número de polos: 2+PE, M20, Hembra, 0,5 mm² ... 2,5 mm², 500 V, 20 A, PA, gris luminoso, codificación: P | 12.53 | 1 | AF | Industrial Field Connectivity (IFC) | AF6 | AF6LAA | 1 | 1 | NO | PC |  | 31,80 | G | 28 | 91 | 107 | MM | 4055626891040 | 85366990 | CN | EC002566 | Imagen | Catálogo
1088690 | IPD W 3P2,5 F M25 GY | Pasamuros | Pasamuros, Para conectores, tipo de conexión: Conexión push-in, número de polos: 2+PE, M25, Hembra, 0,5 mm² ... 2,5 mm², 500 V, 20 A, PA, gris luminoso, codificación: P | 12.53 | 1 | AF | Industrial Field Connectivity (IFC) | AF6 | AF6LAA | 1 | 1 | NO | PC |  | 37,20 | G | 30 | 108 | 75 | MM | 4055626891057 | 85366990 | CN | EC002566 | Imagen | Catálogo
1088691 | IPD W 5P2,5 M M25 GY | Pasamuros | Pasamuros, Para conectores, tipo de conexión: Conexión push-in, número de polos: 4+PE, M25, Macho, 0,5 mm² ... 2,5 mm², 600 V, 17,5 A, PA, gris, codificación: P | 17.68 | 1 | AF | Industrial Field Connectivity (IFC) | AF6 | AF6LCA | 1 | 1 | NO | PC |  | 38,75 | G | 0 | 0 | 0 |  | 4055626891064 | 85366990 | CN | EC002566 | Imagen | Catálogo
1088692 | IPD W 5P2,5 F M25 GY | Pasamuros | Pasamuros, Para conectores, tipo de conexión: Conexión push-in, número de polos: 4+PE, M25, Hembra, 0,5 mm² ... 2,5 mm², 600 V, 17,5 A, PA, gris, codificación: P | 17.68 | 1 | AF | Industrial Field Connectivity (IFC) | AF6 | AF6LCA | 1 | 1 | NO | PC |  | 40,30 | G | 30 | 100 | 80 | MM | 4055626891071 | 85366990 | CN | EC002566 | Imagen | Catálogo
1088706 | IPD CAP W26 WP GY | Capuchón | Capuchón, IPD, sin elemento de bloqueo, IP66, IP68, IP69K, anchura: 26 mm, color: gris, para IPD PL 3P2,5... | 6.12 | 1 | AF | Industrial Field Connectivity (IFC) | AF6 | AF6ZBX | 1 | 1 | SÍ | PC |  | 8,50 | G | 28 | 75 | 68 | MM | 4055626891200 | 39269097 | DE | EC002863 | Imagen | Catálogo
1088707 | IPD PL CAP W26 WP GY | Capuchón | Capuchón, IPD, con elemento de bloqueo, IP66, IP68, IP69K, anchura: 26 mm, color: gris, para IPD P 3P2,5..., IPD W 3P2,5..., IPD H 3P,5..., IPD Y 3P2,5 | 8.16 | 1 | AF | Industrial Field Connectivity (IFC) | AF6 | AF6ZBX | 1 | 1 | SÍ | PC |  | 12,20 | G | 26 | 131 | 65 | MM | 4055626891217 | 39269097 | DE | EC002863 | Imagen | Catálogo
1088710 | IPD CAP W32 WP GY | Capuchón | Capuchón, IPD, sin elemento de bloqueo, IP66, IP68, IP69K, anchura: 32 mm, color: gris, para IPD PL 5P2,5... | 6.8 | 1 | AF | Industrial Field Connectivity (IFC) | AF6 | AF6ZBX | 1 | 1 | SÍ | PC |  | 11,60 | G | 0 | 0 | 0 |  | 4055626891248 | 39269097 | DE | EC002863 | Imagen | Catálogo
1088711 | IPD PL CAP W32 WP GY | Capuchón | Capuchón, IPD, con elemento de bloqueo, IP66, IP68, IP69K, anchura: 32 mm, color: gris, para IPD P 5P2,5..., para IPD W 5P2,5..., IPD H 5P,5..., IPD Y 5P2,5 | 8.84 | 1 | AF | Industrial Field Connectivity (IFC) | AF6 | AF6ZBX | 1 | 1 | SÍ | PC |  | 16,40 | G | 0 | 0 | 0 |  | 4055626891255 | 39269097 | DE | EC002863 | Imagen | Catálogo
1760442 | MSTBT 2,5/ 4-ST BD:12-9SO | Conector para placa de circuito impreso | Conector de placa de circuito impreso, sección nominal: 2,5 mm², color: verde, corriente nominal: 12 A, tensión nominal (III/2): 320 V, superficie de contacto: Sn, tipo de conexión del contacto: Hembra, número de potenciales: 4, número de filas: 1, número de polos: 4, número de conexiones: 4, familia de artículos: MSTBT 2,5/..-ST, paso: 5 mm, tipo de conexión: Conexión por tornillo con cápsula de tracción, forma de sujeción de tornillos: L Ranura longitudinal, dirección de conexión conductor/placa de circuito impreso: 0 °, disposición de pines: Disposición de pines lineal, gancho de sujeción: - Gancho de sujeción, sistema enchufable: COMBICON MSTB 2,5, bloqueo: sin, tipo de sujeción: sin, tipo de embalaje: empaquetado en caja | 432.4 | 100 | AA | PCB Connectors (PCC) | AAC | AACAFH | 50 | 50 | NO | PC |  | 7,01 | G | 66 | 92 | 103 | MM | 4046356350853 | 85366990 | DE | EC002638 | Imagen | Catálogo
1088728 | PTV 4 | Borne de paso | Borne de paso, tensión nominal: 1000 V, corriente nominal: 32 A, número de conexiones: 2, tipo de conexión: Conexión push-in, Sección de dimensionamiento: 4 mm², sección: 0,2 mm² - 6 mm², clase de montaje: NS 35/7,5, NS 35/15, color: gris | 149.16 | 100 | BE | Industrial Cabinet Connectivity (ICC) | BE2 | BE2311 | 50 | 50 | NO | PC |  | 7,46 | G | 56 | 291 | 75 | MM | 4055626890555 | 85369010 | CN | EC000897 | Imagen | Catálogo
1088729 | PTV 4 BU | Borne de paso | Borne de paso, tensión nominal: 1000 V, corriente nominal: 32 A, número de conexiones: 2, tipo de conexión: Conexión push-in, Sección de dimensionamiento: 4 mm², sección: 0,2 mm² - 6 mm², clase de montaje: NS 35/7,5, NS 35/15, color: azul | 149.16 | 100 | BE | Industrial Cabinet Connectivity (ICC) | BE2 | BE2311 | 50 | 50 | NO | PC |  | 7,47 | G | 56 | 292 | 75 | MM | 4055626890142 | 85369010 | CN | EC000897 | Imagen | Catálogo
1088730 | PTV 4-PE | Borna de tierra | Borna de tierra, número de conexiones: 2, tipo de conexión: Conexión push-in, 1er piso, Sección de dimensionamiento: 4 mm², sección: 0,2 mm² - 6 mm², clase de montaje: NS 35/7,5, NS 35/15, color: amarillo-verde | 419.73 | 100 | BE | Industrial Cabinet Connectivity (ICC) | BE2 | BE2321 | 50 | 50 | NO | PC |  | 9,48 | G | 55 | 291 | 75 | MM | 4055626889870 | 85369010 | CN | EC000901 | Imagen | Catálogo
1088731 | PTV 4-TWIN | Borne de paso | Borne de paso, tensión nominal: 1000 V, corriente nominal: 32 A, número de conexiones: 3, tipo de conexión: Conexión push-in, Sección de dimensionamiento: 4 mm², sección: 0,2 mm² - 6 mm², clase de montaje: NS 35/7,5, NS 35/15, color: gris | 193.61 | 100 | BE | Industrial Cabinet Connectivity (ICC) | BE2 | BE2312 | 50 | 50 | NO | PC |  | 9,96 | G | 55 | 320 | 75 | MM | 4055626891293 | 85369010 | CN | EC000897 | Imagen | Catálogo
1088732 | PTV 4-TWIN BU | Borne de paso | Borne de paso, tensión nominal: 1000 V, corriente nominal: 32 A, número de conexiones: 3, tipo de conexión: Conexión push-in, Sección de dimensionamiento: 4 mm², sección: 0,2 mm² - 6 mm², clase de montaje: NS 35/7,5, NS 35/15, color: azul | 193.61 | 100 | BE | Industrial Cabinet Connectivity (ICC) | BE2 | BE2312 | 50 | 50 | NO | PC |  | 9,97 | G | 54 | 318 | 74 | MM | 4055626890616 | 85369010 | CN | EC000897 | Imagen | Catálogo
1708816 | MSTBT 2,5/ 4-ST BD:16-13SO | Conector para placa de circuito impreso | Conector de placa de circuito impreso, sección nominal: 2,5 mm², color: verde, corriente nominal: 12 A, tensión nominal (III/2): 320 V, superficie de contacto: Sn, tipo de conexión del contacto: Hembra, número de potenciales: 4, número de filas: 1, número de polos: 4, número de conexiones: 4, familia de artículos: MSTBT 2,5/..-ST, paso: 5 mm, tipo de conexión: Conexión por tornillo con cápsula de tracción, forma de sujeción de tornillos: L Ranura longitudinal, dirección de conexión conductor/placa de circuito impreso: 0 °, gancho de sujeción: - Gancho de sujeción, sistema enchufable: COMBICON MSTB 2,5, bloqueo: sin, tipo de sujeción: sin, tipo de embalaje: empaquetado en caja | 432.4 | 100 | AA | PCB Connectors (PCC) | AAC | AACAFH | 50 | 50 | NO | PC |  | 6,93 | G | 66 | 92 | 103 | MM | 4055626022895 | 85366990 | DE | EC002638 | Imagen | Catálogo
1709038 | MSTBT 2,5/ 4-ST BD:17-20 | Conector para placa de circuito impreso | Conector de placa de circuito impreso, sección nominal: 2,5 mm², color: verde, corriente nominal: 12 A, tensión nominal (III/2): 320 V, superficie de contacto: Sn, tipo de conexión del contacto: Hembra, número de potenciales: 4, número de filas: 1, número de polos: 4, número de conexiones: 4, familia de artículos: MSTBT 2,5/..-ST, paso: 5 mm, tipo de conexión: Conexión por tornillo con cápsula de tracción, forma de sujeción de tornillos: L Ranura longitudinal, dirección de conexión conductor/placa de circuito impreso: 0 °, gancho de sujeción: - Gancho de sujeción, sistema enchufable: COMBICON MSTB 2,5, bloqueo: sin, tipo de sujeción: sin, tipo de embalaje: empaquetado en caja | 432.4 | 100 | AA | PCB Connectors (PCC) | AAC | AACAFH | 50 | 50 | NO | PC |  | 6,99 | G | 66 | 92 | 103 | MM | 4055626039589 | 85366990 | DE | EC002638 | Imagen | Catálogo
1088733 | PTV 4-TWIN-PE | Borna de tierra | Borna de tierra, número de conexiones: 3, tipo de conexión: Conexión push-in, 1er piso, Sección de dimensionamiento: 4 mm², sección: 0,2 mm² - 6 mm², clase de montaje: NS 35/7,5, NS 35/15, color: verde/amarillo | 508.94 | 100 | BE | Industrial Cabinet Connectivity (ICC) | BE2 | BE2322 | 50 | 50 | NO | PC |  | 11,87 | G | 55 | 320 | 74 | MM | 4055626889887 | 85369010 | CN | EC000901 | Imagen | Catálogo
1709039 | MSTBT 2,5/ 4-ST BD:21-24 | Conector para placa de circuito impreso | Conector de placa de circuito impreso, sección nominal: 2,5 mm², color: verde, corriente nominal: 12 A, tensión nominal (III/2): 320 V, superficie de contacto: Sn, tipo de conexión del contacto: Hembra, número de potenciales: 4, número de filas: 1, número de polos: 4, número de conexiones: 4, familia de artículos: MSTBT 2,5/..-ST, paso: 5 mm, tipo de conexión: Conexión por tornillo con cápsula de tracción, forma de sujeción de tornillos: L Ranura longitudinal, dirección de conexión conductor/placa de circuito impreso: 0 °, gancho de sujeción: - Gancho de sujeción, sistema enchufable: COMBICON MSTB 2,5, bloqueo: sin, tipo de sujeción: sin, tipo de embalaje: empaquetado en caja | 432.4 | 100 | AA | PCB Connectors (PCC) | AAC | AACAFH | 50 | 50 | NO | PC |  | 6,58 | G | 66 | 92 | 103 | MM | 4055626039596 | 85366990 | DE | EC002638 | Imagen | Catálogo
1088734 | PTV 4-QUATTRO | Borne de paso | Borne de paso, tensión nominal: 1000 V, corriente nominal: 32 A, número de conexiones: 4, tipo de conexión: Conexión push-in, Sección de dimensionamiento: 4 mm², sección: 0,2 mm² - 6 mm², clase de montaje: NS 35/7,5, NS 35/15, color: gris | 239.72 | 100 | BE | Industrial Cabinet Connectivity (ICC) | BE2 | BE2313 | 50 | 50 | NO | PC |  | 12,06 | G | 51 | 217 | 113 | MM | 4055626890159 | 85369010 | CN | EC000897 | Imagen | Catálogo
1088735 | PTV 4-QUATTRO BU | Borne de paso | Borne de paso, tensión nominal: 1000 V, corriente nominal: 32 A, número de conexiones: 4, tipo de conexión: Conexión push-in, Sección de dimensionamiento: 4 mm², sección: 0,2 mm² - 6 mm², clase de montaje: NS 35/7,5, NS 35/15, color: azul | 239.72 | 100 | BE | Industrial Cabinet Connectivity (ICC) | BE2 | BE2313 | 50 | 50 | NO | PC |  | 12,14 | G | 52 | 218 | 114 | MM | 4055626890562 | 85369010 | CN | EC000897 | Imagen | Catálogo
1088736 | PTV 4-QUATTRO-PE | Borna de tierra | Borna de tierra, número de conexiones: 4, tipo de conexión: Conexión push-in, 1er piso, Sección de dimensionamiento: 4 mm², sección: 0,2 mm² - 6 mm², clase de montaje: NS 35/7,5, NS 35/15, color: verde/amarillo | 642.99 | 100 | BE | Industrial Cabinet Connectivity (ICC) | BE2 | BE2323 | 50 | 50 | NO | PC |  | 13,99 | G | 52 | 218 | 115 | MM | 4055626890357 | 85369010 | CN | EC000901 | Imagen | Catálogo
1088737 | PTTBV 4 | Borna de doble piso | Borna de doble piso, tensión nominal: 1000 V, Corriente constante térmica I<sub>th</sub>: 28 A, tipo de conexión: Conexión push-in, 1er y 2º piso, Sección de dimensionamiento: 4 mm², sección: 0,2 mm² - 6 mm², clase de montaje: NS 35/7,5, NS 35/15, color: gris | 349.75 | 100 | BE | Industrial Cabinet Connectivity (ICC) | BE2 | BE2314 | 50 | 50 | NO | PC |  | 18,68 | G | 66 | 388 | 115 | MM | 4055626890166 | 85369010 | CN | EC000897 | Imagen | Catálogo
1088738 | PTTBV 4 BU | Borna de doble piso | Borna de doble piso, tensión nominal: 1000 V, Corriente constante térmica I<sub>th</sub>: 28 A, tipo de conexión: Conexión push-in, 1er y 2º piso, Sección de dimensionamiento: 4 mm², sección: 0,2 mm² - 6 mm², clase de montaje: NS 35/7,5, NS 35/15, color: azul | 349.75 | 100 | BE | Industrial Cabinet Connectivity (ICC) | BE2 | BE2314 | 50 | 50 | NO | PC |  | 18,55 | G | 66 | 388 | 117 | MM | 4055626890579 | 85369010 | CN | EC000897 | Imagen | Catálogo
1088739 | PTV 4-MT | Borna interrumpible por cuchilla | Borna interrumpible por cuchilla, tensión nominal: 500 V, corriente nominal: 20 A, 1er piso, tipo de conexión: Conexión push-in, Sección de dimensionamiento: 4 mm², sección: 0,2 mm² - 6 mm², montaje: NS 35/7,5, NS 35/15, color: gris | 424.95 | 100 | BE | Industrial Cabinet Connectivity (ICC) | BE2 | BE2331 | 50 | 50 | NO | PC |  | 9,62 | G | 55 | 290 | 75 | MM | 4055626890364 | 85369010 | CN | EC000902 | Imagen | Catálogo
1088740 | PTV 4-MT BU | Borna interrumpible por cuchilla | Borna interrumpible por cuchilla, tensión nominal: 500 V, corriente nominal: 20 A, 1er piso, tipo de conexión: Conexión push-in, Sección de dimensionamiento: 4 mm², sección: 0,2 mm² - 6 mm², montaje: NS 35/7,5, NS 35/15, color: azul | 424.95 | 100 | BE | Industrial Cabinet Connectivity (ICC) | BE2 | BE2331 | 50 | 50 | NO | PC |  | 9,76 | G | 56 | 290 | 78 | MM | 4055626889894 | 85369010 | CN | EC000902 | Imagen | Catálogo
1088741 | PTV 4-TG | Borna seccionable | Borna seccionable, La corriente y la tensión son determinadas por el conector empleado., tensión nominal: 500 V, corriente nominal: 20 A, 1er piso, tipo de conexión: Conexión push-in, Sección de dimensionamiento: 4 mm², sección: 0,2 mm² - 6 mm², montaje: NS 35/7,5, NS 35/15, color: gris | 279.92 | 100 | BE | Industrial Cabinet Connectivity (ICC) | BE2 | BE2331 | 50 | 50 | NO | PC |  | 9,02 | G | 56 | 292 | 77 | MM | 4055626891408 | 85369010 | CN | EC000902 | Imagen | Catálogo
1088742 | PTV 4-HESI (5X20) | Borne de carril para fusible | Borne de carril para fusible, tipo de fusible: Vidrio/cerámica/..., tipo de fusible: G/5 x 20, tensión nominal: 500 V, corriente nominal: 6,3 A, tipo de conexión: Conexión push-in, 1er piso, Sección de dimensionamiento: 4 mm², sección: 0,2 mm²- 6 mm², clase de montaje: NS 35/7,5, NS 35/15, color: negro | 603.44 | 100 | BE | Industrial Cabinet Connectivity (ICC) | BE2 | BE2334 | 50 | 50 | NO | PC |  | 13,84 | G | 80 | 292 | 77 | MM | 4055626889580 | 85369095 | CN | EC000899 | Imagen | Catálogo
1088743 | PTV 4-HESILED 24 (5X20) | Borne de carril para fusible | Borne de carril para fusible, tipo de fusible: Vidrio/cerámica/..., tipo de fusible: G/5 x 20, tensión nominal: 24 V, corriente nominal: 6,3 A, tipo de conexión: Conexión push-in, 1er piso, Sección de dimensionamiento: 4 mm², sección: 0,2 mm²- 6 mm², clase de montaje: NS 35/7,5, NS 35/15, color: negro | 1330.39 | 100 | BE | Industrial Cabinet Connectivity (ICC) | BE2 | BE2334 | 50 | 50 | NO | PC |  | 14,04 | G | 79 | 292 | 77 | MM | 4055626891323 | 85369095 | CN | EC000899 | Imagen | Catálogo
1088744 | PTV 4-HESILED 60 (5X20) | Borne de carril para fusible | Borne de carril para fusible, tipo de fusible: Vidrio/cerámica/..., tipo de fusible: G/5 x 20, tensión nominal: 60 V, corriente nominal: 6,3 A, tipo de conexión: Conexión push-in, 1er piso, Sección de dimensionamiento: 4 mm², sección: 0,2 mm²- 6 mm², clase de montaje: NS 35/7,5, NS 35/15, color: negro | 1330.39 | 100 | BE | Industrial Cabinet Connectivity (ICC) | BE2 | BE2334 | 50 | 50 | NO | PC |  | 14,08 | G | 80 | 293 | 78 | MM | 4055626890623 | 85369095 | CN | EC000899 | Imagen | Catálogo
1088745 | PTV 4-HESILA 250 (5X20) | Borne de carril para fusible | Borne de carril para fusible, tipo de fusible: Vidrio/cerámica/..., tipo de fusible: G/5 x 20, tensión nominal: 250 V, corriente nominal: 6,3 A, tipo de conexión: Conexión push-in, 1er piso, Sección de dimensionamiento: 4 mm², sección: 0,2 mm²- 6 mm², clase de montaje: NS 35/7,5, NS 35/15, color: negro | 1372.27 | 100 | BE | Industrial Cabinet Connectivity (ICC) | BE2 | BE2334 | 50 | 50 | NO | PC |  | 14,08 | G | 79 | 293 | 78 | MM | 4055626889658 | 85369095 | CN | EC000899 | Imagen | Catálogo
1088746 | D-PTV 2,5/4 | Tapa final | Tapa final, profundidad: 35,3 mm, anchura: 2,2 mm, altura: 50,8 mm, color: gris | 65.03 | 100 | BE | Industrial Cabinet Connectivity (ICC) | BE2 | BE2Z1X | 50 | 50 | NO | PC |  | 2,39 | G | 84 | 44 | 70 | MM | 4055626890272 | 85389099 | IN | EC000886 | Imagen | Catálogo
1088747 | D-PTV 2,5/4-TWIN | Tapa final | Tapa final, profundidad: 45,7 mm, anchura: 2,2 mm, altura: 60 mm, color: gris | 65.03 | 100 | BE | Industrial Cabinet Connectivity (ICC) | BE2 | BE2Z1X | 50 | 50 | NO | PC |  | 3,12 | G | 42 | 167 | 365 | MM | 4055626890289 | 85389099 | IN | EC000886 | Imagen | Catálogo
1088748 | D-PTV 2,5/4-QUATTRO | Tapa final | Tapa final, profundidad: 45,7 mm, anchura: 2,2 mm, altura: 69,2 mm, color: gris | 67 | 100 | BE | Industrial Cabinet Connectivity (ICC) | BE2 | BE2Z1X | 50 | 50 | NO | PC |  | 3,92 | G | 45 | 167 | 365 | MM | 4055626890173 | 85389099 | IN | EC000886 | Imagen | Catálogo
1088749 | PTTBV 4/U-OG/O-GN | Borna de doble piso | Borna de doble piso, tensión nominal: 1000 V, corriente nominal: 28 A, tipo de conexión: Conexión push-in, 1er y 2º piso, Sección de dimensionamiento: 4 mm², sección: 0,2 mm² - 6 mm², color: gris | 349.75 | 100 | BE | Industrial Cabinet Connectivity (ICC) | BE2 | BE2314 | 50 | 50 | NO | PC |  | 18,58 | G | 0 | 0 | 0 |  | 4055626890586 | 85369010 | CN | EC000897 | Imagen | Catálogo
1088773 | PTTBV 2,5/U-OG/O-GN | Borna de doble piso | Borna de doble piso, tensión nominal: 800 V, corriente nominal: 22 A, tipo de conexión: Conexión push-in, 1er y 2º piso, Sección de dimensionamiento: 2,5 mm², sección: 0,14 mm² - 4 mm², clase de montaje: NS 35/7,5, NS 35/15, color: gris | 304.5 | 100 | BE | Industrial Cabinet Connectivity (ICC) | BE2 | BE2314 | 50 | 50 | NO | PC |  | 15,32 | G | 60 | 220 | 138 | MM | 4055626891415 | 85369010 | CN | EC000897 | Imagen | Catálogo
1088774 | PTTBV 4-PE | Borne de doble piso conductor de protección | Borne de doble piso conductor de protección, número de conexiones: 4, tipo de conexión: Conexión push-in, 1er y 2º piso, Sección de dimensionamiento: 4 mm², sección: 0,2 mm² - 6 mm², clase de montaje: NS 35/7,5, NS 35/15, color: verde/amarillo | 1061.83 | 100 | BE | Industrial Cabinet Connectivity (ICC) | BE2 | BE2324 | 50 | 50 | NO | PC |  | 21,22 | G | 66 | 388 | 116 | MM | 4055626891422 | 85369010 | CN | EC000901 | Imagen | Catálogo
1088782 | FK-MC 0,5/ 7-ST-2,5 GY | Conector para placa de circuito impreso | Conector de placa de circuito impreso, sección nominal: 0,5 mm², color: gris, corriente nominal: 4 A, tensión nominal (III/2): 160 V, superficie de contacto: Sn, tipo de conexión del contacto: Hembra, número de filas: 1, número de polos: 7, familia de artículos: FK-MC 0,5/..-ST, paso: 2,5 mm, tipo de conexión: Conexión por resorte push-in, dirección de conexión conductor/placa de circuito impreso: 0 °, sistema enchufable: COMBICON FK-MC 0,5, bloqueo: sin, tipo de sujeción: sin, tipo de embalaje: empaquetado en caja | 604.01 | 100 | AA | PCB Connectors (PCC) | AAA | AAAFCA | 50 | 50 | NO | PC |  | 4,44 | G | 63 | 78 | 115 | MM | 4055626891606 | 85366990 | DE | EC002638 | Imagen | Catálogo
1088785 | MC 0,5/ 7-G-2,5 GY | Carcasa de base para placa de circuito impreso | Carcasa base placa de circuito impreso, sección nominal: 0,5 mm², color: gris, corriente nominal: 4 A, tensión nominal (III/2): 160 V, superficie de contacto: Sn, tipo de conexión del contacto: Macho, número de filas: 1, número de polos: 7, familia de artículos: MC 0,5/..-G, paso: 2,5 mm, montaje: Soldadura por ola, dirección de conexión conductor/placa de circuito impreso: 0 °, disposición de pines: Disposición de pines lineal, longitud del pin [P]: 3,8 mm, número de pines de soldadura por potencial: 1, sistema enchufable: COMBICON FK-MC 0,5, Orientación de la cara enchufable: Estándar, bloqueo: sin, tipo de sujeción: sin, tipo de embalaje: empaquetado en caja | 196.7 | 100 | AA | PCB Connectors (PCC) | AAA | AAASAA | 50 | 50 | NO | PC |  | 1,71 | G | 45 | 112 | 75 | MM | 4055626891705 | 85366930 | DE | EC002637 | Imagen | Catálogo
1088786 | TTC-6-3-HF-F-24AC-PT-I | Dispositivo de protec. contra sobretensiones | Protección contra sobretensiones con indicación de estado integrada para tres conductores de señales con potencial de referencia común. Para aplicaciones de alta frecuencia e interfaces de telecomunicación sin tensión de alimentación (hasta 90 MBit/s). Puesta a tierra indirecta mediante descargador de gas. | 140.78 | 1 | CL | Trabtech (TT) | CL2 | CL2262 | 1 | 1 | NO | PC |  | 38,20 | G | 20 | 200 | 170 | MM | 4055626891712 | 85363010 | DE | EC000943 | Imagen | Catálogo
1428209 | KK-2165/8034671-00 | Placa separadora | Placa separadora | 181.62 | 1 | AB | Field Device Connectors (FDC) | ABP | ABPSAH | 1 | 40 | NO | PC |  | 182,28 | G |  |  |  |  | 4063151795504 | 85444290 | DE | 0 |  | Catálogo
1428211 | KK-90154/8034672-01 | Conector | Conector | 1332.84 | 1 | AB | Field Device Connectors (FDC) | ABP | ABPSKS | 1 | 30 | NO | PC |  | 4.402,88 | G |  |  |  |  | 4063151794262 | 85444290 | DE | EC003250 |  | Catálogo
1088850 | UNO-PS/1AC/12DC/ 55W/H | Fuente de alimentación | Fuente de alimentación conmutada en primario UNO POWER para montaje sobre carril DIN, IEC 60335-1, entrada: monofásica, salida: 12 V DC/55 W | 107.45 | 1 | CM | Power Supplies; | CMP | CMPU1Y | 1 | 1 | SÍ | PC |  | 239,20 | G | 0 | 0 | 0 |  | 4055626890654 | 85044095 | DE | EC002540 | Imagen | Catálogo
1088851 | UNO-PS/1AC/24DC/100W/H | Fuente de alimentación | Fuente de alimentación conmutada en primario UNO POWER para montaje sobre carril DIN, IEC 60335-1, entrada: monofásica, salida: 24 V DC/100 W | 136.07 | 1 | CM | Power Supplies; | CMP | CMPU1Y | 1 | 1 | SÍ | PC |  | 381,40 | G | 70 | 111 | 11 | MM | 4055626890661 | 85044095 | DE | EC002540 | Imagen | Catálogo
1088853 | FL SWITCH 2404-2TC-2SFX | Industrial Ethernet Switch | Managed Switch 2000 serie, 4 puertos RJ45 10/100 MBit/s, 2 Puertos SFP 100 MBit/s, 2 Puertos Combo, índice de protección: IP20, Temperatura ambiente (servicio): -40 °C ... 70 °C, Tensión de alimentación: 19 V DC ... 32 V DC, PROFINET Conformance-Class B, Rango de temperatura ampliado, Proceso de desarrollo certificado según la norma IEC 62443-4-1, Compatible con IEC 62443-4-2 | 993.65 | 1 | DN | Automation Infrastructure (AI) | DNN | DNN122 | 1 | 1 | NO | PC |  | 796,00 | G | 0 | 0 | 0 |  | 4055626891651 | 85176200 | DE | EC000734 | Imagen | Catálogo
1088856 | FL SWITCH 2512-2GC-2SFP | Industrial Ethernet Switch | Managed Switch 2000 serie, 12 puertos RJ45 10/100/1000 MBit/s, 2 Puertos SFP 100/1000 MBit/s, 2 Puertos Combo, índice de protección: IP20, Temperatura ambiente (servicio): -40 °C ... 70 °C, Tensión de alimentación: 19 V DC ... 32 V DC, PROFINET Conformance-Class B, Rango de temperatura ampliado, Proceso de desarrollo certificado según la norma IEC 62443-4-1, Compatible con IEC 62443-4-2 | 1895.6223 | 1 | DN | Automation Infrastructure (AI) | DNN | DNN122 | 1 | 1 | NO | PC |  | 1.281,00 | G | 0 | 0 | 0 |  | 4055626889689 | 85176200 | DE | EC000734 | Imagen | Catálogo
1088872 | FL SWITCH 2504-2GC-2SFP | Industrial Ethernet Switch | Managed Switch 2000 serie, 4 puertos RJ45 10/100/1000 MBit/s, 2 Puertos SFP 100/1000 MBit/s, 2 Puertos Combo, índice de protección: IP20, Temperatura ambiente (servicio): -40 °C ... 70 °C, Tensión de alimentación: 19 V DC ... 32 V DC, PROFINET Conformance-Class B, Rango de temperatura ampliado, Proceso de desarrollo certificado según la norma IEC 62443-4-1, Compatible con IEC 62443-4-2 | 1311.38 | 1 | DN | Automation Infrastructure (AI) | DNN | DNN122 | 1 | 1 | NO | PC |  | 796,00 | G | 0 | 0 | 0 |  | 4055626891743 | 85176200 | DE | EC000734 | Imagen | Catálogo
1088875 | FL SWITCH 2412-2TC-2SFX | Industrial Ethernet Switch | Managed Switch 2000 serie, 12 puertos RJ45 10/100 MBit/s, 2 Puertos SFP 100 MBit/s, 2 Puertos Combo, índice de protección: IP20, Temperatura ambiente (servicio): -40 °C ... 70 °C, Tensión de alimentación: 19 V DC ... 32 V DC, PROFINET Conformance-Class B, Rango de temperatura ampliado, Proceso de desarrollo certificado según la norma IEC 62443-4-1, Compatible con IEC 62443-4-2 | 1418.4027 | 1 | DN | Automation Infrastructure (AI) | DNN | DNN122 | 1 | 1 | SÍ | PC |  | 1.250,00 | G | 0 | 0 | 0 |  | 4055626891460 | 85176200 | DE | EC000734 | Imagen | Catálogo
1657259 | LPT 6/ 1-7,5 SO | Terminal de tarjetas de circuitos impresos, número de polos por fila: 1, familia de artículos: LPT 6/, paso: 7,5 mm | Terminal de tarjetas de circuitos impresos, número de polos por fila: 1, familia de artículos: LPT 6/, paso: 7,5 mm | 174.7 | 100 | AA | PCB Connectors (PCC) | AAN | AANTBA | 50 | 1000 | NO | PC |  | 5,85 | G |  |  |  |  | 4067923190818 | 85369010 | PL | EC002643 |  | Catálogo
1088939 | PTTBV 4-PV | Borna de doble piso | Borna de doble piso, tensión nominal: 1000 V, Corriente constante térmica I<sub>th</sub>: 28 A, tipo de conexión: Conexión push-in, 1er y 2º piso, Sección de dimensionamiento: 4 mm², sección: 0,2 mm² - 6 mm², clase de montaje: NS 35/7,5, NS 35/15, color: gris | 695.58 | 100 | BE | Industrial Cabinet Connectivity (ICC) | BE2 | BE2314 | 50 | 50 | NO | PC |  | 19,24 | G | 67 | 387 | 116 | MM | 4055626891835 | 85369010 | CN | EC000897 | Imagen | Catálogo
1089031 | SAC-4P-M12MS/ 1,0-810/M12FS | Cable para sensores/actuadores | Cable para sensores/actuadores, 4-polos, PUR sin halógenos, resistente a salpicaduras de soldadura, muy flexible, naranja RAL 2003, Conector recta M12, codificación: A, a Hembra recta M12, codificación: A, longitud de cable: 1 m | 25 | 1 | AF | Industrial Field Connectivity (IFC) | AF1 | AF1CCA | 1 | 25 | SÍ | PC | F | 68,88 | G | 0 | 0 | 0 |  | 4055626892511 | 85444290 | PL | EC001855 | Imagen | Catálogo
1089033 | SAC-4P-M12MS/ 2,0-810/M12FS | Cable para sensores/actuadores | Cable para sensores/actuadores, 4-polos, PUR sin halógenos, resistente a salpicaduras de soldadura, muy flexible, naranja RAL 2003, Conector recta M12, codificación: A, a Hembra recta M12, codificación: A, longitud de cable: 2 m | 29.8 | 1 | AF | Industrial Field Connectivity (IFC) | AF1 | AF1CCA | 1 | 25 | SÍ | PC | F | 116,14 | G | 0 | 0 | 0 |  | 4055626892535 | 85444290 | PL | EC001855 | Imagen | Catálogo
1089034 | SAC-4P-M12MS/ 5,0-810/M12FS | Cable para sensores/actuadores | Cable para sensores/actuadores, 4-polos, PUR sin halógenos, resistente a salpicaduras de soldadura, muy flexible, naranja RAL 2003, Conector recta M12, codificación: A, a Hembra recta M12, codificación: A, longitud de cable: 5 m | 44.21 | 1 | AF | Industrial Field Connectivity (IFC) | AF1 | AF1CCA | 1 | 25 | SÍ | PC | F | 258,50 | G | 0 | 0 | 0 |  | 4055626892542 | 85444290 | PL | EC001855 | Imagen | Catálogo
1089035 | SAC-4P-M12MS/10,0-810/M12FS | Cable para sensores/actuadores | Cable para sensores/actuadores, 4-polos, PUR sin halógenos, resistente a salpicaduras de soldadura, muy flexible, naranja RAL 2003, Conector recta M12, codificación: A, a Hembra recta M12, codificación: A, longitud de cable: 10 m | 68.21 | 1 | AF | Industrial Field Connectivity (IFC) | AF1 | AF1CCA | 1 | 25 | SÍ | PC | F | 498,18 | G | 0 | 0 | 0 |  | 4055626892559 | 85444290 | PL | EC001855 | Imagen | Catálogo
1089053 | NBC-M12MSX/50,0-94F | Cable de red | Cable de red, Ethernet CAT6<sub>A</sub> (10 GBit/s), CC-Link IE CAT6<sub>A</sub> (10 GBit/s), 8-polos, PUR sin halógenos, azul agua RAL 5021, apantallado (Advanced Shielding Technology), Conector recta M12, codificación: X / IP67, a extremo de cable libre, longitud de cable: 50 m | 447.19 | 1 | AF | Industrial Field Connectivity (IFC) | AF1 | AF1CMJ | 1 | 10 | NO | PC | F | 2.133,00 | G | 0 | 0 | 0 |  | 4055626892818 | 85444290 | PL | EC001855 | Imagen | Catálogo
1089092 | UNIFOX MT-CK 1.6/2.5 | Herramienta de montaje | Herramienta para montar, para contactos engastados CK 1,6... para secciones de conductor pequeñas | 18.23 | 1 | BH | Industrial Cabinet Solutions (ICS) | BH3 | BH3173 | 1 | 1 | SÍ | PC |  | 36,00 | G | 26 | 142 | 232 | MM | 4055626892337 | 82032000 | DE | EC011822 | Imagen | Catálogo
1089118 | ME MAX 22,5 PLATE TRANS | Tapa ciega insertable | Caja para carril DIN, Tapa ciega insertable, anchura: 19,2 mm, altura: 73,6 mm, profundidad: 1 mm, color: transparente | 172.87 | 100 | AC | DCS | ACH | ACHABA | 100 | 100 | NO | PC | F | 1,76 | G | 0 | 0 | 0 |  | 4055626892030 | 85472000 | DE | EC002779 | Imagen | Catálogo
1089126 | FL SWITCH 2406-2SFX PN | Industrial Ethernet Switch | Managed Switch 2000 serie, 6 puertos RJ45 10/100 MBit/s, 2 Puertos SFP 100 MBit/s, índice de protección: IP20, Temperatura ambiente (servicio): -40 °C ... 70 °C, Tensión de alimentación: 19 V DC ... 32 V DC, PROFINET Conformance-Class B, Rango de temperatura ampliado, Modo PROFINET preajustado, LEDs de estado PROFINET, Proceso de desarrollo certificado según la norma IEC 62443-4-1, Compatible con IEC 62443-4-2 | 1006.2585 | 1 | DN | Automation Infrastructure (AI) | DNN | DNN122 | 1 | 1 | NO | PC |  | 786,10 | G | 0 | 0 | 0 |  | 4055626892368 | 85176200 | DE | EC000734 | Imagen | Catálogo
1089133 | FL SWITCH 2408 PN | Industrial Ethernet Switch | Managed Switch 2000 serie, 8 puertos RJ45 10/100 MBit/s, índice de protección: IP20, Temperatura ambiente (servicio): -40 °C ... 70 °C, Tensión de alimentación: 19 V DC ... 32 V DC, PROFINET Conformance-Class B, Rango de temperatura ampliado, Modo PROFINET preajustado, LEDs de estado PROFINET, Proceso de desarrollo certificado según la norma IEC 62443-4-1, Compatible con IEC 62443-4-2 | 786.59 | 1 | DN | Automation Infrastructure (AI) | DNN | DNN122 | 1 | 1 | NO | PC |  | 759,90 | G | 0 | 0 | 0 |  | 4055626892160 | 85176200 | DE | EC000734 | Imagen | Catálogo
1089134 | FL SWITCH 2508 PN | Industrial Ethernet Switch | Managed Switch 2000 serie, 8 puertos RJ45 10/100/1000 MBit/s, índice de protección: IP20, Temperatura ambiente (servicio): -40 °C ... 70 °C, Tensión de alimentación: 19 V DC ... 32 V DC, PROFINET Conformance-Class B, Rango de temperatura ampliado, Modo PROFINET preajustado, LEDs de estado PROFINET, Proceso de desarrollo certificado según la norma IEC 62443-4-1, Compatible con IEC 62443-4-2 | 1101.94 | 1 | DN | Automation Infrastructure (AI) | DNN | DNN122 | 1 | 1 | NO | PC |  | 760,70 | G | 0 | 0 | 0 |  | 4055626891873 | 85176200 | DE | EC000734 | Imagen | Catálogo
1089135 | FL SWITCH 2506-2SFP PN | Industrial Ethernet Switch | Managed Switch 2000 serie, 6 puertos RJ45 10/100/1000 MBit/s, 2 Puertos SFP 100/1000 MBit/s, índice de protección: IP20, Temperatura ambiente (servicio): -40 °C ... 70 °C, Tensión de alimentación: 19 V DC ... 32 V DC, PROFINET Conformance-Class B, Rango de temperatura ampliado, Modo PROFINET preajustado, LEDs de estado PROFINET, Proceso de desarrollo certificado según la norma IEC 62443-4-1, Compatible con IEC 62443-4-2 | 1311.38 | 1 | DN | Automation Infrastructure (AI) | DNN | DNN122 | 1 | 1 | NO | PC |  | 777,20 | G | 0 | 0 | 0 |  | 4055626891880 | 85176200 | DE | EC000734 | Imagen | Catálogo
1089139 | FL SWITCH 2414-2SFX PN | Industrial Ethernet Switch | Managed Switch 2000 serie, 14 puertos RJ45 10/100 MBit/s, 2 Puertos SFP 100 MBit/s, índice de protección: IP20, Temperatura ambiente (servicio): -40 °C ... 70 °C, Tensión de alimentación: 19 V DC ... 32 V DC, PROFINET Conformance-Class B, Rango de temperatura ampliado, Modo PROFINET preajustado, LEDs de estado PROFINET, Proceso de desarrollo certificado según la norma IEC 62443-4-1, Compatible con IEC 62443-4-2 | 1379.8395 | 1 | DN | Automation Infrastructure (AI) | DNN | DNN122 | 1 | 1 | NO | PC |  | 1.250,00 | G | 0 | 0 | 0 |  | 4055626892467 | 85176200 | DE | EC000734 | Imagen | Catálogo
1089150 | FL SWITCH 2416 PN | Industrial Ethernet Switch | Managed Switch 2000 serie, 16 puertos RJ45 10/100 MBit/s, índice de protección: IP20, Temperatura ambiente (servicio): -40 °C ... 70 °C, Tensión de alimentación: 19 V DC ... 32 V DC, PROFINET Conformance-Class B, Rango de temperatura ampliado, Modo PROFINET preajustado, LEDs de estado PROFINET, Proceso de desarrollo certificado según la norma IEC 62443-4-1, Compatible con IEC 62443-4-2 | 1101.94 | 1 | DN | Automation Infrastructure (AI) | DNN | DNN122 | 1 | 1 | NO | PC |  | 1.250,00 | G | 0 | 0 | 0 |  | 4055626893273 | 85176200 | DE | EC000734 | Imagen | Catálogo
1089154 | FL SWITCH 2514-2SFP PN | Industrial Ethernet Switch | Managed Switch 2000 serie, 14 puertos RJ45 10/100/1000 MBit/s, 2 Puertos SFP 100/1000 MBit/s, índice de protección: IP20, Temperatura ambiente (servicio): -40 °C ... 70 °C, Tensión de alimentación: 19 V DC ... 32 V DC, PROFINET Conformance-Class B, Rango de temperatura ampliado, Modo PROFINET preajustado, LEDs de estado PROFINET, Proceso de desarrollo certificado según la norma IEC 62443-4-1, Compatible con IEC 62443-4-2 | 1833.79 | 1 | DN | Automation Infrastructure (AI) | DNN | DNN122 | 1 | 1 | NO | PC |  | 1.250,00 | G | 0 | 0 | 0 |  | 4055626892726 | 85176200 | DE | EC000734 | Imagen | Catálogo
1089155 | M17-Z0011 | Herramienta | Elemento adaptador para el montaje de conectores para cables de la serie M17-PRO y para accionamiento hexagonal de 4 mm | 46.17 | 1 | AB | Field Device Connectors (FDC) | ABR | ABRFBA | 1 | 1 | NO | PC | F | 22,00 | G | 0 | 0 | 0 |  | 4063151170615 | 82041100 | DE | EC011813 | Imagen | Catálogo
1089161 | G 5/ 2-EX | Terminal de aparato | Terminal de aparato, tensión nominal: 500 V, corriente nominal: 32 A, número de conexiones: 4, número de polos: 2, tipo de conexión: Conexión por tornillo, Sección de dimensionamiento: 4 mm², sección: 0,2 mm² - 4 mm², clase de montaje: atornillado directo, color: gris | 290.1 | 100 | BE | Industrial Cabinet Connectivity (ICC) | BE1 | BE1265 | 50 | 50 | NO | PC |  | 15,16 | G | 54 | 129 | 125 | MM | 4055626892825 | 85369010 | PL | EC001284 | Imagen | Catálogo
1089205 | FL SWITCH 2516 PN | Industrial Ethernet Switch | Managed Switch 2000 serie, 16 puertos RJ45 10/100/1000 MBit/s, índice de protección: IP20, Temperatura ambiente (servicio): -40 °C ... 70 °C, Tensión de alimentación: 19 V DC ... 32 V DC, PROFINET Conformance-Class B, Rango de temperatura ampliado, Modo PROFINET preajustado, LEDs de estado PROFINET, Proceso de desarrollo certificado según la norma IEC 62443-4-1, Compatible con IEC 62443-4-2 | 1604.12 | 1 | DN | Automation Infrastructure (AI) | DNN | DNN122 | 1 | 1 | NO | PC |  | 1.250,00 | G | 0 | 0 | 0 |  | 4055626891781 | 85176200 | DE | EC000734 | Imagen | Catálogo
1089245 | MKDSN 1,5/ 3 TS | Borna para placa de circuito impreso | Terminal de tarjetas de circuitos impresos, corriente nominal: 17,5 A, tensión nominal (III/2): 400 V, sección nominal: 1,5 mm², número de potenciales: 3, número de filas: 1, número de polos por fila: 3, familia de artículos: MKDSN 1,5, paso: 5 mm, tipo de conexión: Conexión por tornillo con cápsula de tracción, forma de sujeción de tornillos: L Ranura longitudinal, montaje: Soldadura por ola, dirección de conexión conductor/placa de circuito impreso: 0 °, color: verde, Disposición de pines: Disposición de pines lineal, Longitud del pin [P]: 3,5 mm, número de pines de soldadura por potencial: 1, tipo de embalaje: empaquetado en caja | 121.64 | 100 | AA | PCB Connectors (PCC) | AAL | AALFHC | 180 | 1080 | NO | PC |  | 2,80 | G | 39.5 | 152 | 95 | MM | 4055626891392 | 85369010 | DE | EC002643 | Imagen | Catálogo
1089344 | UM-2KS50/32R/SI/J/DO24V/P/YCS | Módulo activo | Módulo de salida de 32 canales, 24 V DC con conexión por tornillo y conexión de sistema redundante de 50 polos redundante, fusible y puente en cada circuito de salida, para Yokogawa ADV551 y ADV561, conmutación positiva | 1552.19 | 1 | DK | Interface Components (IF) | DK2 | DK219N | 1 | 1 | NO | PC |  | 920,00 | G | 86 | 282 | 149 | MM | 4055626892627 | 85364900 | DE | EC002780 | Imagen | Catálogo
1089345 | FLKM 2X14-PA/25/S7-1500 | Adaptador frontal | Adaptador frontal VARIOFACE para módulos de 25 mm digitales de SIMATIC® S7-1500, posibilidad de conexión de 2 x 8 canales. Los adaptadores frontales se introducen en el enchufe frontal de los módulos de E/S y ya no pueden separarse. | 135.15 | 1 | DK | Interface Components (IF) | DK2 | DK231S | 1 | 1 | SÍ | PC |  | 37,70 | G | 29 | 89 | 118 | MM | 4055626892375 | 85366990 | DE | EC002584 | Imagen | Catálogo
1089346 | FLKM 50-PA/25/S7-1500 | Adaptador frontal | Adaptador frontal VARIOFACE para módulos de 25 mm digitales de SIMATIC® S7-1500, posibilidad de conexión de 1 x 32 canales. Los adaptadores frontales se introducen en el enchufe frontal de los módulos de E/S y ya no pueden separarse. | 135.15 | 1 | DK | Interface Components (IF) | DK2 | DK231S | 1 | 1 | SÍ | PC |  | 40,00 | G | 29 | 117 | 89 | MM | 4055626891972 | 85366990 | DE | EC002584 | Imagen | Catálogo
1657262 | LPT 6/ 2-7,5-B BK SO | Terminal de tarjetas de circuitos impresos, número de polos por fila: 2, familia de artículos: LPT 6/, paso: 7,5 mm | Terminal de tarjetas de circuitos impresos, número de polos por fila: 2, familia de artículos: LPT 6/, paso: 7,5 mm | 349.39 | 100 | AA | PCB Connectors (PCC) | AAN | AANTBA | 50 | 1000 | NO | PC |  | 10,10 | G |  |  |  |  | 4067923189089 | 85369010 | PL | EC002643 |  | Catálogo
1657267 | LPT 6/ 4-7,5-B BK SO | Terminal de tarjetas de circuitos impresos, número de polos por fila: 4, familia de artículos: LPT 6/, paso: 7,5 mm | Terminal de tarjetas de circuitos impresos, número de polos por fila: 4, familia de artículos: LPT 6/, paso: 7,5 mm | 698.79 | 100 | AA | PCB Connectors (PCC) | AAN | AANTBA | 50 | 1000 | NO | PC |  | 19,61 | G |  |  |  |  | 4067923189782 | 85369010 | PL | EC002643 |  | Catálogo
1089420 | MCVR 1,5/ 6-ST-3,812CNBDS-6X21 | Conector para placa de circuito impreso | Conector de placa de circuito impreso, sección nominal: 1,5 mm², color: gris claro, corriente nominal: 8 A, tensión nominal (III/2): 160 V, superficie de contacto: Sn, tipo de conexión del contacto: Hembra, número de filas: 1, número de polos: 6, familia de artículos: MCVR 1,5/..-ST, paso: 3,81 mm, tipo de conexión: Conexión por tornillo con cápsula de tracción, forma de sujeción de tornillos: L Ranura longitudinal, dirección de conexión conductor/placa de circuito impreso: 90 °, sistema enchufable: COMBICON MC 1,5, bloqueo: sin, tipo de sujeción: sin, tipo de embalaje: empaquetado en caja | 816.02 | 100 | AA | PCB Connectors (PCC) | AAB | AABAEA | 50 | 50 | NO | PC |  | 4,74 | G | 63 | 78 | 115 | MM | 4055626893631 | 85366990 | DE | EC002638 | Imagen | Catálogo
1089425 | MCVR 1,5/ 6-ST-3,812CNBDS-6X23 | Conector para placa de circuito impreso | Conector de placa de circuito impreso, sección nominal: 1,5 mm², color: gris claro, corriente nominal: 8 A, tensión nominal (III/2): 160 V, superficie de contacto: Sn, tipo de conexión del contacto: Hembra, número de filas: 1, número de polos: 6, familia de artículos: MCVR 1,5/..-ST, paso: 3,81 mm, tipo de conexión: Conexión por tornillo con cápsula de tracción, forma de sujeción de tornillos: L Ranura longitudinal, dirección de conexión conductor/placa de circuito impreso: 90 °, sistema enchufable: COMBICON MC 1,5, bloqueo: sin, tipo de sujeción: sin, tipo de embalaje: empaquetado en caja | 816.02 | 100 | AA | PCB Connectors (PCC) | AAB | AABAEA | 50 | 50 | NO | PC |  | 5,04 | G | 63 | 78 | 115 | MM | 4055626892764 | 85366990 | DE | EC002638 | Imagen | Catálogo
1089429 | MCVR 1,5/ 6-ST-3,812CNBDS-6X25 | Conector para placa de circuito impreso | Conector de placa de circuito impreso, sección nominal: 1,5 mm², color: gris claro, corriente nominal: 8 A, tensión nominal (III/2): 160 V, superficie de contacto: Sn, tipo de conexión del contacto: Hembra, número de filas: 1, número de polos: 6, familia de artículos: MCVR 1,5/..-ST, paso: 3,81 mm, tipo de conexión: Conexión por tornillo con cápsula de tracción, forma de sujeción de tornillos: L Ranura longitudinal, dirección de conexión conductor/placa de circuito impreso: 90 °, sistema enchufable: COMBICON MC 1,5, bloqueo: sin, tipo de sujeción: sin, tipo de embalaje: empaquetado en caja | 816.02 | 100 | AA | PCB Connectors (PCC) | AAB | AABAEA | 50 | 50 | NO | PC |  | 5,10 | G | 63 | 78 | 115 | MM | 4055626894003 | 85366990 | DE | EC002638 | Imagen | Catálogo
1089432 | MCVR 1,5/ 6-ST-3,812CNBDS-6X27 | Conector para placa de circuito impreso | Conector de placa de circuito impreso, sección nominal: 1,5 mm², color: gris claro, corriente nominal: 8 A, tensión nominal (III/2): 160 V, superficie de contacto: Sn, tipo de conexión del contacto: Hembra, número de filas: 1, número de polos: 6, familia de artículos: MCVR 1,5/..-ST, paso: 3,81 mm, tipo de conexión: Conexión por tornillo con cápsula de tracción, forma de sujeción de tornillos: L Ranura longitudinal, dirección de conexión conductor/placa de circuito impreso: 90 °, sistema enchufable: COMBICON MC 1,5, bloqueo: sin, tipo de sujeción: sin, tipo de embalaje: empaquetado en caja | 816.02 | 100 | AA | PCB Connectors (PCC) | AAB | AABAEA | 50 | 50 | NO | PC |  | 4,99 | G | 63 | 78 | 115 | MM | 4055626894010 | 85366990 | DE | EC002638 | Imagen | Catálogo
1089449 | MVSTBR 2,5/ 6-ST-5,08BDS1-6X11 | Conector para placa de circuito impreso | Conector de placa de circuito impreso, sección nominal: 2,5 mm², color: verde, corriente nominal: 12 A, tensión nominal (III/2): 320 V, superficie de contacto: Sn, tipo de conexión del contacto: Hembra, número de filas: 1, número de polos: 6, familia de artículos: MVSTBR 2,5/..-ST, paso: 5,08 mm, tipo de conexión: Conexión por tornillo con cápsula de tracción, forma de sujeción de tornillos: L Ranura longitudinal, dirección de conexión conductor/placa de circuito impreso: 90 °, gancho de sujeción: - Gancho de sujeción, sistema enchufable: COMBICON MSTB 2,5, bloqueo: sin, tipo de sujeción: sin, tipo de embalaje: empaquetado en caja | 743.22 | 100 | AA | PCB Connectors (PCC) | AAC | AACAKC | 50 | 50 | NO | PC |  | 12,80 | G | 77 | 90 | 140 | MM | 4055626894034 | 85366990 | DE | EC002638 | Imagen | Catálogo
1089451 | MVSTBR 2,5/ 6-ST-5,08BDS1-6X13 | Conector para placa de circuito impreso | Conector de placa de circuito impreso, sección nominal: 2,5 mm², color: verde, corriente nominal: 12 A, tensión nominal (III/2): 320 V, superficie de contacto: Sn, tipo de conexión del contacto: Hembra, número de filas: 1, número de polos: 6, familia de artículos: MVSTBR 2,5/..-ST, paso: 5,08 mm, tipo de conexión: Conexión por tornillo con cápsula de tracción, forma de sujeción de tornillos: L Ranura longitudinal, dirección de conexión conductor/placa de circuito impreso: 90 °, gancho de sujeción: - Gancho de sujeción, sistema enchufable: COMBICON MSTB 2,5, bloqueo: sin, tipo de sujeción: sin, tipo de embalaje: empaquetado en caja | 743.22 | 100 | AA | PCB Connectors (PCC) | AAC | AACAKC | 50 | 50 | NO | PC |  | 12,81 | G | 77 | 90 | 140 | MM | 4055626892658 | 85366990 | DE | EC002638 | Imagen | Catálogo
1089454 | MVSTBR 2,5/ 2-ST-5,08 BDS1-2X1 | Conector para placa de circuito impreso | Conector de placa de circuito impreso, sección nominal: 2,5 mm², color: verde, corriente nominal: 12 A, tensión nominal (III/2): 320 V, superficie de contacto: Sn, tipo de conexión del contacto: Hembra, número de filas: 1, número de polos: 2, familia de artículos: MVSTBR 2,5/..-ST, paso: 5,08 mm, tipo de conexión: Conexión por tornillo con cápsula de tracción, forma de sujeción de tornillos: L Ranura longitudinal, dirección de conexión conductor/placa de circuito impreso: 90 °, gancho de sujeción: - Gancho de sujeción, sistema enchufable: COMBICON MSTB 2,5, bloqueo: sin, tipo de sujeción: sin, tipo de embalaje: empaquetado en caja | 251.57 | 100 | AA | PCB Connectors (PCC) | AAC | AACAKC | 50 | 50 | NO | PC |  | 4,54 | G | 77 | 90 | 140 | MM | 4055626893846 | 85366990 | DE | EC002638 | Imagen | Catálogo
1089455 | MVSTBR 2,5/ 2-ST-5,08BDS1-2X20 | Conector para placa de circuito impreso | Conector de placa de circuito impreso, sección nominal: 2,5 mm², color: verde, corriente nominal: 12 A, tensión nominal (III/2): 320 V, superficie de contacto: Sn, tipo de conexión del contacto: Hembra, número de filas: 1, número de polos: 2, familia de artículos: MVSTBR 2,5/..-ST, paso: 5,08 mm, tipo de conexión: Conexión por tornillo con cápsula de tracción, forma de sujeción de tornillos: L Ranura longitudinal, dirección de conexión conductor/placa de circuito impreso: 90 °, gancho de sujeción: - Gancho de sujeción, sistema enchufable: COMBICON MSTB 2,5, bloqueo: sin, tipo de sujeción: sin, tipo de embalaje: empaquetado en caja | 251.57 | 100 | AA | PCB Connectors (PCC) | AAC | AACAKC | 50 | 50 | NO | PC |  | 4,55 | G | 77 | 90 | 140 | MM | 4055626894102 | 85366990 | DE | EC002638 | Imagen | Catálogo
1089515 | FOC-TOOL-SET-GOF | Set de herramientas | Set de herramientas para confección GOF | Consultar | 1 | AB | Field Device Connectors (FDC) | ABN | ABNIEY | 1 | 1 | NO | PC |  | 1.700,00 | G | 0 | 0 | 0 |  | 4055626894041 | 82060000 | BG | EC011823 | Imagen | Catálogo
1089516 | FOC-C-SCD-SM-APC | Conector de fibra óptica | Conector APC monomodo SC-Duplex para la confección de cables o hilos | 71.11 | 1 | AB | Field Device Connectors (FDC) | ABN | ABNIAC | 1 | 1 | NO | PC |  | 13,60 | G | 0 | 0 | 0 |  | 4055626894409 | 85367000 | DE | EC001122 | Imagen | Catálogo
1089517 | FOC-C-SCD-SM | Conector de fibra óptica | Conector monomodo SC-Duplex para la confección de cables o hilos | 65.06 | 1 | AB | Field Device Connectors (FDC) | ABN | ABNIAC | 1 | 1 | NO | PC |  | 13,40 | G | 0 | 0 | 0 |  | 4055626894218 | 85367000 | DE | EC001122 | Imagen | Catálogo
1089518 | FOC-C-SCD-MM | Conector de fibra óptica | Conector multimodo SC-Duplex para la confección de cables o hilos | 65.06 | 1 | AB | Field Device Connectors (FDC) | ABN | ABNIAC | 1 | 1 | NO | PC |  | 13,40 | G | 12 | 101 | 95 | MM | 4055626894379 | 85367000 | DE | EC001122 | Imagen | Catálogo
1089519 | FOC-C-LCD-SM-APC | Conector de fibra óptica | Conector APC monomodo LC-Duplex para la confección de cables o hilos | 71.11 | 1 | AB | Field Device Connectors (FDC) | ABN | ABNIAC | 1 | 1 | NO | PC |  | 9,60 | G | 15 | 100 | 84 | MM | 4055626893457 | 85367000 | DE | EC001122 | Imagen | Catálogo
1089520 | FOC-C-LCD-SM | Conector de fibra óptica | Conector monomodo LC-Duplex para la confección de cables o hilos | 65.06 | 1 | AB | Field Device Connectors (FDC) | ABN | ABNIAC | 1 | 1 | NO | PC |  | 9,50 | G | 15 | 102 | 84 | MM | 4055626894225 | 85367000 | DE | EC001122 | Imagen | Catálogo
1089521 | FOC-C-LCD-MM | Conector de fibra óptica | Conector multimodo LC-Duplex para la confección de cables o hilos | 65.06 | 1 | AB | Field Device Connectors (FDC) | ABN | ABNIAC | 1 | 1 | NO | PC |  | 9,50 | G | 15 | 100 | 85 | MM | 4055626894119 | 85367000 | DE | EC001122 | Imagen | Catálogo
1089792 | MSTBA 2,5 HC/ 2-G BK | Carcasa de base para placa de circuito impreso | Carcasa base placa de circuito impreso, sección nominal: 2,5 mm², color: negro, corriente nominal: 16 A (ver curva derating), tensión nominal (III/2): 320 V, superficie de contacto: Sn, tipo de conexión del contacto: Macho, número de filas: 1, número de polos: 2, familia de artículos: MSTBA 2,5 HC/..-G, paso: 5 mm, montaje: Soldadura por ola, disposición de pines: Disposición de pines lineal, longitud del pin [P]: 3,23 mm, número de pines de soldadura por potencial: 1, sistema enchufable: COMBICON MSTB 2,5 HC, Orientación de la cara enchufable: Estándar, bloqueo: sin, tipo de sujeción: sin, tipo de embalaje: empaquetado en caja | 70.61 | 100 | AA | PCB Connectors (PCC) | AAC | AACSGF | 50 | 50 | NO | PC |  | 1,09 | G | 45 | 112 | 75 | MM | 4055626894461 | 85366930 | DE | EC002637 | Imagen | Catálogo
1089925 | MSTBT 2,5 HC/ 4-STP YE TP1-4 | Conector para placa de circuito impreso | Conector de placa de circuito impreso, sección nominal: 2,5 mm², color: amarillo, corriente nominal: 16 A (ver curva derating), tensión nominal (III/2): 320 V, superficie de contacto: Sn, tipo de conexión del contacto: Hembra, número de potenciales: 4, número de filas: 1, número de polos: 4, número de conexiones: 4, familia de artículos: MSTBT 2,5 HC/..-STP, paso: 5 mm, tipo de conexión: Conexión por tornillo con cápsula de tracción, dirección de conexión conductor/placa de circuito impreso: 0 °, gancho de sujeción: - Gancho de sujeción, sistema enchufable: COMBICON MSTB 2,5 HC, bloqueo: sin, tipo de sujeción: sin, tipo de embalaje: empaquetado en caja, Variante impresa | 3.93 | 1 | AC | DCS | ACH | ACHADB | 50 | 250 | NO | PC |  | 6,62 | G | 66 | 92 | 103 | MM | 4055626894485 | 85366990 | DE | EC002638 | Imagen | Catálogo
1089926 | MSTBT 2,5 HC/ 4-STP BU TP1-4 | Conector para placa de circuito impreso | Conector de placa de circuito impreso, sección nominal: 2,5 mm², color: azul, corriente nominal: 16 A (ver curva derating), tensión nominal (III/2): 320 V, superficie de contacto: Sn, tipo de conexión del contacto: Hembra, número de potenciales: 4, número de filas: 1, número de polos: 4, número de conexiones: 4, familia de artículos: MSTBT 2,5 HC/..-STP, paso: 5 mm, tipo de conexión: Conexión por tornillo con cápsula de tracción, dirección de conexión conductor/placa de circuito impreso: 0 °, gancho de sujeción: - Gancho de sujeción, sistema enchufable: COMBICON MSTB 2,5 HC, bloqueo: sin, tipo de sujeción: sin, tipo de embalaje: empaquetado en caja, Variante impresa | 3.93 | 1 | AC | DCS | ACH | ACHADB | 50 | 250 | NO | PC |  | 6,62 | G | 66 | 92 | 103 | MM | 4055626894775 | 85366990 | DE | EC002638 | Imagen | Catálogo
1089931 | EV-T1HPCC-DC500A-5,0M50ECBK11R | Cable de carga DC | CHARX connect professional, CCS tipo 1, Cable de carga HPC-DC, hasta 700 A en Boost mode, 500 A permanente, 1000 V DC, con conector de carga para vehículos refrigerado y cable refrigerado, cable: 5 m, negro, recto, con soporte para conector de carga, con marco de la cara enchufable sustituible, con pasamuros acodado en el lado derecho, Con ventilador de velocidad variable, con sensores de temperatura digitales, Logotipo de PHOENIX CONTACT, SAE J1772, IEC 62196-3-1, para la carga con corriente continua (DC) de vehículos eléctricos (EV) | 5536.07 | 1 | XW | E-Mobility | XWB | XWBLPI | 1 | 1 | NO | PC |  | 17.000,00 | G | 0 | 0 | 0 |  | 4055626892894 | 85444290 | DE | EC002897 | Imagen | Catálogo
1089945 | MVSTBR 2,5/ 4-STF-5,08 GY H1L | Conector para placa de circuito impreso | Conector de placa de circuito impreso, sección nominal: 2,5 mm², color: gris, corriente nominal: 12 A, tensión nominal (III/2): 320 V, superficie de contacto: Sn, tipo de conexión del contacto: Hembra, número de potenciales: 4, número de filas: 1, número de polos: 4, número de conexiones: 4, familia de artículos: MVSTBR 2,5/..-STF, paso: 5,08 mm, tipo de conexión: Conexión por tornillo con cápsula de tracción, forma de sujeción de tornillos: H1L Philipps-Recess con ranura longitudinal, dirección de conexión conductor/placa de circuito impreso: 90 °, gancho de sujeción: - Gancho de sujeción, sistema enchufable: COMBICON MSTB 2,5, bloqueo: Bloqueo por tornillo, tipo de sujeción: Sujeción aérea (tornillo), tipo de embalaje: empaquetado en caja | 385.17 | 100 | AA | PCB Connectors (PCC) | AAC | AACAKD | 50 | 1000 | NO | PC |  | 9,41 | G | 77 | 90 | 140 | MM | 4055626897073 | 85366990 | DE | EC002638 | Imagen | Catálogo
1089951 | MSTBO 2,5/ 3-GL-5,08 BK | Carcasa de base para placa de circuito impreso | Carcasa base placa de circuito impreso, sección nominal: 2,5 mm², color: negro, corriente nominal: 8 A, tensión nominal (III/2): 320 V, superficie de contacto: Sn, tipo de conexión del contacto: Macho, número de filas: 1, número de polos: 3, familia de artículos: MSTBO 2,5/..-GL, paso: 5,08 mm, montaje: Soldadura por ola, disposición de pines: Disposición de pines lineal, longitud del pin [P]: 3,2 mm, número de pines de soldadura por potencial: 1, sistema enchufable: COMBICON MSTB 2,5, Orientación de la cara enchufable: Ortogonal, bloqueo: sin, tipo de sujeción: sin, tipo de embalaje: empaquetado en caja | 303.95 | 100 | AA | PCB Connectors (PCC) | AAC | AACSKA | 50 | 50 | NO | PC |  | 1,95 | G | 60 | 78 | 114 | MM | 4055626898100 | 85366930 | PL | EC002637 | Imagen | Catálogo
1089952 | SAC-4P-M12MST/ 1,0-110 | Cable de potencia | Cable de potencia, 4-polos, PVC, negro grisáceo RAL 7021, Conector recta M12, codificación: T, a extremo de cable libre, longitud de cable: 1 m, para corriente continua hasta 12 A/63 V | 28.73 | 1 | AF | Industrial Field Connectivity (IFC) | AF1 | AF1CCQ | 1 | 1 | NO | PC |  | 129,00 | G | 20 | 215 | 205 | MM | 4055626897387 | 85444290 | PL | EC001855 | Imagen | Catálogo
1089953 | SAC-4P-M12MST/ 2,0-110 | Cable de potencia | Cable de potencia, 4-polos, PVC, negro grisáceo RAL 7021, Conector recta M12, codificación: T, a extremo de cable libre, longitud de cable: 2 m, para corriente continua hasta 12 A/63 V | 33 | 1 | AF | Industrial Field Connectivity (IFC) | AF1 | AF1CCQ | 1 | 1 | NO | PC |  | 234,00 | G | 30 | 190 | 190 | MM | 4055626897394 | 85444290 | PL | EC001855 | Imagen | Catálogo
1089955 | SAC-4P-M12MST/ 5,0-110 | Cable de potencia | Cable de potencia, 4-polos, PVC, negro grisáceo RAL 7021, Conector recta M12, codificación: T, a extremo de cable libre, longitud de cable: 5 m, para corriente continua hasta 12 A/63 V | 45.83 | 1 | AF | Industrial Field Connectivity (IFC) | AF1 | AF1CCQ | 1 | 1 | NO | PC |  | 548,30 | G | 0 | 0 | 0 |  | 4055626898506 | 85444290 | PL | EC001855 | Imagen | Catálogo
1089956 | SAC-4P-M12MST/10,0-110 | Cable de potencia | Cable de potencia, 4-polos, PVC, negro grisáceo RAL 7021, Conector recta M12, codificación: T, a extremo de cable libre, longitud de cable: 10 m, para corriente continua hasta 12 A/63 V | 67.2 | 1 | AF | Industrial Field Connectivity (IFC) | AF1 | AF1CCQ | 1 | 1 | NO | PC |  | 1.086,20 | G | 0 | 0 | 0 |  | 4055626898513 | 85444290 | PL | EC001855 | Imagen | Catálogo
1089958 | SAC-4P-M12MRT/ 1,0-110 | Cable de potencia | Cable de potencia, 4-polos, PVC, negro grisáceo RAL 7021, Conector acodado M12, codificación: T, a extremo de cable libre, longitud de cable: 1 m, para corriente continua hasta 12 A/63 V | 28.73 | 1 | AF | Industrial Field Connectivity (IFC) | AF1 | AF1CCQ | 1 | 1 | NO | PC |  | 129,80 | G | 40 | 180 | 180 | MM | 4055626898520 | 85444290 | PL | EC001855 | Imagen | Catálogo
1089961 | SAC-4P-M12MRT/ 2,0-110 | Cable de potencia | Cable de potencia, 4-polos, PVC, negro grisáceo RAL 7021, Conector acodado M12, codificación: T, a extremo de cable libre, longitud de cable: 2 m, para corriente continua hasta 12 A/63 V | 33 | 1 | AF | Industrial Field Connectivity (IFC) | AF1 | AF1CCQ | 1 | 1 | NO | PC | F | 241,00 | G | 30 | 180 | 180 | MM | 4055626898537 | 85444290 | PL | EC001855 | Imagen | Catálogo
1089965 | SAC-4P-M12MRT/ 5,0-110 | Cable de potencia | Cable de potencia, 4-polos, PVC, negro grisáceo RAL 7021, Conector acodado M12, codificación: T, a extremo de cable libre, longitud de cable: 5 m, para corriente continua hasta 12 A/63 V | 45.83 | 1 | AF | Industrial Field Connectivity (IFC) | AF1 | AF1CCQ | 1 | 1 | NO | PC |  | 537,00 | G | 40 | 180 | 180 | MM | 4055626898544 | 85444290 | PL | EC001855 | Imagen | Catálogo
1089968 | SAC-4P-M12MRT/10,0-110 | Cable de potencia | Cable de potencia, 4-polos, PVC, negro grisáceo RAL 7021, Conector acodado M12, codificación: T, a extremo de cable libre, longitud de cable: 10 m, para corriente continua hasta 12 A/63 V | 67.2 | 1 | AF | Industrial Field Connectivity (IFC) | AF1 | AF1CCQ | 1 | 1 | NO | PC |  | 1.067,60 | G | 0 | 0 | 0 |  | 4055626898551 | 85444290 | PL | EC001855 | Imagen | Catálogo
1089969 | MCVW 1,5/ 6-ST-3,81 GY | Conector para placa de circuito impreso | Conector de placa de circuito impreso, sección nominal: 1,5 mm², color: gris, corriente nominal: 8 A, tensión nominal (III/2): 160 V, superficie de contacto: Sn, tipo de conexión del contacto: Hembra, número de potenciales: 6, número de filas: 1, número de polos: 6, número de conexiones: 6, familia de artículos: MCVW 1,5/..-ST, paso: 3,81 mm, tipo de conexión: Conexión por tornillo con cápsula de tracción, forma de sujeción de tornillos: L Ranura longitudinal, dirección de conexión conductor/placa de circuito impreso: -90 °, sistema enchufable: COMBICON MC 1,5, bloqueo: sin, tipo de sujeción: sin, tipo de embalaje: empaquetado en caja | 509.7 | 100 | AA | PCB Connectors (PCC) | AAB | AABAGA | 50 | 50 | NO | PC |  | 5,09 | G | 63 | 78 | 115 | MM | 4055626897080 | 85366990 | DE | EC002638 | Imagen | Catálogo
1089970 | SAC-4P- 1,0-110/M12FST | Cable de potencia | Cable de potencia, 4-polos, PVC, negro grisáceo RAL 7021, extremo de cable libre, a Hembra recta M12, codificación: T, longitud de cable: 1 m, para corriente continua hasta 12 A/63 V | 29.53 | 1 | AF | Industrial Field Connectivity (IFC) | AF1 | AF1CCQ | 1 | 1 | NO | PC |  | 132,50 | G | 0 | 0 | 0 |  | 4055626898568 | 85444290 | PL | EC001855 | Imagen | Catálogo
1089971 | SAC-4P- 2,0-110/M12FST | Cable de potencia | Cable de potencia, 4-polos, PVC, negro grisáceo RAL 7021, extremo de cable libre, a Hembra recta M12, codificación: T, longitud de cable: 2 m, para corriente continua hasta 12 A/63 V | 33.74 | 1 | AF | Industrial Field Connectivity (IFC) | AF1 | AF1CCQ | 1 | 1 | NO | PC | F | 235,00 | G | 0 | 0 | 0 |  | 4055626898575 | 85444290 | PL | EC001855 | Imagen | Catálogo
1089972 | SAC-4P- 5,0-110/M12FST | Cable de potencia | Cable de potencia, 4-polos, PVC, negro grisáceo RAL 7021, extremo de cable libre, a Hembra recta M12, codificación: T, longitud de cable: 5 m, para corriente continua hasta 12 A/63 V | 46.57 | 1 | AF | Industrial Field Connectivity (IFC) | AF1 | AF1CCQ | 1 | 1 | NO | PC | F | 552,10 | G | 0 | 0 | 0 |  | 4055626898582 | 85444290 | PL | EC001855 | Imagen | Catálogo
1089973 | SAC-4P-10,0-110/M12FST | Cable de potencia | Cable de potencia, 4-polos, PVC, negro grisáceo RAL 7021, extremo de cable libre, a Hembra recta M12, codificación: T, longitud de cable: 10 m, para corriente continua hasta 12 A/63 V | 67.94 | 1 | AF | Industrial Field Connectivity (IFC) | AF1 | AF1CCQ | 1 | 1 | NO | PC |  | 1.073,00 | G | 40 | 240 | 210 | MM | 4055626898599 | 85444290 | PL | EC001855 | Imagen | Catálogo
1089974 | EMLP (27X12,5)R CUS | Etiqueta | Etiqueta, disponible: por líneas, blanco, rotulado según las indicaciones del cliente, clase de montaje: pegado, altura del campo de texto: 12,5 mm, anchura del campo de texto: 27 mm | 514.01 | 100 | BG | Marking and Installation (MI) | BG8 | BG8141 | 1 | 1 | NO | PC | F | 1,70 | G | 0 | 0 | 0 | MM | 4055626898209 | 49119900 | PL | EC001288 | Imagen | Catálogo
1089977 | SAC-4P- 1,0-110/M12FRT | Cable de potencia | Cable de potencia, 4-polos, PVC, negro grisáceo RAL 7021, extremo de cable libre, a Hembra acodado M12, codificación: T, longitud de cable: 1 m, para corriente continua hasta 12 A/63 V | 29.53 | 1 | AF | Industrial Field Connectivity (IFC) | AF1 | AF1CCQ | 1 | 1 | NO | PC |  | 130,00 | G | 0 | 0 | 0 |  | 4055626898605 | 85444290 | PL | EC001855 | Imagen | Catálogo
1089981 | SAC-4P- 2,0-110/M12FRT | Cable de potencia | Cable de potencia, 4-polos, PVC, negro grisáceo RAL 7021, extremo de cable libre, a Hembra acodado M12, codificación: T, longitud de cable: 2 m, para corriente continua hasta 12 A/63 V | 33.74 | 1 | AF | Industrial Field Connectivity (IFC) | AF1 | AF1CCQ | 1 | 1 | NO | PC |  | 237,60 | G | 0 | 0 | 0 |  | 4055626898612 | 85444290 | PL | EC001855 | Imagen | Catálogo
1089984 | SAC-4P- 5,0-110/M12FRT | Cable de potencia | Cable de potencia, 4-polos, PVC, negro grisáceo RAL 7021, extremo de cable libre, a Hembra acodado M12, codificación: T, longitud de cable: 5 m, para corriente continua hasta 12 A/63 V | 46.57 | 1 | AF | Industrial Field Connectivity (IFC) | AF1 | AF1CCQ | 1 | 1 | NO | PC |  | 547,00 | G | 30 | 190 | 190 | MM | 4055626898629 | 85444290 | PL | EC001855 | Imagen | Catálogo
1089987 | SAC-4P-10,0-110/M12FRT | Cable de potencia | Cable de potencia, 4-polos, PVC, negro grisáceo RAL 7021, extremo de cable libre, a Hembra acodado M12, codificación: T, longitud de cable: 10 m, para corriente continua hasta 12 A/63 V | 67.94 | 1 | AF | Industrial Field Connectivity (IFC) | AF1 | AF1CCQ | 1 | 1 | NO | PC |  | 1.079,00 | G | 0 | 0 | 0 |  | 4055626898636 | 85444290 | PL | EC001855 | Imagen | Catálogo
1089988 | SAC-4P-M12MST/ 1,0-110/M12FST | Cable de potencia | Cable de potencia, 4-polos, PVC, negro grisáceo RAL 7021, Conector recta M12, codificación: T, a Hembra recta M12, codificación: T, longitud de cable: 1 m, para corriente continua hasta 12 A/63 V | 53.92 | 1 | AF | Industrial Field Connectivity (IFC) | AF1 | AF1CCQ | 1 | 1 | NO | PC |  | 147,30 | G | 30 | 290 | 240 | MM | 4055626898643 | 85444290 | PL | EC001855 | Imagen | Catálogo
1089994 | ECOR-2-BSC2/4X21 | Zócalo de relé | Zócalo de relé ECOR-2, para relés industriales con 2 o 4 inversores, conexión por tornillo, posibilidad de enchufe para módulos de entrada/antiparasitarios, para montaje sobre NS 35/7,5 | 4.77 | 1 | DK | Interface Components (IF) | DKF | DKF312 | 10 | 10 | NO | PC |  | 68,75 | G | 52 | 154 | 159 | MM | 4055626897837 | 85366990 | CN | EC001456 | Imagen | Catálogo
1089997 | SAC-4P-M12MST/ 2,0-110/M12FST | Cable de potencia | Cable de potencia, 4-polos, PVC, negro grisáceo RAL 7021, Conector recta M12, codificación: T, a Hembra recta M12, codificación: T, longitud de cable: 2 m, para corriente continua hasta 12 A/63 V | 58.2 | 1 | AF | Industrial Field Connectivity (IFC) | AF1 | AF1CCQ | 1 | 1 | NO | PC |  | 258,80 | G | 0 | 0 | 0 |  | 4055626898650 | 85444290 | PL | EC001855 | Imagen | Catálogo
1089998 | SAC-4P-M12MST/ 5,0-110/M12FST | Cable de potencia | Cable de potencia, 4-polos, PVC, negro grisáceo RAL 7021, Conector recta M12, codificación: T, a Hembra recta M12, codificación: T, longitud de cable: 5 m, para corriente continua hasta 12 A/63 V | 71.02 | 1 | AF | Industrial Field Connectivity (IFC) | AF1 | AF1CCQ | 1 | 1 | NO | PC |  | 549,50 | G | 0 | 0 | 0 |  | 4055626898667 | 85444290 | PL | EC001855 | Imagen | Catálogo
1089999 | SAC-4P-M12MST/10,0-110/M12FST | Cable de potencia | Cable de potencia, 4-polos, PVC, negro grisáceo RAL 7021, Conector recta M12, codificación: T, a Hembra recta M12, codificación: T, longitud de cable: 10 m, para corriente continua hasta 12 A/63 V | 92.4 | 1 | AF | Industrial Field Connectivity (IFC) | AF1 | AF1CCQ | 1 | 1 | NO | PC |  | 1.106,20 | G | 40 | 298 | 255 | MM | 4055626898674 | 85444290 | PL | EC001855 | Imagen | Catálogo
1090035 | CEC UBAL 95 | Placa de cierre | Placa de cierre, color: amarillo | 78.98 | 100 | BE | Industrial Cabinet Connectivity (ICC) | BE1 | BE1Z1X | 25 | 25 | NO | PC |  | 2,48 | G | 0 | 0 | 0 |  | 4055626897158 | 39269097 | EE | EC001777 | Imagen | Catálogo
1090037 | CEC UBAL 240 | Placa de cierre | Placa de cierre, color: amarillo | 86.39 | 100 | BE | Industrial Cabinet Connectivity (ICC) | BE1 | BE1Z1X | 25 | 25 | NO | PC |  | 4,47 | G | 0 | 0 | 0 |  | 4055626897097 | 39269097 | EE | EC001777 | Imagen | Catálogo
1090049 | ME 17,5 TBUS 1,5/ 5-ST-3,81 GY | Conector de bus para carril DIN | Conector de bus para carril DIN, color: gris, corriente nominal: 8 A (contactos paralelos), tensión nominal (III/2): 125 V, número de polos: 5, familia de artículos: TBUS5-17,5.., paso: 3,81 mm, montaje: Montaje sobre carril DIN, bloqueo: sin, tipo de sujeción: sin, tipo de embalaje: empaquetado en caja, Artículos con contactos dorados, conectores de bus para la conexión con cajas para electrónica, 5 contactos en paralelo | 8.88 | 1 | AC | DCS | ACH | ACHACA | 50 | 50 | NO | PC | F | 4,58 | G | 90 | 108 | 113 | MM | 4055626898407 | 85366990 | DE | EC002637 | Imagen | Catálogo
1090079 | EML-LPR (70X32)R SR | Etiqueta | Etiqueta, Rollo, plata, sin rotular, rotulable con: THERMOMARK E.300 (D)/600 (D), THERMOMARK ROLL 2.0, THERMOMARK ROLL, THERMOMARK ROLL X1, clase de montaje: pegado, Número de índices individuales: 750, altura del campo de texto: 32 mm, anchura del campo de texto: 70 mm | 2702.12 | 1 | BG | Marking and Installation (MI) | BG2 | BG2411 | 1 | 1 | NO | PC |  | 861,00 | G | 42 | 193 | 193 | MM | 4055626897295 | 39199080 | DE | EC001288 | Imagen | Catálogo
1090080 | EML-LPR (70X50)R SR | Etiqueta | Etiqueta, Rollo, plata, sin rotular, rotulable con: THERMOMARK E.300 (D)/600 (D), THERMOMARK ROLL 2.0, THERMOMARK ROLL, THERMOMARK ROLL X1, clase de montaje: pegado, Número de índices individuales: 750, altura del campo de texto: 50 mm, anchura del campo de texto: 70 mm | 2972.34 | 1 | BG | Marking and Installation (MI) | BG2 | BG2411 | 1 | 1 | NO | PC |  | 1.335,00 | G | 60 | 210 | 210 | MM | 4055626898698 | 39199080 | DE | EC001288 | Imagen | Catálogo
1090081 | EML-LPR (85,6X54)R SR | Etiqueta | Etiqueta, Rollo, plata, sin rotular, rotulable con: THERMOMARK E.300 (D)/600 (D), THERMOMARK ROLL 2.0, THERMOMARK ROLL, THERMOMARK ROLL X1, clase de montaje: pegado, Número de índices individuales: 650, altura del campo de texto: 54 mm, anchura del campo de texto: 86,5 mm | 3270.25 | 1 | BG | Marking and Installation (MI) | BG2 | BG2411 | 1 | 1 | NO | PC |  | 1.482,70 | G | 61 | 195 | 195 | MM | 4055626898803 | 39199080 | DE | EC001288 | Imagen | Catálogo
1090082 | EML-LPR (100X73)R SR | Etiqueta | Etiqueta, Rollo, plata, sin rotular, rotulable con: THERMOMARK E.300 (D)/600 (D), THERMOMARK ROLL 2.0, THERMOMARK ROLL, THERMOMARK ROLL X1, clase de montaje: pegado, Número de índices individuales: 550, altura del campo de texto: 73 mm, anchura del campo de texto: 100 mm | 3597.28 | 1 | BG | Marking and Installation (MI) | BG2 | BG2411 | 1 | 1 | NO | PC |  | 1.861,00 | G | 79 | 200 | 200 | MM | 4055626898421 | 39199080 | DE | EC001288 | Imagen | Catálogo
1090185 | US4-EMP (27X17,5) | Rótulo para encajar | Rótulo para encajar, Tarjeta, blanco, sin rotular, rotulable con: BLUEMARK ID COLOR, BLUEMARK ID, THERMOMARK PRIME, THERMOMARK CARD 2.0, THERMOMARK CARD, clase de montaje: enclavar, altura del campo de texto: 17,5 mm, anchura del campo de texto: 27 mm | 709.88 | 100 | BG | Marking and Installation (MI) | BG2 | BG2419 | 10 | 10 | NO | PC |  | 15,35 | G | 13 | 168 | 119 | MM | 4055626898339 | 39199080 | DE | EC001288 | Imagen | Catálogo
1090186 | US4-EMP (27X17,5) SR | Rótulo para encajar | Rótulo para encajar, Tarjeta, plata, sin rotular, rotulable con: BLUEMARK ID COLOR, BLUEMARK ID, THERMOMARK PRIME, THERMOMARK CARD 2.0, THERMOMARK CARD, clase de montaje: enclavar, altura del campo de texto: 17,5 mm, anchura del campo de texto: 27 mm | 780.69 | 100 | BG | Marking and Installation (MI) | BG2 | BG2419 | 10 | 10 | NO | PC |  | 14,88 | G | 13 | 168 | 119 | MM | 4055626899404 | 39199080 | DE | EC001288 | Imagen | Catálogo
1090187 | US4-EMLP (27X17,5) | Marcador de plástico | Marcador de plástico, Tarjeta, blanco, sin rotular, rotulable con: BLUEMARK ID COLOR, BLUEMARK ID, THERMOMARK PRIME, THERMOMARK CARD 2.0, THERMOMARK CARD, clase de montaje: pegado, altura del campo de texto: 17,5 mm, anchura del campo de texto: 27 mm | 993.18 | 100 | BG | Marking and Installation (MI) | BG2 | BG2419 | 10 | 10 | NO | PC |  | 18,47 | G | 167 | 118 | 12 | MM | 4055626898759 | 39199080 | DE | EC001288 | Imagen | Catálogo
1706027 | MSTBT 2,5/ 4-ST BU BD:21-24 | Conector para placa de circuito impreso | Conector de placa de circuito impreso, sección nominal: 2,5 mm², color: azul, corriente nominal: 12 A, tensión nominal (III/2): 320 V, superficie de contacto: Sn, tipo de conexión del contacto: Hembra, número de potenciales: 4, número de filas: 1, número de polos: 4, número de conexiones: 4, familia de artículos: MSTBT 2,5/..-ST, paso: 5 mm, tipo de conexión: Conexión por tornillo con cápsula de tracción, forma de sujeción de tornillos: L Ranura longitudinal, dirección de conexión conductor/placa de circuito impreso: 0 °, gancho de sujeción: - Gancho de sujeción, sistema enchufable: COMBICON MSTB 2,5, bloqueo: sin, tipo de sujeción: sin, tipo de embalaje: empaquetado en caja | 432.4 | 100 | AA | PCB Connectors (PCC) | AAC | AACAFH | 50 | 50 | NO | PC |  | 6,94 | G | 66 | 92 | 103 | MM | 4046356833219 | 85366990 | DE | EC002638 | Imagen | Catálogo
1090189 | US4-EMLP (27X17,5) SR | Marcador de plástico | Marcador de plástico, Tarjeta, plata, sin rotular, rotulable con: BLUEMARK ID COLOR, BLUEMARK ID, THERMOMARK PRIME, THERMOMARK CARD 2.0, THERMOMARK CARD, clase de montaje: pegado, altura del campo de texto: 17,5 mm, anchura del campo de texto: 27 mm | 1093.91 | 100 | BG | Marking and Installation (MI) | BG2 | BG2419 | 10 | 10 | NO | PC |  | 18,18 | G | 168 | 119 | 12 | MM | 4055626898452 | 39199080 | DE | EC001288 | Imagen | Catálogo
1090199 | MVSTBR 2,5/ 2-ST-5,087035BDNZ1 | Conector para placa de circuito impreso | Conector de placa de circuito impreso, sección nominal: 2,5 mm², color: gris claro, corriente nominal: 12 A, tensión nominal (III/2): 320 V, superficie de contacto: Sn, tipo de conexión del contacto: Hembra, número de filas: 1, número de polos: 2, familia de artículos: MVSTBR 2,5/..-ST, paso: 5,08 mm, tipo de conexión: Conexión por tornillo con cápsula de tracción, forma de sujeción de tornillos: L Ranura longitudinal, dirección de conexión conductor/placa de circuito impreso: 90 °, gancho de sujeción: - Gancho de sujeción, sistema enchufable: COMBICON MSTB 2,5, bloqueo: sin, tipo de sujeción: sin, tipo de embalaje: empaquetado en caja | 184.87 | 100 | AA | PCB Connectors (PCC) | AAC | AACAKC | 50 | 1000 | NO | PC |  | 4,53 | G | 77 | 90 | 140 | MM | 4055626898476 | 85366990 | DE | EC002638 | Imagen | Catálogo
1090200 | MVSTBR 2,5/ 2-ST-5,087035BDNZ2 | Conector para placa de circuito impreso | Conector de placa de circuito impreso, sección nominal: 2,5 mm², color: gris claro, corriente nominal: 12 A, tensión nominal (III/2): 320 V, superficie de contacto: Sn, tipo de conexión del contacto: Hembra, número de filas: 1, número de polos: 2, familia de artículos: MVSTBR 2,5/..-ST, paso: 5,08 mm, tipo de conexión: Conexión por tornillo con cápsula de tracción, forma de sujeción de tornillos: L Ranura longitudinal, dirección de conexión conductor/placa de circuito impreso: 90 °, gancho de sujeción: - Gancho de sujeción, sistema enchufable: COMBICON MSTB 2,5, bloqueo: sin, tipo de sujeción: sin, tipo de embalaje: empaquetado en caja | 184.87 | 100 | AA | PCB Connectors (PCC) | AAC | AACAKC | 50 | 1000 | NO | PC |  | 4,55 | G | 77 | 90 | 140 | MM | 4055626899251 | 85366990 | DE | EC002638 | Imagen | Catálogo
1090203 | AXL SE FSDI8/3 | Módulo de seguridad | Axioline Smart Elements, Módulo de entrada digital, Seguridad funcional, Failsafe over EtherCAT®, Entradas digitales seguras: 4 (Asignación de 2 canales), 8 (Asignación de 1 canal), 24 V DC, tecnología de conexión: 3 conductores, índice de protección: IP20 | 220.49 | 1 | DN | Automation Infrastructure (AI) | DNA | DNA821 | 1 | 1 | SÍ | PC |  | 48,43 | G | 0 | 0 | 0 |  | 4055626899268 | 85389091 | DE | EC001599 | Imagen | Catálogo
1090205 | AXL SE FSDO4/2 2A | Módulo de seguridad | Axioline Smart Elements, Módulo de salida digital, Seguridad funcional, Failsafe over EtherCAT®, Salidas digitales seguras: 2 (Asignación de 2 canales), 4 (Asignación de 1 canal), 24 V DC, 2 A, tecnología de conexión: 2 conductores, índice de protección: IP20 | 209.05 | 1 | DN | Automation Infrastructure (AI) | DNA | DNA831 | 1 | 1 | SÍ | PC |  | 48,43 | G | 0 | 0 | 0 |  | 4055626898834 | 85389091 | DE | EC001599 | Imagen | Catálogo
1090207 | MVSTBR 2,5/ 2-ST-5,087035BDNZ3 | Conector para placa de circuito impreso | Conector de placa de circuito impreso, sección nominal: 2,5 mm², color: gris claro, corriente nominal: 12 A, tensión nominal (III/2): 320 V, superficie de contacto: Sn, tipo de conexión del contacto: Hembra, número de filas: 1, número de polos: 2, familia de artículos: MVSTBR 2,5/..-ST, paso: 5,08 mm, tipo de conexión: Conexión por tornillo con cápsula de tracción, forma de sujeción de tornillos: L Ranura longitudinal, dirección de conexión conductor/placa de circuito impreso: 90 °, gancho de sujeción: - Gancho de sujeción, sistema enchufable: COMBICON MSTB 2,5, bloqueo: sin, tipo de sujeción: sin, tipo de embalaje: empaquetado en caja | 184.87 | 100 | AA | PCB Connectors (PCC) | AAC | AACAKC | 50 | 1000 | NO | PC |  | 4,54 | G | 77 | 90 | 140 | MM | 4055626898766 | 85366990 | DE | EC002638 | Imagen | Catálogo
1090208 | MVSTBR 2,5/ 2-ST-5,087035BDNZ4 | Conector para placa de circuito impreso | Conector de placa de circuito impreso, sección nominal: 2,5 mm², color: gris claro, corriente nominal: 12 A, tensión nominal (III/2): 320 V, superficie de contacto: Sn, tipo de conexión del contacto: Hembra, número de filas: 1, número de polos: 2, familia de artículos: MVSTBR 2,5/..-ST, paso: 5,08 mm, tipo de conexión: Conexión por tornillo con cápsula de tracción, forma de sujeción de tornillos: L Ranura longitudinal, dirección de conexión conductor/placa de circuito impreso: 90 °, gancho de sujeción: - Gancho de sujeción, sistema enchufable: COMBICON MSTB 2,5, bloqueo: sin, tipo de sujeción: sin, tipo de embalaje: empaquetado en caja | 184.87 | 100 | AA | PCB Connectors (PCC) | AAC | AACAKC | 50 | 1000 | NO | PC |  | 4,51 | G | 77 | 90 | 140 | MM | 4055626898841 | 85366990 | DE | EC002638 | Imagen | Catálogo
1090212 | MVSTBR 2,5/ 2-ST-5,087035BDNZ5 | Conector para placa de circuito impreso | Conector de placa de circuito impreso, sección nominal: 2,5 mm², color: gris claro, corriente nominal: 12 A, tensión nominal (III/2): 320 V, superficie de contacto: Sn, tipo de conexión del contacto: Hembra, número de filas: 1, número de polos: 2, familia de artículos: MVSTBR 2,5/..-ST, paso: 5,08 mm, tipo de conexión: Conexión por tornillo con cápsula de tracción, forma de sujeción de tornillos: L Ranura longitudinal, dirección de conexión conductor/placa de circuito impreso: 90 °, gancho de sujeción: - Gancho de sujeción, sistema enchufable: COMBICON MSTB 2,5, bloqueo: sin, tipo de sujeción: sin, tipo de embalaje: empaquetado en caja | 184.87 | 100 | AA | PCB Connectors (PCC) | AAC | AACAKC | 50 | 1000 | NO | PC |  | 4,51 | G | 77 | 90 | 140 | MM | 4055626899336 | 85366990 | DE | EC002638 | Imagen | Catálogo
1090214 | MVSTBR 2,5/ 2-ST-5,087035BDNZ6 | Conector para placa de circuito impreso | Conector de placa de circuito impreso, sección nominal: 2,5 mm², color: gris claro, corriente nominal: 12 A, tensión nominal (III/2): 320 V, superficie de contacto: Sn, tipo de conexión del contacto: Hembra, número de filas: 1, número de polos: 2, familia de artículos: MVSTBR 2,5/..-ST, paso: 5,08 mm, tipo de conexión: Conexión por tornillo con cápsula de tracción, forma de sujeción de tornillos: L Ranura longitudinal, dirección de conexión conductor/placa de circuito impreso: 90 °, gancho de sujeción: - Gancho de sujeción, sistema enchufable: COMBICON MSTB 2,5, bloqueo: sin, tipo de sujeción: sin, tipo de embalaje: empaquetado en caja | 184.87 | 100 | AA | PCB Connectors (PCC) | AAC | AACAKC | 50 | 1000 | NO | PC |  | 4,55 | G | 77 | 90 | 140 | MM | 4055626898346 | 85366990 | DE | EC002638 | Imagen | Catálogo
1090216 | MVSTBR 2,5/ 2-ST-5,087035BDNZ7 | Conector para placa de circuito impreso | Conector de placa de circuito impreso, sección nominal: 2,5 mm², color: gris claro, corriente nominal: 12 A, tensión nominal (III/2): 320 V, superficie de contacto: Sn, tipo de conexión del contacto: Hembra, número de filas: 1, número de polos: 2, familia de artículos: MVSTBR 2,5/..-ST, paso: 5,08 mm, tipo de conexión: Conexión por tornillo con cápsula de tracción, forma de sujeción de tornillos: L Ranura longitudinal, dirección de conexión conductor/placa de circuito impreso: 90 °, gancho de sujeción: - Gancho de sujeción, sistema enchufable: COMBICON MSTB 2,5, bloqueo: sin, tipo de sujeción: sin, tipo de embalaje: empaquetado en caja | 184.87 | 100 | AA | PCB Connectors (PCC) | AAC | AACAKC | 50 | 1000 | NO | PC |  | 4,54 | G | 77 | 90 | 140 | MM | 4055626898131 | 85366990 | DE | EC002638 | Imagen | Catálogo
1090224 | MVSTBR 2,5/ 2-ST-5,087035BDNZ8 | Conector para placa de circuito impreso | Conector de placa de circuito impreso, sección nominal: 2,5 mm², color: gris claro, corriente nominal: 12 A, tensión nominal (III/2): 320 V, superficie de contacto: Sn, tipo de conexión del contacto: Hembra, número de filas: 1, número de polos: 2, familia de artículos: MVSTBR 2,5/..-ST, paso: 5,08 mm, tipo de conexión: Conexión por tornillo con cápsula de tracción, forma de sujeción de tornillos: L Ranura longitudinal, dirección de conexión conductor/placa de circuito impreso: 90 °, gancho de sujeción: - Gancho de sujeción, sistema enchufable: COMBICON MSTB 2,5, bloqueo: sin, tipo de sujeción: sin, tipo de embalaje: empaquetado en caja | 184.87 | 100 | AA | PCB Connectors (PCC) | AAC | AACAKC | 50 | 1000 | NO | PC |  | 4,57 | G | 77 | 90 | 140 | MM | 4055626898216 | 85366990 | DE | EC002638 | Imagen | Catálogo
1060131 | MSTBT 2,5/ 4-ST BU CP1,2 | Conector para placa de circuito impreso | Conector de placa de circuito impreso, sección nominal: 2,5 mm², color: azul, corriente nominal: 12 A, tensión nominal (III/2): 320 V, superficie de contacto: Sn, tipo de conexión del contacto: Hembra, número de filas: 1, número de polos: 4, familia de artículos: MSTBT 2,5/..-ST, paso: 5 mm, tipo de conexión: Conexión por tornillo con cápsula de tracción, forma de sujeción de tornillos: L Ranura longitudinal, dirección de conexión conductor/placa de circuito impreso: 0 °, gancho de sujeción: - Gancho de sujeción, sistema enchufable: COMBICON MSTB 2,5, bloqueo: sin, tipo de sujeción: sin, tipo de embalaje: empaquetado en caja | 478.96 | 100 | AA | PCB Connectors (PCC) | AAC | AACAFH | 100 | 1000 | NO | PC |  | 6,70 | G | 66 | 92 | 103 | MM | 4055626711249 | 85366990 | DE | EC002638 | Imagen | Catálogo
1090228 | MVSTBR 2,5/ 2-ST-5,087035BDNZ9 | Conector para placa de circuito impreso | Conector de placa de circuito impreso, sección nominal: 2,5 mm², color: gris claro, corriente nominal: 12 A, tensión nominal (III/2): 320 V, superficie de contacto: Sn, tipo de conexión del contacto: Hembra, número de filas: 1, número de polos: 2, familia de artículos: MVSTBR 2,5/..-ST, paso: 5,08 mm, tipo de conexión: Conexión por tornillo con cápsula de tracción, forma de sujeción de tornillos: L Ranura longitudinal, dirección de conexión conductor/placa de circuito impreso: 90 °, gancho de sujeción: - Gancho de sujeción, sistema enchufable: COMBICON MSTB 2,5, bloqueo: sin, tipo de sujeción: sin, tipo de embalaje: empaquetado en caja | 184.87 | 100 | AA | PCB Connectors (PCC) | AAC | AACAKC | 50 | 1000 | NO | PC |  | 4,58 | G | 77 | 90 | 140 | MM | 4055626899503 | 85366990 | DE | EC002638 | Imagen | Catálogo
1090229 | MVSTBR 2,5/ 2-ST-5,08 35BDNZ10 | Conector para placa de circuito impreso | Conector de placa de circuito impreso, sección nominal: 2,5 mm², color: gris claro, corriente nominal: 12 A, tensión nominal (III/2): 320 V, superficie de contacto: Sn, tipo de conexión del contacto: Hembra, número de filas: 1, número de polos: 2, familia de artículos: MVSTBR 2,5/..-ST, paso: 5,08 mm, tipo de conexión: Conexión por tornillo con cápsula de tracción, forma de sujeción de tornillos: L Ranura longitudinal, dirección de conexión conductor/placa de circuito impreso: 90 °, gancho de sujeción: - Gancho de sujeción, sistema enchufable: COMBICON MSTB 2,5, bloqueo: sin, tipo de sujeción: sin, tipo de embalaje: empaquetado en caja | 184.87 | 100 | AA | PCB Connectors (PCC) | AAC | AACAKC | 50 | 1000 | NO | PC |  | 4,59 | G | 77 | 90 | 140 | MM | 4055626898148 | 85366990 | DE | EC002638 | Imagen | Catálogo
1090233 | MVSTBR 2,5/ 2-ST-5,08 35BDNZ11 | Conector para placa de circuito impreso | Conector de placa de circuito impreso, sección nominal: 2,5 mm², color: gris claro, corriente nominal: 12 A, tensión nominal (III/2): 320 V, superficie de contacto: Sn, tipo de conexión del contacto: Hembra, número de filas: 1, número de polos: 2, familia de artículos: MVSTBR 2,5/..-ST, paso: 5,08 mm, tipo de conexión: Conexión por tornillo con cápsula de tracción, forma de sujeción de tornillos: L Ranura longitudinal, dirección de conexión conductor/placa de circuito impreso: 90 °, gancho de sujeción: - Gancho de sujeción, sistema enchufable: COMBICON MSTB 2,5, bloqueo: sin, tipo de sujeción: sin, tipo de embalaje: empaquetado en caja | 184.87 | 100 | AA | PCB Connectors (PCC) | AAC | AACAKC | 50 | 1000 | NO | PC |  | 4,59 | G | 77 | 90 | 140 | MM | 4055626899411 | 85366990 | DE | EC002638 | Imagen | Catálogo
1090234 | MVSTBR 2,5/ 2-ST-5,08 35BDNZ12 | Conector para placa de circuito impreso | Conector de placa de circuito impreso, sección nominal: 2,5 mm², color: gris claro, corriente nominal: 12 A, tensión nominal (III/2): 320 V, superficie de contacto: Sn, tipo de conexión del contacto: Hembra, número de filas: 1, número de polos: 2, familia de artículos: MVSTBR 2,5/..-ST, paso: 5,08 mm, tipo de conexión: Conexión por tornillo con cápsula de tracción, forma de sujeción de tornillos: L Ranura longitudinal, dirección de conexión conductor/placa de circuito impreso: 90 °, gancho de sujeción: - Gancho de sujeción, sistema enchufable: COMBICON MSTB 2,5, bloqueo: sin, tipo de sujeción: sin, tipo de embalaje: empaquetado en caja | 184.87 | 100 | AA | PCB Connectors (PCC) | AAC | AACAKC | 50 | 1000 | NO | PC |  | 4,60 | G | 77 | 90 | 140 | MM | 4055626899428 | 85366990 | DE | EC002638 | Imagen | Catálogo
1090236 | MVSTBR 2,5/ 2-ST-5,08 35BDNZ13 | Conector para placa de circuito impreso | Conector de placa de circuito impreso, sección nominal: 2,5 mm², color: gris claro, corriente nominal: 12 A, tensión nominal (III/2): 320 V, superficie de contacto: Sn, tipo de conexión del contacto: Hembra, número de filas: 1, número de polos: 2, familia de artículos: MVSTBR 2,5/..-ST, paso: 5,08 mm, tipo de conexión: Conexión por tornillo con cápsula de tracción, forma de sujeción de tornillos: L Ranura longitudinal, dirección de conexión conductor/placa de circuito impreso: 90 °, gancho de sujeción: - Gancho de sujeción, sistema enchufable: COMBICON MSTB 2,5, bloqueo: sin, tipo de sujeción: sin, tipo de embalaje: empaquetado en caja | 184.87 | 100 | AA | PCB Connectors (PCC) | AAC | AACAKC | 50 | 1000 | NO | PC |  | 4,57 | G | 77 | 90 | 140 | MM | 4055626898155 | 85366990 | DE | EC002638 | Imagen | Catálogo
1090239 | MVSTBR 2,5/ 2-ST-5,08 35BDNZ14 | Conector para placa de circuito impreso | Conector de placa de circuito impreso, sección nominal: 2,5 mm², color: gris claro, corriente nominal: 12 A, tensión nominal (III/2): 320 V, superficie de contacto: Sn, tipo de conexión del contacto: Hembra, número de filas: 1, número de polos: 2, familia de artículos: MVSTBR 2,5/..-ST, paso: 5,08 mm, tipo de conexión: Conexión por tornillo con cápsula de tracción, forma de sujeción de tornillos: L Ranura longitudinal, dirección de conexión conductor/placa de circuito impreso: 90 °, gancho de sujeción: - Gancho de sujeción, sistema enchufable: COMBICON MSTB 2,5, bloqueo: sin, tipo de sujeción: sin, tipo de embalaje: empaquetado en caja | 184.87 | 100 | AA | PCB Connectors (PCC) | AAC | AACAKC | 50 | 1000 | NO | PC |  | 4,60 | G | 77 | 90 | 140 | MM | 4055626898858 | 85366990 | DE | EC002638 | Imagen | Catálogo
1090242 | MVSTBR 2,5/ 2-ST-5,08 35BDNZ15 | Conector para placa de circuito impreso | Conector de placa de circuito impreso, sección nominal: 2,5 mm², color: gris claro, corriente nominal: 12 A, tensión nominal (III/2): 320 V, superficie de contacto: Sn, tipo de conexión del contacto: Hembra, número de filas: 1, número de polos: 2, familia de artículos: MVSTBR 2,5/..-ST, paso: 5,08 mm, tipo de conexión: Conexión por tornillo con cápsula de tracción, forma de sujeción de tornillos: L Ranura longitudinal, dirección de conexión conductor/placa de circuito impreso: 90 °, gancho de sujeción: - Gancho de sujeción, sistema enchufable: COMBICON MSTB 2,5, bloqueo: sin, tipo de sujeción: sin, tipo de embalaje: empaquetado en caja | 184.87 | 100 | AA | PCB Connectors (PCC) | AAC | AACAKC | 50 | 1000 | NO | PC |  | 4,57 | G | 77 | 90 | 140 | MM | 4055626898162 | 85366990 | DE | EC002638 | Imagen | Catálogo
1090244 | MVSTBR 2,5/ 2-ST-5,08 35BDNZ16 | Conector para placa de circuito impreso | Conector de placa de circuito impreso, sección nominal: 2,5 mm², color: gris claro, corriente nominal: 12 A, tensión nominal (III/2): 320 V, superficie de contacto: Sn, tipo de conexión del contacto: Hembra, número de filas: 1, número de polos: 2, familia de artículos: MVSTBR 2,5/..-ST, paso: 5,08 mm, tipo de conexión: Conexión por tornillo con cápsula de tracción, forma de sujeción de tornillos: L Ranura longitudinal, dirección de conexión conductor/placa de circuito impreso: 90 °, gancho de sujeción: - Gancho de sujeción, sistema enchufable: COMBICON MSTB 2,5, bloqueo: sin, tipo de sujeción: sin, tipo de embalaje: empaquetado en caja | 184.87 | 100 | AA | PCB Connectors (PCC) | AAC | AACAKC | 50 | 1000 | NO | PC |  | 4,58 | G | 77 | 90 | 140 | MM | 4055626899459 | 85366990 | DE | EC002638 | Imagen | Catálogo
1090245 | MVSTBR 2,5/ 3-ST-5,08 35BDNZ17 | Conector para placa de circuito impreso | Conector de placa de circuito impreso, sección nominal: 2,5 mm², color: gris claro, corriente nominal: 12 A, tensión nominal (III/2): 320 V, superficie de contacto: Sn, tipo de conexión del contacto: Hembra, número de filas: 1, número de polos: 3, familia de artículos: MVSTBR 2,5/..-ST, paso: 5,08 mm, tipo de conexión: Conexión por tornillo con cápsula de tracción, forma de sujeción de tornillos: L Ranura longitudinal, dirección de conexión conductor/placa de circuito impreso: 90 °, gancho de sujeción: - Gancho de sujeción, sistema enchufable: COMBICON MSTB 2,5, bloqueo: sin, tipo de sujeción: sin, tipo de embalaje: empaquetado en caja | 274.44 | 100 | AA | PCB Connectors (PCC) | AAC | AACAKC | 50 | 1000 | NO | PC |  | 6,62 | G | 77 | 90 | 140 | MM | 4055626898179 | 85366990 | DE | EC002638 | Imagen | Catálogo
1090248 | MVSTBR 2,5/ 3-ST-5,08 35BDNZ18 | Conector para placa de circuito impreso | Conector de placa de circuito impreso, sección nominal: 2,5 mm², color: gris claro, corriente nominal: 12 A, tensión nominal (III/2): 320 V, superficie de contacto: Sn, tipo de conexión del contacto: Hembra, número de filas: 1, número de polos: 3, familia de artículos: MVSTBR 2,5/..-ST, paso: 5,08 mm, tipo de conexión: Conexión por tornillo con cápsula de tracción, forma de sujeción de tornillos: L Ranura longitudinal, dirección de conexión conductor/placa de circuito impreso: 90 °, gancho de sujeción: - Gancho de sujeción, sistema enchufable: COMBICON MSTB 2,5, bloqueo: sin, tipo de sujeción: sin, tipo de embalaje: empaquetado en caja | 274.44 | 100 | AA | PCB Connectors (PCC) | AAC | AACAKC | 50 | 1000 | NO | PC |  | 6,59 | G | 75 | 88 | 140 | MM | 4055626899510 | 85366990 | DE | EC002638 | Imagen | Catálogo
1090249 | MVSTBR 2,5/ 3-ST-5,08 35BDNZ19 | Conector para placa de circuito impreso | Conector de placa de circuito impreso, sección nominal: 2,5 mm², color: gris claro, corriente nominal: 12 A, tensión nominal (III/2): 320 V, superficie de contacto: Sn, tipo de conexión del contacto: Hembra, número de filas: 1, número de polos: 3, familia de artículos: MVSTBR 2,5/..-ST, paso: 5,08 mm, tipo de conexión: Conexión por tornillo con cápsula de tracción, forma de sujeción de tornillos: L Ranura longitudinal, dirección de conexión conductor/placa de circuito impreso: 90 °, gancho de sujeción: - Gancho de sujeción, sistema enchufable: COMBICON MSTB 2,5, bloqueo: sin, tipo de sujeción: sin, tipo de embalaje: empaquetado en caja | 274.44 | 100 | AA | PCB Connectors (PCC) | AAC | AACAKC | 50 | 1000 | NO | PC |  | 6,62 | G | 74 | 88 | 140 | MM | 4055626898483 | 85366990 | DE | EC002638 | Imagen | Catálogo
1090250 | MVSTBR 2,5/ 3-ST-5,08 35BDNZ20 | Conector para placa de circuito impreso | Conector de placa de circuito impreso, sección nominal: 2,5 mm², color: gris claro, corriente nominal: 12 A, tensión nominal (III/2): 320 V, superficie de contacto: Sn, tipo de conexión del contacto: Hembra, número de filas: 1, número de polos: 3, familia de artículos: MVSTBR 2,5/..-ST, paso: 5,08 mm, tipo de conexión: Conexión por tornillo con cápsula de tracción, forma de sujeción de tornillos: L Ranura longitudinal, dirección de conexión conductor/placa de circuito impreso: 90 °, gancho de sujeción: - Gancho de sujeción, sistema enchufable: COMBICON MSTB 2,5, bloqueo: sin, tipo de sujeción: sin, tipo de embalaje: empaquetado en caja | 274.44 | 100 | AA | PCB Connectors (PCC) | AAC | AACAKC | 50 | 1000 | NO | PC |  | 6,62 | G | 76 | 88 | 140 | MM | 4055626899343 | 85366990 | DE | EC002638 | Imagen | Catálogo
1090252 | MVSTBR 2,5/ 3-ST-5,08 35BDNZ21 | Conector para placa de circuito impreso | Conector de placa de circuito impreso, sección nominal: 2,5 mm², color: gris claro, corriente nominal: 12 A, tensión nominal (III/2): 320 V, superficie de contacto: Sn, tipo de conexión del contacto: Hembra, número de filas: 1, número de polos: 3, familia de artículos: MVSTBR 2,5/..-ST, paso: 5,08 mm, tipo de conexión: Conexión por tornillo con cápsula de tracción, forma de sujeción de tornillos: L Ranura longitudinal, dirección de conexión conductor/placa de circuito impreso: 90 °, gancho de sujeción: - Gancho de sujeción, sistema enchufable: COMBICON MSTB 2,5, bloqueo: sin, tipo de sujeción: sin, tipo de embalaje: empaquetado en caja | 274.44 | 100 | AA | PCB Connectors (PCC) | AAC | AACAKC | 50 | 1000 | NO | PC |  | 6,63 | G | 76 | 89 | 140 | MM | 4055626899275 | 85366990 | DE | EC002638 | Imagen | Catálogo
1090254 | MVSTBR 2,5/ 3-ST-5,08 35BDNZ22 | Conector para placa de circuito impreso | Conector de placa de circuito impreso, sección nominal: 2,5 mm², color: gris claro, corriente nominal: 12 A, tensión nominal (III/2): 320 V, superficie de contacto: Sn, tipo de conexión del contacto: Hembra, número de filas: 1, número de polos: 3, familia de artículos: MVSTBR 2,5/..-ST, paso: 5,08 mm, tipo de conexión: Conexión por tornillo con cápsula de tracción, forma de sujeción de tornillos: L Ranura longitudinal, dirección de conexión conductor/placa de circuito impreso: 90 °, gancho de sujeción: - Gancho de sujeción, sistema enchufable: COMBICON MSTB 2,5, bloqueo: sin, tipo de sujeción: sin, tipo de embalaje: empaquetado en caja | 274.44 | 100 | AA | PCB Connectors (PCC) | AAC | AACAKC | 50 | 1000 | NO | PC |  | 6,65 | G | 77 | 88 | 140 | MM | 4055626897929 | 85366990 | DE | EC002638 | Imagen | Catálogo
1090255 | MVSTBR 2,5/ 3-ST-5,08 35BDNZ23 | Conector para placa de circuito impreso | Conector de placa de circuito impreso, sección nominal: 2,5 mm², color: gris claro, corriente nominal: 12 A, tensión nominal (III/2): 320 V, superficie de contacto: Sn, tipo de conexión del contacto: Hembra, número de filas: 1, número de polos: 3, familia de artículos: MVSTBR 2,5/..-ST, paso: 5,08 mm, tipo de conexión: Conexión por tornillo con cápsula de tracción, forma de sujeción de tornillos: L Ranura longitudinal, dirección de conexión conductor/placa de circuito impreso: 90 °, gancho de sujeción: - Gancho de sujeción, sistema enchufable: COMBICON MSTB 2,5, bloqueo: sin, tipo de sujeción: sin, tipo de embalaje: empaquetado en caja | 274.44 | 100 | AA | PCB Connectors (PCC) | AAC | AACAKC | 50 | 1000 | NO | PC |  | 6,61 | G | 77 | 88 | 140 | MM | 4055626899527 | 85366990 | DE | EC002638 | Imagen | Catálogo
1090256 | MVSTBR 2,5/ 3-ST-5,08 35BDNZ24 | Conector para placa de circuito impreso | Conector de placa de circuito impreso, sección nominal: 2,5 mm², color: gris claro, corriente nominal: 12 A, tensión nominal (III/2): 320 V, superficie de contacto: Sn, tipo de conexión del contacto: Hembra, número de filas: 1, número de polos: 3, familia de artículos: MVSTBR 2,5/..-ST, paso: 5,08 mm, tipo de conexión: Conexión por tornillo con cápsula de tracción, forma de sujeción de tornillos: L Ranura longitudinal, dirección de conexión conductor/placa de circuito impreso: 90 °, gancho de sujeción: - Gancho de sujeción, sistema enchufable: COMBICON MSTB 2,5, bloqueo: sin, tipo de sujeción: sin, tipo de embalaje: empaquetado en caja | 274.44 | 100 | AA | PCB Connectors (PCC) | AAC | AACAKC | 50 | 1000 | NO | PC |  | 6,62 | G | 77 | 89 | 140 | MM | 4055626898230 | 85366990 | DE | EC002638 | Imagen | Catálogo
1090337 | MCVW 1,5/ 2-ST-3,81-A 35 BD32 | Conector para placa de circuito impreso | Conector de placa de circuito impreso, sección nominal: 1,5 mm², color: gris claro, corriente nominal: 8 A, tensión nominal (III/2): 160 V, superficie de contacto: Sn, tipo de conexión del contacto: Hembra, número de filas: 1, número de polos: 2, familia de artículos: MCVW 1,5/..-ST-A, paso: 3,81 mm, tipo de conexión: Conexión por tornillo con cápsula de tracción, forma de sujeción de tornillos: L Ranura longitudinal, dirección de conexión conductor/placa de circuito impreso: -90 °, sistema enchufable: COMBICON MC 1,5, bloqueo: sin, tipo de sujeción: sin, tipo de embalaje: empaquetado en caja | 186 | 100 | AA | PCB Connectors (PCC) | AAB | AABAGA | 50 | 1000 | NO | PC |  | 1,86 | G | 48 | 80 | 115 | MM | 4055626899367 | 85366990 | DE | EC002638 | Imagen | Catálogo
1090338 | MCVW 1,5/ 2-ST-3,81-A 35 BD34 | Conector para placa de circuito impreso | Conector de placa de circuito impreso, sección nominal: 1,5 mm², color: gris claro, corriente nominal: 8 A, tensión nominal (III/2): 160 V, superficie de contacto: Sn, tipo de conexión del contacto: Hembra, número de filas: 1, número de polos: 2, familia de artículos: MCVW 1,5/..-ST-A, paso: 3,81 mm, tipo de conexión: Conexión por tornillo con cápsula de tracción, forma de sujeción de tornillos: L Ranura longitudinal, dirección de conexión conductor/placa de circuito impreso: -90 °, sistema enchufable: COMBICON MC 1,5, bloqueo: sin, tipo de sujeción: sin, tipo de embalaje: empaquetado en caja | 186 | 100 | AA | PCB Connectors (PCC) | AAB | AABAGA | 50 | 1000 | NO | PC |  | 1,85 | G | 48 | 80 | 115 | MM | 4055626898186 | 85366990 | DE | EC002638 | Imagen | Catálogo
1090339 | MCVW 1,5/ 2-ST-3,81-A 35 BD36 | Conector para placa de circuito impreso | Conector de placa de circuito impreso, sección nominal: 1,5 mm², color: gris claro, corriente nominal: 8 A, tensión nominal (III/2): 160 V, superficie de contacto: Sn, tipo de conexión del contacto: Hembra, número de filas: 1, número de polos: 2, familia de artículos: MCVW 1,5/..-ST-A, paso: 3,81 mm, tipo de conexión: Conexión por tornillo con cápsula de tracción, forma de sujeción de tornillos: L Ranura longitudinal, dirección de conexión conductor/placa de circuito impreso: -90 °, sistema enchufable: COMBICON MC 1,5, bloqueo: sin, tipo de sujeción: sin, tipo de embalaje: empaquetado en caja | 186 | 100 | AA | PCB Connectors (PCC) | AAB | AABAGA | 50 | 1000 | NO | PC |  | 1,85 | G | 48 | 80 | 115 | MM | 4055626899800 | 85366990 | DE | EC002638 | Imagen | Catálogo
1090342 | MCVW 1,5/ 2-ST-3,81-A 35 BD38 | Conector para placa de circuito impreso | Conector de placa de circuito impreso, sección nominal: 1,5 mm², color: gris claro, corriente nominal: 8 A, tensión nominal (III/2): 160 V, superficie de contacto: Sn, tipo de conexión del contacto: Hembra, número de filas: 1, número de polos: 2, familia de artículos: MCVW 1,5/..-ST-A, paso: 3,81 mm, tipo de conexión: Conexión por tornillo con cápsula de tracción, forma de sujeción de tornillos: L Ranura longitudinal, dirección de conexión conductor/placa de circuito impreso: -90 °, sistema enchufable: COMBICON MC 1,5, bloqueo: sin, tipo de sujeción: sin, tipo de embalaje: empaquetado en caja | 186 | 100 | AA | PCB Connectors (PCC) | AAB | AABAGA | 50 | 1000 | NO | PC |  | 1,85 | G | 48 | 80 | 115 | MM | 4055626898797 | 85366990 | DE | EC002638 | Imagen | Catálogo
1090349 | MCVW 1,5/ 2-ST-3,81-A 35 BD40 | Conector para placa de circuito impreso | Conector de placa de circuito impreso, sección nominal: 1,5 mm², color: gris claro, corriente nominal: 8 A, tensión nominal (III/2): 160 V, superficie de contacto: Sn, tipo de conexión del contacto: Hembra, número de filas: 1, número de polos: 2, familia de artículos: MCVW 1,5/..-ST-A, paso: 3,81 mm, tipo de conexión: Conexión por tornillo con cápsula de tracción, forma de sujeción de tornillos: L Ranura longitudinal, dirección de conexión conductor/placa de circuito impreso: -90 °, sistema enchufable: COMBICON MC 1,5, bloqueo: sin, tipo de sujeción: sin, tipo de embalaje: empaquetado en caja | 186 | 100 | AA | PCB Connectors (PCC) | AAB | AABAGA | 50 | 1000 | NO | PC |  | 1,86 | G | 48 | 80 | 115 | MM | 4055626899909 | 85366990 | DE | EC002638 | Imagen | Catálogo
1090350 | MCVW 1,5/ 2-ST-3,81-A 35 BD42 | Conector para placa de circuito impreso | Conector de placa de circuito impreso, sección nominal: 1,5 mm², color: gris claro, corriente nominal: 8 A, tensión nominal (III/2): 160 V, superficie de contacto: Sn, tipo de conexión del contacto: Hembra, número de filas: 1, número de polos: 2, familia de artículos: MCVW 1,5/..-ST-A, paso: 3,81 mm, tipo de conexión: Conexión por tornillo con cápsula de tracción, forma de sujeción de tornillos: L Ranura longitudinal, dirección de conexión conductor/placa de circuito impreso: -90 °, sistema enchufable: COMBICON MC 1,5, bloqueo: sin, tipo de sujeción: sin, tipo de embalaje: empaquetado en caja | 186 | 100 | AA | PCB Connectors (PCC) | AAB | AABAGA | 50 | 1000 | NO | PC |  | 1,85 | G | 48 | 80 | 115 | MM | 4055626899817 | 85366990 | DE | EC002638 | Imagen | Catálogo
1090351 | HSC-LR 3U KIT 9010 | Bloqueo | Caja para carril DIN, 3U, Sistema Lock and Release, anchura: 16,1 mm, altura: 45,95 mm, profundidad: 8,8 mm, color: blanco (similar RAL 9010) | 1.71 | 1 | AC | DCS | ACH | ACHECZ | 10 | 500 | NO | PC | F | 4,00 | G | 29 | 118 | 109 | MM | 4055626900001 | 85389099 | DE | EC002779 | Imagen | Catálogo
1090352 | HSC-LR 5U KIT 9010 | Bloqueo | Caja para carril DIN, 5U, Sistema Lock and Release, anchura: 16,1 mm, altura: 67,95 mm, profundidad: 8,8 mm, color: blanco (similar RAL 9010) | 2.04 | 1 | AC | DCS | ACH | ACHECZ | 10 | 500 | NO | PC | F | 4,80 | G | 29 | 118 | 109 | MM | 4055626900100 | 85389099 | DE | EC002779 | Imagen | Catálogo
1090353 | HSC-LR 7U KIT 9010 | Bloqueo | Caja para carril DIN, 7U, Sistema Lock and Release, anchura: 16,1 mm, altura: 89,95 mm, profundidad: 8,8 mm, color: blanco (similar RAL 9010) | 2.1 | 1 | AC | DCS | ACH | ACHECZ | 10 | 500 | NO | PC | F | 5,50 | G | 29 | 118 | 109 | MM | 4055626899565 | 85389099 | DE | EC002779 | Imagen | Catálogo
1090355 | HSC-LR 9U KIT 9010 | Bloqueo | Caja para carril DIN, 9U, Sistema Lock and Release, anchura: 16,1 mm, altura: 111,8 mm, profundidad: 8,8 mm, color: blanco (similar RAL 9010) | 2.37 | 1 | AC | DCS | ACH | ACHECZ | 10 | 500 | NO | PC | F | 6,20 | G | 29 | 118 | 109 | MM | 4055626898063 | 85389099 | DE | EC002779 | Imagen | Catálogo
1090356 | HSC-LR 3U KIT 9005 | Bloqueo | Caja para carril DIN, 3U, Sistema Lock and Release, anchura: 16,1 mm, altura: 45,95 mm, profundidad: 8,8 mm, color: negro (similar RAL 9005) | 1.71 | 1 | AC | DCS | ACH | ACHECZ | 10 | 500 | NO | PC | F | 3,75 | G | 29 | 118 | 109 | MM | 4055626899824 | 85389099 | DE | EC002779 | Imagen | Catálogo
1090357 | MCVW 1,5/ 2-ST-3,81-A 35 BD44 | Conector para placa de circuito impreso | Conector de placa de circuito impreso, sección nominal: 1,5 mm², color: gris claro, corriente nominal: 8 A, tensión nominal (III/2): 160 V, superficie de contacto: Sn, tipo de conexión del contacto: Hembra, número de filas: 1, número de polos: 2, familia de artículos: MCVW 1,5/..-ST-A, paso: 3,81 mm, tipo de conexión: Conexión por tornillo con cápsula de tracción, forma de sujeción de tornillos: L Ranura longitudinal, dirección de conexión conductor/placa de circuito impreso: -90 °, sistema enchufable: COMBICON MC 1,5, bloqueo: sin, tipo de sujeción: sin, tipo de embalaje: empaquetado en caja | 186 | 100 | AA | PCB Connectors (PCC) | AAB | AABAGA | 50 | 1000 | NO | PC |  | 1,86 | G | 48 | 80 | 115 | MM | 4055626897943 | 85366990 | DE | EC002638 | Imagen | Catálogo
1090358 | HSC-LR 5U KIT 9005 | Bloqueo | Caja para carril DIN, 5U, Sistema Lock and Release, anchura: 16,1 mm, altura: 67,95 mm, profundidad: 8,8 mm, color: negro (similar RAL 9005) | 2.04 | 1 | AC | DCS | ACH | ACHECZ | 10 | 500 | NO | PC | F | 4,80 | G | 29 | 118 | 109 | MM | 4055626899770 | 85389099 | DE | EC002779 | Imagen | Catálogo
1090359 | HSC-LR 7U KIT 9005 | Bloqueo | Caja para carril DIN, 7U, Sistema Lock and Release, anchura: 16,1 mm, altura: 89,95 mm, profundidad: 8,8 mm, color: negro (similar RAL 9005) | 2.1 | 1 | AC | DCS | ACH | ACHECZ | 10 | 500 | NO | PC | F | 5,50 | G | 29 | 118 | 109 | MM | 4055626899787 | 85389099 | DE | EC002779 | Imagen | Catálogo
1090360 | HSC-LR 9U KIT 9005 | Bloqueo | Caja para carril DIN, 9U, Sistema Lock and Release, anchura: 16,1 mm, altura: 111,8 mm, profundidad: 8,8 mm, color: negro (similar RAL 9005) | 2.37 | 1 | AC | DCS | ACH | ACHECZ | 10 | 500 | NO | PC | F | 5,77 | G | 29 | 118 | 109 | MM | 4055626899794 | 85389099 | DE | EC002779 | Imagen | Catálogo
1090361 | HSC-LR 3U KIT 3001 | Bloqueo | Caja para carril DIN, 3U, Sistema Lock and Release, anchura: 16,1 mm, altura: 45,95 mm, profundidad: 8,8 mm, color: rojo (similar RAL 3001) | 1.71 | 1 | AC | DCS | ACH | ACHECZ | 10 | 500 | NO | PC | F | 4,00 | G | 29 | 118 | 109 | MM | 4055626899572 | 85389099 | DE | EC002779 | Imagen | Catálogo
1090362 | HSC-LR 5U KIT 3001 | Bloqueo | Caja para carril DIN, 5U, Sistema Lock and Release, anchura: 16,1 mm, altura: 67,95 mm, profundidad: 8,8 mm, color: rojo (similar RAL 3001) | 2.04 | 1 | AC | DCS | ACH | ACHECZ | 10 | 500 | NO | PC | F | 4,80 | G | 29 | 118 | 109 | MM | 4055626899374 | 85389099 | DE | EC002779 | Imagen | Catálogo
1090363 | HSC-LR 7U KIT 3001 | Bloqueo | Caja para carril DIN, 7U, Sistema Lock and Release, anchura: 16,1 mm, altura: 89,95 mm, profundidad: 8,8 mm, color: rojo (similar RAL 3001) | 2.1 | 1 | AC | DCS | ACH | ACHECZ | 10 | 500 | NO | PC | F | 5,50 | G | 29 | 118 | 109 | MM | 4055626899916 | 85389099 | DE | EC002779 | Imagen | Catálogo
1701833 | MSTBT 2,5/ 4-ST GY BD:12-9SO | Conector para placa de circuito impreso | Conector de placa de circuito impreso, sección nominal: 2,5 mm², color: gris, corriente nominal: 12 A, tensión nominal (III/2): 320 V, superficie de contacto: Sn, tipo de conexión del contacto: Hembra, número de potenciales: 4, número de filas: 1, número de polos: 4, número de conexiones: 4, familia de artículos: MSTBT 2,5/..-ST, paso: 5 mm, tipo de conexión: Conexión por tornillo con cápsula de tracción, forma de sujeción de tornillos: L Ranura longitudinal, dirección de conexión conductor/placa de circuito impreso: 0 °, gancho de sujeción: - Gancho de sujeción, sistema enchufable: COMBICON MSTB 2,5, bloqueo: sin, tipo de sujeción: sin, tipo de embalaje: empaquetado en caja | 441.6 | 100 | AA | PCB Connectors (PCC) | AAC | AACAFH | 50 | 50 | NO | PC |  | 6,98 | G | 66 | 92 | 103 | MM | 4046356562546 | 85366990 | DE | EC002638 | Imagen | Catálogo
1090364 | HSC-LR 9U KIT 3001 | Bloqueo | Caja para carril DIN, 9U, Sistema Lock and Release, anchura: 16,1 mm, altura: 111,8 mm, profundidad: 8,8 mm, color: rojo (similar RAL 3001) | 2.37 | 1 | AC | DCS | ACH | ACHECZ | 10 | 500 | NO | PC | F | 6,20 | G | 29 | 118 | 109 | MM | 4055626898070 | 85389099 | DE | EC002779 | Imagen | Catálogo
1090365 | MCVW 1,5/ 2-ST-3,81-A 35 BD46 | Conector para placa de circuito impreso | Conector de placa de circuito impreso, sección nominal: 1,5 mm², color: gris claro, corriente nominal: 8 A, tensión nominal (III/2): 160 V, superficie de contacto: Sn, tipo de conexión del contacto: Hembra, número de filas: 1, número de polos: 2, familia de artículos: MCVW 1,5/..-ST-A, paso: 3,81 mm, tipo de conexión: Conexión por tornillo con cápsula de tracción, forma de sujeción de tornillos: L Ranura longitudinal, dirección de conexión conductor/placa de circuito impreso: -90 °, sistema enchufable: COMBICON MC 1,5, bloqueo: sin, tipo de sujeción: sin, tipo de embalaje: empaquetado en caja | 186 | 100 | AA | PCB Connectors (PCC) | AAB | AABAGA | 50 | 1000 | NO | PC |  | 1,86 | G | 48 | 80 | 115 | MM | 4055626899589 | 85366990 | DE | EC002638 | Imagen | Catálogo
1090366 | HSC-LR 3U KIT 1018 | Bloqueo | Caja para carril DIN, 3U, Sistema Lock and Release, anchura: 16,1 mm, altura: 45,95 mm, profundidad: 8,8 mm, color: amarillo (similar RAL 1018) | 1.71 | 1 | AC | DCS | ACH | ACHECZ | 10 | 500 | NO | PC | F | 3,71 | G | 29 | 118 | 109 | MM | 4055626899831 | 85389099 | DE | EC002779 | Imagen | Catálogo
1090367 | HSC-LR 5U KIT 1018 | Bloqueo | Caja para carril DIN, 5U, Sistema Lock and Release, anchura: 16,1 mm, altura: 67,95 mm, profundidad: 8,8 mm, color: amarillo (similar RAL 1018) | 217.23 | 100 | AC | DCS | ACH | ACHECZ | 10 | 500 | NO | PC | F | 4,80 | G |  |  |  |  | 4055626898087 | 85389099 | DE | EC002779 |  | Catálogo
1090368 | HSC-LR 7U KIT 1018 | Bloqueo | Caja para carril DIN, 7U, Sistema Lock and Release, anchura: 16,1 mm, altura: 89,95 mm, profundidad: 8,8 mm, color: amarillo (similar RAL 1018) | 2.1 | 1 | AC | DCS | ACH | ACHECZ | 10 | 500 | NO | PC | F | 5,10 | G | 29 | 118 | 109 | MM | 4055626899923 | 85389099 | DE | EC002779 | Imagen | Catálogo
1090370 | HSC-LR 9U KIT 1018 | Bloqueo | Caja para carril DIN, 9U, Sistema Lock and Release, anchura: 16,1 mm, altura: 111,8 mm, profundidad: 8,8 mm, color: amarillo (similar RAL 1018) | 2.37 | 1 | AC | DCS | ACH | ACHECZ | 10 | 500 | NO | PC | F | 5,77 | G | 29 | 118 | 109 | MM | 4055626900025 | 85389099 | DE | EC002779 | Imagen | Catálogo
1090387 | MCVW 1,5/ 2-ST-3,81-A 35 BD48 | Conector para placa de circuito impreso | Conector de placa de circuito impreso, sección nominal: 1,5 mm², color: gris claro, corriente nominal: 8 A, tensión nominal (III/2): 160 V, superficie de contacto: Sn, tipo de conexión del contacto: Hembra, número de filas: 1, número de polos: 2, familia de artículos: MCVW 1,5/..-ST-A, paso: 3,81 mm, tipo de conexión: Conexión por tornillo con cápsula de tracción, forma de sujeción de tornillos: L Ranura longitudinal, dirección de conexión conductor/placa de circuito impreso: -90 °, sistema enchufable: COMBICON MC 1,5, bloqueo: sin, tipo de sujeción: sin, tipo de embalaje: empaquetado en caja | 186 | 100 | AA | PCB Connectors (PCC) | AAB | AABAGA | 50 | 1000 | NO | PC |  | 1,86 | G | 48 | 80 | 115 | MM | 4055626899596 | 85366990 | DE | EC002638 | Imagen | Catálogo
1090388 | MCVW 1,5/ 2-ST-3,81-A 35 BD50 | Conector para placa de circuito impreso | Conector de placa de circuito impreso, sección nominal: 1,5 mm², color: gris claro, corriente nominal: 8 A, tensión nominal (III/2): 160 V, superficie de contacto: Sn, tipo de conexión del contacto: Hembra, número de filas: 1, número de polos: 2, familia de artículos: MCVW 1,5/..-ST-A, paso: 3,81 mm, tipo de conexión: Conexión por tornillo con cápsula de tracción, forma de sujeción de tornillos: L Ranura longitudinal, dirección de conexión conductor/placa de circuito impreso: -90 °, sistema enchufable: COMBICON MC 1,5, bloqueo: sin, tipo de sujeción: sin, tipo de embalaje: empaquetado en caja | 186 | 100 | AA | PCB Connectors (PCC) | AAB | AABAGA | 50 | 1000 | NO | PC |  | 1,86 | G | 48 | 80 | 115 | MM | 4055626899848 | 85366990 | DE | EC002638 | Imagen | Catálogo
1090389 | MCVW 1,5/ 2-ST-3,81-A 35 BD52 | Conector para placa de circuito impreso | Conector de placa de circuito impreso, sección nominal: 1,5 mm², color: gris claro, corriente nominal: 8 A, tensión nominal (III/2): 160 V, superficie de contacto: Sn, tipo de conexión del contacto: Hembra, número de filas: 1, número de polos: 2, familia de artículos: MCVW 1,5/..-ST-A, paso: 3,81 mm, tipo de conexión: Conexión por tornillo con cápsula de tracción, forma de sujeción de tornillos: L Ranura longitudinal, dirección de conexión conductor/placa de circuito impreso: -90 °, sistema enchufable: COMBICON MC 1,5, bloqueo: sin, tipo de sujeción: sin, tipo de embalaje: empaquetado en caja | 186 | 100 | AA | PCB Connectors (PCC) | AAB | AABAGA | 50 | 1000 | NO | PC |  | 1,85 | G | 48 | 80 | 115 | MM | 4055626900209 | 85366990 | DE | EC002638 | Imagen | Catálogo
1090401 | MCVW 1,5/ 2-ST-3,81-A 35 BD60 | Conector para placa de circuito impreso | Conector de placa de circuito impreso, sección nominal: 1,5 mm², color: gris claro, corriente nominal: 8 A, tensión nominal (III/2): 160 V, superficie de contacto: Sn, tipo de conexión del contacto: Hembra, número de filas: 1, número de polos: 2, familia de artículos: MCVW 1,5/..-ST-A, paso: 3,81 mm, tipo de conexión: Conexión por tornillo con cápsula de tracción, forma de sujeción de tornillos: L Ranura longitudinal, dirección de conexión conductor/placa de circuito impreso: -90 °, sistema enchufable: COMBICON MC 1,5, bloqueo: sin, tipo de sujeción: sin, tipo de embalaje: empaquetado en caja | 186 | 100 | AA | PCB Connectors (PCC) | AAB | AABAGA | 50 | 1000 | NO | PC |  | 1,86 | G | 48 | 80 | 115 | MM | 4055626898094 | 85366990 | DE | EC002638 | Imagen | Catálogo
1090407 | MCVW 1,5/ 2-ST-3,81-A 35 BD62 | Conector para placa de circuito impreso | Conector de placa de circuito impreso, sección nominal: 1,5 mm², color: gris claro, corriente nominal: 8 A, tensión nominal (III/2): 160 V, superficie de contacto: Sn, tipo de conexión del contacto: Hembra, número de filas: 1, número de polos: 2, familia de artículos: MCVW 1,5/..-ST-A, paso: 3,81 mm, tipo de conexión: Conexión por tornillo con cápsula de tracción, forma de sujeción de tornillos: L Ranura longitudinal, dirección de conexión conductor/placa de circuito impreso: -90 °, sistema enchufable: COMBICON MC 1,5, bloqueo: sin, tipo de sujeción: sin, tipo de embalaje: empaquetado en caja | 186 | 100 | AA | PCB Connectors (PCC) | AAB | AABAGA | 50 | 1000 | NO | PC |  | 1,86 | G | 48 | 80 | 115 | MM | 4055626899855 | 85366990 | DE | EC002638 | Imagen | Catálogo
1090409 | MCVW 1,5/ 2-ST-3,81-A 35 BD64 | Conector para placa de circuito impreso | Conector de placa de circuito impreso, sección nominal: 1,5 mm², color: gris claro, corriente nominal: 8 A, tensión nominal (III/2): 160 V, superficie de contacto: Sn, tipo de conexión del contacto: Hembra, número de filas: 1, número de polos: 2, familia de artículos: MCVW 1,5/..-ST-A, paso: 3,81 mm, tipo de conexión: Conexión por tornillo con cápsula de tracción, forma de sujeción de tornillos: L Ranura longitudinal, dirección de conexión conductor/placa de circuito impreso: -90 °, sistema enchufable: COMBICON MC 1,5, bloqueo: sin, tipo de sujeción: sin, tipo de embalaje: empaquetado en caja | 186 | 100 | AA | PCB Connectors (PCC) | AAB | AABAGA | 50 | 1000 | NO | PC |  | 1,86 | G | 48 | 80 | 115 | MM | 4055626899862 | 85366990 | DE | EC002638 | Imagen | Catálogo
1090412 | MCVW 1,5/ 2-ST-3,81-A 35 BD68 | Conector para placa de circuito impreso | Conector de placa de circuito impreso, sección nominal: 1,5 mm², color: gris claro, corriente nominal: 8 A, tensión nominal (III/2): 160 V, superficie de contacto: Sn, tipo de conexión del contacto: Hembra, número de filas: 1, número de polos: 2, familia de artículos: MCVW 1,5/..-ST-A, paso: 3,81 mm, tipo de conexión: Conexión por tornillo con cápsula de tracción, forma de sujeción de tornillos: L Ranura longitudinal, dirección de conexión conductor/placa de circuito impreso: -90 °, sistema enchufable: COMBICON MC 1,5, bloqueo: sin, tipo de sujeción: sin, tipo de embalaje: empaquetado en caja | 186 | 100 | AA | PCB Connectors (PCC) | AAB | AABAGA | 50 | 1000 | NO | PC |  | 1,85 | G | 48 | 80 | 115 | MM | 4055626900308 | 85366990 | DE | EC002638 | Imagen | Catálogo
1044422 | MSTBT 2,5/ 4-ST GY CP2,4BD-54 | Conector para placa de circuito impreso | Conector de placa de circuito impreso, sección nominal: 2,5 mm², color: gris, corriente nominal: 12 A, tensión nominal (III/2): 320 V, superficie de contacto: Au, tipo de conexión del contacto: Hembra, número de potenciales: 4, número de filas: 1, número de polos: 4, número de conexiones: 4, familia de artículos: MSTBT 2,5/..-ST, paso: 5 mm, tipo de conexión: Conexión por tornillo con cápsula de tracción, forma de sujeción de tornillos: L Ranura longitudinal, dirección de conexión conductor/placa de circuito impreso: 0 °, gancho de sujeción: - Gancho de sujeción, sistema enchufable: COMBICON MSTB 2,5, bloqueo: sin, tipo de sujeción: sin, tipo de embalaje: empaquetado en caja | 776.96 | 100 | AA | PCB Connectors (PCC) | AAC | AACAFH | 50 | 50 | NO | PC |  | 6,89 | G | 66 | 92 | 103 | MM | 4055626622804 | 85366990 | DE | EC002638 | Imagen | Catálogo
1090418 | MCVW 1,5/ 2-ST-3,81-A 35 BD72 | Conector para placa de circuito impreso | Conector de placa de circuito impreso, sección nominal: 1,5 mm², color: gris claro, corriente nominal: 8 A, tensión nominal (III/2): 160 V, superficie de contacto: Sn, tipo de conexión del contacto: Hembra, número de filas: 1, número de polos: 2, familia de artículos: MCVW 1,5/..-ST-A, paso: 3,81 mm, tipo de conexión: Conexión por tornillo con cápsula de tracción, forma de sujeción de tornillos: L Ranura longitudinal, dirección de conexión conductor/placa de circuito impreso: -90 °, sistema enchufable: COMBICON MC 1,5, bloqueo: sin, tipo de sujeción: sin, tipo de embalaje: empaquetado en caja | 186 | 100 | AA | PCB Connectors (PCC) | AAB | AABAGA | 50 | 1000 | NO | PC |  | 1,86 | G | 48 | 80 | 115 | MM | 4055626898360 | 85366990 | DE | EC002638 | Imagen | Catálogo
1090419 | MCVW 1,5/ 2-ST-3,81-A 35 BD74 | Conector para placa de circuito impreso | Conector de placa de circuito impreso, sección nominal: 1,5 mm², color: gris claro, corriente nominal: 8 A, tensión nominal (III/2): 160 V, superficie de contacto: Sn, tipo de conexión del contacto: Hembra, número de filas: 1, número de polos: 2, familia de artículos: MCVW 1,5/..-ST-A, paso: 3,81 mm, tipo de conexión: Conexión por tornillo con cápsula de tracción, forma de sujeción de tornillos: L Ranura longitudinal, dirección de conexión conductor/placa de circuito impreso: -90 °, sistema enchufable: COMBICON MC 1,5, bloqueo: sin, tipo de sujeción: sin, tipo de embalaje: empaquetado en caja | 186 | 100 | AA | PCB Connectors (PCC) | AAB | AABAGA | 50 | 1000 | NO | PC |  | 1,85 | G | 48 | 80 | 115 | MM | 4055626898193 | 85366990 | DE | EC002638 | Imagen | Catálogo
1090425 | MCVW 1,5/ 2-ST-3,81-A 35 BD80 | Conector para placa de circuito impreso | Conector de placa de circuito impreso, sección nominal: 1,5 mm², color: gris claro, corriente nominal: 8 A, tensión nominal (III/2): 160 V, superficie de contacto: Sn, tipo de conexión del contacto: Hembra, número de filas: 1, número de polos: 2, familia de artículos: MCVW 1,5/..-ST-A, paso: 3,81 mm, tipo de conexión: Conexión por tornillo con cápsula de tracción, forma de sujeción de tornillos: L Ranura longitudinal, dirección de conexión conductor/placa de circuito impreso: -90 °, sistema enchufable: COMBICON MC 1,5, bloqueo: sin, tipo de sujeción: sin, tipo de embalaje: empaquetado en caja | 186 | 100 | AA | PCB Connectors (PCC) | AAB | AABAGA | 50 | 1000 | NO | PC |  | 1,85 | G | 48 | 80 | 115 | MM | 4055626899381 | 85366990 | DE | EC002638 | Imagen | Catálogo
1090428 | MCVW 1,5/ 2-ST-3,81-A 35 BD82 | Conector para placa de circuito impreso | Conector de placa de circuito impreso, sección nominal: 1,5 mm², color: gris claro, corriente nominal: 8 A, tensión nominal (III/2): 160 V, superficie de contacto: Sn, tipo de conexión del contacto: Hembra, número de filas: 1, número de polos: 2, familia de artículos: MCVW 1,5/..-ST-A, paso: 3,81 mm, tipo de conexión: Conexión por tornillo con cápsula de tracción, forma de sujeción de tornillos: L Ranura longitudinal, dirección de conexión conductor/placa de circuito impreso: -90 °, sistema enchufable: COMBICON MC 1,5, bloqueo: sin, tipo de sujeción: sin, tipo de embalaje: empaquetado en caja | 186 | 100 | AA | PCB Connectors (PCC) | AAB | AABAGA | 50 | 1000 | NO | PC |  | 1,85 | G | 48 | 80 | 115 | MM | 4055626900506 | 85366990 | DE | EC002638 | Imagen | Catálogo
1090429 | MCVW 1,5/ 2-ST-3,81-A 35 BD84 | Conector para placa de circuito impreso | Conector de placa de circuito impreso, sección nominal: 1,5 mm², color: gris claro, corriente nominal: 8 A, tensión nominal (III/2): 160 V, superficie de contacto: Sn, tipo de conexión del contacto: Hembra, número de filas: 1, número de polos: 2, familia de artículos: MCVW 1,5/..-ST-A, paso: 3,81 mm, tipo de conexión: Conexión por tornillo con cápsula de tracción, forma de sujeción de tornillos: L Ranura longitudinal, dirección de conexión conductor/placa de circuito impreso: -90 °, sistema enchufable: COMBICON MC 1,5, bloqueo: sin, tipo de sujeción: sin, tipo de embalaje: empaquetado en caja | 186 | 100 | AA | PCB Connectors (PCC) | AAB | AABAGA | 50 | 1000 | NO | PC |  | 1,86 | G | 48 | 80 | 115 | MM | 4055626899930 | 85366990 | DE | EC002638 | Imagen | Catálogo
1090430 | MCVW 1,5/ 2-ST-3,81-A 35 BD86 | Conector para placa de circuito impreso | Conector de placa de circuito impreso, sección nominal: 1,5 mm², color: gris claro, corriente nominal: 8 A, tensión nominal (III/2): 160 V, superficie de contacto: Sn, tipo de conexión del contacto: Hembra, número de filas: 1, número de polos: 2, familia de artículos: MCVW 1,5/..-ST-A, paso: 3,81 mm, tipo de conexión: Conexión por tornillo con cápsula de tracción, forma de sujeción de tornillos: L Ranura longitudinal, dirección de conexión conductor/placa de circuito impreso: -90 °, sistema enchufable: COMBICON MC 1,5, bloqueo: sin, tipo de sujeción: sin, tipo de embalaje: empaquetado en caja | 186 | 100 | AA | PCB Connectors (PCC) | AAB | AABAGA | 50 | 1000 | NO | PC |  | 1,86 | G | 48 | 80 | 115 | MM | 4055626900513 | 85366990 | DE | EC002638 | Imagen | Catálogo
1090431 | MCVW 1,5/ 2-ST-3,81-A 35 BD88 | Conector para placa de circuito impreso | Conector de placa de circuito impreso, sección nominal: 1,5 mm², color: gris claro, corriente nominal: 8 A, tensión nominal (III/2): 160 V, superficie de contacto: Sn, tipo de conexión del contacto: Hembra, número de filas: 1, número de polos: 2, familia de artículos: MCVW 1,5/..-ST-A, paso: 3,81 mm, tipo de conexión: Conexión por tornillo con cápsula de tracción, forma de sujeción de tornillos: L Ranura longitudinal, dirección de conexión conductor/placa de circuito impreso: -90 °, sistema enchufable: COMBICON MC 1,5, bloqueo: sin, tipo de sujeción: sin, tipo de embalaje: empaquetado en caja | 186 | 100 | AA | PCB Connectors (PCC) | AAB | AABAGA | 50 | 1000 | NO | PC |  | 1,83 | G | 48 | 80 | 115 | MM | 4055626899879 | 85366990 | DE | EC002638 | Imagen | Catálogo
1090432 | MCVW 1,5/ 2-ST-3,81-A 35 BD90 | Conector para placa de circuito impreso | Conector de placa de circuito impreso, sección nominal: 1,5 mm², color: gris claro, corriente nominal: 8 A, tensión nominal (III/2): 160 V, superficie de contacto: Sn, tipo de conexión del contacto: Hembra, número de filas: 1, número de polos: 2, familia de artículos: MCVW 1,5/..-ST-A, paso: 3,81 mm, tipo de conexión: Conexión por tornillo con cápsula de tracción, forma de sujeción de tornillos: L Ranura longitudinal, dirección de conexión conductor/placa de circuito impreso: -90 °, sistema enchufable: COMBICON MC 1,5, bloqueo: sin, tipo de sujeción: sin, tipo de embalaje: empaquetado en caja | 186 | 100 | AA | PCB Connectors (PCC) | AAB | AABAGA | 50 | 1000 | NO | PC |  | 1,86 | G | 48 | 80 | 115 | MM | 4055626900520 | 85366990 | DE | EC002638 | Imagen | Catálogo
1090433 | MCVW 1,5/ 2-ST-3,81-A 35 BD92 | Conector para placa de circuito impreso | Conector de placa de circuito impreso, sección nominal: 1,5 mm², color: gris claro, corriente nominal: 8 A, tensión nominal (III/2): 160 V, superficie de contacto: Sn, tipo de conexión del contacto: Hembra, número de filas: 1, número de polos: 2, familia de artículos: MCVW 1,5/..-ST-A, paso: 3,81 mm, tipo de conexión: Conexión por tornillo con cápsula de tracción, forma de sujeción de tornillos: L Ranura longitudinal, dirección de conexión conductor/placa de circuito impreso: -90 °, sistema enchufable: COMBICON MC 1,5, bloqueo: sin, tipo de sujeción: sin, tipo de embalaje: empaquetado en caja | 186 | 100 | AA | PCB Connectors (PCC) | AAB | AABAGA | 50 | 1000 | NO | PC |  | 1,85 | G | 48 | 80 | 115 | MM | 4055626899947 | 85366990 | DE | EC002638 | Imagen | Catálogo
1090434 | MCVW 1,5/ 2-ST-3,81-A 35 BD94 | Conector para placa de circuito impreso | Conector de placa de circuito impreso, sección nominal: 1,5 mm², color: gris claro, corriente nominal: 8 A, tensión nominal (III/2): 160 V, superficie de contacto: Sn, tipo de conexión del contacto: Hembra, número de filas: 1, número de polos: 2, familia de artículos: MCVW 1,5/..-ST-A, paso: 3,81 mm, tipo de conexión: Conexión por tornillo con cápsula de tracción, forma de sujeción de tornillos: L Ranura longitudinal, dirección de conexión conductor/placa de circuito impreso: -90 °, sistema enchufable: COMBICON MC 1,5, bloqueo: sin, tipo de sujeción: sin, tipo de embalaje: empaquetado en caja | 186 | 100 | AA | PCB Connectors (PCC) | AAB | AABAGA | 50 | 1000 | NO | PC |  | 1,85 | G | 48 | 80 | 115 | MM | 4055626900537 | 85366990 | DE | EC002638 | Imagen | Catálogo
1090437 | MCVW 1,5/ 2-ST-3,81-A 35 BD70 | Conector para placa de circuito impreso | Conector de placa de circuito impreso, sección nominal: 1,5 mm², color: gris claro, corriente nominal: 8 A, tensión nominal (III/2): 160 V, superficie de contacto: Sn, tipo de conexión del contacto: Hembra, número de filas: 1, número de polos: 2, familia de artículos: MCVW 1,5/..-ST-A, paso: 3,81 mm, tipo de conexión: Conexión por tornillo con cápsula de tracción, forma de sujeción de tornillos: L Ranura longitudinal, dirección de conexión conductor/placa de circuito impreso: -90 °, sistema enchufable: COMBICON MC 1,5, bloqueo: sin, tipo de sujeción: sin, tipo de embalaje: empaquetado en caja | 186 | 100 | AA | PCB Connectors (PCC) | AAB | AABAGA | 50 | 1000 | NO | PC |  | 1,86 | G | 48 | 80 | 115 | MM | 4055626899398 | 85366990 | DE | EC002638 | Imagen | Catálogo
1090496 | PTDA 2,5/ 4-5,0 GY | Borna para placa de circuito impreso | Terminal de tarjetas de circuitos impresos, corriente nominal: 24 A, tensión nominal (III/2): 400 V, sección nominal: 2,5 mm², número de potenciales: 4, número de filas: 1, número de polos por fila: 4, familia de artículos: PTDA 2,5/, paso: 5 mm, tipo de conexión: Conexión por resorte push-in, montaje: Soldadura por ola, dirección de conexión conductor/placa de circuito impreso: 45 °, color: gris, Disposición de pines: Disposición de pines lineal, Longitud del pin [P]: 3,5 mm, número de pines de soldadura por potencial: 2, tipo de embalaje: empaquetado en caja | 244.26 | 100 | AA | PCB Connectors (PCC) | AAM | AAMBEA | 50 | 50 | NO | PC |  | 6,80 | G | 42 | 182 | 114 | MM | 4055626898384 | 85369010 | PL | EC002643 | Imagen | Catálogo
1090498 | MSTBT 2,5/ 4-ST BKBDWH5-8NZ | Conector para placa de circuito impreso | Conector de placa de circuito impreso, sección nominal: 2,5 mm², color: negro, corriente nominal: 12 A, tensión nominal (III/2): 320 V, superficie de contacto: Sn, tipo de conexión del contacto: Hembra, número de potenciales: 4, número de filas: 1, número de polos: 4, número de conexiones: 4, familia de artículos: MSTBT 2,5/..-ST, paso: 5 mm, tipo de conexión: Conexión por tornillo con cápsula de tracción, forma de sujeción de tornillos: L Ranura longitudinal, dirección de conexión conductor/placa de circuito impreso: 0 °, gancho de sujeción: - Gancho de sujeción, sistema enchufable: COMBICON MSTB 2,5, bloqueo: sin, tipo de sujeción: sin, tipo de embalaje: empaquetado en caja | 441.6 | 100 | AA | PCB Connectors (PCC) | AAC | AACAFH | 50 | 1000 | NO | PC |  | 6,94 | G | 66 | 92 | 103 | MM | 4055626900650 | 85366990 | DE | EC002638 | Imagen | Catálogo
1090616 | ANT-OMNI-VAN-868-01 | Antena | Antena omnidireccional con protección antivandálica para montaje de armario de control, banda de frecuencia: 868 MHz, ganancia: 2,5 dBi, índice de protección: IP67, resistencia a choques: IK08, conexión: N (hembra) | 280.83 | 1 | DN | Automation Infrastructure (AI) | DNC | DNC6A2 | 1 | 1 | SÍ | PC |  | 160,00 | G | 70 | 118 | 85 | MM | 4055626901220 | 85177100 | TW | EC001698 | Imagen | Catálogo
1090617 | PT 10-HESI (6,3X32) | Borne de carril para fusible | Borne de carril para fusible, tipo de fusible: Vidrio/cerámica/..., tipo de fusible: G/6,3 x 32, tensión nominal: 630 V, corriente nominal: 10 A, tipo de conexión: Conexión push-in, sección: 0,5 mm²- 16 mm², color: gris | 870.73 | 100 | BE | Industrial Cabinet Connectivity (ICC) | BE2 | BE2234 | 25 | 25 | SÍ | PC |  | 39,12 | G | 0 | 0 | 0 |  | 4055626901237 | 85369095 | CN | EC000899 | Imagen | Catálogo
1090618 | PT 10-HESILED 24 (6,3X32) | Borne de carril para fusible | Borne de carril para fusible, tipo de fusible: Vidrio/cerámica/..., tipo de fusible: G/6,3 x 32, tensión nominal: 24 V, corriente nominal: 10 A, tipo de conexión: Conexión push-in, sección: 0,5 mm²- 16 mm², color: gris | 2267.7 | 100 | BE | Industrial Cabinet Connectivity (ICC) | BE2 | BE2234 | 25 | 25 | SÍ | PC |  | 38,98 | G | 89 | 170 | 204 | MM | 4055626898391 | 85369095 | CN | EC000899 | Imagen | Catálogo
1090619 | PT 10-HESILED 250 (6,3X32) | Borne de carril para fusible | Borne de carril para fusible, tipo de fusible: Vidrio/cerámica/..., tipo de fusible: G/6,3 x 32, tensión nominal: 250 V, corriente nominal: 10 A, tipo de conexión: Conexión push-in, sección: 0,5 mm²- 16 mm², color: gris | 2267.7 | 100 | BE | Industrial Cabinet Connectivity (ICC) | BE2 | BE2234 | 25 | 25 | SÍ | PC |  | 40,12 | G | 85 | 200 | 170 | MM | 4055626897998 | 85369095 | CN | EC000899 | Imagen | Catálogo
1090628 | A 10 -25 | Puntera | Puntera, Longitud de zona de contacto: 25 mm, longitud del manguito: 25 mm, color: plateado | 16.96 | 100 | BH | Industrial Cabinet Solutions (ICS) | BH3 | BH3412 | 500 | 500 | NO | PC |  | 0,62 | G | 37 | 200 | 125 | MM | 4055626901244 | 85369010 | DE | EC000005 | Imagen | Catálogo
1090629 | A 10 -32 | Puntera | Puntera, Longitud de zona de contacto: 32 mm, longitud del manguito: 32 mm, color: plateado | 38.45 | 100 | BH | Industrial Cabinet Solutions (ICS) | BH3 | BH3412 | 500 | 500 | NO | PC |  | 0,78 | G | 0 | 0 | 0 |  | 4055626901251 | 85369010 | DE | EC000005 | Imagen | Catálogo
1090632 | A 16 -25 | Puntera | Puntera, Longitud de zona de contacto: 25 mm, longitud del manguito: 25 mm, color: plateado | 18.92 | 100 | BH | Industrial Cabinet Solutions (ICS) | BH3 | BH3412 | 250 | 250 | NO | PC |  | 0,86 | G | 32 | 175 | 177 | MM | 4055626900353 | 85369010 | DE | EC000005 | Imagen | Catálogo
1090633 | A 16 -32 | Puntera | Puntera, Longitud de zona de contacto: 32 mm, longitud del manguito: 32 mm, color: plateado | 19.66 | 100 | BH | Industrial Cabinet Solutions (ICS) | BH3 | BH3412 | 250 | 250 | NO | PC |  | 1,05 | G | 35 | 190 | 120 | MM | 4055626900896 | 85369010 | DE | EC000005 | Imagen | Catálogo
1835552 | MSTBT 2,5/ 4-ST GY35BD:12-9SO | Conector para placa de circuito impreso | Conector de placa de circuito impreso, sección nominal: 2,5 mm², color: gris claro, corriente nominal: 12 A, tensión nominal (III/2): 320 V, superficie de contacto: Sn, tipo de conexión del contacto: Hembra, número de filas: 1, número de polos: 4, familia de artículos: MSTBT 2,5/..-ST, paso: 5 mm, tipo de conexión: Conexión por tornillo con cápsula de tracción, forma de sujeción de tornillos: L Ranura longitudinal, dirección de conexión conductor/placa de circuito impreso: 0 °, gancho de sujeción: - Gancho de sujeción, sistema enchufable: COMBICON MSTB 2,5, bloqueo: sin, tipo de sujeción: sin, tipo de embalaje: empaquetado en caja | 373.09 | 100 | AA | PCB Connectors (PCC) | AAC | AACAFH | 50 | 1000 | NO | PC |  | 6,90 | G |  |  |  |  | 4067923476950 | 85366990 | DE | EC002638 |  | Catálogo
1835550 | MSTBT 2,5/ 4-ST GY35BD:13-16 | Conector para placa de circuito impreso | Conector de placa de circuito impreso, sección nominal: 2,5 mm², color: gris claro, corriente nominal: 12 A, tensión nominal (III/2): 320 V, superficie de contacto: Sn, tipo de conexión del contacto: Hembra, número de filas: 1, número de polos: 4, familia de artículos: MSTBT 2,5/..-ST, paso: 5 mm, tipo de conexión: Conexión por tornillo con cápsula de tracción, forma de sujeción de tornillos: L Ranura longitudinal, dirección de conexión conductor/placa de circuito impreso: 0 °, gancho de sujeción: - Gancho de sujeción, sistema enchufable: COMBICON MSTB 2,5, bloqueo: sin, tipo de sujeción: sin, tipo de embalaje: empaquetado en caja | 373.09 | 100 | AA | PCB Connectors (PCC) | AAC | AACAFH | 50 | 1000 | NO | PC |  | 6,90 | G |  |  |  |  | 4067923476790 | 85366990 | DE | EC002638 |  | Catálogo
1835553 | MSTBT 2,5/ 4-ST GY35BD:20-17SO | Conector para placa de circuito impreso | Conector de placa de circuito impreso, sección nominal: 2,5 mm², color: gris claro, corriente nominal: 12 A, tensión nominal (III/2): 320 V, superficie de contacto: Sn, tipo de conexión del contacto: Hembra, número de filas: 1, número de polos: 4, familia de artículos: MSTBT 2,5/..-ST, paso: 5 mm, tipo de conexión: Conexión por tornillo con cápsula de tracción, forma de sujeción de tornillos: L Ranura longitudinal, dirección de conexión conductor/placa de circuito impreso: 0 °, gancho de sujeción: - Gancho de sujeción, sistema enchufable: COMBICON MSTB 2,5, bloqueo: sin, tipo de sujeción: sin, tipo de embalaje: empaquetado en caja | 373.09 | 100 | AA | PCB Connectors (PCC) | AAC | AACAFH | 50 | 1000 | NO | PC |  | 6,90 | G |  |  |  |  | 4067923477407 | 85366990 | DE | EC002638 |  | Catálogo
1835548 | MSTBT 2,5/ 4-ST GY35BD:21-24 | Conector para placa de circuito impreso | Conector de placa de circuito impreso, sección nominal: 2,5 mm², color: gris claro, corriente nominal: 12 A, tensión nominal (III/2): 320 V, superficie de contacto: Sn, tipo de conexión del contacto: Hembra, número de filas: 1, número de polos: 4, familia de artículos: MSTBT 2,5/..-ST, paso: 5 mm, tipo de conexión: Conexión por tornillo con cápsula de tracción, forma de sujeción de tornillos: L Ranura longitudinal, dirección de conexión conductor/placa de circuito impreso: 0 °, gancho de sujeción: - Gancho de sujeción, sistema enchufable: COMBICON MSTB 2,5, bloqueo: sin, tipo de sujeción: sin, tipo de embalaje: empaquetado en caja | 373.09 | 100 | AA | PCB Connectors (PCC) | AAC | AACAFH | 50 | 1000 | NO | PC |  | 6,90 | G |  |  |  |  | 4067923477315 | 85366990 | DE | EC002638 |  | Catálogo
1835551 | MSTBT 2,5/ 4-ST GY35BD:4-1SO | Conector para placa de circuito impreso | Conector de placa de circuito impreso, sección nominal: 2,5 mm², color: gris claro, corriente nominal: 12 A, tensión nominal (III/2): 320 V, superficie de contacto: Sn, tipo de conexión del contacto: Hembra, número de filas: 1, número de polos: 4, familia de artículos: MSTBT 2,5/..-ST, paso: 5 mm, tipo de conexión: Conexión por tornillo con cápsula de tracción, forma de sujeción de tornillos: L Ranura longitudinal, dirección de conexión conductor/placa de circuito impreso: 0 °, gancho de sujeción: - Gancho de sujeción, sistema enchufable: COMBICON MSTB 2,5, bloqueo: sin, tipo de sujeción: sin, tipo de embalaje: empaquetado en caja | 373.09 | 100 | AA | PCB Connectors (PCC) | AAC | AACAFH | 50 | 1000 | NO | PC |  | 6,90 | G |  |  |  |  | 4067923477131 | 85366990 | DE | EC002638 |  | Catálogo
1835549 | MSTBT 2,5/ 4-ST GY35BD:5-8 | Conector para placa de circuito impreso | Conector de placa de circuito impreso, sección nominal: 2,5 mm², color: gris claro, corriente nominal: 12 A, tensión nominal (III/2): 320 V, superficie de contacto: Sn, tipo de conexión del contacto: Hembra, número de filas: 1, número de polos: 4, familia de artículos: MSTBT 2,5/..-ST, paso: 5 mm, tipo de conexión: Conexión por tornillo con cápsula de tracción, forma de sujeción de tornillos: L Ranura longitudinal, dirección de conexión conductor/placa de circuito impreso: 0 °, gancho de sujeción: - Gancho de sujeción, sistema enchufable: COMBICON MSTB 2,5, bloqueo: sin, tipo de sujeción: sin, tipo de embalaje: empaquetado en caja | 373.09 | 100 | AA | PCB Connectors (PCC) | AAC | AACAFH | 50 | 1000 | NO | PC |  | 6,90 | G |  |  |  |  | 4067923477124 | 85366990 | DE | EC002638 |  | Catálogo
1090634 | A 25 -25 | Puntera | Puntera, Longitud de zona de contacto: 25 mm, longitud del manguito: 25 mm, color: plateado | 32.57 | 100 | BH | Industrial Cabinet Solutions (ICS) | BH3 | BH3412 | 100 | 100 | NO | PC |  | 1,11 | G | 62 | 105 | 116 | MM | 4055626900360 | 85369010 | DE | EC000005 | Imagen | Catálogo
1090636 | A 25 -32 | Puntera | Puntera, Longitud de zona de contacto: 32 mm, longitud del manguito: 32 mm, color: plateado | 30.54 | 100 | BH | Industrial Cabinet Solutions (ICS) | BH3 | BH3412 | 100 | 100 | NO | PC |  | 1,45 | G | 32 | 112 | 152 | MM | 4055626901268 | 85369010 | DE | EC000005 | Imagen | Catálogo
1090638 | A 35 -32 | Puntera | Puntera, Longitud de zona de contacto: 32 mm, longitud del manguito: 32 mm, color: plateado | 58.36 | 100 | BH | Industrial Cabinet Solutions (ICS) | BH3 | BH3412 | 100 | 100 | NO | PC |  | 1,64 | G | 42 | 174 | 113 | MM | 4055626901305 | 85369010 | DE | EC000005 | Imagen | Catálogo
1090639 | A 50 -32 | Puntera | Puntera, Longitud de zona de contacto: 32 mm, longitud del manguito: 32 mm, color: plateado | 93.27 | 100 | BH | Industrial Cabinet Solutions (ICS) | BH3 | BH3412 | 100 | 100 | NO | PC |  | 2,96 | G | 203 | 100 | 109 | MM | 4055626900735 | 85369010 | DE | EC000005 | Imagen | Catálogo
1090640 | A 120 -40 | Puntera | Puntera, Longitud de zona de contacto: 40 mm, longitud del manguito: 40 mm, color: plateado | 249.48 | 100 | BH | Industrial Cabinet Solutions (ICS) | BH3 | BH3412 | 50 | 50 | NO | PC |  | 9,68 | G | 40 | 211 | 215 | MM | 4055626901091 | 85369010 | DE | EC000005 | Imagen | Catálogo
1090713 | BCP-500-10 GNBDWH:N1-COM | Conector para placa de circuito impreso | Conector de placa de circuito impreso, sección nominal: 2,5 mm², color: verde blanquecino, corriente nominal: 12 A, tensión nominal (III/2): 320 V, superficie de contacto: Sn, tipo de conexión del contacto: Hembra, número de filas: 1, número de polos: 10, familia de artículos: BCP, paso: 5 mm, tipo de conexión: Conexión por tornillo con cápsula de tracción, forma de sujeción de tornillos: L Ranura longitudinal, dirección de conexión conductor/placa de circuito impreso: 0 °, gancho de sujeción: - Gancho de sujeción, sistema enchufable: BASICLINE 2,5, bloqueo: sin, tipo de sujeción: sin, tipo de embalaje: empaquetado en caja | 862.5 | 100 | AA | PCB Connectors (PCC) | AAC | AACANA | 100 | 100 | NO | PC |  | 16,50 | G | 0 | 0 | 0 |  | 4055626901602 | 85366990 | CN | EC002638 | Imagen | Catálogo
1090714 | BCP-500-14 GN BDWH:OUT7SO | Conector para placa de circuito impreso | Conector de placa de circuito impreso, sección nominal: 2,5 mm², color: verde blanquecino, corriente nominal: 12 A, tensión nominal (III/2): 320 V, superficie de contacto: Sn, tipo de conexión del contacto: Hembra, número de filas: 1, número de polos: 14, familia de artículos: BCP, paso: 5 mm, tipo de conexión: Conexión por tornillo con cápsula de tracción, forma de sujeción de tornillos: L Ranura longitudinal, dirección de conexión conductor/placa de circuito impreso: 0 °, gancho de sujeción: - Gancho de sujeción, sistema enchufable: BASICLINE 2,5, bloqueo: sin, tipo de sujeción: sin, tipo de embalaje: empaquetado en caja | 1205.2 | 100 | AA | PCB Connectors (PCC) | AAC | AACANA | 100 | 1000 | NO | PC |  | 22,93 | G | 0 | 0 | 0 |  | 4055626901619 | 85366990 | CN | EC002638 | Imagen | Catálogo
1090747 | THERMOMARK GO | Impresora de transferencia térmica | Impresora de transferencia térmica portátil para materiales de rotulación en formato de cassette con accesorios. La impresora puede imprimir tanto etiquetas y rótulos pretroquelados como materiales en formato sin fin hasta un ancho de material de 24 mm | 482.65 | 1 | BG | Marking and Installation (MI) | BG1 | BG1221 | 1 | 1 | NO | PC |  | 1.812,17 | G | 130 | 245 | 235 | MM | 4055626901510 | 84433210 | CN | EC001684 | Imagen | Catálogo
1090785 | MVSTBW 2,5/ 4-ST-5,08 GY H1L | Conector para placa de circuito impreso | Conector de placa de circuito impreso, sección nominal: 2,5 mm², color: gris, corriente nominal: 12 A, tensión nominal (III/2): 320 V, superficie de contacto: Sn, tipo de conexión del contacto: Hembra, número de potenciales: 4, número de filas: 1, número de polos: 4, número de conexiones: 4, familia de artículos: MVSTBW 2,5/..-ST, paso: 5,08 mm, tipo de conexión: Conexión por tornillo con cápsula de tracción, forma de sujeción de tornillos: H1L Philipps-Recess con ranura longitudinal, dirección de conexión conductor/placa de circuito impreso: -90 °, gancho de sujeción: - Gancho de sujeción, sistema enchufable: COMBICON MSTB 2,5, bloqueo: sin, tipo de sujeción: sin, tipo de embalaje: empaquetado en caja | 369.79 | 100 | AA | PCB Connectors (PCC) | AAC | AACAKH | 50 | 1000 | NO | PC |  | 8,49 | G | 77 | 90 | 140 | MM | 4055626901640 | 85366990 | DE | EC002638 | Imagen | Catálogo
1090786 | RSCWE 6-3/6SL GN/BU | Regleta de clavijas de prueba | Regleta de clavijas de prueba, tensión nominal: 400 V, número de conexiones: 12, número de polos: 6, tipo de conexión: Terminal de cable circular, Sección de dimensionamiento: 6 mm², 1er piso, color: verde/azul | 249.9 | 1 | BE | Industrial Cabinet Connectivity (ICC) | BE6 | BE6113 | 1 | 1 | NO | PC |  | 273,30 | G | 90 | 108 | 113 | MM | 4055626901343 | 85369010 | PL | EC002848 | Imagen | Catálogo
1090787 | FTP-3/6SL GN/BU | Conector de comprobación | Conector de comprobación, tensión nominal: 400 V, número de polos: 6, Sección de dimensionamiento: 2,5 mm², color: verde/azul | 259.37 | 1 | BE | Industrial Cabinet Connectivity (ICC) | BE6 | BE6113 | 1 | 1 | NO | PC |  | 229,60 | G | 0 | 0 | 0 | MM | 4055626900452 | 85366990 | PL | EC002555 | Imagen | Catálogo
1090788 | FBP-3/6SL | Tapón ciego | Tapón ciego, número de polos: 6, color: transparente | 16.37 | 1 | BE | Industrial Cabinet Connectivity (ICC) | BE6 | BE6113 | 1 | 1 | NO | PC |  | 42,90 | G | 60 | 78 | 114 | MM | 4055626902029 | 39162000 | PL | EC004591 | Imagen | Catálogo
1090790 | MVSTBW 2,5/15-ST-5,08 GY H1L | Conector para placa de circuito impreso | Conector de placa de circuito impreso, sección nominal: 2,5 mm², color: gris, corriente nominal: 12 A, tensión nominal (III/2): 320 V, superficie de contacto: Sn, tipo de conexión del contacto: Hembra, número de potenciales: 15, número de filas: 1, número de polos: 15, número de conexiones: 15, familia de artículos: MVSTBW 2,5/..-ST, paso: 5,08 mm, tipo de conexión: Conexión por tornillo con cápsula de tracción, forma de sujeción de tornillos: H1L Philipps-Recess con ranura longitudinal, dirección de conexión conductor/placa de circuito impreso: -90 °, gancho de sujeción: - Gancho de sujeción, sistema enchufable: COMBICON MSTB 2,5, bloqueo: sin, tipo de sujeción: sin, tipo de embalaje: empaquetado en caja | 1369.09 | 100 | AA | PCB Connectors (PCC) | AAC | AACAKH | 50 | 1000 | NO | PC |  | 31,94 | G | 86 | 192 | 140 | MM | 4055626902036 | 85366990 | DE | EC002638 | Imagen | Catálogo
1090843 | MKDSN 2,5/11 | Borna para placa de circuito impreso | Terminal de tarjetas de circuitos impresos, corriente nominal: 24 A, tensión nominal (III/2): 400 V, sección nominal: 2,5 mm², número de filas: 1, número de polos por fila: 11, familia de artículos: MKDSN 2,5, paso: 5 mm, tipo de conexión: Conexión por tornillo con cápsula de tracción, forma de sujeción de tornillos: H1L Philipps-Recess con ranura longitudinal, montaje: Soldadura por ola, dirección de conexión conductor/placa de circuito impreso: 0 °, color: verde, Disposición de pines: Disposición de pines lineal, Longitud del pin [P]: 3,5 mm, número de pines de soldadura por potencial: 1, tipo de embalaje: empaquetado en caja | 401.01 | 100 | AA | PCB Connectors (PCC) | AAM | AAMFHD | 100 | 1000 | NO | PC |  | 15,86 | G | 48 | 136 | 114 | MM | 4055626901886 | 85369010 | CN | EC002643 | Imagen | Catálogo
1090866 | FKC 2,5/ 3-STF-5,08 BD:3-1SO | Conector para placa de circuito impreso | Conector de placa de circuito impreso, sección nominal: 2,5 mm², color: verde, corriente nominal: 12 A, tensión nominal (III/2): 320 V, superficie de contacto: Sn, tipo de conexión del contacto: Hembra, número de potenciales: 3, número de filas: 1, número de polos: 3, número de conexiones: 3, familia de artículos: FKC 2,5/..-STF, paso: 5,08 mm, tipo de conexión: Conexión por resorte push-in, dirección de conexión conductor/placa de circuito impreso: 0 °, gancho de sujeción: - Gancho de sujeción, sistema enchufable: COMBICON MSTB 2,5, bloqueo: Bloqueo por tornillo, tipo de sujeción: Sujeción aérea (tornillo), tipo de embalaje: empaquetado en caja | 276.58 | 100 | AA | PCB Connectors (PCC) | AAC | AACFBE | 50 | 1000 | NO | PC |  | 6,51 | G | 77 | 90 | 140 | MM | 4055626901374 | 85366990 | DE | EC002638 | Imagen | Catálogo
1091133 | EV-T2G3C-1AC20A-5,0M2,5ESBK01U | Cables de carga AC | CHARX connect comfort, Tipo 2, Cable de carga AC, 20 A permanente, 250 V AC, con conector de carga para vehículos y extremo del cable abierto, cable: 5 m, negro, recto, Sin capuchón, carcasa: negro, gris, Logotipo de PHOENIX CONTACT, IEC 62196-2, Para cargar con corriente alterna (AC) vehículos eléctricos (EV) con entradas de carga para vehículos de tipo 2 | 181.68 | 1 | XW | E-Mobility | XWB | XWBDBA | 1 | 1 | NO | PC |  | 1.180,00 | G | 78 | 382 | 309 | MM | 4055626903422 | 85444290 | PL | EC002897 | Imagen | Catálogo
1091218 | FUSE 10,3X85 15A PV | Fusible | Fusible, tensión nominal: 1500 V, corriente nominal: 15 A, altura: 85 mm, color: blanco | 1495.05 | 100 | BE | Industrial Cabinet Connectivity (ICC) | BE1 | BE1Z4X | 10 | 10 | NO | PC |  | 16,30 | G | 0 | 0 | 0 |  | 4055626902685 | 85351000 | PL | EC002704 | Imagen | Catálogo
1091229 | PTPOWER 50 P-3L/N/FE-F | Borne de corriente | Borne de corriente, con conector hembra de pruebas, tensión nominal: 1000 V, corriente nominal: 150 A, número de conexiones: 8, número de polos: 5, tipo de conexión: Conexión PowerTurn, 1er piso, sección: 10 mm² - 70 mm², clase de montaje: atornillado directo, color: gris/negro-amarillo | 11254.16 | 100 | BE | Industrial Cabinet Connectivity (ICC) | BE2 | BE2211 | 2 | 2 | NO | PC |  | 838,60 | G | 120 | 280 | 150 | MM | 4055626903330 | 85369010 | TR | EC000897 | Imagen | Catálogo
1091230 | PTPOWER 95 P-3L/N/FE-F | Borne de corriente | Borne de corriente, bloqueado, con conector hembra de pruebas, tensión nominal: 1000 V, corriente nominal: 232 A, número de conexiones: 2, número de polos: 5, tipo de conexión: Conexión PowerTurn, sección: 25 mm² - 95 mm², clase de montaje: atornillado directo, color: gris/azul/negro-amarillo | 18060.2 | 100 | BE | Industrial Cabinet Connectivity (ICC) | BE2 | BE2211 | 2 | 2 | NO | PC |  | 1.046,35 | G | 120 | 280 | 150 | MM | 4055626903811 | 85369010 | TR | EC000897 | Imagen | Catálogo
1091232 | PTPOWER 50 P-F | Borne de corriente | Borne de corriente, con conector hembra de pruebas, tensión nominal: 1000 V, corriente nominal: 150 A, número de conexiones: 2, número de polos: 1, tipo de conexión: Conexión PowerTurn, 1er piso, sección: 10 mm² - 70 mm², clase de montaje: atornillado directo, color: gris | 1907.55 | 100 | BE | Industrial Cabinet Connectivity (ICC) | BE2 | BE2211 | 10 | 10 | NO | PC |  | 168,61 | G | 120 | 280 | 150 | MM | 4055626903514 | 85369010 | TR | EC000897 | Imagen | Catálogo
1091233 | PTPOWER 50 P-FE-F | Borne de corriente | Borne de corriente, con conector hembra de pruebas, tensión nominal: 1000 V, corriente nominal: 150 A, número de conexiones: 2, número de polos: 1, tipo de conexión: Conexión PowerTurn, 1er piso, sección: 10 mm² - 70 mm², clase de montaje: atornillado directo, color: negro/amarillo | 1939.64 | 100 | BE | Industrial Cabinet Connectivity (ICC) | BE2 | BE2211 | 10 | 10 | NO | PC |  | 172,10 | G | 120 | 280 | 150 | MM | 4055626903231 | 85369010 | PL | EC000897 | Imagen | Catálogo
1091239 | PTPOWER 95 P-F | Borne de corriente | Borne de corriente, con conector hembra de pruebas, tensión nominal: 1000 V, corriente nominal: 232 A, número de conexiones: 2, número de polos: 1, tipo de conexión: Conexión PowerTurn, sección: 25 mm² - 95 mm², clase de montaje: atornillado directo, color: gris | 3276.74 | 100 | BE | Industrial Cabinet Connectivity (ICC) | BE2 | BE2211 | 3 | 3 | NO | PC |  | 250,83 | G | 135 | 180 | 130 | MM | 4055626903828 | 85369010 | TR | EC000897 | Imagen | Catálogo
1091240 | PTPOWER 95 P-FE-F | Borne de corriente | Borne de corriente, con conector hembra de pruebas, tensión nominal: 1000 V, corriente nominal: 232 A, número de conexiones: 2, número de polos: 1, tipo de conexión: Conexión PowerTurn, sección: 25 mm² - 95 mm², clase de montaje: atornillado directo, color: negro/amarillo | 3276.74 | 100 | BE | Industrial Cabinet Connectivity (ICC) | BE2 | BE2211 | 3 | 3 | NO | PC |  | 250,70 | G | 135 | 180 | 130 | MM | 4055626903736 | 85369010 | TR | EC000897 | Imagen | Catálogo
1091366 | ICS25-B100X98-V-1018 | Parte inferior de la carcasa | Caja para carril DIN, Parte inferior de la carcasa con pasador de metal, Nivel 1: con rendijas de ventilación, anchura: 25 mm, altura: 100 mm, profundidad: 108,35 mm, color: amarillo (similar RAL 1018), puenteado transversal: Conector de bus para carril DIN (opcional), número de polos conector transversal: 8 | 6.59 | 1 | AC | DCS | ACH | ACHAEB | 10 | 100 | NO | PC |  | 46,03 | G | 107 | 265 | 139 | MM | 4055626903842 | 85389099 | DE | EC002779 | Imagen | Catálogo
1091387 | MSTB 2,5/ 6-ST-5,08 7035H1LNZ1 | Conector para placa de circuito impreso | Conector de placa de circuito impreso, sección nominal: 2,5 mm², color: gris claro, corriente nominal: 12 A, tensión nominal (III/2): 320 V, superficie de contacto: Sn, tipo de conexión del contacto: Hembra, número de filas: 1, número de polos: 6, familia de artículos: MSTB 2,5/..-ST, paso: 5,08 mm, tipo de conexión: Conexión por tornillo con cápsula de tracción, forma de sujeción de tornillos: H1L Philipps-Recess con ranura longitudinal, dirección de conexión conductor/placa de circuito impreso: 0 °, gancho de sujeción: - Gancho de sujeción, sistema enchufable: COMBICON MSTB 2,5, bloqueo: sin, tipo de sujeción: sin, tipo de embalaje: empaquetado en caja | 602.92 | 100 | AA | PCB Connectors (PCC) | AAC | AACAGC | 50 | 1000 | NO | PC |  | 9,98 | G | 98 | 90 | 102 | MM | 4055626903262 | 85366990 | DE | EC002638 | Imagen | Catálogo
1701832 | MSTBT 2,5/ 4-ST GY7035BD:33-36 | Conector para placa de circuito impreso | Conector de placa de circuito impreso, sección nominal: 2,5 mm², color: gris claro, corriente nominal: 12 A, tensión nominal (III/2): 320 V, superficie de contacto: Sn, tipo de conexión del contacto: Hembra, número de potenciales: 4, número de filas: 1, número de polos: 4, número de conexiones: 4, familia de artículos: MSTBT 2,5/..-ST, paso: 5 mm, tipo de conexión: Conexión por tornillo con cápsula de tracción, forma de sujeción de tornillos: L Ranura longitudinal, dirección de conexión conductor/placa de circuito impreso: 0 °, gancho de sujeción: - Gancho de sujeción, sistema enchufable: COMBICON MSTB 2,5, bloqueo: sin, tipo de sujeción: sin, tipo de embalaje: empaquetado en caja | 441.6 | 100 | AA | PCB Connectors (PCC) | AAC | AACAFH | 50 | 1000 | NO | PC |  | 7,00 | G | 100 | 120 | 102 | MM | 4046356562539 | 85366990 | DE | EC002638 | Imagen | Catálogo
1091389 | MSTB 2,5/ 6-ST-5,08 7035H1LNZ2 | Conector para placa de circuito impreso | Conector de placa de circuito impreso, sección nominal: 2,5 mm², color: gris claro, corriente nominal: 12 A, tensión nominal (III/2): 320 V, superficie de contacto: Sn, tipo de conexión del contacto: Hembra, número de filas: 1, número de polos: 6, familia de artículos: MSTB 2,5/..-ST, paso: 5,08 mm, tipo de conexión: Conexión por tornillo con cápsula de tracción, forma de sujeción de tornillos: L Ranura longitudinal, dirección de conexión conductor/placa de circuito impreso: 0 °, gancho de sujeción: - Gancho de sujeción, sistema enchufable: COMBICON MSTB 2,5, bloqueo: sin, tipo de sujeción: sin, tipo de embalaje: empaquetado en caja | 602.92 | 100 | AA | PCB Connectors (PCC) | AAC | AACAGC | 50 | 1000 | NO | PC |  | 10,24 | G | 98 | 90 | 102 | MM | 4055626903491 | 85366990 | DE | EC002638 | Imagen | Catálogo
1091390 | MSTB 2,5/ 6-ST-5,08 7035H1LNZ3 | Conector para placa de circuito impreso | Conector de placa de circuito impreso, sección nominal: 2,5 mm², color: gris claro, corriente nominal: 12 A, tensión nominal (III/2): 320 V, superficie de contacto: Sn, tipo de conexión del contacto: Hembra, número de filas: 1, número de polos: 6, familia de artículos: MSTB 2,5/..-ST, paso: 5,08 mm, tipo de conexión: Conexión por tornillo con cápsula de tracción, forma de sujeción de tornillos: L Ranura longitudinal, dirección de conexión conductor/placa de circuito impreso: 0 °, gancho de sujeción: - Gancho de sujeción, sistema enchufable: COMBICON MSTB 2,5, bloqueo: sin, tipo de sujeción: sin, tipo de embalaje: empaquetado en caja | 602.92 | 100 | AA | PCB Connectors (PCC) | AAC | AACAGC | 50 | 50 | NO | PC |  | 10,00 | G | 98 | 90 | 102 | MM | 4055626904535 | 85366990 | DE | EC002638 | Imagen | Catálogo
1091417 | MVSTBW 2,5/ 9-ST-5,08 GY H1L | Conector para placa de circuito impreso | Conector de placa de circuito impreso, sección nominal: 2,5 mm², color: gris, corriente nominal: 12 A, tensión nominal (III/2): 320 V, superficie de contacto: Sn, tipo de conexión del contacto: Hembra, número de filas: 1, número de polos: 9, familia de artículos: MVSTBW 2,5/..-ST, paso: 5,08 mm, tipo de conexión: Conexión por tornillo con cápsula de tracción, forma de sujeción de tornillos: H1L Philipps-Recess con ranura longitudinal, dirección de conexión conductor/placa de circuito impreso: -90 °, gancho de sujeción: - Gancho de sujeción, sistema enchufable: COMBICON MSTB 2,5, bloqueo: sin, tipo de sujeción: sin, tipo de embalaje: empaquetado en caja | 824.01 | 100 | AA | PCB Connectors (PCC) | AAC | AACAKH | 50 | 1000 | NO | PC |  | 19,41 | G | 89 | 150 | 140 | MM | 4055626904719 | 85366990 | DE | EC002638 | Imagen | Catálogo
1091431 | EV-GRIP-D35,7MM | Mango de cable | CHARX connect, CCS tipo 1, CCS tipo 2, Mango de cable, Accesorios, carcasa: negro, Para conector de carga para vehículos, IEC 62196-3-1, Tenga en cuenta que el artículo solo puede utilizarse con el diámetro de cable exterior indicado. | 44.18 | 1 | XW | E-Mobility | XWB | XWBLNY | 1 | 1 | NO | PC |  | 310,50 | G | 80 | 195 | 135 | MM | 4055626904634 | 39269097 | DE | EC002884 | Imagen | Catálogo
1091452 | FMC 0,5/ 3-ST-2,54 GN | Conector para placa de circuito impreso | Conector de placa de circuito impreso, sección nominal: 0,5 mm², color: verde, corriente nominal: 6 A, tensión nominal (III/2): 160 V, superficie de contacto: Au, tipo de conexión del contacto: Hembra, número de filas: 1, número de polos: 3, familia de artículos: FMC 0,5/..-ST, paso: 2,54 mm, tipo de conexión: Conexión por resorte push-in, dirección de conexión conductor/placa de circuito impreso: 0 °, sistema enchufable: COMBICON FMC 0,5, bloqueo: sin, tipo de sujeción: sin, tipo de embalaje: empaquetado en caja | 272 | 100 | AA | PCB Connectors (PCC) | AAA | AAAFAA | 200 | 1000 | NO | PC |  | 0,83 | G | 29 | 118 | 114 | MM | 4055626903873 | 85366990 | PL | EC002638 | Imagen | Catálogo
1091492 | UM-BASIC 108-PROFIL L 90,5 KMGY | Perfil | Cajas de perfil extruido, Bloqueo con elementos laterales, bloqueo con elemento de pie, Perfil básico, anchura de perfil (interior): 108 mm, longitud: 905 mm, profundidad: 19,8 mm | 3.51 | 1 | AC | DCS | ACH | ACHDAD | 10 | 50 | NO | PC | F | 59,40 | G | 91 | 271 | 114 | MM | 4055626904733 | 39162000 | DE | EC002779 | Imagen | Catálogo
1091499 | UM-BASIC 108-PROFIL L295 KMGY | Perfil | Cajas de perfil extruido, Bloqueo con elementos laterales, bloqueo con elemento de pie, Perfil básico, anchura de perfil (interior): 108 mm, longitud: 2950 mm, profundidad: 19,8 mm | 7.64 | 1 | AC | DCS | ACH | ACHDAD | 10 | 50 | NO | PC |  | 192,00 | G | 134 | 295 | 255 | MM | 4055626904443 | 39162000 | DE | EC002779 | Imagen | Catálogo
1091504 | DP-PTRV 4/LB YE | Placa distanciadora | Placa distanciadora, profundidad: 54 mm, anchura: 8,3 mm, altura: 63,6 mm, color: amarillo | 157.92 | 100 | BE | Industrial Cabinet Connectivity (ICC) | BE1 | BE1311 | 10 | 10 | NO | PC |  | 7,23 | G | 0 | 0 | 0 | MM | 4055626905068 | 85389099 | PL | EC000886 | Imagen | Catálogo
1091577 | PT 4-QUATTRO/3CP | Borne de paso | Borne de paso, tensión nominal: 800 V, corriente nominal: 32 A, Corriente constante térmica I<sub>th</sub>: 32 A, tipo de conexión: Conexión push-in / conexión enchufable, sección: 0,2 mm² - 6 mm², clase de montaje: NS 35/7,5, NS 35/15, color: gris | 258.71 | 100 | BE | Industrial Cabinet Connectivity (ICC) | BE2 | BE2241 | 50 | 50 | NO | PC |  | 13,07 | G | 57 | 312 | 113 | MM | 4055626904924 | 85369010 | PL | EC000897 | Imagen | Catálogo
1091578 | D-PT 4-QUATTRO/3CP | Tapa final | Tapa final, profundidad: 29,3 mm, anchura: 2,2 mm, altura: 90 mm, color: gris | 60.63 | 100 | BE | Industrial Cabinet Connectivity (ICC) | BE2 | BE2Z1X | 10 | 10 | NO | PC |  | 3,90 | G | 0 | 0 | 0 | MM | 4055626905266 | 85389099 | PL | EC000886 | Imagen | Catálogo
1091619 | MSTBV 2,5/ 2-G-5,08 GY7035 | Carcasa de base para placa de circuito impreso | Carcasa base placa de circuito impreso, sección nominal: 2,5 mm², color: gris claro, corriente nominal: 12 A, tensión nominal (III/2): 320 V, superficie de contacto: Sn, tipo de conexión del contacto: Macho, número de filas: 1, número de polos: 2, familia de artículos: MSTBV 2,5/..-G, paso: 5,08 mm, montaje: Soldadura por ola, disposición de pines: Disposición de pines lineal, longitud del pin [P]: 3,9 mm, número de pines de soldadura por potencial: 1, sistema enchufable: COMBICON MSTB 2,5, Orientación de la cara enchufable: Estándar, bloqueo: sin, tipo de sujeción: sin, tipo de embalaje: empaquetado en caja | 59.8 | 100 | AA | PCB Connectors (PCC) | AAC | AACSMB | 250 | 250 | NO | PC |  | 0,69 | G | 92 | 78 | 114 | MM | 4055626904887 | 85366930 | DE | EC002637 | Imagen | Catálogo
1091657 | AXC F XT PB | Módulo de ampliación de PLC | Maestro PROFIBUS apilable a la izquierda, para la conexión de componentes PROFIBUS a un sistema de control modular compatible de la serie PLCnext Control. | 999.35 | 1 | DR | Automation Systems (AS) | DRA | DRADAF | 1 | 1 | NO | PC |  | 251,69 | G | 0 | 0 | 0 |  | 4055626904894 | 85176200 | DE | EC001604 | Imagen | Catálogo
1091665 | PTFIX 2X2,5 GNYE | Monobloque | Monobloque, Borna de base sin función de conductor de tierra, tensión nominal: 450 V, corriente nominal: 24 A, número de conexiones: 2, tipo de conexión: Conexión push-in, sección: 0,14 mm² - 4 mm², clase de montaje: Aéreo, color: verde/amarillo | 120.03 | 100 | BE | Industrial Cabinet Connectivity (ICC) | BEA | BEA111 | 50 | 50 | NO | PC |  | 3,90 | G | 46 | 111 | 90 | MM | 4055626905860 | 85369010 | PL | EC000897 | Imagen | Catálogo
1091668 | PTFIX 6X2,5 GNYE | Bloque para distribución | Bloque para distribución, Borna de base sin función de conductor de tierra, tensión nominal: 450 V, corriente nominal: 24 A, número de conexiones: 6, tipo de conexión: Conexión push-in, sección: 0,14 mm² - 4 mm², clase de montaje: Aéreo, color: verde/amarillo | 360.12 | 100 | BE | Industrial Cabinet Connectivity (ICC) | BEA | BEA113 | 10 | 10 | NO | PC |  | 11,74 | G | 30 | 105 | 82 | MM | 4055626905358 | 85369010 | PL | EC000897 | Imagen | Catálogo
1091669 | PTFIX 6/6X2,5 GNYE | Bloque para distribución | Bloque para distribución, Borna de base con alimentación y sin función de conductor de protección, tensión nominal: 450 V, corriente nominal: 24 A, número de conexiones: 7, tipo de conexión: Conexión push-in, Sección de dimensionamiento: 2,5 mm², Derivación, sección: 0,14 mm² - 4 mm², Conexión push-in, Conexión colectiva, Sección de dimensionamiento: 6 mm², sección: 0,5 mm² - 10 mm², clase de montaje: Aéreo, color: verde/amarillo | 475.73 | 100 | BE | Industrial Cabinet Connectivity (ICC) | BEA | BEA122 | 10 | 10 | NO | PC |  | 19,20 | G | 46 | 91 | 111 | MM | 4055626904597 | 85369010 | PL | EC000897 | Imagen | Catálogo
1091670 | PTFIX 6/18X2,5 GNYE | Bloque para distribución | Bloque para distribución, Borna de base con alimentación y sin función de conductor de protección, tensión nominal: 450 V, corriente nominal: 24 A, número de conexiones: 19, tipo de conexión: Conexión push-in, Sección de dimensionamiento: 2,5 mm², Derivación, sección: 0,14 mm² - 4 mm², Conexión push-in, Conexión colectiva, Sección de dimensionamiento: 6 mm², sección: 0,5 mm² - 10 mm², clase de montaje: Aéreo | 1195.95 | 100 | BE | Industrial Cabinet Connectivity (ICC) | BEA | BEA124 | 8 | 8 | NO | PC |  | 39,75 | G | 49 | 146 | 73 | MM | 4055626905532 | 85369010 | PL | EC000897 | Imagen | Catálogo
1091671 | PTFIX 6/12X2,5 GNYE | Bloque para distribución | Bloque para distribución, Borna de base con alimentación y sin función de conductor de protección, tensión nominal: 450 V, corriente nominal: 24 A, número de conexiones: 13, tipo de conexión: Conexión push-in, Sección de dimensionamiento: 2,5 mm², Derivación, sección: 0,14 mm² - 4 mm², Conexión push-in, Conexión colectiva, Sección de dimensionamiento: 6 mm², sección: 0,5 mm² - 10 mm², clase de montaje: Aéreo, color: verde/amarillo | 835.82 | 100 | BE | Industrial Cabinet Connectivity (ICC) | BEA | BEA123 | 8 | 8 | NO | PC |  | 29,50 | G | 46 | 91 | 111 | MM | 4055626905549 | 85369010 | PL | EC000897 | Imagen | Catálogo
1091672 | PTFIX 6/12X2,5 BUWH | Bloque para distribución | Bloque para distribución, Borne de base con alimentación, tensión nominal: 450 V, corriente nominal: 24 A, número de conexiones: 13, tipo de conexión: Conexión push-in, Sección de dimensionamiento: 2,5 mm², Derivación, sección: 0,14 mm² - 4 mm², Conexión push-in, Conexión colectiva, Sección de dimensionamiento: 6 mm², sección: 0,5 mm² - 10 mm², clase de montaje: enclavar en adaptador para carril, Montaje directo con una brida, Aéreo, color: azul/blanco | 835.82 | 100 | BE | Industrial Cabinet Connectivity (ICC) | BEA | BEA123 | 8 | 8 | NO | PC |  | 30,26 | G | 48 | 92 | 115 | MM | 4055626905877 | 85369010 | PL | EC000897 | Imagen | Catálogo
1091673 | PTFIX 6/18X2,5 BUWH | Bloque para distribución | Bloque para distribución, Borne de base con alimentación, tensión nominal: 450 V, corriente nominal: 24 A, número de conexiones: 19, tipo de conexión: Conexión push-in, Sección de dimensionamiento: 2,5 mm², Derivación, sección: 0,14 mm² - 4 mm², Conexión push-in, Conexión colectiva, Sección de dimensionamiento: 6 mm², sección: 0,5 mm² - 10 mm², clase de montaje: enclavar en adaptador para carril, Montaje directo con una brida, Aéreo, color: azul/blanco | 1195.95 | 100 | BE | Industrial Cabinet Connectivity (ICC) | BEA | BEA124 | 8 | 8 | NO | PC |  | 40,41 | G | 52 | 148 | 76 | MM | 4055626905907 | 85369010 | PL | EC000897 | Imagen | Catálogo
1091674 | PTFIX 6/6X2,5 BUWH | Bloque para distribución | Bloque para distribución, Borne de base con alimentación, tensión nominal: 450 V, corriente nominal: 24 A, número de conexiones: 7, tipo de conexión: Conexión push-in, Sección de dimensionamiento: 2,5 mm², Derivación, sección: 0,14 mm² - 4 mm², Conexión push-in, Conexión colectiva, Sección de dimensionamiento: 6 mm², sección: 0,5 mm² - 10 mm², clase de montaje: enclavar en adaptador para carril, Montaje directo con una brida, Aéreo, color: azul/blanco | 475.73 | 100 | BE | Industrial Cabinet Connectivity (ICC) | BEA | BEA122 | 10 | 10 | NO | PC |  | 19,62 | G | 48 | 92 | 115 | MM | 4055626904481 | 85369010 | PL | EC000897 | Imagen | Catálogo
1091675 | PTFIX 6X2,5 BUWH | Bloque para distribución | Bloque para distribución, Borna de base, tensión nominal: 450 V, corriente nominal: 24 A, número de conexiones: 6, tipo de conexión: Conexión push-in, sección: 0,14 mm² - 4 mm², clase de montaje: enclavar en adaptador para carril, Montaje directo con una brida, Aéreo, color: azul/blanco | 360.12 | 100 | BE | Industrial Cabinet Connectivity (ICC) | BEA | BEA113 | 10 | 10 | NO | PC |  | 11,84 | G | 30 | 105 | 82 | MM | 4055626904764 | 85369010 | PL | EC000897 | Imagen | Catálogo
1091694 | FRONT-MSTB 2,5/ 6-STF-5,0835+- | Conector para placa de circuito impreso | Conector de placa de circuito impreso, sección nominal: 2,5 mm², color: gris claro, corriente nominal: 12 A, tensión nominal (III/2): 320 V, superficie de contacto: Sn, tipo de conexión del contacto: Hembra, número de filas: 1, número de polos: 6, familia de artículos: FRONT-MSTB 2,5/..-STF, paso: 5,08 mm, tipo de conexión: Conexión por tornillo frontal, forma de sujeción de tornillos: L Ranura longitudinal, dirección de conexión conductor/placa de circuito impreso: 0 °, gancho de sujeción: - Gancho de sujeción, sistema enchufable: COMBICON MSTB 2,5, bloqueo: Bloqueo por tornillo, tipo de sujeción: Sujeción aérea (tornillo), tipo de embalaje: empaquetado en caja | 1090.51 | 100 | AA | PCB Connectors (PCC) | AAC | AACABB | 50 | 50 | NO | PC |  | 18,50 | G | 83 | 121 | 141 | MM | 4055626906003 | 85366990 | DE | EC002638 | Imagen | Catálogo
1091777 | BC 71,6 OT 0201 KMGY | Parte superior de la carcasa | Caja para carril para el empleo en distribuidores de instalación según DIN​ 43880, Parte superior de la carcasa modular, anchura: 71,6 mm, altura: 89,7 mm, profundidad: 54,85 mm, color: gris claro (similar RAL 7035) | 16.42 | 1 | AC | DCS | ACH | ACHBAB | 20 | 250 | SÍ | PC | F | 34,24 | G | 168 | 293 | 198 | MM | 4055626906201 | 84879090 | PL | EC002779 | Imagen | Catálogo
1091827 | FKC 2,5/ 2-STF-5,08BKLUBBDWH24 | Conector para placa de circuito impreso | Conector de placa de circuito impreso, sección nominal: 2,5 mm², color: negro, corriente nominal: 12 A, tensión nominal (III/2): 320 V, superficie de contacto: Sn, tipo de conexión del contacto: Hembra, número de filas: 1, número de polos: 2, familia de artículos: FKC 2,5/..-STF, paso: 5,08 mm, tipo de conexión: Conexión por resorte push-in, dirección de conexión conductor/placa de circuito impreso: 0 °, gancho de sujeción: - Gancho de sujeción, sistema enchufable: COMBICON MSTB 2,5, bloqueo: Bloqueo por tornillo, tipo de sujeción: Sujeción aérea (tornillo), tipo de embalaje: empaquetado en caja | 208.38 | 100 | AA | PCB Connectors (PCC) | AAC | AACFBE | 50 | 1000 | NO | PC |  | 4,75 | G | 77 | 90 | 140 | MM | 4055626906317 | 85366990 | DE | EC002638 | Imagen | Catálogo
1091841 | ECS-P-122X169-S-UV1-1M1FM12 | Placa frontal | Placa frontal con conectores SPEEDCON M12 (1 conector macho, 1 conector hembra), bloqueo por tornillo. Índice de protección IP66/67/69 en combinación con la caja correspondiente, anchura: 163 mm, altura: 30 mm, profundidad: 62 mm, color: negro (9005) | 36.45 | 1 | AC | DCS | ACF | ACFDAB | 5 | 5 | NO | PC |  | 125,82 | G | 73 | 313 | 213 | MM | 4055626906324 | 84879090 | US | EC002779 | Imagen | Catálogo
1091860 | FKC 2,5/ 6-ST GY BD:-GDI QSO | Conector para placa de circuito impreso | Conector de placa de circuito impreso, sección nominal: 2,5 mm², color: gris, corriente nominal: 12 A, tensión nominal (III/2): 320 V, superficie de contacto: Sn, tipo de conexión del contacto: Hembra, número de filas: 1, número de polos: 6, familia de artículos: FKC 2,5/..-ST, paso: 5 mm, tipo de conexión: Conexión por resorte push-in, dirección de conexión conductor/placa de circuito impreso: 0 °, gancho de sujeción: - Gancho de sujeción, sistema enchufable: COMBICON MSTB 2,5, bloqueo: sin, tipo de sujeción: sin, tipo de embalaje: empaquetado en caja | 519.8 | 100 | AA | PCB Connectors (PCC) | AAC | AACFAC | 50 | 1000 | NO | PC |  | 10,30 | G | 83 | 121 | 141 | MM | 4055626906225 | 85366990 | DE | EC002638 | Imagen | Catálogo
1091942 | CUC-IND-J1ST-S/R4LS | Conector para placa de circuito impreso RJ45 | Conector para placa de circuito impreso RJ45, diseño: RJ45, número de polos: 8, 10 GBit/s, tipo de conexión: Soldadura por reflujo THR/ola THT | 6.34 | 1 | AB | Field Device Connectors (FDC) | ABN | ABNADA | 84 | 84 | NO | PC |  | 5,26 | G | 22 | 363 | 236 | MM | 4055626906348 | 85366930 | CN | EC002637 | Imagen | Catálogo
1091946 | CUC-IND-J1ST-A/R4LS | Conector para placa de circuito impreso RJ45 | Conector para placa de circuito impreso RJ45, diseño: RJ45, número de polos: 8, 10 GBit/s, tipo de conexión: Soldadura por reflujo THR/ola THT | 6.38 | 1 | AB | Field Device Connectors (FDC) | ABN | ABNADA | 84 | 84 | NO | PC |  | 5,58 | G | 22 | 361 | 235 | MM | 4055626906355 | 85366930 | CN | EC002637 | Imagen | Catálogo
1091947 | CUC-IND-J1ST-S/R4LS-LED | Conector para placa de circuito impreso RJ45 | Conector para placa de circuito impreso RJ45, diseño: RJ45, número de polos: 8, 10 GBit/s, tipo de conexión: Soldadura por reflujo THR/ola THT | 7.52 | 1 | AB | Field Device Connectors (FDC) | ABN | ABNADA | 84 | 84 | NO | PC |  | 5,36 | G | 22 | 364 | 236 | MM | 4055626906362 | 85366930 | CN | EC002637 | Imagen | Catálogo
1091950 | CUC-IND-J1ST-A/R4LS-LED | Conector para placa de circuito impreso RJ45 | Conector para placa de circuito impreso RJ45, diseño: RJ45, número de polos: 8, 10 GBit/s, tipo de conexión: Soldadura por reflujo THR/ola THT | 7.71 | 1 | AB | Field Device Connectors (FDC) | ABN | ABNADA | 84 | 84 | NO | PC |  | 5,74 | G | 22 | 364 | 234 | MM | 4055626906447 | 85366930 | CN | EC002637 | Imagen | Catálogo
1091994 | HSCH 2,5-2U-2220 THR 9005 | Carcasa de base para placa de circuito impreso | Carcasa base placa de circuito impreso, sección nominal: 2,5 mm², color: negro, corriente nominal: 8 A, tensión nominal (III/2): 250 V, superficie de contacto: Sn, tipo de conexión del contacto: Macho, número de filas: 2, montaje: Soldar THR, número de pines de soldadura por potencial: 1, sistema enchufable: HSC 2,5, Orientación de la cara enchufable: Estándar, bloqueo: sin, tipo de sujeción: sin, Variante parcialmente equipada | 4.49 | 1 | AC | DCS | ACH | ACHECB | 150 | 150 | NO | PC |  | 99,99 | G | 243 | 605 | 405 | MM | 4055626906058 | 85366930 | PL | EC002637 | Imagen | Catálogo
1091997 | HSCH 2,5-2U-TT22 THR 9005 | Carcasa de base para placa de circuito impreso | Carcasa base placa de circuito impreso, sección nominal: 2,5 mm², color: negro, corriente nominal: 8 A, tensión nominal (III/2): 250 V, superficie de contacto: Sn, tipo de conexión del contacto: Macho, número de filas: 2, montaje: Soldar THR, número de pines de soldadura por potencial: 1, sistema enchufable: HSC 2,5, Orientación de la cara enchufable: Estándar, bloqueo: sin, tipo de sujeción: sin, Variante parcialmente equipada | 4.49 | 1 | AC | DCS | ACH | ACHECB | 150 | 150 | NO | PC |  | 99,99 | G | 243 | 605 | 405 | MM | 4055626906171 | 85366930 | PL | EC002637 | Imagen | Catálogo
1091998 | HSCH 2,5-2U-TTTT THR 9005 | Carcasa de base para placa de circuito impreso | Carcasa base placa de circuito impreso, sección nominal: 2,5 mm², color: negro, corriente nominal: 8 A, tensión nominal (III/2): 250 V, superficie de contacto: Sn, tipo de conexión del contacto: Macho, número de filas: 2, montaje: Soldar THR, número de pines de soldadura por potencial: 1, sistema enchufable: HSC 2,5, Orientación de la cara enchufable: Estándar, bloqueo: sin, tipo de sujeción: sin, Variante parcialmente equipada | 4.12 | 1 | AC | DCS | ACH | ACHECB | 150 | 150 | NO | PC |  | 99,99 | G | 243 | 605 | 405 | MM | 4055626906249 | 85366930 | PL | EC002637 | Imagen | Catálogo
1092022 | DMC 1,5/15-G1F-3,5-LR P20THRR | Carcasa de base para placa de circuito impreso | Carcasa base placa de circuito impreso, sección nominal: 1,5 mm², color: negro, corriente nominal: 8 A, tensión nominal (III/2): 160 V, superficie de contacto: Sn, tipo de conexión del contacto: Macho, número de filas: 2, número de polos: 15, familia de artículos: DMC 1,5/..-G1F-THR, paso: 3,5 mm, montaje: Soldar THR, disposición de pines: Disposición de pines lineal, longitud del pin [P]: 2 mm, número de pines de soldadura por potencial: 1, sistema enchufable: COMBICON DFMC 1,5, Orientación de la cara enchufable: Estándar, bloqueo: Bloqueo Lock and Release, tipo de sujeción: Lock &amp; Release, tipo de embalaje: Correa de 88 mm de ancho | 945.62 | 100 | AA | PCB Connectors (PCC) | AAB | AABTJA | 180 | 180 | NO | PC |  | 11,53 | G | 0 | 0 | 0 |  | 4055626906188 | 85366930 | DE | EC002637 | Imagen | Catálogo
1092024 | LS-EMLP-V4A (50X15) CUS | Marcador de aparatos | Marcador de aparatos, Placa de acero inoxidable, disponible: por pieza, plateado, rotulado según las indicaciones del cliente, clase de montaje: pegado, Número de índices individuales: 24, altura del campo de texto: 15 mm, anchura del campo de texto: 50 mm | 83.87 | 1 | BG | Marking and Installation (MI) | BG8 | BG812D | 1 | 1 | NO | PC | F | 153,50 | G | 15 | 204 | 194 | MM | 4055626906195 | 83100000 | PL | EC001288 | Imagen | Catálogo
1092026 | MM-TML (EX3,8)R C1 WH/BK | Etiqueta | Etiqueta, Rollo, blanco/negro, sin rotular, rotulable con: THERMOFOX, THERMOMARK GO, THERMOMARK GO.K, clase de montaje: pegado, Número de índices individuales: 1, long. rollo: 8 m, altura del campo de texto: 3,8 mm, anchura del campo de texto: 8000 mm | 41.29 | 1 | BG | Marking and Installation (MI) | BG2 | BG211E | 1 | 1 | NO | PC |  | 53,40 | G | 29 | 72 | 111 | MM | 4055626906591 | 96121010 | CN | EC000761 | Imagen | Catálogo
1092040 | CASE PTFIX L-BOXX DE | Paquete de sistemas | Juego PTFIX en un práctico maletín de sistema Sortimo L-BOXX 102. 90 bloques de distribución, entre otras cosas, con contacto de alimentación con sección transversal de dimensionamiento de 6 mm² y contactos de salida con sección transversal de dimensionamiento de 2,5 mm², 40 monobloques con sección transversal de dimensionamiento de 2,5 mm², 60 adaptadores para carril DIN, 20 sujeciones aéreas (tornillo), puentes enchufables y material de rotulación | 1282.71 | 1 | BE | Industrial Cabinet Connectivity (ICC) | BEA | BEA191 | 1 | 1 | SÍ | PC |  | 4.758,00 | G | 0 | 0 | 0 | MM | 4055626906911 | 85369010 | PL | EC004591 | Imagen | Catálogo
1092045 | BL2 BPC 2000 8GB 120GB W10 2016 | Box PC | Box PC con, Intel<sup>® </sup>Pentium<sup>®</sup> N4200 1.1/2.5&nbsp;GHz, 1x COM (RS-232/422/485), 2x COM (RS-232), 2x USB 2.0, 2x USB 3.0. (sistema bus:) | 1500.504 | 1 | DR | Automation Systems (AS) | DRB | DRBABA | 1 | 1 | NO | PC |  | 1,93 | G | 0 | 0 | 0 |  | 4055626906461 | 84715000 | TW | 0 | Imagen | Catálogo
1092107 | BCP-500- 5 GN BDWH:5-10 SO | Conector para placa de circuito impreso | Conector de placa de circuito impreso, sección nominal: 2,5 mm², color: verde blanquecino, corriente nominal: 12 A, tensión nominal (III/2): 320 V, superficie de contacto: Sn, tipo de conexión del contacto: Hembra, número de filas: 1, número de polos: 5, familia de artículos: BCP, paso: 5 mm, tipo de conexión: Conexión por tornillo con cápsula de tracción, forma de sujeción de tornillos: L Ranura longitudinal, dirección de conexión conductor/placa de circuito impreso: 0 °, gancho de sujeción: - Gancho de sujeción, sistema enchufable: BASICLINE 2,5, bloqueo: sin, tipo de sujeción: sin, tipo de embalaje: empaquetado en caja | 434.13 | 100 | AA | PCB Connectors (PCC) | AAC | AACANA | 100 | 1000 | NO | PC |  | 8,38 | G | 0 | 0 | 0 |  | 4055626907208 | 85366990 | CN | EC002638 | Imagen | Catálogo
1092108 | BCP-500- 6 GN BDWH:7-1 SO | Conector para placa de circuito impreso | Conector de placa de circuito impreso, sección nominal: 2,5 mm², color: verde blanquecino, corriente nominal: 12 A, tensión nominal (III/2): 320 V, superficie de contacto: Sn, tipo de conexión del contacto: Hembra, número de filas: 1, número de polos: 6, familia de artículos: BCP, paso: 5 mm, tipo de conexión: Conexión por tornillo con cápsula de tracción, forma de sujeción de tornillos: L Ranura longitudinal, dirección de conexión conductor/placa de circuito impreso: 0 °, gancho de sujeción: - Gancho de sujeción, sistema enchufable: BASICLINE 2,5, bloqueo: sin, tipo de sujeción: sin, tipo de embalaje: empaquetado en caja | 519.8 | 100 | AA | PCB Connectors (PCC) | AAC | AACANA | 100 | 1000 | NO | PC |  | 10,05 | G | 0 | 0 | 0 |  | 4055626906829 | 85366990 | CN | EC002638 | Imagen | Catálogo
1092109 | BCP-500- 7 GN BDWH:CK-10 SO | Conector para placa de circuito impreso | Conector de placa de circuito impreso, sección nominal: 2,5 mm², color: verde blanquecino, corriente nominal: 12 A, tensión nominal (III/2): 320 V, superficie de contacto: Sn, tipo de conexión del contacto: Hembra, número de filas: 1, número de polos: 7, familia de artículos: BCP, paso: 5 mm, tipo de conexión: Conexión por tornillo con cápsula de tracción, forma de sujeción de tornillos: L Ranura longitudinal, dirección de conexión conductor/placa de circuito impreso: 0 °, gancho de sujeción: - Gancho de sujeción, sistema enchufable: BASICLINE 2,5, bloqueo: sin, tipo de sujeción: sin, tipo de embalaje: empaquetado en caja | 605.48 | 100 | AA | PCB Connectors (PCC) | AAC | AACANA | 100 | 1000 | NO | PC |  | 11,64 | G | 0 | 0 | 0 |  | 4055626906256 | 85366990 | CN | EC002638 | Imagen | Catálogo
1092214 | MSTB 2,5/10-G-5,08 GY7035 | Carcasa de base para placa de circuito impreso | Carcasa base placa de circuito impreso, sección nominal: 2,5 mm², color: gris claro, corriente nominal: 12 A, tensión nominal (III/2): 320 V, superficie de contacto: Sn, tipo de conexión del contacto: Macho, número de filas: 1, número de polos: 10, familia de artículos: MSTB 2,5/..-G, paso: 5,08 mm, montaje: Soldadura por ola, disposición de pines: Disposición de pines lineal, longitud del pin [P]: 3,23 mm, número de pines de soldadura por potencial: 1, sistema enchufable: COMBICON MSTB 2,5, Orientación de la cara enchufable: Estándar, bloqueo: sin, tipo de sujeción: sin, tipo de embalaje: empaquetado en caja | 276 | 100 | AA | PCB Connectors (PCC) | AAC | AACSHB | 100 | 100 | NO | PC |  | 3,55 | G | 93 | 181 | 116 | MM | 4055626906720 | 85366930 | DE | EC002637 | Imagen | Catálogo
1092249 | PTSA 0,5/12-2,5-F BK | Borna para placa de circuito impreso | Terminal de tarjetas de circuitos impresos, corriente nominal: 2 A, tensión nominal (III/2): 250 V, sección nominal: 0,5 mm², número de filas: 1, número de polos por fila: 12, familia de artículos: PTSA 0,5, paso: 2,5 mm, tipo de conexión: Conexión por resorte push-in, montaje: Soldadura por ola, dirección de conexión conductor/placa de circuito impreso: 45 °, color: negro, Disposición de pines: Disposición de pines lineal, Longitud del pin [P]: 3,6 mm, número de pines de soldadura por potencial: 1, tipo de embalaje: empaquetado en caja | 288.83 | 100 | AA | PCB Connectors (PCC) | AAK | AAKBDA | 50 | 50 | NO | PC |  | 4,62 | G | 45 | 136 | 108 | MM | 4055626907437 | 85369010 | PL | EC002643 | Imagen | Catálogo
1092250 | PTSA 0,5/12-2,5-F BU | Borna para placa de circuito impreso | Terminal de tarjetas de circuitos impresos, corriente nominal: 2 A, tensión nominal (III/2): 250 V, sección nominal: 0,5 mm², número de filas: 1, número de polos por fila: 12, familia de artículos: PTSA 0,5, paso: 2,5 mm, tipo de conexión: Conexión por resorte push-in, montaje: Soldadura por ola, dirección de conexión conductor/placa de circuito impreso: 45 °, color: azul, Disposición de pines: Disposición de pines lineal, Longitud del pin [P]: 3,6 mm, número de pines de soldadura por potencial: 1, tipo de embalaje: empaquetado en caja | 288.83 | 100 | AA | PCB Connectors (PCC) | AAK | AAKBDA | 50 | 250 | NO | PC |  | 4,73 | G | 48 | 182 | 115 | MM | 4055626906096 | 85369010 | PL | EC002643 | Imagen | Catálogo
1439254 | DR-JSON | Sistema de gestión de edificios | JSON Toolkit para Emalytics Controller, que permite el desarrollo de interfaces basado en JSON, requiere una licencia de mantenimiento válida | 126.32 | 1 | DR | Automation Systems (AS) | DRH | DRHBAA | 1 | 1 | NO | PC |  | n.a. | G |  |  |  |  | 4063151818326 | 0 | 0 | EC001435 |  | Catálogo
1445559 | AML-SPC-STD-002 | Conjunto de aparamenta | Conjunto de aparamenta | Consultar | 1 | DT | Vertical Market Management (VMM) | DTH | DTHDAX | 1 | 1 | SÍ | PC | F | 40 | KG | 0 | 0 | 0 |  | 4063151830304 | 85371098 | DE | EC000268 |  | Catálogo
1092672 | ZEC 1,5/ 6-ST-7,5 C2R1,6BD:VDC | Conector para placa de circuito impreso | Conector directo para placa de circuito impreso, sección nominal: 1,5 mm², color: negro, corriente nominal: 10 A, tensión nominal (III/2): 630 V, superficie de contacto: Sn, tipo de conexión del contacto: Hembra, número de filas: 1, número de polos: 6, familia de artículos: ZEC 1,5/..-ST, paso: 7,5 mm, tipo de conexión: Conexión por resorte, montaje: Técnica de conexión enchufable directa, dirección de conexión conductor/placa de circuito impreso: 0 °, sistema enchufable: ZEC, bloqueo: Bloqueo por encaje, tipo de sujeción: Gatillo de bloqueo, tipo de embalaje: empaquetado en caja | 525.55 | 100 | AA | PCB Connectors (PCC) | AAC | AACEDA | 50 | 1000 | NO | PC |  | 12,04 | G | 0 | 0 | 0 |  | 4055626907574 | 85366990 | GR | EC002638 | Imagen | Catálogo
1092709 | SPTA-THR 1,5/ 4-3,81BDWH-4 R32 | Borna para placa de circuito impreso | Terminal de tarjetas de circuitos impresos, corriente nominal: 17,5 A, tensión nominal (III/2): 160 V, sección nominal: 1,5 mm², número de filas: 1, número de polos por fila: 4, familia de artículos: SPTA 1,5/..-THR, paso: 3,81 mm, tipo de conexión: Conexión por resorte push-in, montaje: Soldadura THR/soldadura por ola, dirección de conexión conductor/placa de circuito impreso: 45 °, color: negro, Disposición de pines: Disposición de pines lineal, Longitud del pin [P]: 2,6 mm, número de pines de soldadura por potencial: 1, tipo de embalaje: Correa de 32 mm de ancho | 281.23 | 100 | AA | PCB Connectors (PCC) | AAL | AALCCJ | 145 | 145 | NO | PC |  | 4,93 | G | 190 | 181 | 114 | MM | 4055626908281 | 85369010 | PL | EC002643 | Imagen | Catálogo
1092713 | SPTA-THR 1,5/ 4-3,81BDWH-SDR32 | Borna para placa de circuito impreso | Terminal de tarjetas de circuitos impresos, corriente nominal: 17,5 A, tensión nominal (III/2): 160 V, sección nominal: 1,5 mm², número de filas: 1, número de polos por fila: 4, familia de artículos: SPTA 1,5/..-THR, paso: 3,81 mm, tipo de conexión: Conexión por resorte push-in, montaje: Soldadura THR/soldadura por ola, dirección de conexión conductor/placa de circuito impreso: 45 °, color: negro, Disposición de pines: Disposición de pines lineal, Longitud del pin [P]: 2,6 mm, número de pines de soldadura por potencial: 1, tipo de embalaje: Correa de 32 mm de ancho | 281.23 | 100 | AA | PCB Connectors (PCC) | AAL | AALCCJ | 145 | 145 | NO | PC |  | 5,06 | G | 190 | 181 | 114 | MM | 4055626908298 | 85369010 | PL | EC002643 | Imagen | Catálogo
1092716 | SPTA-THR 1,5/ 4-3,81BDWH-5 R32 | Borna para placa de circuito impreso | Terminal de tarjetas de circuitos impresos, corriente nominal: 17,5 A, tensión nominal (III/2): 160 V, sección nominal: 1,5 mm², número de filas: 1, número de polos por fila: 4, familia de artículos: SPTA 1,5/..-THR, paso: 3,81 mm, tipo de conexión: Conexión por resorte push-in, montaje: Soldadura THR/soldadura por ola, dirección de conexión conductor/placa de circuito impreso: 45 °, color: negro, Disposición de pines: Disposición de pines lineal, Longitud del pin [P]: 2,6 mm, número de pines de soldadura por potencial: 1, tipo de embalaje: Correa de 32 mm de ancho | 281.23 | 100 | AA | PCB Connectors (PCC) | AAL | AALCCJ | 145 | 145 | NO | PC |  | 4,95 | G | 190 | 181 | 114 | MM | 4055626908366 | 85369010 | PL | EC002643 | Imagen | Catálogo
1092719 | SPTA-THR 1,5/ 6-3,81BDWH-SER44 | Borna para placa de circuito impreso | Terminal de tarjetas de circuitos impresos, corriente nominal: 17,5 A, tensión nominal (III/2): 160 V, sección nominal: 1,5 mm², número de filas: 1, número de polos por fila: 6, familia de artículos: SPTA 1,5/..-THR, paso: 3,81 mm, tipo de conexión: Conexión por resorte push-in, montaje: Soldadura THR/soldadura por ola, dirección de conexión conductor/placa de circuito impreso: 45 °, color: negro, Disposición de pines: Disposición de pines lineal, Longitud del pin [P]: 2,6 mm, número de pines de soldadura por potencial: 1, tipo de embalaje: Correa de 44 mm de ancho | 394.44 | 100 | AA | PCB Connectors (PCC) | AAL | AALCCJ | 145 | 145 | NO | PC |  | 6,22 | G | 190 | 181 | 114 | MM | 4055626908724 | 85369010 | PL | EC002643 | Imagen | Catálogo
1092726 | SPTA-THR 1,5/ 6-3,81BDWH-SDR44 | Borna para placa de circuito impreso | Terminal de tarjetas de circuitos impresos, corriente nominal: 17,5 A, tensión nominal (III/2): 160 V, sección nominal: 1,5 mm², número de filas: 1, número de polos por fila: 6, familia de artículos: SPTA 1,5/..-THR, paso: 3,81 mm, tipo de conexión: Conexión por resorte push-in, montaje: Soldadura THR/soldadura por ola, dirección de conexión conductor/placa de circuito impreso: 45 °, color: negro, Disposición de pines: Disposición de pines lineal, Longitud del pin [P]: 2,6 mm, número de pines de soldadura por potencial: 1, tipo de embalaje: Correa de 44 mm de ancho | 394.44 | 100 | AA | PCB Connectors (PCC) | AAL | AALCCJ | 145 | 145 | NO | PC |  | 6,15 | G | 190 | 181 | 114 | MM | 4055626908427 | 85369010 | PL | EC002643 | Imagen | Catálogo
1092727 | SPTA-THR 1,5/ 6-3,81BDWHSOCR44 | Borna para placa de circuito impreso | Terminal de tarjetas de circuitos impresos, corriente nominal: 17,5 A, tensión nominal (III/2): 160 V, sección nominal: 1,5 mm², número de filas: 1, número de polos por fila: 6, familia de artículos: SPTA 1,5/..-THR, paso: 3,81 mm, tipo de conexión: Conexión por resorte push-in, montaje: Soldadura THR/soldadura por ola, dirección de conexión conductor/placa de circuito impreso: 45 °, color: negro, Disposición de pines: Disposición de pines lineal, Longitud del pin [P]: 2,6 mm, número de pines de soldadura por potencial: 1, tipo de embalaje: Correa de 44 mm de ancho | 394.44 | 100 | AA | PCB Connectors (PCC) | AAL | AALCCJ | 145 | 145 | NO | PC |  | 6,09 | G | 190 | 181 | 114 | MM | 4055626905662 | 85369010 | PL | EC002643 | Imagen | Catálogo
1092733 | SPTA-THR 1,5/ 6-3,81BDWHSC2R44 | Borna para placa de circuito impreso | Terminal de tarjetas de circuitos impresos, corriente nominal: 17,5 A, tensión nominal (III/2): 160 V, sección nominal: 1,5 mm², número de filas: 1, número de polos por fila: 6, familia de artículos: SPTA 1,5/..-THR, paso: 3,81 mm, tipo de conexión: Conexión por resorte push-in, montaje: Soldadura THR/soldadura por ola, dirección de conexión conductor/placa de circuito impreso: 45 °, color: negro, Disposición de pines: Disposición de pines lineal, Longitud del pin [P]: 2,6 mm, número de pines de soldadura por potencial: 1, tipo de embalaje: Correa de 44 mm de ancho | 394.44 | 100 | AA | PCB Connectors (PCC) | AAL | AALCCJ | 145 | 145 | NO | PC |  | 6,20 | G | 190 | 181 | 114 | MM | 4055626908380 | 85369010 | PL | EC002643 | Imagen | Catálogo
1092737 | SPTA-THR 1,5/ 9-3,81BDWHSTRR56 | Borna para placa de circuito impreso | Terminal de tarjetas de circuitos impresos, corriente nominal: 17,5 A, tensión nominal (III/2): 160 V, sección nominal: 1,5 mm², número de filas: 1, número de polos por fila: 9, familia de artículos: SPTA 1,5/..-THR, paso: 3,81 mm, tipo de conexión: Conexión por resorte push-in, montaje: Soldadura THR/soldadura por ola, dirección de conexión conductor/placa de circuito impreso: 45 °, color: negro, Disposición de pines: Disposición de pines lineal, Longitud del pin [P]: 2,6 mm, número de pines de soldadura por potencial: 1, tipo de embalaje: Correa de 56 mm de ancho | 564.25 | 100 | AA | PCB Connectors (PCC) | AAL | AALCCJ | 145 | 145 | NO | PC |  | 7,80 | G | 190 | 181 | 114 | MM | 4055626908175 | 85369010 | PL | EC002643 | Imagen | Catálogo
1092739 | SPTA-THR 1,5/ 9-3,81BDWHSC2R56 | Borna para placa de circuito impreso | Terminal de tarjetas de circuitos impresos, corriente nominal: 17,5 A, tensión nominal (III/2): 160 V, sección nominal: 1,5 mm², número de filas: 1, número de polos por fila: 9, familia de artículos: SPTA 1,5/..-THR, paso: 3,81 mm, tipo de conexión: Conexión por resorte push-in, montaje: Soldadura THR/soldadura por ola, dirección de conexión conductor/placa de circuito impreso: 45 °, color: negro, Disposición de pines: Disposición de pines lineal, Longitud del pin [P]: 2,6 mm, número de pines de soldadura por potencial: 1, tipo de embalaje: Correa de 56 mm de ancho | 564.25 | 100 | AA | PCB Connectors (PCC) | AAL | AALCCJ | 145 | 145 | NO | PC |  | 7,71 | G | 190 | 181 | 114 | MM | 4055626908182 | 85369010 | PL | EC002643 | Imagen | Catálogo
1092744 | SPTA-THR 1,5/ 3-5,08BDWH-C R32 | Borna para placa de circuito impreso | Terminal de tarjetas de circuitos impresos, corriente nominal: 17,5 A, tensión nominal (III/2): 320 V, sección nominal: 1,5 mm², número de filas: 1, número de polos por fila: 3, familia de artículos: SPTA 1,5/..-THR, paso: 5,08 mm, tipo de conexión: Conexión por resorte push-in, montaje: Soldadura THR/soldadura por ola, dirección de conexión conductor/placa de circuito impreso: 45 °, color: negro, Disposición de pines: Disposición de pines lineal, Longitud del pin [P]: 2,6 mm, número de pines de soldadura por potencial: 1, tipo de embalaje: Correa de 32 mm de ancho | 224.63 | 100 | AA | PCB Connectors (PCC) | AAL | AALCCK | 145 | 145 | NO | PC |  | 4,72 | G | 190 | 181 | 114 | MM | 4055626908632 | 85369010 | PL | EC002643 | Imagen | Catálogo
1092802 | PROT M12 MS PWR | Tornillo de cierre | Tornillo de cierre M12 para conectores hembra M12 sin ocupar de los conectores M12 Power, cajas y conectores de montaje empotrado | 140.99 | 100 | AF | Industrial Field Connectivity (IFC) | AF3 | AF3ZAX | 5 | 5 | NO | PC | F | 1,20 | G | 17 | 91 | 65 | MM | 4055626909219 | 39269097 | DE | EC000032 | Imagen | Catálogo
1092806 | TMSTBP 2,5/ 6-STF-5,08 BD:-6SO | Conector para placa de circuito impreso | Conector TWIN para placa de circuito impreso, sección nominal: 2,5 mm², color: verde, corriente nominal: 12 A, tensión nominal (III/2): 320 V, superficie de contacto: Sn, tipo de conexión del contacto: Hembra, número de filas: 1, número de polos: 6, familia de artículos: TMSTBP 2,5/..-STF, paso: 5,08 mm, tipo de conexión: Conexión por tornillo con cápsula de tracción, forma de sujeción de tornillos: L Ranura longitudinal, dirección de conexión conductor/placa de circuito impreso: 0 °, gancho de sujeción: - sin gancho de sujeción, sistema enchufable: COMBICON MSTB 2,5, bloqueo: Bloqueo por tornillo, tipo de sujeción: Sujeción aérea (tornillo), tipo de embalaje: empaquetado en caja | 821.91 | 100 | AA | PCB Connectors (PCC) | AAC | AACAGO | 50 | 1000 | NO | PC |  | 20,69 | G | 91 | 181 | 114 | MM | 4055626908397 | 85366990 | PL | EC002638 | Imagen | Catálogo
1092807 | IC 2,5/ 6-STGF-5,08 BD:1-6 | Conector para placa de circuito impreso | Conector de placa de circuito impreso, sección nominal: 2,5 mm², color: verde, corriente nominal: 12 A, tensión nominal (III/2): 320 V, superficie de contacto: Sn, tipo de conexión del contacto: Macho, número de filas: 1, número de polos: 6, familia de artículos: IC 2,5/..-STGF, paso: 5,08 mm, tipo de conexión: Conexión por tornillo con cápsula de tracción, forma de sujeción de tornillos: L Ranura longitudinal, dirección de conexión conductor/placa de circuito impreso: 0 °, gancho de sujeción: - sin gancho de sujeción, sistema enchufable: COMBICON MSTB 2,5, bloqueo: Bloqueo por tornillo, tipo de sujeción: Sujeción aérea (rosca), tipo de embalaje: empaquetado en caja | 773.72 | 100 | AA | PCB Connectors (PCC) | AAC | AACADC | 50 | 1000 | NO | PC |  | 11,24 | G | 90 | 108 | 113 | MM | 4055626908441 | 85366990 | DE | EC002638 | Imagen | Catálogo
1092808 | MC 1,5/10-ST-3,5 AU BD:1-10 | Conector para placa de circuito impreso | Conector de placa de circuito impreso, sección nominal: 1,5 mm², color: verde, corriente nominal: 8 A, tensión nominal (III/2): 160 V, superficie de contacto: Au, tipo de conexión del contacto: Hembra, número de filas: 1, número de polos: 10, familia de artículos: MC 1,5/..-ST, paso: 3,5 mm, tipo de conexión: Conexión por tornillo con cápsula de tracción, forma de sujeción de tornillos: L Ranura longitudinal, dirección de conexión conductor/placa de circuito impreso: 0 °, sistema enchufable: COMBICON MC 1,5, bloqueo: sin, tipo de sujeción: sin, tipo de embalaje: empaquetado en caja | 1402.31 | 100 | AA | PCB Connectors (PCC) | AAB | AABAAA | 50 | 1000 | NO | PC |  | 7,07 | G | 92 | 78 | 114 | MM | 4055626908762 | 85366990 | DE | EC002638 | Imagen | Catálogo
1092853 | CC 2,5/ 2-GSF-5,08 P26THRR32 | Carcasa de base para placa de circuito impreso | Carcasa base placa de circuito impreso, sección nominal: 2,5 mm², color: negro, corriente nominal: 12 A, tensión nominal (III/2): 320 V, superficie de contacto: Sn, tipo de conexión del contacto: Macho, número de filas: 1, número de polos: 2, familia de artículos: CC 2,5/..-GSF, paso: 5,08 mm, montaje: Soldadura THR/soldadura por ola, disposición de pines: Disposición de pines lineal, longitud del pin [P]: 2,6 mm, número de pines de soldadura por potencial: 1, sistema enchufable: COMBICON MSTB 2,5, Orientación de la cara enchufable: Estándar, bloqueo: Bloqueo por tornillo, tipo de sujeción: Sujeción aérea (rosca), tipo de embalaje: Correa de 32 mm de ancho | 314.47 | 100 | AA | PCB Connectors (PCC) | AAC | AACTBF | 330 | 1320 | NO | PC |  | 3,58 | G | 0 | 0 | 0 |  | 4055626909318 | 85366930 | DE | EC002637 | Imagen | Catálogo
1092934 | PTFIX 6/18X2,5-NS35 BU LQ | Bloque para distribución | Bloque para distribución, Bloque de distribución, unidad de embalaje más grande, tensión nominal: 690 V, corriente nominal: 24 A, número de conexiones: 19, tipo de conexión: Conexión push-in, Sección de dimensionamiento: 2,5 mm², Derivación, sección: 0,14 mm² - 4 mm², Conexión push-in, Conexión colectiva, Sección de dimensionamiento: 6 mm², sección: 0,5 mm² - 10 mm², clase de montaje: NS 35/7,5, NS 35/15, color: azul | 1258.84 | 100 | BE | Industrial Cabinet Connectivity (ICC) | BEA | BEA124 | 130 | 130 | NO | PC |  | 42,66 | G | 146 | 298 | 198 | MM | 4055626909233 | 85369010 | PL | EC000897 | Imagen | Catálogo
1092935 | PTFIX 6/18X2,5-NS35 GN LQ | Bloque para distribución | Bloque para distribución, Bloque de distribución, unidad de embalaje más grande, tensión nominal: 690 V, corriente nominal: 24 A, número de conexiones: 19, tipo de conexión: Conexión push-in, Sección de dimensionamiento: 2,5 mm², Derivación, sección: 0,14 mm² - 4 mm², Conexión push-in, Conexión colectiva, Sección de dimensionamiento: 6 mm², sección: 0,5 mm² - 10 mm², clase de montaje: NS 35/7,5, NS 35/15, color: verde | 1258.84 | 100 | BE | Industrial Cabinet Connectivity (ICC) | BEA | BEA124 | 130 | 130 | NO | PC |  | 42,58 | G | 146 | 298 | 198 | MM | 4055626909707 | 85369010 | PL | EC000897 | Imagen | Catálogo
1092936 | PTFIX 6/6X2,5 BU LQ | Bloque para distribución | Bloque para distribución, Bloque de distribución, unidad de embalaje más grande, tensión nominal: 450 V, corriente nominal: 24 A, número de conexiones: 7, tipo de conexión: Conexión push-in, Sección de dimensionamiento: 2,5 mm², Derivación, sección: 0,14 mm² - 4 mm², Conexión push-in, Conexión colectiva, Sección de dimensionamiento: 6 mm², sección: 0,5 mm² - 10 mm², clase de montaje: enclavar en adaptador para carril, Montaje directo con una brida, Aéreo, color: azul | 448.78 | 100 | BE | Industrial Cabinet Connectivity (ICC) | BEA | BEA122 | 420 | 420 | NO | PC |  | 17,52 | G | 146 | 298 | 198 | MM | 4055626909240 | 85369010 | PL | EC000897 | Imagen | Catálogo
1092937 | PTFIX-NS35 LQ | Adaptador para carril DIN | Adaptador para carril DIN, para NS 35, para alojar bloques FIX de 2,5 mm², 4 mm² y 10 mm² en dirección vertical, color: gris; unidades de embalaje: 200 | 107.72 | 100 | BE | Industrial Cabinet Connectivity (ICC) | BEA | BEAZ11 | 200 | 200 | NO | PC |  | 4,50 | G | 0 | 0 | 0 | MM | 4055626909257 | 39269097 | PL | EC001024 | Imagen | Catálogo
1093075 | BC 71,6 OT 0111 KMGY MOQ100 | Parte superior de la carcasa | Caja para carril para el empleo en distribuidores de instalación según DIN​ 43880, Parte superior de la carcasa modular, anchura: 71,6 mm, altura: 89,7 mm, profundidad: 54,85 mm, color: gris claro (similar RAL 7035) | 16.42 | 1 | AC | DCS | ACH | ACHBAB | 20 | 100 | NO | PC | F | 48,57 | G | 168 | 293 | 198 | MM | 4055626909738 | 84879090 | PL | EC002779 | Imagen | Catálogo
1450476 | WIL-WCSMC+CE-453W4787P001 | Combinación de equipos de conmutación | Combinación de equipos de conmutación | Consultar | 1 | DT | Vertical Market Management (VMM) | DTH | DTHABX | 1 | 1 | NO | PC | F | 35,00 | KG |  |  |  |  | 4063151835842 | 85371098 | DE | 0 |  | Catálogo
1093119 | PTSA 0,5/ 2-2,5-F BU | Borna para placa de circuito impreso | Terminal de tarjetas de circuitos impresos, corriente nominal: 2 A, tensión nominal (III/2): 250 V, sección nominal: 0,5 mm², número de filas: 1, número de polos por fila: 2, familia de artículos: PTSA 0,5, paso: 2,5 mm, tipo de conexión: Conexión por resorte push-in, montaje: Soldadura por ola, dirección de conexión conductor/placa de circuito impreso: 45 °, color: azul, Disposición de pines: Disposición de pines lineal, Longitud del pin [P]: 3,6 mm, número de pines de soldadura por potencial: 1, tipo de embalaje: empaquetado en caja | 48.14 | 100 | AA | PCB Connectors (PCC) | AAK | AAKBDA | 250 | 250 | NO | PC |  | 0,93 | G | 48 | 110 | 115 | MM | 4055626911458 | 85369010 | PL | EC002643 | Imagen | Catálogo
1093211 | SOL-ES-BSC-PYR | Sensor | Piranómetro de Hukseflux Thermal Sensors B.V., para medir la intensidad de irradiación en W/m² con un ángulo de apertura de 180°. El valor de medición está disponible a través de Modbus/RTU (RS-485). Se corresponde con la clase de precisión First Class según ISO 9060. | 3000.87 | 1 | DT | Vertical Market Management (VMM) | DTH | DTHAAA | 1 | 1 | SÍ | PC | F | 700,00 | G | 0 | 0 | 0 |  | 4055626911359 | 90158020 | DE | EC000926 | Imagen | Catálogo
1093276 | MKDSN 1,5/ 8 BD:-8 | Borna para placa de circuito impreso | Terminal de tarjetas de circuitos impresos, corriente nominal: 17,5 A, tensión nominal (III/2): 400 V, sección nominal: 1,5 mm², número de filas: 1, número de polos por fila: 8, familia de artículos: MKDSN 1,5, paso: 5 mm, tipo de conexión: Conexión por tornillo con cápsula de tracción, forma de sujeción de tornillos: L Ranura longitudinal, montaje: Soldadura por ola, dirección de conexión conductor/placa de circuito impreso: 0 °, color: verde, Disposición de pines: Disposición de pines lineal, Longitud del pin [P]: 3,5 mm, número de pines de soldadura por potencial: 1, tipo de embalaje: empaquetado en caja | 367.82 | 100 | AA | PCB Connectors (PCC) | AAL | AALFHC | 60 | 1020 | NO | PC |  | 7,83 | G | 39.5 | 152 | 95 | MM | 4055626909875 | 85369010 | DE | EC002643 | Imagen | Catálogo
1093490 | NBC-M12MSD/ 3,0-93E/R4AC VA | Cable de red | Cable de red, Ethernet CAT5 (100 MBit/s) CAT5, 4-polos, PUR sin halógenos, azul agua RAL 5021, apantallado, Conector recta M12, codificación: D / IP67, a Conector recta RJ45 / IP20, longitud de cable: 3 m | 64.08 | 1 | AF | Industrial Field Connectivity (IFC) | AF1 | AF1CJI | 1 | 50 | SÍ | PC | F | 155,87 | G | 0 | 0 | 0 |  | 4055626912196 | 85444290 | PL | EC001855 | Imagen | Catálogo
1093492 | MVSTBR 2,5/ 2-ST-5,08 GY H1L | Conector para placa de circuito impreso | Conector de placa de circuito impreso, sección nominal: 2,5 mm², color: gris, corriente nominal: 12 A, tensión nominal (III/2): 320 V, superficie de contacto: Sn, tipo de conexión del contacto: Hembra, número de filas: 1, número de polos: 2, familia de artículos: MVSTBR 2,5/..-ST, paso: 5,08 mm, tipo de conexión: Conexión por tornillo con cápsula de tracción, forma de sujeción de tornillos: H1L Philipps-Recess con ranura longitudinal, dirección de conexión conductor/placa de circuito impreso: 90 °, gancho de sujeción: - Gancho de sujeción, sistema enchufable: COMBICON MSTB 2,5, bloqueo: sin, tipo de sujeción: sin, tipo de embalaje: empaquetado en caja | 188.09 | 100 | AA | PCB Connectors (PCC) | AAC | AACAKC | 100 | 1000 | NO | PC |  | 4,37 | G | 77 | 90 | 140 | MM | 4055626910062 | 85366990 | DE | EC002638 | Imagen | Catálogo
1093551 | SAC-4P-60,0-PUR/M12FR | Cable para sensores/actuadores | Cable para sensores/actuadores, 4-polos, PUR sin halógenos, negro grisáceo RAL 7021, extremo de cable libre, a Hembra acodado M12, codificación: A, longitud de cable: 60 m | 143.04 | 1 | AF | Industrial Field Connectivity (IFC) | AF1 | AF1CCA | 1 | 25 | SÍ | PC | F | 1.636,00 | G | 0 | 0 | 0 |  | 4055626913407 | 85444290 | DE | EC001855 | Imagen | Catálogo
1093586 | SACC-SQ-M12MS-8CON-20/0,5-0,08 | Conect. enchuf. para apar. pared delant. | Conect. enchuf. para apar. pared delant., 8-polos, Conector macho, M12-SPEEDCON, A-codificación, a extremo de cable libre, Hilos trenzados individuales, longitud de cable: 0,5 m, 0,08 mm², encapsulado, se espera que este artículo no contenga plomo a partir del cuarto trimestre de 2025 de acuerdo con RoHS II sin excepción 6c (Pb &lt;0,1 %), una alternativa sin plomo está disponible previamente a petición | 31.97 | 1 | AB | Field Device Connectors (FDC) | ABQ | ABQCED | 1 | 50 | NO | PC | F | 16,50 | G | 0 | 0 | 0 |  | 4055626912752 | 85444290 | DE | EC003570 | Imagen | Catálogo
1093659 | BCP-508-14 GN BD:1-14 | Conector para placa de circuito impreso | Conector de placa de circuito impreso, sección nominal: 2,5 mm², color: verde blanquecino, corriente nominal: 12 A, tensión nominal (III/2): 320 V, superficie de contacto: Sn, tipo de conexión del contacto: Hembra, número de filas: 1, número de polos: 14, familia de artículos: BCP, paso: 5,08 mm, tipo de conexión: Conexión por tornillo con cápsula de tracción, forma de sujeción de tornillos: H1L Philipps-Recess con ranura longitudinal, dirección de conexión conductor/placa de circuito impreso: 0 °, gancho de sujeción: - Gancho de sujeción, sistema enchufable: BASICLINE 2,5, bloqueo: sin, tipo de sujeción: sin, tipo de embalaje: empaquetado en caja | 1173 | 100 | AA | PCB Connectors (PCC) | AAC | AACAOA | 100 | 2000 | NO | PC |  | 22,40 | G | 0 | 0 | 0 |  | 4055626912981 | 85366990 | CN | EC002638 | Imagen | Catálogo
1093826 | FMC 1,5/ 3-ST-3,81 GY31BDWH1-3 | Conector para placa de circuito impreso | Conector de placa de circuito impreso, sección nominal: 1,5 mm², color: gris azulado, corriente nominal: 8 A, tensión nominal (III/2): 160 V, superficie de contacto: Sn, tipo de conexión del contacto: Hembra, número de filas: 1, número de polos: 3, familia de artículos: FMC 1,5/..-ST, paso: 3,81 mm, tipo de conexión: Conexión por resorte push-in, dirección de conexión conductor/placa de circuito impreso: 0 °, sistema enchufable: COMBICON FMC 1,5 - MCDN 1,5, bloqueo: sin, tipo de sujeción: sin, tipo de embalaje: empaquetado en caja | 312.59 | 100 | AA | PCB Connectors (PCC) | AAB | AABFBA | 250 | 1000 | NO | PC |  | 1,83 | G | 90 | 108 | 113 | MM | 4055626914633 | 85366990 | DE | EC002638 | Imagen | Catálogo
1093828 | FMC 1,5/ 8-ST-3,81 GY31BDWH1-8 | Conector para placa de circuito impreso | Conector de placa de circuito impreso, sección nominal: 1,5 mm², color: gris azulado, corriente nominal: 8 A, tensión nominal (III/2): 160 V, superficie de contacto: Sn, tipo de conexión del contacto: Hembra, número de filas: 1, número de polos: 8, familia de artículos: FMC 1,5/..-ST, paso: 3,81 mm, tipo de conexión: Conexión por resorte push-in, dirección de conexión conductor/placa de circuito impreso: 0 °, sistema enchufable: COMBICON FMC 1,5 - MCDN 1,5, bloqueo: sin, tipo de sujeción: sin, tipo de embalaje: empaquetado en caja | 600.82 | 100 | AA | PCB Connectors (PCC) | AAB | AABFBA | 50 | 1000 | NO | PC |  | 4,94 | G | 92 | 78 | 114 | MM | 4055626914466 | 85366990 | DE | EC002638 | Imagen | Catálogo
1093837 | FKC 2,5/18-STF-5,08 BD:1-18Q | Conector para placa de circuito impreso | Conector de placa de circuito impreso, sección nominal: 2,5 mm², color: verde, corriente nominal: 12 A, tensión nominal (III/2): 320 V, superficie de contacto: Sn, tipo de conexión del contacto: Hembra, número de filas: 1, número de polos: 18, familia de artículos: FKC 2,5/..-STF, paso: 5,08 mm, tipo de conexión: Conexión por resorte push-in, dirección de conexión conductor/placa de circuito impreso: 0 °, gancho de sujeción: - Gancho de sujeción, sistema enchufable: COMBICON MSTB 2,5, bloqueo: Bloqueo por tornillo, tipo de sujeción: Sujeción aérea (tornillo), tipo de embalaje: empaquetado en caja | 1521.58 | 100 | AA | PCB Connectors (PCC) | AAC | AACFBE | 50 | 1000 | NO | PC |  | 32,86 | G | 100 | 252 | 140 | MM | 4055626915203 | 85366990 | DE | EC002638 | Imagen | Catálogo
1093939 | EV-T2SC_EMF | Tapa de protección | CHARX connect basic, Tipo 2, Tapa de protección, Accesorios, Rectangular, Montaje frontal, Orificios de fijación en la parte delantera, carcasa: negro, con mecanismo con cierre automático, para la colocación en tomas de infraestructura, Logotipo de PHOENIX CONTACT grabado, IEC 62196-2, Orificios de fijación en la parte delantera | 28.33 | 1 | XW | E-Mobility | XWB | XWBAFC | 1 | 1 | NO | PC |  | 106,50 | G | 90 | 90 | 40 | MM | 4055626915128 | 85366990 | PL | EC002884 | Imagen | Catálogo
1462903 | APP-LIC-DEVICEMANGEMENT | Licencia | Licencia para el uso de la Device Management App para la gestión y actualización de equipos mediante OPC UA. | 397.67 | 1 | DR | Automation Systems (AS) | DRD | DRDBDA | 1 | 1 | NO | PC |  | n.a. | G |  |  |  |  | 4063151854058 | 0 | 0 | EC002582 |  | Catálogo
1094143 | PSD-S 50 ME BR-M12 M | Soporte de montaje | Soporte metálico para productos con rosca de montaje M22 | 16.2 | 1 | DR | Automation Systems (AS) | DRL | DRL117 | 1 | 1 | SÍ | PC |  | 35,10 | G | 77 | 56 | 56 | MM | 4055626915586 | 73269098 | CZ | EC001153 | Imagen | Catálogo
1094189 | PSD-S 50 AS SCREW ME | Inserto de contactos con conexión por tornillo | Juego de tornillos para cajas de conexión | 5.94 | 1 | DR | Automation Systems (AS) | DRL | DRL117 | 10 | 1 | SÍ | PC |  | 32,31 | G | 110 | 77 | 77 | MM | 4055626914664 | 73181558 | AT | EC002024 | Imagen | Catálogo
1094201 | PSD-S 50 AS SCREW TM | Inserto de contactos con conexión por tornillo | Juego de tornillos para montaje en tubos de otros fabricantes | 5.94 | 1 | DR | Automation Systems (AS) | DRL | DRL111 | 1 | 1 | SÍ | PC |  | 3,50 | G | 6 | 102 | 60 | MM | 4055626916705 | 73181558 | AT | EC002024 | Imagen | Catálogo
1462948 | APP-LIC-RESY-DNP3HL | Licencia | Licencia para el uso de la app PLCnext RESY-DNP3-HL. | 159.6 | 1 | DR | Automation Systems (AS) | DRD | DRDBDA | 1 | 1 | NO | PC |  | n.a. | G |  |  |  |  | 4063151855031 | 0 | 0 | EC002582 |  | Catálogo
1465748 | EMG 22-B4 S1767 | Caja para electrónica | Módulo para equipar, compuesto por carcasa, bornes de conexión MKDS 3 y placa de circuito impreso | 49.93 | 1 | AC | DCS | ACH | ACHCBA | 10 | 100 | NO | PC | F | 45,83 | G |  |  |  |  | 4063151858346 | 85389099 | DE | EC001031 |  | Catálogo
1094466 | MCDN 1,5/ 7-G1-3,5 RNP26THRR56 | Carcasa de base para placa de circuito impreso | Carcasa base placa de circuito impreso, sección nominal: 1,5 mm², color: negro, corriente nominal: 8 A, tensión nominal (III/2): 160 V, superficie de contacto: Sn, tipo de conexión del contacto: Macho, número de potenciales: 14, número de filas: 2, número de polos: 7, número de conexiones: 14, familia de artículos: MCDN 1,5/..-G1-RN-THR, paso: 3,5 mm, montaje: Soldadura THR/soldadura por ola, disposición de pines: Disposición de pines lineal, longitud del pin [P]: 2,6 mm, número de pines de soldadura por potencial: 1, sistema enchufable: COMBICON FMC 1,5 - MCDN 1,5, Orientación de la cara enchufable: Estándar, bloqueo: Bloqueo por encaje, tipo de sujeción: Saliente de encaje, tipo de embalaje: Correa de 56 mm de ancho | 720.74 | 100 | AA | PCB Connectors (PCC) | AAB | AABTGA | 110 | 990 | NO | PC |  | 9,10 | G | 0 | 0 | 0 |  | 4055626917382 | 85366930 | DE | EC002637 | Imagen | Catálogo
1094477 | PTS 2,5-QUATTRO BK | Borne de paso | Borne de paso, tensión nominal: 800 V, corriente nominal: 24 A, número de conexiones: 4, tipo de conexión: Conexión push-in, Sección de dimensionamiento: 2,5 mm², 1er piso, sección: 0,14 mm² - 4 mm², clase de montaje: NS 35/7,5, NS 35/15, color: negro | 213.86 | 100 | BE | Industrial Cabinet Connectivity (ICC) | BE2 | BE2213 | 50 | 50 | NO | PC |  | 8,86 | G | 59 | 276 | 69 | MM | 4055626918501 | 85369010 | PL | EC000897 | Imagen | Catálogo
1094609 | FRONT-MSTB 2,5/ 3-ST-5,0835BDM | Conector para placa de circuito impreso | Conector de placa de circuito impreso, sección nominal: 2,5 mm², color: gris claro, corriente nominal: 12 A, tensión nominal (III/2): 320 V, superficie de contacto: Sn, tipo de conexión del contacto: Hembra, número de filas: 1, número de polos: 3, familia de artículos: FRONT-MSTB 2,5/..-ST, paso: 5,08 mm, tipo de conexión: Conexión por tornillo frontal, forma de sujeción de tornillos: L Ranura longitudinal, dirección de conexión conductor/placa de circuito impreso: 0 °, gancho de sujeción: - Gancho de sujeción, sistema enchufable: COMBICON MSTB 2,5, bloqueo: sin, tipo de sujeción: sin, tipo de embalaje: empaquetado en caja | 547.75 | 100 | AA | PCB Connectors (PCC) | AAC | AACABA | 50 | 50 | NO | PC |  | 9,26 | G | 77 | 90 | 140 | MM | 4055626920900 | 85366990 | DE | EC002638 | Imagen | Catálogo
1094692 | MSTB 2,5/ 7-ST-5,08-LR PA1,4,7 | Conector para placa de circuito impreso | Conector de placa de circuito impreso, sección nominal: 2,5 mm², color: verde, corriente nominal: 12 A, tensión nominal (III/2): 320 V, superficie de contacto: Sn, tipo de conexión del contacto: Hembra, número de potenciales: 3, número de filas: 1, número de polos: 7, número de conexiones: 3, familia de artículos: MSTB 2,5/..-ST-LR, paso: 5,08 mm, tipo de conexión: Conexión por tornillo con cápsula de tracción, forma de sujeción de tornillos: L Ranura longitudinal, dirección de conexión conductor/placa de circuito impreso: 0 °, gancho de sujeción: - sin gancho de sujeción, sistema enchufable: COMBICON MSTB 2,5, bloqueo: Bloqueo Lock and Release, tipo de sujeción: Palanca extractora Lock &amp; Release, tipo de embalaje: empaquetado en caja | 675.63 | 100 | AA | PCB Connectors (PCC) | AAC | AACAGR | 50 | 1000 | NO | PC |  | 8,51 | G | 100 | 120 | 102 | MM | 4055626916750 | 85366990 | DE | EC002638 | Imagen | Catálogo
1094693 | MSTBA 2,5/ 7-G-5,08-LR PA1,4,7 | Carcasa de base para placa de circuito impreso | Carcasa base placa de circuito impreso, sección nominal: 2,5 mm², color: verde, corriente nominal: 12 A, tensión nominal (III/2): 320 V, superficie de contacto: Sn, tipo de conexión del contacto: Macho, número de potenciales: 3, número de filas: 1, número de polos: 7, número de conexiones: 3, familia de artículos: MSTBA 2,5/..-G-LR, paso: 5,08 mm, montaje: Soldadura por ola, disposición de pines: Disposición de pines lineal, longitud del pin [P]: 3,23 mm, número de pines de soldadura por potencial: 1, sistema enchufable: COMBICON MSTB 2,5, Orientación de la cara enchufable: Estándar, bloqueo: Bloqueo Lock and Release, tipo de sujeción: Lock &amp; Release sujeción aérea (rosca), tipo de embalaje: empaquetado en caja | 240.93 | 100 | AA | PCB Connectors (PCC) | AAC | AACSHQ | 50 | 1000 | NO | PC |  | 3,44 | G | 92 | 78 | 114 | MM | 4055626918914 | 85366930 | DE | EC002637 | Imagen | Catálogo
1094759 | PLC-RSC- 5DC/1/SSI | Módulo de relés | PLC-INTERFACE, compuesto por borna de base con conexión por tornillo y relé miniatura enchufable con circuito amplificador interno y un suministro auxiliar correspondiente para fuentes de señales débiles, 1 contacto normalmente abierto, tensión nominal de entrada de 5 V DC | 67.07 | 1 | DK | Interface Components (IF) | DK6 | DK6226 | 10 | 10 | NO | PC |  | 36,17 | G | 102 | 70 | 88 | MM | 4055626918891 | 85364190 | DE | EC001437 | Imagen | Catálogo
1094761 | PLC-RSC-24DC/1/SSI | Módulo de relés | PLC-INTERFACE, compuesto por borna de base con conexión por tornillo y relé miniatura enchufable con circuito amplificador interno y un suministro auxiliar correspondiente para fuentes de señales débiles, 1 contacto normalmente abierto, tensión nominal de entrada de 24 V DC | 67.07 | 1 | DK | Interface Components (IF) | DK6 | DK6226 | 10 | 10 | NO | PC |  | 36,55 | G | 102 | 70 | 88 | MM | 4055626918938 | 85364190 | DE | EC001437 | Imagen | Catálogo
1094764 | PLC-RPT- 5DC/1/SSI | Módulo de relés | PLC-INTERFACE, compuesto por borna de base con conexión push-in y relé miniatura enchufable con circuito amplificador interno y un suministro auxiliar correspondiente para fuentes de señales débiles, 1 contacto normalmente abierto, tensión nominal de entrada de 5 V DC | 67.07 | 1 | DK | Interface Components (IF) | DK6 | DK62A6 | 10 | 10 | NO | PC |  | 32,12 | G | 102 | 70 | 88 | MM | 4055626921334 | 85364190 | DE | EC001437 | Imagen | Catálogo
1094765 | PLC-RPT-12DC/1/SSI | Módulo de relés | PLC-INTERFACE, compuesto por borna de base con conexión push-in y relé miniatura enchufable con circuito amplificador interno y un suministro auxiliar correspondiente para fuentes de señales débiles, 1 contacto normalmente abierto, tensión nominal de entrada de 12 V DC | 67.07 | 1 | DK | Interface Components (IF) | DK6 | DK62A6 | 10 | 10 | NO | PC |  | 32,12 | G | 102 | 70 | 88 | MM | 4055626918945 | 85364190 | DE | EC001437 | Imagen | Catálogo
1094767 | PLC-RPT-24DC/1/SSI | Módulo de relés | PLC-INTERFACE, compuesto por borna de base con conexión push-in y relé miniatura enchufable con circuito amplificador interno y un suministro auxiliar correspondiente para fuentes de señales débiles, 1 contacto normalmente abierto, tensión nominal de entrada de 24 V DC | 67.07 | 1 | DK | Interface Components (IF) | DK6 | DK62A6 | 10 | 10 | NO | PC |  | 32,12 | G | 102 | 70 | 88 | MM | 4055626921600 | 85364190 | DE | EC001437 | Imagen | Catálogo
1094768 | FK-MCP 1,5/16-ST-3,5 BDX1/1-16 | Conector para placa de circuito impreso | Conector de placa de circuito impreso, sección nominal: 1,5 mm², color: verde, corriente nominal: 8 A, tensión nominal (III/2): 160 V, superficie de contacto: Sn, tipo de conexión del contacto: Hembra, número de filas: 1, número de polos: 16, familia de artículos: FK-MCP 1,5/..-ST, paso: 3,5 mm, tipo de conexión: Conexión por resorte push-in, dirección de conexión conductor/placa de circuito impreso: 0 °, sistema enchufable: COMBICON MC 1,5, bloqueo: sin, tipo de sujeción: sin, tipo de embalaje: empaquetado en caja | 1972.85 | 100 | AA | PCB Connectors (PCC) | AAB | AABFMA | 50 | 1000 | NO | PC |  | 14,60 | G | 93 | 136 | 114 | MM | 4055626921143 | 85366990 | DE | EC002638 | Imagen | Catálogo
1094771 | FK-MCP 1,5/ 6-ST-3,5 BD:X2/1-6 | Conector para placa de circuito impreso | Conector de placa de circuito impreso, sección nominal: 1,5 mm², color: verde, corriente nominal: 8 A, tensión nominal (III/2): 160 V, superficie de contacto: Sn, tipo de conexión del contacto: Hembra, número de filas: 1, número de polos: 6, familia de artículos: FK-MCP 1,5/..-ST, paso: 3,5 mm, tipo de conexión: Conexión por resorte push-in, dirección de conexión conductor/placa de circuito impreso: 0 °, sistema enchufable: COMBICON MC 1,5, bloqueo: sin, tipo de sujeción: sin, tipo de embalaje: empaquetado en caja | 739.82 | 100 | AA | PCB Connectors (PCC) | AAB | AABFMA | 50 | 1000 | NO | PC |  | 5,42 | G | 63 | 78 | 115 | MM | 4055626919089 | 85366990 | DE | EC002638 | Imagen | Catálogo
1094773 | FK-MCP 1,5/ 6-ST-3,5 BD:X3/1-6 | Conector para placa de circuito impreso | Conector de placa de circuito impreso, sección nominal: 1,5 mm², color: verde, corriente nominal: 8 A, tensión nominal (III/2): 160 V, superficie de contacto: Sn, tipo de conexión del contacto: Hembra, número de filas: 1, número de polos: 6, familia de artículos: FK-MCP 1,5/..-ST, paso: 3,5 mm, tipo de conexión: Conexión por resorte push-in, dirección de conexión conductor/placa de circuito impreso: 0 °, sistema enchufable: COMBICON MC 1,5, bloqueo: sin, tipo de sujeción: sin, tipo de embalaje: empaquetado en caja | 739.82 | 100 | AA | PCB Connectors (PCC) | AAB | AABFMA | 50 | 1000 | NO | PC |  | 5,60 | G | 63 | 78 | 115 | MM | 4055626916767 | 85366990 | DE | EC002638 | Imagen | Catálogo
1094774 | FK-MCP 1,5/ 6-ST-3,5 BD:X4/1-6 | Conector para placa de circuito impreso | Conector de placa de circuito impreso, sección nominal: 1,5 mm², color: verde, corriente nominal: 8 A, tensión nominal (III/2): 160 V, superficie de contacto: Sn, tipo de conexión del contacto: Hembra, número de filas: 1, número de polos: 6, familia de artículos: FK-MCP 1,5/..-ST, paso: 3,5 mm, tipo de conexión: Conexión por resorte push-in, dirección de conexión conductor/placa de circuito impreso: 0 °, sistema enchufable: COMBICON MC 1,5, bloqueo: sin, tipo de sujeción: sin, tipo de embalaje: empaquetado en caja | 739.82 | 100 | AA | PCB Connectors (PCC) | AAB | AABFMA | 50 | 1000 | NO | PC |  | 5,63 | G | 63 | 78 | 115 | MM | 4055626918952 | 85366990 | DE | EC002638 | Imagen | Catálogo
1094775 | FK-MCP 1,5/ 6-ST-3,5 BDX12/1-6 | Conector para placa de circuito impreso | Conector de placa de circuito impreso, sección nominal: 1,5 mm², color: verde, corriente nominal: 8 A, tensión nominal (III/2): 160 V, superficie de contacto: Sn, tipo de conexión del contacto: Hembra, número de filas: 1, número de polos: 6, familia de artículos: FK-MCP 1,5/..-ST, paso: 3,5 mm, tipo de conexión: Conexión por resorte push-in, dirección de conexión conductor/placa de circuito impreso: 0 °, sistema enchufable: COMBICON MC 1,5, bloqueo: sin, tipo de sujeción: sin, tipo de embalaje: empaquetado en caja | 739.82 | 100 | AA | PCB Connectors (PCC) | AAB | AABFMA | 50 | 1000 | NO | PC |  | 5,64 | G | 63 | 78 | 115 | MM | 4055626921419 | 85366990 | DE | EC002638 | Imagen | Catálogo
1094777 | FK-MCP 1,5/10-ST-3,5 BDX5/1-10 | Conector para placa de circuito impreso | Conector de placa de circuito impreso, sección nominal: 1,5 mm², color: verde, corriente nominal: 8 A, tensión nominal (III/2): 160 V, superficie de contacto: Sn, tipo de conexión del contacto: Hembra, número de filas: 1, número de polos: 10, familia de artículos: FK-MCP 1,5/..-ST, paso: 3,5 mm, tipo de conexión: Conexión por resorte push-in, dirección de conexión conductor/placa de circuito impreso: 0 °, sistema enchufable: COMBICON MC 1,5, bloqueo: sin, tipo de sujeción: sin, tipo de embalaje: empaquetado en caja | 1233.03 | 100 | AA | PCB Connectors (PCC) | AAB | AABFMA | 50 | 1000 | NO | PC |  | 8,89 | G | 90 | 108 | 113 | MM | 4055626920931 | 85366990 | DE | EC002638 | Imagen | Catálogo
1094779 | FK-MCP 1,5/ 4-ST-3,5 BD:X6/1-4 | Conector para placa de circuito impreso | Conector de placa de circuito impreso, sección nominal: 1,5 mm², color: verde, corriente nominal: 8 A, tensión nominal (III/2): 160 V, superficie de contacto: Sn, tipo de conexión del contacto: Hembra, número de filas: 1, número de polos: 4, familia de artículos: FK-MCP 1,5/..-ST, paso: 3,5 mm, tipo de conexión: Conexión por resorte push-in, dirección de conexión conductor/placa de circuito impreso: 0 °, sistema enchufable: COMBICON MC 1,5, bloqueo: sin, tipo de sujeción: sin, tipo de embalaje: empaquetado en caja | 493.21 | 100 | AA | PCB Connectors (PCC) | AAB | AABFMA | 50 | 1000 | NO | PC |  | 3,76 | G | 48 | 80 | 115 | MM | 4055626918969 | 85366990 | DE | EC002638 | Imagen | Catálogo
1094783 | FK-MCP 1,5/ 4-ST-3,5 BD:X8/1-4 | Conector para placa de circuito impreso | Conector de placa de circuito impreso, sección nominal: 1,5 mm², color: verde, corriente nominal: 8 A, tensión nominal (III/2): 160 V, superficie de contacto: Sn, tipo de conexión del contacto: Hembra, número de filas: 1, número de polos: 4, familia de artículos: FK-MCP 1,5/..-ST, paso: 3,5 mm, tipo de conexión: Conexión por resorte push-in, dirección de conexión conductor/placa de circuito impreso: 0 °, sistema enchufable: COMBICON MC 1,5, bloqueo: sin, tipo de sujeción: sin, tipo de embalaje: empaquetado en caja | 493.21 | 100 | AA | PCB Connectors (PCC) | AAB | AABFMA | 50 | 1000 | NO | PC |  | 3,76 | G | 48 | 80 | 115 | MM | 4055626918556 | 85366990 | DE | EC002638 | Imagen | Catálogo
1094785 | FK-MCP 1,5/ 4-ST-3,5 BDX10/1-4 | Conector para placa de circuito impreso | Conector de placa de circuito impreso, sección nominal: 1,5 mm², color: verde, corriente nominal: 8 A, tensión nominal (III/2): 160 V, superficie de contacto: Sn, tipo de conexión del contacto: Hembra, número de filas: 1, número de polos: 4, familia de artículos: FK-MCP 1,5/..-ST, paso: 3,5 mm, tipo de conexión: Conexión por resorte push-in, dirección de conexión conductor/placa de circuito impreso: 0 °, sistema enchufable: COMBICON MC 1,5, bloqueo: sin, tipo de sujeción: sin, tipo de embalaje: empaquetado en caja | 493.21 | 100 | AA | PCB Connectors (PCC) | AAB | AABFMA | 50 | 1000 | NO | PC |  | 3,76 | G | 48 | 80 | 115 | MM | 4055626921426 | 85366990 | DE | EC002638 | Imagen | Catálogo
1094787 | FK-MCP 1,5/ 4-ST-3,5 BDX11/1-4 | Conector para placa de circuito impreso | Conector de placa de circuito impreso, sección nominal: 1,5 mm², color: verde, corriente nominal: 8 A, tensión nominal (III/2): 160 V, superficie de contacto: Sn, tipo de conexión del contacto: Hembra, número de filas: 1, número de polos: 4, familia de artículos: FK-MCP 1,5/..-ST, paso: 3,5 mm, tipo de conexión: Conexión por resorte push-in, dirección de conexión conductor/placa de circuito impreso: 0 °, sistema enchufable: COMBICON MC 1,5, bloqueo: sin, tipo de sujeción: sin, tipo de embalaje: empaquetado en caja | 493.21 | 100 | AA | PCB Connectors (PCC) | AAB | AABFMA | 50 | 1000 | NO | PC |  | 3,76 | G | 48 | 80 | 115 | MM | 4055626916774 | 85366990 | DE | EC002638 | Imagen | Catálogo
1094790 | FK-MCP 1,5/ 2-ST-3,5 BD:X9/1-2 | Conector para placa de circuito impreso | Conector de placa de circuito impreso, sección nominal: 1,5 mm², color: verde, corriente nominal: 8 A, tensión nominal (III/2): 160 V, superficie de contacto: Sn, tipo de conexión del contacto: Hembra, número de filas: 1, número de polos: 2, familia de artículos: FK-MCP 1,5/..-ST, paso: 3,5 mm, tipo de conexión: Conexión por resorte push-in, dirección de conexión conductor/placa de circuito impreso: 0 °, sistema enchufable: COMBICON MC 1,5, bloqueo: sin, tipo de sujeción: sin, tipo de embalaje: empaquetado en caja | 246.61 | 100 | AA | PCB Connectors (PCC) | AAB | AABFMA | 50 | 1000 | NO | PC |  | 2,09 | G | 48 | 80 | 115 | MM | 4055626921280 | 85366990 | DE | EC002638 | Imagen | Catálogo
1094792 | FK-MCP 1,5/ 5-ST-3,5 BDX13/1-5 | Conector para placa de circuito impreso | Conector de placa de circuito impreso, sección nominal: 1,5 mm², color: verde, corriente nominal: 8 A, tensión nominal (III/2): 160 V, superficie de contacto: Sn, tipo de conexión del contacto: Hembra, número de filas: 1, número de polos: 5, familia de artículos: FK-MCP 1,5/..-ST, paso: 3,5 mm, tipo de conexión: Conexión por resorte push-in, dirección de conexión conductor/placa de circuito impreso: 0 °, sistema enchufable: COMBICON MC 1,5, bloqueo: sin, tipo de sujeción: sin, tipo de embalaje: empaquetado en caja | 616.52 | 100 | AA | PCB Connectors (PCC) | AAB | AABFMA | 50 | 1000 | NO | PC |  | 4,59 | G | 63 | 78 | 115 | MM | 4055626921150 | 85366990 | DE | EC002638 | Imagen | Catálogo
1094793 | FK-MCP 1,5/ 6-ST-3,5 BDX15/1-6 | Conector para placa de circuito impreso | Conector de placa de circuito impreso, sección nominal: 1,5 mm², color: verde, corriente nominal: 8 A, tensión nominal (III/2): 160 V, superficie de contacto: Sn, tipo de conexión del contacto: Hembra, número de filas: 1, número de polos: 6, familia de artículos: FK-MCP 1,5/..-ST, paso: 3,5 mm, tipo de conexión: Conexión por resorte push-in, dirección de conexión conductor/placa de circuito impreso: 0 °, sistema enchufable: COMBICON MC 1,5, bloqueo: sin, tipo de sujeción: sin, tipo de embalaje: empaquetado en caja | 739.82 | 100 | AA | PCB Connectors (PCC) | AAB | AABFMA | 50 | 1000 | NO | PC |  | 5,43 | G | 63 | 78 | 115 | MM | 4055626921433 | 85366990 | DE | EC002638 | Imagen | Catálogo
1094924 | GMSTBV 2,5/ 7-GF-7,62PA1,3,5,7 | Carcasa de base para placa de circuito impreso | Carcasa base placa de circuito impreso, sección nominal: 2,5 mm², color: verde, corriente nominal: 12 A, tensión nominal (III/2): 630 V, superficie de contacto: Sn, tipo de conexión del contacto: Macho, número de potenciales: 4, número de filas: 1, número de polos: 4, número de conexiones: 4, familia de artículos: GMSTBV 2,5/..-GF, paso: 7,62 mm, montaje: Soldadura por ola, disposición de pines: Disposición de pines lineal, longitud del pin [P]: 3,9 mm, número de pines de soldadura por potencial: 1, sistema enchufable: COMBICON MSTB 2,5, Orientación de la cara enchufable: Estándar, bloqueo: Bloqueo por tornillo, tipo de sujeción: Sujeción aérea (rosca), tipo de embalaje: empaquetado en caja | 379.96 | 100 | AA | PCB Connectors (PCC) | AAC | AACSJG | 50 | 1000 | NO | PC |  | 4,45 | G | 90 | 108 | 113 | MM | 4055626916798 | 85366930 | DE | EC002637 | Imagen | Catálogo
1095024 | SPTAF 1/ 7-3,5-IL BK | Borna para placa de circuito impreso | Terminal de tarjetas de circuitos impresos, corriente nominal: 16 A, tensión nominal (III/2): 160 V, sección nominal: 1,5 mm², número de filas: 1, número de polos por fila: 7, familia de artículos: SPTAF 1/..-IL, paso: 3,5 mm, tipo de conexión: Conexión por resorte push-in, montaje: Soldadura por ola, dirección de conexión conductor/placa de circuito impreso: 45 °, color: negro, Disposición de pines: Disposición de pines lineal, Longitud del pin [P]: 2,6 mm, número de pines de soldadura por potencial: 2, tipo de embalaje: empaquetado en caja | 252.37 | 100 | AA | PCB Connectors (PCC) | AAL | AALBGJ | 70 | 1050 | NO | PC |  | 3,45 | G | 26 | 271 | 165 | MM | 4055626922607 | 85369010 | PL | EC002643 | Imagen | Catálogo
1095025 | SPTAF 1/ 9-3,5-IL BK | Borna para placa de circuito impreso | Terminal de tarjetas de circuitos impresos, corriente nominal: 16 A, tensión nominal (III/2): 160 V, sección nominal: 1,5 mm², número de filas: 1, número de polos por fila: 9, familia de artículos: SPTAF 1/..-IL, paso: 3,5 mm, tipo de conexión: Conexión por resorte push-in, montaje: Soldadura por ola, dirección de conexión conductor/placa de circuito impreso: 45 °, color: negro, Disposición de pines: Disposición de pines lineal, Longitud del pin [P]: 2,6 mm, número de pines de soldadura por potencial: 2, tipo de embalaje: empaquetado en caja | 324.47 | 100 | AA | PCB Connectors (PCC) | AAL | AALBGJ | 55 | 1045 | NO | PC |  | 4,41 | G | 26 | 271 | 165 | MM | 4055626922232 | 85369010 | PL | EC002643 | Imagen | Catálogo
1095299 | SAC-5P-M12MS/1,0-PUR/M12MS SH | Cable para sensores/actuadores | Cable para sensores/actuadores, 5-polos, PUR sin halógenos, negro grisáceo RAL 7021, apantallado (Advanced Shielding Technology), Conector recta M12, codificación: A, a Conector recta M12, codificación: A, longitud de cable: 1 m | 37.62 | 1 | AF | Industrial Field Connectivity (IFC) | AF1 | AF1CKA | 1 | 50 | SÍ | PC | F | 70,00 | G | 0 | 0 | 0 |  | 4055626924519 | 85444290 | PL | EC001855 | Imagen | Catálogo
1095309 | MSTBV 2,5/ 5-G-5,08 GY VPE500 | Carcasa de base para placa de circuito impreso | Carcasa base placa de circuito impreso, sección nominal: 2,5 mm², color: gris, corriente nominal: 12 A, tensión nominal (III/2): 320 V, superficie de contacto: Sn, tipo de conexión del contacto: Macho, número de filas: 1, número de polos: 5, familia de artículos: MSTBV 2,5/..-G, paso: 5,08 mm, montaje: Soldadura por ola, disposición de pines: Disposición de pines lineal, longitud del pin [P]: 3,9 mm, número de pines de soldadura por potencial: 1, sistema enchufable: COMBICON MSTB 2,5, Orientación de la cara enchufable: Estándar, bloqueo: sin, tipo de sujeción: sin, tipo de embalaje: empaquetado en caja | 140.88 | 100 | AA | PCB Connectors (PCC) | AAC | AACSMB | 500 | 1000 | NO | PC |  | 1,71 | G | 91 | 271 | 114 | MM | 4055626923314 | 85366930 | DE | EC002637 | Imagen | Catálogo
1095310 | MSTBV 2,5/ 9-G-5,08 GY VPE500 | Carcasa de base para placa de circuito impreso | Carcasa base placa de circuito impreso, sección nominal: 2,5 mm², color: gris, corriente nominal: 12 A, tensión nominal (III/2): 320 V, superficie de contacto: Sn, tipo de conexión del contacto: Macho, número de filas: 1, número de polos: 9, familia de artículos: MSTBV 2,5/..-G, paso: 5,08 mm, montaje: Soldadura por ola, disposición de pines: Disposición de pines lineal, longitud del pin [P]: 3,9 mm, número de pines de soldadura por potencial: 1, sistema enchufable: COMBICON MSTB 2,5, Orientación de la cara enchufable: Estándar, bloqueo: sin, tipo de sujeción: sin, tipo de embalaje: empaquetado en caja | 248.98 | 100 | AA | PCB Connectors (PCC) | AAC | AACSMB | 500 | 1000 | NO | PC |  | 2,95 | G | 187 | 271 | 115 | MM | 4055626922539 | 85366930 | DE | EC002637 | Imagen | Catálogo
1095413 | HC-CP-D07-PL | Elemento de codificación | Elemento de codificación para insertos de contactos HC-D07 de las series HC-A03.../HC-A04.../HC-Q03.../HC-Q04.../HC-Q07... | 3.52 | 1 | AF | Industrial Field Connectivity (IFC) | AF7 | AF7ABZ | 1 | 1 | NO | PC |  | 4,10 | G | 7 | 91 | 47 | MM | 4055626924762 | 39269097 | CN | EC002311 | Imagen | Catálogo
1095419 | HC-CP-CK2.5-PL | Elemento de codificación | Hembra ciega para soportes de contactos con contactos hembra CK 2,5-ED...- mecanizados. Para insertos de contactos de la serie HC-A../HC-BB.../HC-M...) | 2.34 | 1 | AF | Industrial Field Connectivity (IFC) | AF7 | AF7ABZ | 1 | 1 | SÍ | PC |  | 6,45 | G | 6 | 91 | 73 | MM | 4055626925004 | 39269097 | CN | EC002311 | Imagen | Catálogo
1095421 | HC-CP-Q12-PL | Elemento de codificación | Elemento de codificación para inserto de contactos HC-Q12 | 14.89 | 1 | AF | Industrial Field Connectivity (IFC) | AF7 | AF7ABZ | 1 | 1 | SÍ | PC |  | 5,00 | G | 8 | 90 | 76 | MM | 4055626924793 | 39269097 | CN | EC002311 | Imagen | Catálogo
1095422 | HC-CP-CK1.6-PL | Elemento de codificación | Elemento codificador para insertos de contactos HC-D y HC-DD con pérdida de polos. Se emplea en la cámara de contactos hembra. | 7.24 | 1 | AF | Industrial Field Connectivity (IFC) | AF7 | AF7ABZ | 1 | 1 | SÍ | PC |  | 3,90 | G | 18 | 93 | 90 | MM | 4055626924786 | 39269097 | CN | EC002311 | Imagen | Catálogo
1095423 | SACC-M12FS-4QO-0,34-M Q-LOGO | Conector | Conector, Universal, 4-polos, Hembra de conexión recto M12, codificación: A, Conexión por desplaz. de aislamiento, material de moleteado: Fundición inyectada de cinc, niquelada, diámetro exterior del cable 3,5 mm ... 6 mm, Logotipo Quickon a ambos lados | 12.56 | 1 | AF | Industrial Field Connectivity (IFC) | AF2 | AF2CCA | 1 | 100 | SÍ | PC | F | 14,72 | G | 17 | 140 | 85 | MM | 4055626925059 | 85366990 | DE | EC002635 | Imagen | Catálogo
1095509 | DFK-MSTB 2,5/16-STF-5,08-LR | Borne pasamuros | Borne pasamuros, sección nominal: 2,5 mm², color: verde, corriente nominal: 12 A, tensión nominal (III/2): 320 V, superficie de contacto: Sn, tipo de conexión del contacto: Macho, número de potenciales: 16, número de filas: 1, número de polos: 16, número de conexiones: 16, familia de artículos: DFK-MSTB 2,5/..-STF-LR, paso: 5,08 mm, tipo de conexión: Conexión por tornillo con cápsula de tracción, forma de sujeción de tornillos: L Ranura longitudinal, dirección de conexión conductor/placa de circuito impreso: 0 °, sistema enchufable: COMBICON MSTB 2,5, Orientación de la cara enchufable: Estándar, bloqueo: Bloqueo Lock and Release, tipo de sujeción: Lock + Release, tipo de embalaje: empaquetado en caja | 1824.13 | 100 | AA | PCB Connectors (PCC) | AAC | AACWDA | 50 | 50 | NO | PC |  | 31,25 | G | 112 | 209 | 121 | MM | 4055626923345 | 85366990 | CN | EC002638 | Imagen | Catálogo
1095510 | DFK-MSTB 2,5/15-STF-5,08-LR | Borne pasamuros | Borne pasamuros, sección nominal: 2,5 mm², color: verde, corriente nominal: 12 A, tensión nominal (III/2): 320 V, superficie de contacto: Sn, tipo de conexión del contacto: Macho, número de potenciales: 15, número de filas: 1, número de polos: 15, número de conexiones: 15, familia de artículos: DFK-MSTB 2,5/..-STF-LR, paso: 5,08 mm, tipo de conexión: Conexión por tornillo con cápsula de tracción, forma de sujeción de tornillos: L Ranura longitudinal, dirección de conexión conductor/placa de circuito impreso: 0 °, sistema enchufable: COMBICON MSTB 2,5, Orientación de la cara enchufable: Estándar, bloqueo: Bloqueo Lock and Release, tipo de sujeción: Lock + Release, tipo de embalaje: empaquetado en caja | 1729.03 | 100 | AA | PCB Connectors (PCC) | AAC | AACWDA | 50 | 50 | NO | PC |  | 29,44 | G | 90 | 280 | 90 | MM | 4055626922980 | 85366990 | CN | EC002638 | Imagen | Catálogo
1095511 | DFK-MSTB 2,5/14-STF-5,08-LR | Borne pasamuros | Borne pasamuros, sección nominal: 2,5 mm², color: verde, corriente nominal: 12 A, tensión nominal (III/2): 320 V, superficie de contacto: Sn, tipo de conexión del contacto: Macho, número de potenciales: 14, número de filas: 1, número de polos: 14, número de conexiones: 14, familia de artículos: DFK-MSTB 2,5/..-STF-LR, paso: 5,08 mm, tipo de conexión: Conexión por tornillo con cápsula de tracción, forma de sujeción de tornillos: L Ranura longitudinal, dirección de conexión conductor/placa de circuito impreso: 0 °, sistema enchufable: COMBICON MSTB 2,5, Orientación de la cara enchufable: Estándar, bloqueo: Bloqueo Lock and Release, tipo de sujeción: Lock + Release, tipo de embalaje: empaquetado en caja | 1633.92 | 100 | AA | PCB Connectors (PCC) | AAC | AACWDA | 50 | 50 | NO | PC |  | 27,66 | G | 110 | 2100 | 120 | MM | 4055626924540 | 85366990 | CN | EC002638 | Imagen | Catálogo
1095532 | MCV 1,5/ 6-G-3,5 OG | Carcasa de base para placa de circuito impreso | Carcasa base placa de circuito impreso, sección nominal: 1,5 mm², color: naranja, corriente nominal: 8 A, superficie de contacto: Sn, tipo de conexión del contacto: Macho, número de filas: 1, número de polos: 6, familia de artículos: MCV 1,5/..-G, paso: 3,5 mm, montaje: Soldadura por ola, disposición de pines: Disposición de pines lineal, longitud del pin [P]: 3,4 mm, número de pines de soldadura por potencial: 1, sistema enchufable: COMBICON MC 1,5, Orientación de la cara enchufable: Estándar, bloqueo: sin, tipo de sujeción: sin, tipo de embalaje: empaquetado en caja | 177.19 | 100 | AA | PCB Connectors (PCC) | AAB | AABSAE | 100 | 100 | NO | PC |  | 1,35 | G | 63 | 78 | 115 | MM | 4055626925035 | 85366930 | DE | EC002637 | Imagen | Catálogo
1095537 | MC 1,5/ 6-ST-3,5 OG | Conector para placa de circuito impreso | Conector de placa de circuito impreso, sección nominal: 1,5 mm², color: naranja, corriente nominal: 8 A, tensión nominal (III/2): 160 V, superficie de contacto: Sn, tipo de conexión del contacto: Hembra, número de filas: 1, número de polos: 6, familia de artículos: MC 1,5/..-ST, paso: 3,5 mm, tipo de conexión: Conexión por tornillo con cápsula de tracción, forma de sujeción de tornillos: L Ranura longitudinal, dirección de conexión conductor/placa de circuito impreso: 0 °, sistema enchufable: COMBICON MC 1,5, bloqueo: sin, tipo de sujeción: sin, tipo de embalaje: empaquetado en caja | 509.7 | 100 | AA | PCB Connectors (PCC) | AAB | AABAAA | 50 | 50 | NO | PC |  | 4,41 | G | 63 | 78 | 115 | MM | 4055626924649 | 85366990 | DE | EC002638 | Imagen | Catálogo
1095613 | FKCN 2,5/ 4-ST-5,08 GY | Conector para placa de circuito impreso | Conector de placa de circuito impreso, sección nominal: 2,5 mm², color: gris, corriente nominal: 12 A, tensión nominal (III/2): 320 V, superficie de contacto: Sn, tipo de conexión del contacto: Hembra, número de filas: 1, número de polos: 4, familia de artículos: FKCN 2,5/..-ST, paso: 5,08 mm, tipo de conexión: Conexión por resorte push-in, dirección de conexión conductor/placa de circuito impreso: 0 °, gancho de sujeción: - Gancho de sujeción, sistema enchufable: COMBICON MSTB 2,5, bloqueo: sin, tipo de sujeción: sin, tipo de embalaje: empaquetado en caja | 456.55 | 100 | AA | PCB Connectors (PCC) | AAC | AACFFA | 50 | 50 | NO | PC |  | 5,05 | G | 0 | 0 | 0 |  | 4055626925912 | 85366990 | CN | EC002638 | Imagen | Catálogo
1095615 | FKCN 2,5/ 6-ST-5,08 GY | Conector para placa de circuito impreso | Conector de placa de circuito impreso, sección nominal: 2,5 mm², color: gris, corriente nominal: 12 A, tensión nominal (III/2): 320 V, superficie de contacto: Sn, tipo de conexión del contacto: Hembra, número de filas: 1, número de polos: 6, familia de artículos: FKCN 2,5/..-ST, paso: 5,08 mm, tipo de conexión: Conexión por resorte push-in, dirección de conexión conductor/placa de circuito impreso: 0 °, gancho de sujeción: - Gancho de sujeción, sistema enchufable: COMBICON MSTB 2,5, bloqueo: sin, tipo de sujeción: sin, tipo de embalaje: empaquetado en caja | 681.95 | 100 | AA | PCB Connectors (PCC) | AAC | AACFFA | 50 | 50 | NO | PC |  | 7,35 | G | 0 | 0 | 0 |  | 4055626925929 | 85366990 | CN | EC002638 | Imagen | Catálogo
1095627 | FL SWITCH 2208C | Industrial Ethernet Switch | Managed Switch 2000 serie, 8 puertos RJ45 10/100 MBit/s, índice de protección: IP20, Temperatura ambiente (servicio): -40 °C ... 70 °C, Tensión de alimentación: 9 V DC ... 57 V DC, PROFINET Conformance-Class B, Rango de temperatura ampliado, Placa de circuito impreso pintada, rango de temperatura ampliado, Proceso de desarrollo certificado según la norma IEC 62443-4-1, Compatible con IEC 62443-4-2 | 604.52 | 1 | DN | Automation Infrastructure (AI) | DNN | DNN121 | 1 | 1 | NO | PC |  | 381,20 | G | 94 | 189 | 219 | MM | 4055626925172 | 85176200 | DE | EC000734 | Imagen | Catálogo
1095628 | FL SWITCH 2206C-2FX | Industrial Ethernet Switch | Managed Switch 2000 serie, 6 puertos RJ45 10/100 MBit/s, 2 SC multimodo 100 MBit/s, índice de protección: IP20, Temperatura ambiente (servicio): -40 °C ... 70 °C, Tensión de alimentación: 9 V DC ... 57 V DC, PROFINET Conformance-Class B, Rango de temperatura ampliado, Placa de circuito impreso pintada, rango de temperatura ampliado, Proceso de desarrollo certificado según la norma IEC 62443-4-1, Compatible con IEC 62443-4-2 | 842.52 | 1 | DN | Automation Infrastructure (AI) | DNN | DNN121 | 1 | 1 | NO | PC |  | 417,00 | G | 94 | 189 | 219 | MM | 4055626925226 | 85176200 | DE | EC000734 | Imagen | Catálogo
1095729 | DFK-MSTB 2,5/13-STF-5,08-LR | Borne pasamuros | Borne pasamuros, sección nominal: 2,5 mm², color: verde, corriente nominal: 12 A, tensión nominal (III/2): 320 V, superficie de contacto: Sn, tipo de conexión del contacto: Macho, número de potenciales: 13, número de filas: 1, número de polos: 13, número de conexiones: 13, familia de artículos: DFK-MSTB 2,5/..-STF-LR, paso: 5,08 mm, tipo de conexión: Conexión por tornillo con cápsula de tracción, forma de sujeción de tornillos: L Ranura longitudinal, dirección de conexión conductor/placa de circuito impreso: 0 °, sistema enchufable: COMBICON MSTB 2,5, Orientación de la cara enchufable: Estándar, bloqueo: Bloqueo Lock and Release, tipo de sujeción: Lock + Release, tipo de embalaje: empaquetado en caja | 1538.82 | 100 | AA | PCB Connectors (PCC) | AAC | AACWDA | 50 | 50 | NO | PC |  | 25,21 | G | 90 | 280 | 90 | MM | 4055626925349 | 85366990 | CN | EC002638 | Imagen | Catálogo
1095764 | EV-T2M4CC-DC80A-5,0M16ESBK11 | Cable de carga DC | CHARX connect standard, CCS tipo 2, Cable de carga DC, 80 A permanente, 1000 V DC, con conector de carga para vehículos y extremo del cable abierto, cable: 5 m, negro, recto, con contacto PP conectado, con marco de la cara enchufable sustituible, con sensores de temperatura analógicos, Logotipo de PHOENIX CONTACT, IEC 62196-3, para la carga con corriente continua (DC) de vehículos eléctricos (EV) | 841.99 | 1 | XW | E-Mobility | XWB | XWBMFB | 1 | 1 | NO | PC |  | 4.898,00 | G | 80 | 500 | 420 | MM | 4055626925240 | 85444290 | PL | EC002897 | Imagen | Catálogo
1095767 | EV-T2M4CC-DC150A-5,0M35ESBK11 | Cable de carga DC | CHARX connect standard, CCS tipo 2, Cable de carga DC, 150 A permanente, 1000 V DC, con conector de carga para vehículos y extremo del cable abierto, cable: 5 m, negro, recto, con contacto PP conectado, con marco de la cara enchufable sustituible, con sensores de temperatura analógicos, Logotipo de PHOENIX CONTACT, IEC 62196-3, para la carga con corriente continua (DC) de vehículos eléctricos (EV) | 991.63 | 1 | XW | E-Mobility | XWB | XWBMFD | 1 | 1 | NO | PC |  | 7.511,00 | G | 100 | 560 | 430 | MM | 4055626925967 | 85444290 | PL | EC002897 | Imagen | Catálogo
1095769 | PTDA 2,5/ 6-5,0 MC GY/SVT | Borna para placa de circuito impreso | Terminal de tarjetas de circuitos impresos, corriente nominal: 24 A, tensión nominal (III/2): 400 V, sección nominal: 2,5 mm², número de filas: 1, número de polos por fila: 6, familia de artículos: PTDA 2,5/, paso: 5 mm, tipo de conexión: Conexión por resorte push-in, montaje: Soldadura por ola, dirección de conexión conductor/placa de circuito impreso: 45 °, color: multicolor, Disposición de pines: Disposición de pines lineal, Longitud del pin [P]: 3,5 mm, número de pines de soldadura por potencial: 2, tipo de embalaje: empaquetado en caja | 443.34 | 100 | AA | PCB Connectors (PCC) | AAM | AAMBEA | 50 | 50 | NO | PC |  | 9,50 | G | 48 | 182 | 115 | MM | 4055626926728 | 85369010 | PL | EC002643 | Imagen | Catálogo
1095775 | EV-T2M4CC-DC200A-5,0M50ESBK11 | Cable de carga DC | CHARX connect standard, CCS tipo 2, Cable de carga DC, hasta 500 A en Boost mode, 200 A permanente, 1000 V DC, con conector de carga para vehículos y extremo del cable abierto, cable: 5 m, negro, recto, con contacto PP conectado, con marco de la cara enchufable sustituible, con sensores de temperatura analógicos, Logotipo de PHOENIX CONTACT, IEC 62196-3, para la carga con corriente continua (DC) de vehículos eléctricos (EV) | 1213.84 | 1 | XW | E-Mobility | XWB | XWBMFE | 1 | 1 | NO | PC |  | 9.210,00 | G | 80 | 560 | 460 | MM | 4055626924670 | 85444290 | PL | EC002897 | Imagen | Catálogo
1096101 | CSD-SL 200S YE | Luz de señalización | Luz de señalización, 24 V DC, IALA amarillo Optimum, ángulo de emisión (vertical/horizontal): 10,5 °/4,5 °, diámetro: 174 mm, índice de protección: IP65/IP67, Interfaz de comunicación, Diagnóstico seguro | 2877 | 1 | DR | Automation Systems (AS) | DRL | DRL121 | 1 | 1 | SÍ | PC |  | 2.020,00 | G | 0 | 0 | 0 |  | 4055626927008 | 85308000 | DE | EC002750 | Imagen | Catálogo
1096124 | BCP-508- 8 GN BD:J1-1-J1-8 | Conector para placa de circuito impreso | Conector de placa de circuito impreso, sección nominal: 2,5 mm², color: verde blanquecino, corriente nominal: 12 A, tensión nominal (III/2): 320 V, superficie de contacto: Sn, tipo de conexión del contacto: Hembra, número de filas: 1, número de polos: 8, familia de artículos: BCP, paso: 5,08 mm, tipo de conexión: Conexión por tornillo con cápsula de tracción, forma de sujeción de tornillos: H1L Philipps-Recess con ranura longitudinal, dirección de conexión conductor/placa de circuito impreso: 0 °, gancho de sujeción: - Gancho de sujeción, sistema enchufable: BASICLINE 2,5, bloqueo: sin, tipo de sujeción: sin, tipo de embalaje: empaquetado en caja | 691.15 | 100 | AA | PCB Connectors (PCC) | AAC | AACAOA | 100 | 2000 | NO | PC |  | 12,00 | G | 0 | 0 | 0 |  | 4055626927039 | 85366990 | CN | EC002638 | Imagen | Catálogo
1096142 | DFK-MSTB 2,5/12-STF-5,08-LR | Borne pasamuros | Borne pasamuros, sección nominal: 2,5 mm², color: verde, corriente nominal: 12 A, tensión nominal (III/2): 320 V, superficie de contacto: Sn, tipo de conexión del contacto: Macho, número de potenciales: 12, número de filas: 1, número de polos: 12, número de conexiones: 12, familia de artículos: DFK-MSTB 2,5/..-STF-LR, paso: 5,08 mm, tipo de conexión: Conexión por tornillo con cápsula de tracción, forma de sujeción de tornillos: L Ranura longitudinal, dirección de conexión conductor/placa de circuito impreso: 0 °, sistema enchufable: COMBICON MSTB 2,5, Orientación de la cara enchufable: Estándar, bloqueo: Bloqueo Lock and Release, tipo de sujeción: Lock + Release, tipo de embalaje: empaquetado en caja | 1443.71 | 100 | AA | PCB Connectors (PCC) | AAC | AACWDA | 50 | 50 | NO | PC |  | 23,97 | G | 94 | 282 | 98 | MM | 4055626925264 | 85366990 | CN | EC002638 | Imagen | Catálogo
1096143 | DFK-MSTB 2,5/11-STF-5,08-LR | Borne pasamuros | Borne pasamuros, sección nominal: 2,5 mm², color: verde, corriente nominal: 12 A, tensión nominal (III/2): 320 V, superficie de contacto: Sn, tipo de conexión del contacto: Macho, número de potenciales: 11, número de filas: 1, número de polos: 11, número de conexiones: 11, familia de artículos: DFK-MSTB 2,5/..-STF-LR, paso: 5,08 mm, tipo de conexión: Conexión por tornillo con cápsula de tracción, forma de sujeción de tornillos: L Ranura longitudinal, dirección de conexión conductor/placa de circuito impreso: 0 °, sistema enchufable: COMBICON MSTB 2,5, Orientación de la cara enchufable: Estándar, bloqueo: Bloqueo Lock and Release, tipo de sujeción: Lock + Release, tipo de embalaje: empaquetado en caja | 1348.61 | 100 | AA | PCB Connectors (PCC) | AAC | AACWDA | 50 | 50 | NO | PC |  | 21,99 | G | 90 | 280 | 90 | MM | 4055626925271 | 85366990 | CN | EC002638 | Imagen | Catálogo
1096144 | DFK-MSTB 2,5/10-STF-5,08-LR | Borne pasamuros | Borne pasamuros, sección nominal: 2,5 mm², color: verde, corriente nominal: 12 A, tensión nominal (III/2): 320 V, superficie de contacto: Sn, tipo de conexión del contacto: Macho, número de potenciales: 10, número de filas: 1, número de polos: 10, número de conexiones: 10, familia de artículos: DFK-MSTB 2,5/..-STF-LR, paso: 5,08 mm, tipo de conexión: Conexión por tornillo con cápsula de tracción, forma de sujeción de tornillos: L Ranura longitudinal, dirección de conexión conductor/placa de circuito impreso: 0 °, sistema enchufable: COMBICON MSTB 2,5, Orientación de la cara enchufable: Estándar, bloqueo: Bloqueo Lock and Release, tipo de sujeción: Lock + Release, tipo de embalaje: empaquetado en caja | 1253.5 | 100 | AA | PCB Connectors (PCC) | AAC | AACWDA | 50 | 50 | NO | PC |  | 20,20 | G | 61 | 372 | 95 | MM | 4055626925363 | 85366990 | CN | EC002638 | Imagen | Catálogo
1096145 | DFK-MSTB 2,5/ 9-STF-5,08-LR | Borne pasamuros | Borne pasamuros, sección nominal: 2,5 mm², color: verde, corriente nominal: 12 A, tensión nominal (III/2): 320 V, superficie de contacto: Sn, tipo de conexión del contacto: Macho, número de potenciales: 9, número de filas: 1, número de polos: 9, número de conexiones: 9, familia de artículos: DFK-MSTB 2,5/..-STF-LR, paso: 5,08 mm, tipo de conexión: Conexión por tornillo con cápsula de tracción, forma de sujeción de tornillos: L Ranura longitudinal, dirección de conexión conductor/placa de circuito impreso: 0 °, sistema enchufable: COMBICON MSTB 2,5, Orientación de la cara enchufable: Estándar, bloqueo: Bloqueo Lock and Release, tipo de sujeción: Lock + Release, tipo de embalaje: empaquetado en caja | 1158.4 | 100 | AA | PCB Connectors (PCC) | AAC | AACWDA | 50 | 50 | NO | PC |  | 19,90 | G | 90 | 280 | 90 | MM | 4055626930404 | 85366990 | CN | EC002638 | Imagen | Catálogo
1096146 | DFK-MSTB 2,5/ 8-STF-5,08-LR | Borne pasamuros | Borne pasamuros, sección nominal: 2,5 mm², color: verde, corriente nominal: 12 A, tensión nominal (III/2): 320 V, superficie de contacto: Sn, tipo de conexión del contacto: Macho, número de potenciales: 8, número de filas: 1, número de polos: 8, número de conexiones: 8, familia de artículos: DFK-MSTB 2,5/..-STF-LR, paso: 5,08 mm, tipo de conexión: Conexión por tornillo con cápsula de tracción, forma de sujeción de tornillos: L Ranura longitudinal, dirección de conexión conductor/placa de circuito impreso: 0 °, sistema enchufable: COMBICON MSTB 2,5, Orientación de la cara enchufable: Estándar, bloqueo: Bloqueo Lock and Release, tipo de sujeción: Lock + Release, tipo de embalaje: empaquetado en caja | 1063.29 | 100 | AA | PCB Connectors (PCC) | AAC | AACWDA | 50 | 50 | NO | PC |  | 17,82 | G | 93 | 281 | 95 | MM | 4055626923390 | 85366990 | CN | EC002638 | Imagen | Catálogo
1096148 | DFK-MSTB 2,5/ 7-STF-5,08-LR | Borne pasamuros | Borne pasamuros, sección nominal: 2,5 mm², color: verde, corriente nominal: 12 A, tensión nominal (III/2): 320 V, superficie de contacto: Sn, tipo de conexión del contacto: Macho, número de potenciales: 7, número de filas: 1, número de polos: 7, número de conexiones: 7, familia de artículos: DFK-MSTB 2,5/..-STF-LR, paso: 5,08 mm, tipo de conexión: Conexión por tornillo con cápsula de tracción, forma de sujeción de tornillos: L Ranura longitudinal, dirección de conexión conductor/placa de circuito impreso: 0 °, sistema enchufable: COMBICON MSTB 2,5, Orientación de la cara enchufable: Estándar, bloqueo: Bloqueo Lock and Release, tipo de sujeción: Lock + Release, tipo de embalaje: empaquetado en caja | 968.19 | 100 | AA | PCB Connectors (PCC) | AAC | AACWDA | 50 | 50 | NO | PC |  | 15,54 | G | 61 | 219 | 138 | MM | 4055626925288 | 85366990 | CN | EC002638 | Imagen | Catálogo
1096149 | DFK-MSTB 2,5/ 6-STF-5,08-LR | Borne pasamuros | Borne pasamuros, sección nominal: 2,5 mm², color: verde, corriente nominal: 12 A, tensión nominal (III/2): 320 V, superficie de contacto: Sn, tipo de conexión del contacto: Macho, número de potenciales: 6, número de filas: 1, número de polos: 6, número de conexiones: 6, familia de artículos: DFK-MSTB 2,5/..-STF-LR, paso: 5,08 mm, tipo de conexión: Conexión por tornillo con cápsula de tracción, forma de sujeción de tornillos: L Ranura longitudinal, dirección de conexión conductor/placa de circuito impreso: 0 °, sistema enchufable: COMBICON MSTB 2,5, Orientación de la cara enchufable: Estándar, bloqueo: Bloqueo Lock and Release, tipo de sujeción: Lock + Release, tipo de embalaje: empaquetado en caja | 873.08 | 100 | AA | PCB Connectors (PCC) | AAC | AACWDA | 50 | 50 | NO | PC |  | 13,51 | G | 60 | 218 | 137 | MM | 4055626930343 | 85366990 | CN | EC002638 | Imagen | Catálogo
1096150 | DFK-MSTB 2,5/ 5-STF-5,08-LR | Borne pasamuros | Borne pasamuros, sección nominal: 2,5 mm², color: verde, corriente nominal: 12 A, tensión nominal (III/2): 320 V, superficie de contacto: Sn, tipo de conexión del contacto: Macho, número de potenciales: 5, número de filas: 1, número de polos: 5, número de conexiones: 5, familia de artículos: DFK-MSTB 2,5/..-STF-LR, paso: 5,08 mm, tipo de conexión: Conexión por tornillo con cápsula de tracción, forma de sujeción de tornillos: L Ranura longitudinal, dirección de conexión conductor/placa de circuito impreso: 0 °, sistema enchufable: COMBICON MSTB 2,5, Orientación de la cara enchufable: Estándar, bloqueo: Bloqueo Lock and Release, tipo de sujeción: Lock + Release, tipo de embalaje: empaquetado en caja | 777.98 | 100 | AA | PCB Connectors (PCC) | AAC | AACWDA | 50 | 50 | NO | PC |  | 11,50 | G | 54 | 217 | 113 | MM | 4055626925295 | 85366990 | CN | EC002638 | Imagen | Catálogo
1096151 | DFK-MSTB 2,5/ 3-STF-5,08-LR | Borne pasamuros | Borne pasamuros, sección nominal: 2,5 mm², color: verde, corriente nominal: 12 A, tensión nominal (III/2): 320 V, superficie de contacto: Sn, tipo de conexión del contacto: Macho, número de potenciales: 3, número de filas: 1, número de polos: 3, número de conexiones: 3, familia de artículos: DFK-MSTB 2,5/..-STF-LR, paso: 5,08 mm, tipo de conexión: Conexión por tornillo con cápsula de tracción, forma de sujeción de tornillos: L Ranura longitudinal, dirección de conexión conductor/placa de circuito impreso: 0 °, sistema enchufable: COMBICON MSTB 2,5, Orientación de la cara enchufable: Estándar, bloqueo: Bloqueo Lock and Release, tipo de sujeción: Lock + Release, tipo de embalaje: empaquetado en caja | 587.77 | 100 | AA | PCB Connectors (PCC) | AAC | AACWDA | 50 | 50 | NO | PC |  | 8,21 | G | 53 | 216 | 94 | MM | 4055626927237 | 85366990 | CN | EC002638 | Imagen | Catálogo
1096152 | DFK-MSTB 2,5/ 2-STF-5,08-LR | Borne pasamuros | Borne pasamuros, sección nominal: 2,5 mm², color: verde, corriente nominal: 12 A, tensión nominal (III/2): 320 V, superficie de contacto: Sn, tipo de conexión del contacto: Macho, número de potenciales: 2, número de filas: 1, número de polos: 2, número de conexiones: 2, familia de artículos: DFK-MSTB 2,5/..-STF-LR, paso: 5,08 mm, tipo de conexión: Conexión por tornillo con cápsula de tracción, forma de sujeción de tornillos: L Ranura longitudinal, dirección de conexión conductor/placa de circuito impreso: 0 °, sistema enchufable: COMBICON MSTB 2,5, Orientación de la cara enchufable: Estándar, bloqueo: Bloqueo Lock and Release, tipo de sujeción: Lock + Release, tipo de embalaje: empaquetado en caja | 492.66 | 100 | AA | PCB Connectors (PCC) | AAC | AACWDA | 50 | 50 | NO | PC |  | 6,50 | G | 53 | 221 | 74 | MM | 4055626927244 | 85366990 | CN | EC002638 | Imagen | Catálogo
1096163 | MSTB 2,5/ 3-ST-5,08 BD:C-L | Conector para placa de circuito impreso | Conector de placa de circuito impreso, sección nominal: 2,5 mm², color: verde, corriente nominal: 12 A, tensión nominal (III/2): 320 V, superficie de contacto: Sn, tipo de conexión del contacto: Hembra, número de filas: 1, número de polos: 3, familia de artículos: MSTB 2,5/..-ST, paso: 5,08 mm, tipo de conexión: Conexión por tornillo con cápsula de tracción, forma de sujeción de tornillos: L Ranura longitudinal, dirección de conexión conductor/placa de circuito impreso: 0 °, gancho de sujeción: - Gancho de sujeción, sistema enchufable: COMBICON MSTB 2,5, bloqueo: sin, tipo de sujeción: sin, tipo de embalaje: empaquetado en caja | 262.78 | 100 | AA | PCB Connectors (PCC) | AAC | AACAGC | 50 | 1000 | NO | PC |  | 5,31 | G | 66 | 92 | 103 | MM | 4055626930626 | 85366990 | DE | EC002638 | Imagen | Catálogo
1096167 | TFKC 2,5/ 3-ST-5,08BKBDWH-A1/+ | Conector para placa de circuito impreso | Conector TWIN para placa de circuito impreso, sección nominal: 2,5 mm², color: negro, corriente nominal: 12 A, tensión nominal (III/2): 320 V, superficie de contacto: Sn, tipo de conexión del contacto: Hembra, número de filas: 1, número de polos: 3, familia de artículos: TFKC 2,5/..-ST, paso: 5,08 mm, tipo de conexión: Conexión por resorte push-in, dirección de conexión conductor/placa de circuito impreso: 0 °, gancho de sujeción: - Gancho de sujeción, sistema enchufable: COMBICON MSTB 2,5, bloqueo: sin, tipo de sujeción: sin, tipo de embalaje: empaquetado en caja | 451.73 | 100 | AA | PCB Connectors (PCC) | AAC | AACFMA | 50 | 1000 | NO | PC |  | 6,86 | G | 0 | 0 | 0 |  | 4055626927282 | 85366990 | BG | EC002638 | Imagen | Catálogo
1096214 | PCV 5/ 2-GF-7,62 BK P35 | Carcasa de base para placa de circuito impreso | Carcasa base placa de circuito impreso, sección nominal: 6 mm², color: negro, corriente nominal: 32 A, tensión nominal (III/2): 630 V, superficie de contacto: Sn, tipo de conexión del contacto: Macho, número de filas: 1, número de polos: 2, familia de artículos: PCV 5/..-GF, paso: 7,62 mm, montaje: Soldadura por ola, disposición de pines: Disposición de pines lineal, longitud del pin [P]: 3,5 mm, número de pines de soldadura por potencial: 3, sistema enchufable: COMBICON PC 5, Orientación de la cara enchufable: Estándar, bloqueo: Bloqueo por tornillo, tipo de sujeción: Sujeción aérea (rosca), tipo de embalaje: empaquetado en caja | 228.01 | 100 | AA | PCB Connectors (PCC) | AAD | AADSBE | 50 | 1000 | NO | PC |  | 9,43 | G | 93 | 136 | 113 | MM | 4055626930718 | 85366930 | PL | EC002637 | Imagen | Catálogo
1096282 | SH-8ESS48AY000S | Conector enchufable para aparatos pared delantera con tuerca moleteada | M23, Conector enchufable para aparatos pared delantera con tuerca moleteada, serie: SH, recto, apantallado: sí, SPEEDCON, Nº de polos: 8+4+PE, tipo de conexión del contacto: Hembra, Conexión crimpada, Anillo tórico axial, medida de brida: 26 mm x 26 mm | 93.43 | 1 | AB | Field Device Connectors (FDC) | ABR | ABRCDN | 1 | 1 | NO | PC | F | 90,60 | G | 0 | 0 | 0 |  | 4063151029517 | 85366990 | DE | EC003569 | Imagen | Catálogo
1096284 | SH-8ESC58AY000S | Conector enchufable para aparatos pared delantera con tuerca moleteada | M23, Conector enchufable para aparatos pared delantera con tuerca moleteada, serie: SH, recto, apantallado: sí, SPEEDCON, Nº de polos: 4+4+4+PE / 3+N+PE, tipo de conexión del contacto: Hembra, Conexión crimpada, Anillo tórico axial, medida de brida: 26 mm x 26 mm | 95.3 | 1 | AB | Field Device Connectors (FDC) | ABR | ABRCDN | 1 | 1 | NO | PC | F | 91,90 | G | 27 | 210 | 110 | MM | 4063151029524 | 85366990 | DE | EC003569 | Imagen | Catálogo
1096285 | SH-8EPC58AY000S | Conector enchufable para aparatos pared delantera con tuerca moleteada | M23, Conector enchufable para aparatos pared delantera con tuerca moleteada, serie: SH, recto, apantallado: sí, SPEEDCON, Nº de polos: 4+4+4+PE / 3+N+PE, tipo de conexión del contacto: Macho, Conexión crimpada, Anillo tórico axial, medida de brida: 26 mm x 26 mm | 95.3 | 1 | AB | Field Device Connectors (FDC) | ABR | ABRCDN | 1 | 1 | NO | PC |  | 93,80 | G | 29 | 205 | 105 | MM | 4063151029531 | 85366990 | DE | EC003569 | Imagen | Catálogo
1096286 | SH-8EPS48AY000S | Conector enchufable para aparatos pared delantera con tuerca moleteada | M23, Conector enchufable para aparatos pared delantera con tuerca moleteada, serie: SH, recto, apantallado: sí, SPEEDCON, Nº de polos: 8+4+PE, tipo de conexión del contacto: Macho, Conexión crimpada, Anillo tórico axial, medida de brida: 26 mm x 26 mm | 93.43 | 1 | AB | Field Device Connectors (FDC) | ABR | ABRCDN | 1 | 1 | NO | PC | F | 91,65 | G | 0 | 0 | 0 |  | 4063151029548 | 85366990 | DE | EC003569 | Imagen | Catálogo
1490442 | APP-LIC-MSC-PLCNEXT-LITE-X86 | Licencia | Licencia | 138.86 | 1 | DN | Automation Infrastructure (AI) | DNC | DNC731 | 1 | 1 | NO | PC |  | n.a. | G |  |  |  |  | 4063151937539 | 0 | 0 | EC002582 |  | Catálogo
1495838 | APP-LIC-SNMP-OPC-UA-GATEWAY | Licencia | La puerta de enlace SNMP-OPC UA (SE_TCES) es una biblioteca IEC 61131-3 que permite la comunicación SNMP con extensores TC de Phoenix Contact. Incluye bloques de funciones para consultar objetos MIB y para recibir traps SNMP. | 131.67 | 1 | DR | Automation Systems (AS) | DRD | DRDBDA | 1 | 1 | NO | PC |  | n.a. | G |  |  |  |  | 4063151944858 | 0 | 0 | EC002582 |  | Catálogo
1096318 | EMLP (20X8)R BU | Etiqueta | Etiqueta, Rollo, azul, sin rotular, rotulable con: THERMOMARK E.300 (D)/600 (D), THERMOMARK ROLL 2.0, THERMOMARK ROLL, THERMOMARK ROLL X1, THERMOMARK ROLLMASTER 300/600, THERMOMARK X1.2, clase de montaje: pegado, Número de índices individuales: 500, altura del campo de texto: 8 mm, anchura del campo de texto: 20 mm | 605.99 | 1 | BG | Marking and Installation (MI) | BG2 | BG2411 | 1 | 1 | NO | PC |  | 181,00 | G | 90 | 90 | 90 | MM | 4055626931722 | 39191080 | DE | EC001288 | Imagen | Catálogo
1096319 | EMLP (20X8)R RD | Etiqueta | Etiqueta, Rollo, rojo, sin rotular, rotulable con: THERMOMARK E.300 (D)/600 (D), THERMOMARK ROLL 2.0, THERMOMARK ROLL, THERMOMARK ROLL X1, THERMOMARK ROLLMASTER 300/600, THERMOMARK X1.2, clase de montaje: pegado, Número de índices individuales: 500, altura del campo de texto: 8 mm, anchura del campo de texto: 20 mm | 605.99 | 1 | BG | Marking and Installation (MI) | BG2 | BG2411 | 1 | 1 | NO | PC |  | 182,74 | G | 111 | 95 | 95 | MM | 4055626931531 | 39191080 | DE | EC001288 | Imagen | Catálogo
1096321 | EMLP (20X8)R YE | Etiqueta | Etiqueta, Rollo, amarillo, sin rotular, rotulable con: THERMOMARK E.300 (D)/600 (D), THERMOMARK ROLL 2.0, THERMOMARK ROLL, THERMOMARK ROLL X1, THERMOMARK ROLLMASTER 300/600, THERMOMARK X1.2, clase de montaje: pegado, Número de índices individuales: 500, altura del campo de texto: 8 mm, anchura del campo de texto: 20 mm | 267.58 | 1 | BG | Marking and Installation (MI) | BG2 | BG2411 | 1 | 1 | NO | PC |  | 119,50 | G | 111 | 95 | 95 | MM | 4055626930558 | 39191080 | PL | EC001288 | Imagen | Catálogo
1096322 | EMLP (27X8)R | Etiqueta | Etiqueta, Rollo, blanco, sin rotular, rotulable con: THERMOMARK E.300 (D)/600 (D), THERMOMARK ROLL 2.0, THERMOMARK ROLL, THERMOMARK ROLL X1, THERMOMARK ROLLMASTER 300/600, THERMOMARK X1.2, clase de montaje: pegado, Número de índices individuales: 500, altura del campo de texto: 8 mm, anchura del campo de texto: 27 mm | 310.08 | 1 | BG | Marking and Installation (MI) | BG2 | BG2411 | 1 | 1 | NO | PC |  | 168,85 | G | 80 | 100 | 100 | MM | 4055626931739 | 39269097 | PL | EC001288 | Imagen | Catálogo
1096323 | EMLP (60X15)R RD | Etiqueta | Etiqueta, Rollo, rojo, sin rotular, rotulable con: THERMOMARK E.300 (D)/600 (D), THERMOMARK ROLL 2.0, THERMOMARK ROLL, THERMOMARK ROLL X1, THERMOMARK ROLLMASTER 300/600, THERMOMARK X1.2, clase de montaje: pegado, Número de índices individuales: 500, altura del campo de texto: 15 mm, anchura del campo de texto: 60 mm | 1062.45 | 1 | BG | Marking and Installation (MI) | BG2 | BG2411 | 1 | 1 | NO | PC |  | 421,00 | G | 120 | 120 | 80 | MM | 4055626931821 | 39269097 | DE | EC001288 | Imagen | Catálogo
1096324 | EMLP (60X30)R YE | Etiqueta | Etiqueta, Rollo, amarillo, sin rotular, rotulable con: THERMOMARK E.300 (D)/600 (D), THERMOMARK ROLL 2.0, THERMOMARK ROLL, THERMOMARK ROLL X1, THERMOMARK ROLLMASTER 300/600, THERMOMARK X1.2, clase de montaje: pegado, Número de índices individuales: 250, altura del campo de texto: 30 mm, anchura del campo de texto: 60 mm | 726 | 1 | BG | Marking and Installation (MI) | BG2 | BG2411 | 1 | 1 | NO | PC |  | 436,00 | G | 80 | 123 | 123 | MM | 4055626931630 | 39191080 | PL | EC001288 | Imagen | Catálogo
1096325 | EMLP (85,6X54)R | Etiqueta | Etiqueta, Rollo, blanco, sin rotular, rotulable con: THERMOMARK E.300 (D)/600 (D), THERMOMARK ROLL 2.0, THERMOMARK ROLL, THERMOMARK ROLL X1, THERMOMARK ROLLMASTER 300/600, THERMOMARK X1.2, clase de montaje: pegado, Número de índices individuales: 250, altura del campo de texto: 54 mm, anchura del campo de texto: 85,6 mm | 1864.37 | 1 | BG | Marking and Installation (MI) | BG2 | BG2411 | 1 | 1 | NO | PC |  | 994,00 | G | 98 | 145 | 145 | MM | 4055626930565 | 39269097 | PL | EC001288 | Imagen | Catálogo
1096326 | EMLP (85,6X54)R BU | Etiqueta | Etiqueta, Rollo, azul, sin rotular, rotulable con: THERMOMARK E.300 (D)/600 (D), THERMOMARK ROLL 2.0, THERMOMARK ROLL, THERMOMARK ROLL X1, THERMOMARK ROLLMASTER 300/600, THERMOMARK X1.2, clase de montaje: pegado, Número de índices individuales: 250, altura del campo de texto: 54 mm, anchura del campo de texto: 85,6 mm | 1991.68 | 1 | BG | Marking and Installation (MI) | BG2 | BG2411 | 1 | 1 | NO | PC |  | 1.021,80 | G | 0 | 0 | 0 |  | 4055626931548 | 39269097 | DE | EC001288 | Imagen | Catálogo
1096328 | EMLP (85,6X54)R RD | Etiqueta | Etiqueta, Rollo, rojo, sin rotular, rotulable con: THERMOMARK E.300 (D)/600 (D), THERMOMARK ROLL 2.0, THERMOMARK ROLL, THERMOMARK ROLL X1, THERMOMARK ROLLMASTER 300/600, THERMOMARK X1.2, clase de montaje: pegado, Número de índices individuales: 250, altura del campo de texto: 54 mm, anchura del campo de texto: 85,6 mm | 1991.68 | 1 | BG | Marking and Installation (MI) | BG2 | BG2411 | 1 | 1 | NO | PC |  | 991,10 | G | 99 | 146 | 146 | MM | 4055626931289 | 39269097 | DE | EC001288 | Imagen | Catálogo
1096329 | EMLP (85,6X54)R YE | Etiqueta | Etiqueta, Rollo, amarillo, sin rotular, rotulable con: THERMOMARK E.300 (D)/600 (D), THERMOMARK ROLL 2.0, THERMOMARK ROLL, THERMOMARK ROLL X1, THERMOMARK ROLLMASTER 300/600, THERMOMARK X1.2, clase de montaje: pegado, Número de índices individuales: 250, altura del campo de texto: 54 mm, anchura del campo de texto: 85,6 mm | 1864.37 | 1 | BG | Marking and Installation (MI) | BG2 | BG2411 | 1 | 1 | NO | PC |  | 933,60 | G | 99 | 143 | 143 | MM | 4055626931913 | 39269097 | PL | EC001288 | Imagen | Catálogo
1096330 | EMLP (100X30)R | Etiqueta | Etiqueta, Rollo, blanco, sin rotular, rotulable con: THERMOMARK E.300 (D)/600 (D), THERMOMARK ROLL 2.0, THERMOMARK ROLL, THERMOMARK ROLL X1, THERMOMARK ROLLMASTER 300/600, THERMOMARK X1.2, clase de montaje: pegado, Número de índices individuales: 250, altura del campo de texto: 30 mm, anchura del campo de texto: 100 mm | 1209.99 | 1 | BG | Marking and Installation (MI) | BG2 | BG2411 | 1 | 1 | NO | PC |  | 670,00 | G | 114 | 123 | 123 | MM | 4055626930572 | 39269097 | PL | EC001288 | Imagen | Catálogo
1096331 | EMLP (100X30)R BU | Etiqueta | Etiqueta, Rollo, azul, sin rotular, rotulable con: THERMOMARK E.300 (D)/600 (D), THERMOMARK ROLL 2.0, THERMOMARK ROLL, THERMOMARK ROLL X1, THERMOMARK ROLLMASTER 300/600, THERMOMARK X1.2, clase de montaje: pegado, Número de índices individuales: 250, altura del campo de texto: 30 mm, anchura del campo de texto: 100 mm | 1292.66 | 1 | BG | Marking and Installation (MI) | BG2 | BG2411 | 1 | 1 | NO | PC |  | 658,90 | G | 0 | 0 | 0 |  | 4055626931746 | 39269097 | DE | EC001288 | Imagen | Catálogo
1096332 | EMLP (100X30)R RD | Etiqueta | Etiqueta, Rollo, rojo, sin rotular, rotulable con: THERMOMARK E.300 (D)/600 (D), THERMOMARK ROLL 2.0, THERMOMARK ROLL, THERMOMARK ROLL X1, THERMOMARK ROLLMASTER 300/600, THERMOMARK X1.2, clase de montaje: pegado, Número de índices individuales: 250, altura del campo de texto: 30 mm, anchura del campo de texto: 100 mm | 1292.66 | 1 | BG | Marking and Installation (MI) | BG2 | BG2411 | 1 | 1 | NO | PC |  | 657,90 | G | 113 | 127 | 127 | MM | 4055626930862 | 39269097 | DE | EC001288 | Imagen | Catálogo
1096333 | EMLP (100X30)R YE | Etiqueta | Etiqueta, Rollo, amarillo, sin rotular, rotulable con: THERMOMARK E.300 (D)/600 (D), THERMOMARK ROLL 2.0, THERMOMARK ROLL, THERMOMARK ROLL X1, THERMOMARK ROLLMASTER 300/600, THERMOMARK X1.2, clase de montaje: pegado, Número de índices individuales: 250, altura del campo de texto: 30 mm, anchura del campo de texto: 100 mm | 1209.99 | 1 | BG | Marking and Installation (MI) | BG2 | BG2411 | 1 | 1 | NO | PC |  | 635,80 | G | 0 | 0 | 0 |  | 4055626931920 | 39269097 | PL | EC001288 | Imagen | Catálogo
1096399 | FKC 2,5/ 2-ST-RF BD:C-PQ | Conector para placa de circuito impreso | Conector de placa de circuito impreso, sección nominal: 2,5 mm², color: verde, corriente nominal: 12 A, tensión nominal (III/2): 320 V, superficie de contacto: Sn, tipo de conexión del contacto: Hembra, número de filas: 1, número de polos: 2, familia de artículos: FKC 2,5/..-ST-RF, paso: 5 mm, tipo de conexión: Conexión por resorte push-in, dirección de conexión conductor/placa de circuito impreso: 0 °, gancho de sujeción: - Gancho de sujeción, sistema enchufable: COMBICON MSTB 2,5, bloqueo: Bloqueo por encaje, tipo de sujeción: Gatillo de bloqueo, tipo de embalaje: empaquetado en caja | 223.1 | 100 | AA | PCB Connectors (PCC) | AAC | AACFAE | 100 | 1000 | NO | PC |  | 4,48 | G | 83 | 121 | 141 | MM | 4055626931692 | 85366990 | DE | EC002638 | Imagen | Catálogo
1096407 | RFC 460R PN 3TX-S | Control | Controlador remoto de campo de alta disponibilidad con función de redundancia , 3x 10/100 Ethernet, controlador PROFINET, grado de protección IP20, memoria de parametrización enchufable | Consultar | 1 | DR | Automation Systems (AS) | DRA | DRAABA | 1 | 1 | NO | PC |  | 2315 | G | 0 | 0 | 0 |  | 4055626930787 | 85371091 | DE | EC000236 | Imagen | Catálogo
1096408 | PTS 1,5/ 3-PH-5,0 BK BDWH:Z7-Z | Conector para placa de circuito impreso | Conector de placa de circuito impreso, sección nominal: 1,5 mm², color: negro, corriente nominal: 10 A, tensión nominal (III/2): 400 V, superficie de contacto: Sn, tipo de conexión del contacto: Hembra, número de filas: 1, número de polos: 3, familia de artículos: PTS 1,5/..-PH, paso: 5 mm, tipo de conexión: Conexión por resorte push-in, dirección de conexión conductor/placa de circuito impreso: 0 °, sistema enchufable: COMBICON PST 1,3, bloqueo: sin, tipo de sujeción: sin, tipo de embalaje: empaquetado en caja | 148.45 | 100 | AA | PCB Connectors (PCC) | AAB | AABFRA | 250 | 1000 | NO | PC |  | 1,92 | G | 0 | 0 | 0 |  | 4055626931777 | 85366990 | BG | EC002638 | Imagen | Catálogo
1096413 | DFMC 1,5/ 7-ST-3,5-LR GY7035 | Conector para placa de circuito impreso | Conector de placa de circuito impreso, sección nominal: 1,5 mm², color: gris claro, corriente nominal: 8 A, tensión nominal (III/2): 160 V, superficie de contacto: Sn, tipo de conexión del contacto: Hembra, número de filas: 2, número de polos: 7, familia de artículos: DFMC 1,5/..-ST-LR, paso: 3,5 mm, tipo de conexión: Conexión por resorte push-in, montaje: Inserción en regleta base, dirección de conexión conductor/placa de circuito impreso: 0 °, sistema enchufable: COMBICON DFMC 1,5, bloqueo: Bloqueo Lock and Release, tipo de sujeción: Palanca extractora Lock &amp; Release, tipo de embalaje: empaquetado en caja | 1044.74 | 100 | AA | PCB Connectors (PCC) | AAB | AABFJC | 50 | 50 | NO | PC |  | 8,31 | G | 93 | 136 | 114 | MM | 4055626931364 | 85366990 | DE | EC002638 | Imagen | Catálogo
1096414 | DFMC 1,5/12-ST-3,5-LR GY7035 | Conector para placa de circuito impreso | Conector de placa de circuito impreso, sección nominal: 1,5 mm², color: gris claro, corriente nominal: 8 A, tensión nominal (III/2): 160 V, superficie de contacto: Sn, tipo de conexión del contacto: Hembra, número de filas: 2, número de polos: 12, familia de artículos: DFMC 1,5/..-ST-LR, paso: 3,5 mm, tipo de conexión: Conexión por resorte push-in, montaje: Inserción en regleta base, dirección de conexión conductor/placa de circuito impreso: 0 °, sistema enchufable: COMBICON DFMC 1,5, bloqueo: Bloqueo Lock and Release, tipo de sujeción: Palanca extractora Lock &amp; Release, tipo de embalaje: empaquetado en caja | 1718.93 | 100 | AA | PCB Connectors (PCC) | AAB | AABFJC | 50 | 50 | NO | PC |  | 13,56 | G | 93 | 136 | 114 | MM | 4055626932149 | 85366990 | DE | EC002638 | Imagen | Catálogo
1096426 | MCV 1,5/12-G-3,5 P26 | Carcasa de base para placa de circuito impreso | Carcasa base placa de circuito impreso, sección nominal: 1,5 mm², color: verde, corriente nominal: 8 A, tensión nominal (III/2): 160 V, superficie de contacto: Sn, tipo de conexión del contacto: Macho, número de filas: 1, número de polos: 12, familia de artículos: MCV 1,5/..-G, paso: 3,5 mm, montaje: Soldadura por ola, disposición de pines: Disposición de pines lineal, longitud del pin [P]: 2,6 mm, número de pines de soldadura por potencial: 1, sistema enchufable: COMBICON MC 1,5, Orientación de la cara enchufable: Estándar, bloqueo: sin, tipo de sujeción: sin, tipo de embalaje: empaquetado en caja | 354.38 | 100 | AA | PCB Connectors (PCC) | AAB | AABSAE | 50 | 1000 | NO | PC |  | 3,10 | G | 63 | 78 | 115 | MM | 4055626931784 | 85366930 | DE | EC002637 | Imagen | Catálogo
1096429 | MACX-TR-1T-MUL | Relé temporizado | Relé temporizado multifuncional, alimentación de amplio alcance de 24 V AC/DC ... 240 V AC/DC, con 13 funciones, 1 tiempo ajustable, además de las funciones lp y li. Intervalo de tiempo ajustable (10 ms ... 999 h:59 min), dos opciones de configuración, protección por contraseña, permite el uso de contactos secos, entradas para detectores de proximidad PNP y NPN, 2 PDT, conexión por tornillo. | 152.59 | 1 | DK | Interface Components (IF) | DK6 | DK6621 | 1 | 1 | SÍ | PC |  | 182,00 | G | 36 | 140 | 121 | MM | 4055626931791 | 85364190 | CN | EC001439 | Imagen | Catálogo
1096431 | MACX-TR-1T-MUL-PT | Relé temporizado | Relé temporizado multifuncional, alimentación de amplio alcance de 24 V AC/DC ... 240 V AC/DC, con 13 funciones, 1 tiempo ajustable, además de las funciones lp y li. Intervalo de tiempo ajustable (10 ms ... 999 h:59 min), dos opciones de configuración, protección por contraseña, compatibilidad con contactos secos, entradas para detectores de proximidad PNP y NPN, 2 PDT, conexión enchufable. | 152.59 | 1 | DK | Interface Components (IF) | DK6 | DK6621 | 1 | 1 | SÍ | PC |  | 174,00 | G | 35 | 140 | 120 | MM | 4055626932156 | 85364190 | CN | EC001439 | Imagen | Catálogo
1096432 | UNO2-PS/1AC/24DC/240W | Fuente de alimentación | Fuentes de alimentación conmutadas de primario, UNO POWER, Conexión por tornillo, Montaje sobre carril DIN, entrada: 1 fásico, salida: 24 V DC / 10 A, ajustable desde 24 V DC ... 28 V DC | 181.92 | 1 | CM | Power Supplies; | CMP | CMPV13 | 1 | 1 | SÍ | PC |  | 862,00 | G | 65 | 182 | 169 | MM | 4055626930466 | 85044095 | TH | EC002540 | Imagen | Catálogo
1502741 | APP-LIC-CEI016 | Licencia | Licencia de uso de la aplicación enel CEI016 para enviar y recibir mensajes MMS IEC61850 con PLCnext. | 133 | 1 | DR | Automation Systems (AS) | DRD | DRDBDA | 1 | 1 | NO | PC |  | 41,50 | G |  |  |  |  | 4063151958923 | 0 | 0 | EC002582 |  | Catálogo
1096767 | MVSTBW 2,5/ 2-ST-5,08 YE | Conector para placa de circuito impreso | Conector de placa de circuito impreso, sección nominal: 2,5 mm², color: amarillo, corriente nominal: 12 A, tensión nominal (III/2): 320 V, superficie de contacto: Sn, tipo de conexión del contacto: Hembra, número de filas: 1, número de polos: 2, familia de artículos: MVSTBW 2,5/..-ST, paso: 5,08 mm, tipo de conexión: Conexión por tornillo con cápsula de tracción, forma de sujeción de tornillos: L Ranura longitudinal, dirección de conexión conductor/placa de circuito impreso: -90 °, gancho de sujeción: - Gancho de sujeción, sistema enchufable: COMBICON MSTB 2,5, bloqueo: sin, tipo de sujeción: sin, tipo de embalaje: empaquetado en caja | 168.77 | 100 | AA | PCB Connectors (PCC) | AAC | AACAKH | 100 | 100 | NO | PC |  | 4,30 | G | 77 | 90 | 140 | MM | 4055626934624 | 85366990 | DE | EC002638 | Imagen | Catálogo
1096779 | FKC 2,5/12-ST-RF LUBBD:-E3Q SO | Conector para placa de circuito impreso | Conector de placa de circuito impreso, sección nominal: 2,5 mm², color: verde, corriente nominal: 12 A, tensión nominal (III/2): 320 V, superficie de contacto: Sn, tipo de conexión del contacto: Hembra, número de filas: 1, número de polos: 12, familia de artículos: FKC 2,5/..-ST-RF, paso: 5 mm, tipo de conexión: Conexión por resorte push-in, dirección de conexión conductor/placa de circuito impreso: 0 °, gancho de sujeción: - Gancho de sujeción, sistema enchufable: COMBICON MSTB 2,5, bloqueo: Bloqueo por encaje, tipo de sujeción: Gatillo de bloqueo, tipo de embalaje: empaquetado en caja | 1178.18 | 100 | AA | PCB Connectors (PCC) | AAC | AACFAE | 50 | 1000 | NO | PC |  | 22,53 | G | 100 | 252 | 140 | MM | 4055626934556 | 85366990 | DE | EC002638 | Imagen | Catálogo
1096787 | PT 1,5/ 3-PH-5,0 WH | Conector para placa de circuito impreso | Conector de placa de circuito impreso, sección nominal: 1,5 mm², color: blanco, corriente nominal: 10 A, tensión nominal (III/2): 400 V, superficie de contacto: Sn, tipo de conexión del contacto: Hembra, número de filas: 1, número de polos: 3, familia de artículos: PT 1,5/..-PH, paso: 5 mm, tipo de conexión: Conexión por tornillo con cápsula de tracción, forma de sujeción de tornillos: H1L Philipps-Recess con ranura longitudinal, dirección de conexión conductor/placa de circuito impreso: 0 °, sistema enchufable: COMBICON PST 1,3, bloqueo: sin, tipo de sujeción: sin, tipo de embalaje: empaquetado en caja | 131.13 | 100 | AA | PCB Connectors (PCC) | AAB | AABAJA | 250 | 1000 | NO | PC |  | 3,56 | G | 0 | 0 | 0 |  | 4055626934440 | 85366990 | CN | EC002638 | Imagen | Catálogo
1096788 | PT 1,5/ 4-PH-5,0 BU | Conector para placa de circuito impreso | Conector de placa de circuito impreso, sección nominal: 1,5 mm², color: azul, corriente nominal: 10 A, tensión nominal (III/2): 400 V, superficie de contacto: Sn, tipo de conexión del contacto: Hembra, número de filas: 1, número de polos: 4, familia de artículos: PT 1,5/..-PH, paso: 5 mm, tipo de conexión: Conexión por tornillo con cápsula de tracción, forma de sujeción de tornillos: H1L Philipps-Recess con ranura longitudinal, dirección de conexión conductor/placa de circuito impreso: 0 °, sistema enchufable: COMBICON PST 1,3, bloqueo: sin, tipo de sujeción: sin, tipo de embalaje: empaquetado en caja | 174.85 | 100 | AA | PCB Connectors (PCC) | AAB | AABAJA | 250 | 1000 | NO | PC |  | 4,70 | G | 0 | 0 | 0 |  | 4055626934778 | 85366990 | CN | EC002638 | Imagen | Catálogo
1096789 | PT 1,5/ 6-PH-5,0 BK | Conector para placa de circuito impreso | Conector de placa de circuito impreso, sección nominal: 1,5 mm², color: negro, corriente nominal: 10 A, tensión nominal (III/2): 400 V, superficie de contacto: Sn, tipo de conexión del contacto: Hembra, número de filas: 1, número de polos: 6, familia de artículos: PT 1,5/..-PH, paso: 5 mm, tipo de conexión: Conexión por tornillo con cápsula de tracción, forma de sujeción de tornillos: H1L Philipps-Recess con ranura longitudinal, dirección de conexión conductor/placa de circuito impreso: 0 °, sistema enchufable: COMBICON PST 1,3, bloqueo: sin, tipo de sujeción: sin, tipo de embalaje: empaquetado en caja | 262.27 | 100 | AA | PCB Connectors (PCC) | AAB | AABAJA | 100 | 1000 | NO | PC |  | 7,16 | G | 0 | 0 | 0 |  | 4055626934174 | 85366990 | CN | EC002638 | Imagen | Catálogo
1096790 | PT 1,5/ 6-PH-5,0 WH | Conector para placa de circuito impreso | Conector de placa de circuito impreso, sección nominal: 1,5 mm², color: blanco, corriente nominal: 10 A, tensión nominal (III/2): 400 V, superficie de contacto: Sn, tipo de conexión del contacto: Hembra, número de filas: 1, número de polos: 6, familia de artículos: PT 1,5/..-PH, paso: 5 mm, tipo de conexión: Conexión por tornillo con cápsula de tracción, forma de sujeción de tornillos: H1L Philipps-Recess con ranura longitudinal, dirección de conexión conductor/placa de circuito impreso: 0 °, sistema enchufable: COMBICON PST 1,3, bloqueo: sin, tipo de sujeción: sin, tipo de embalaje: empaquetado en caja | 262.27 | 100 | AA | PCB Connectors (PCC) | AAB | AABAJA | 100 | 1000 | NO | PC |  | 7,15 | G | 0 | 0 | 0 |  | 4055626934235 | 85366990 | CN | EC002638 | Imagen | Catálogo
1096791 | PT 1,5/ 7-PH-5,0 WH | Conector para placa de circuito impreso | Conector de placa de circuito impreso, sección nominal: 1,5 mm², color: blanco, corriente nominal: 10 A, tensión nominal (III/2): 400 V, superficie de contacto: Sn, tipo de conexión del contacto: Hembra, número de filas: 1, número de polos: 7, familia de artículos: PT 1,5/..-PH, paso: 5 mm, tipo de conexión: Conexión por tornillo con cápsula de tracción, forma de sujeción de tornillos: H1L Philipps-Recess con ranura longitudinal, dirección de conexión conductor/placa de circuito impreso: 0 °, sistema enchufable: COMBICON PST 1,3, bloqueo: sin, tipo de sujeción: sin, tipo de embalaje: empaquetado en caja | 305.98 | 100 | AA | PCB Connectors (PCC) | AAB | AABAJA | 100 | 1000 | NO | PC |  | 8,28 | G | 54 | 218 | 113 | MM | 4055626934815 | 85366990 | CN | EC002638 | Imagen | Catálogo
1096792 | PT 1,5/ 8-PH-5,0 WH | Conector para placa de circuito impreso | Conector de placa de circuito impreso, sección nominal: 1,5 mm², color: blanco, corriente nominal: 10 A, tensión nominal (III/2): 400 V, superficie de contacto: Sn, tipo de conexión del contacto: Hembra, número de filas: 1, número de polos: 8, familia de artículos: PT 1,5/..-PH, paso: 5 mm, tipo de conexión: Conexión por tornillo con cápsula de tracción, forma de sujeción de tornillos: H1L Philipps-Recess con ranura longitudinal, dirección de conexión conductor/placa de circuito impreso: 0 °, sistema enchufable: COMBICON PST 1,3, bloqueo: sin, tipo de sujeción: sin, tipo de embalaje: empaquetado en caja | 349.69 | 100 | AA | PCB Connectors (PCC) | AAB | AABAJA | 100 | 1000 | NO | PC |  | 9,39 | G | 0 | 0 | 0 |  | 4055626934044 | 85366990 | CN | EC002638 | Imagen | Catálogo
1096793 | PT 1,5/ 8-PH-5,0 BK | Conector para placa de circuito impreso | Conector de placa de circuito impreso, sección nominal: 1,5 mm², color: negro, corriente nominal: 10 A, tensión nominal (III/2): 400 V, superficie de contacto: Sn, tipo de conexión del contacto: Hembra, número de filas: 1, número de polos: 8, familia de artículos: PT 1,5/..-PH, paso: 5 mm, tipo de conexión: Conexión por tornillo con cápsula de tracción, forma de sujeción de tornillos: H1L Philipps-Recess con ranura longitudinal, dirección de conexión conductor/placa de circuito impreso: 0 °, sistema enchufable: COMBICON PST 1,3, bloqueo: sin, tipo de sujeción: sin, tipo de embalaje: empaquetado en caja | 349.69 | 100 | AA | PCB Connectors (PCC) | AAB | AABAJA | 100 | 1000 | NO | PC |  | 9,38 | G | 0 | 0 | 0 |  | 4055626934563 | 85366990 | CN | EC002638 | Imagen | Catálogo
1096794 | PT 1,5/ 4-PH-5,0 OG | Conector para placa de circuito impreso | Conector de placa de circuito impreso, sección nominal: 1,5 mm², color: naranja, corriente nominal: 10 A, tensión nominal (III/2): 400 V, superficie de contacto: Sn, tipo de conexión del contacto: Hembra, número de filas: 1, número de polos: 4, familia de artículos: PT 1,5/..-PH, paso: 5 mm, tipo de conexión: Conexión por tornillo con cápsula de tracción, forma de sujeción de tornillos: H1L Philipps-Recess con ranura longitudinal, dirección de conexión conductor/placa de circuito impreso: 0 °, sistema enchufable: COMBICON PST 1,3, bloqueo: sin, tipo de sujeción: sin, tipo de embalaje: empaquetado en caja | 174.85 | 100 | AA | PCB Connectors (PCC) | AAB | AABAJA | 250 | 1000 | NO | PC |  | 4,75 | G | 0 | 0 | 0 |  | 4055626934242 | 85366990 | CN | EC002638 | Imagen | Catálogo
1096849 | SPT 16/ 5-H-10,0-ZB GY | Borna para placa de circuito impreso | Terminal de tarjetas de circuitos impresos, corriente nominal: 76 A, tensión nominal (III/2): 1000 V, sección nominal: 16 mm², número de filas: 1, número de polos por fila: 5, familia de artículos: SPT 16/..-H, paso: 10 mm, tipo de conexión: Conexión por resorte push-in, montaje: Soldadura por ola, dirección de conexión conductor/placa de circuito impreso: 0 °, color: gris, Disposición de pines: Pines en zigzag W, Longitud del pin [P]: 4 mm, número de pines de soldadura por potencial: 3, tipo de embalaje: empaquetado en caja | 1494.14 | 100 | AA | PCB Connectors (PCC) | AAO | AAOBCA | 50 | 50 | NO | PC |  | 39,05 | G | 0 | 0 | 0 |  | 4055626934051 | 85369010 | BG | EC002643 | Imagen | Catálogo
1502831 | APP-LIC-BLADE-INTELLIGENCE-IDD | Licencia | La aplicación de software permite analizar las vibraciones de las palas del rotor de un aerogenerador para detectar la formación de hielo y los estados sin hielo. | Consultar | 1 | DR | Automation Systems (AS) | DRD | DRDBDA | 1 | 1 | NO | PC | F | n.a. | G |  |  |  |  | 4063151958947 | 0 | 0 | EC002582 |  | Catálogo
1096985 | DFMC 1,5/10-ST-3,5-LR 2BD:24-Q | Conector para placa de circuito impreso | Conector de placa de circuito impreso, sección nominal: 1,5 mm², color: verde, corriente nominal: 8 A, tensión nominal (III/2): 160 V, superficie de contacto: Sn, tipo de conexión del contacto: Hembra, número de filas: 2, número de polos: 10, familia de artículos: DFMC 1,5/..-ST-LR, paso: 3,5 mm, tipo de conexión: Conexión por resorte push-in, montaje: Inserción en regleta base, dirección de conexión conductor/placa de circuito impreso: 0 °, sistema enchufable: COMBICON DFMC 1,5, bloqueo: Bloqueo Lock and Release, tipo de sujeción: Palanca extractora Lock &amp; Release, tipo de embalaje: empaquetado en caja | 1610.25 | 100 | AA | PCB Connectors (PCC) | AAB | AABFJC | 50 | 1000 | NO | PC |  | 11,57 | G | 93 | 136 | 114 | MM | 4055626934846 | 85366990 | DE | EC002638 | Imagen | Catálogo
1097009 | WMTB HF (40X12)R OG | Marcador de cables | Marcador de cables, Rollo, naranja, sin rotular, rotulable con: THERMOMARK E.300 (D)/600 (D), THERMOMARK ROLL 2.0, THERMOMARK ROLL, THERMOMARK ROLL X1, THERMOMARK ROLLMASTER 300/600, THERMOMARK X1.2, clase de montaje: Montaje con sujetacables, diámetro de cable: ≥ 6 mm, Número de índices individuales: 1000, altura del campo de texto: 12 mm, anchura del campo de texto: 40 mm | 1028.79 | 1 | BG | Marking and Installation (MI) | BG2 | BG2311 | 1 | 1 | SÍ | PC |  | 1.148,20 | G | 95 | 129 | 129 | MM | 4055626936215 | 39204910 | DK | EC001530 | Imagen | Catálogo
1097010 | EML (27X8)R TR | Etiqueta | Etiqueta, Rollo, transparente, sin rotular, rotulable con: THERMOMARK ROLLMASTER 300/600, THERMOMARK X1.2, THERMOMARK ROLL X1, THERMOMARK ROLL 2.0, THERMOMARK ROLL, clase de montaje: pegado, Número de índices individuales: 2500, altura del campo de texto: 8 mm, anchura del campo de texto: 27 mm | 393.49 | 1 | BG | Marking and Installation (MI) | BG2 | BG2411 | 1 | 1 | NO | PC |  | 215,00 | G | 122 | 84 | 85 | MM | 4055626936222 | 39269097 | DE | EC001288 | Imagen | Catálogo
1097012 | EMLP (40X8)R BK | Etiqueta | Etiqueta, Rollo, negro, sin rotular, rotulable con: THERMOMARK E.300 (D)/600 (D), THERMOMARK ROLL 2.0, THERMOMARK ROLL, THERMOMARK ROLL X1, THERMOMARK ROLLMASTER 300/600, THERMOMARK X1.2, clase de montaje: pegado, Número de índices individuales: 500, altura del campo de texto: 8 mm, anchura del campo de texto: 40 mm | 519.42 | 1 | BG | Marking and Installation (MI) | BG2 | BG2411 | 1 | 1 | NO | PC |  | 195,00 | G | 0 | 0 | 0 |  | 4055626935911 | 39269097 | DE | EC001288 | Imagen | Catálogo
1097013 | EML (40X8)R TR | Etiqueta | Etiqueta, Rollo, transparente, sin rotular, rotulable con: THERMOMARK ROLLMASTER 300/600, THERMOMARK X1.2, THERMOMARK ROLL X1, THERMOMARK ROLL 2.0, THERMOMARK ROLL, clase de montaje: pegado, Número de índices individuales: 2500, altura del campo de texto: 8 mm, anchura del campo de texto: 40 mm | 424.97 | 1 | BG | Marking and Installation (MI) | BG2 | BG2411 | 1 | 1 | NO | PC |  | 301,10 | G | 125 | 85 | 83 | MM | 4055626935447 | 39269097 | DE | EC001288 | Imagen | Catálogo
1097027 | VISU+ 2 RT-D 512 AD WEB3 | Software de visualización | Licencia runtime para Visu+ incluidas las funciones de dispatcher de alarma y 3 clientes web con una limitación de los datos de E/S y variables en el scripting a 512 bytes. Además, son posibles 2 conexiones directas de driver. | Consultar | 1 | DR | Automation Systems (AS) | DRD | DRDAAB | 1 | 1 | NO | PC | F | 41,50 | G | 0 | 0 | 0 |  | 4055626935454 | 49119900 | DE | EC001416 | Imagen | Catálogo
1097068 | FBS 1/3/5/7-5 | Puente enchufable | Puente enchufable, color: rojo | 612.61 | 100 | BE | Industrial Cabinet Connectivity (ICC) | BE2 | BE2Z2X | 100 | 100 | NO | PC |  | 4,89 | G | 30 | 130 | 140 | MM | 4055626936321 | 85366990 | PL | EC000489 | Imagen | Catálogo
1097070 | FBS 1/6/11-5 | Puente enchufable | Puente enchufable, color: rojo | 918.91 | 100 | BE | Industrial Cabinet Connectivity (ICC) | BE2 | BE2Z2X | 100 | 100 | NO | PC |  | 6,44 | G | 0 | 0 | 0 |  | 4055626936734 | 85366990 | PL | EC000489 | Imagen | Catálogo
1097127 | HC-MOT-AFL-SET 2 | Set de carcasa | Set de carcasa, Familia de artículos: VARIOCON, número de polos: 10, Tipo de conexión: Engaste | 47.97 | 1 | AB | Field Device Connectors (FDC) | ABL | ABLADE | 1 | 50 | NO | PC | F | 326,50 | G | 0 | 0 | 0 |  | 4055626936338 | 79070000 | DE | EC000437 | Imagen | Catálogo
1097217 | MC 1,5/ 5-ST-3,5 GY7035BD:G-RX | Conector para placa de circuito impreso | Conector de placa de circuito impreso, sección nominal: 1,5 mm², color: gris claro, corriente nominal: 8 A, tensión nominal (III/2): 160 V, superficie de contacto: Sn, tipo de conexión del contacto: Hembra, número de filas: 1, número de polos: 5, familia de artículos: MC 1,5/..-ST, paso: 3,5 mm, tipo de conexión: Conexión por tornillo con cápsula de tracción, forma de sujeción de tornillos: L Ranura longitudinal, dirección de conexión conductor/placa de circuito impreso: 0 °, sistema enchufable: COMBICON MC 1,5, bloqueo: sin, tipo de sujeción: sin, tipo de embalaje: empaquetado en caja | 465 | 100 | AA | PCB Connectors (PCC) | AAB | AABAAA | 50 | 1000 | NO | PC |  | 3,65 | G | 48 | 80 | 115 | MM | 4055626937113 | 85366990 | DE | EC002638 | Imagen | Catálogo
1097295 | EV-T2G3C-3AC20A-4,0M2,5EHBK11 | Cables de carga AC | CHARX connect comfort, Tipo 2, Cable de carga AC, 20 A permanente, 480 V AC, con conector de carga para vehículos y extremo del cable abierto, cable: 4 m, negro, en espiral, con capuchón, Logotipo de PHOENIX CONTACT, IEC 62196-2, Para cargar con corriente alterna (AC) vehículos eléctricos (EV) con entradas de carga para vehículos de tipo 2 | 296.02 | 1 | XW | E-Mobility | XWB | XWBDBC | 1 | 1 | NO | PC |  | 2.286,00 | G | 90 | 380 | 280 | MM | 4055626937908 | 85444290 | PL | EC002897 | Imagen | Catálogo
1097298 | EV-T2G3C-1AC32A-5,0M6,0ESBK11 | Cables de carga AC | CHARX connect comfort, Tipo 2, Cable de carga AC, 32 A permanente, 250 V AC, con conector de carga para vehículos y extremo del cable abierto, cable: 5 m, negro, recto, con capuchón, Logotipo de PHOENIX CONTACT, IEC 62196-2, Para cargar con corriente alterna (AC) vehículos eléctricos (EV) con entradas de carga para vehículos de tipo 2 | 247.84 | 1 | XW | E-Mobility | XWB | XWBDBB | 1 | 1 | NO | PC |  | 1.860,00 | G | 60 | 360 | 280 | MM | 4055626938004 | 85444290 | PL | EC002897 | Imagen | Catálogo
1097299 | EV-T2G3PC-3AC20A-5,0M2,5ESBK11 | Cables de carga AC | CHARX connect comfort, Tipo 2, Cable de carga AC móvil, 20 A permanente, 480 V AC, con conectores de carga para vehículos e infraestructuras, cable: 5 m, negro, recto, con capuchón, Logotipo de PHOENIX CONTACT, IEC 62196-2, Para cargar con corriente alterna (AC) vehículos eléctricos (EV) con entradas de carga para vehículos de tipo 2 | 341.54 | 1 | XW | E-Mobility | XWB | XWBEBC | 1 | 1 | NO | PC |  | 3.715,00 | G | 100 | 530 | 450 | MM | 4055626938202 | 85444290 | PL | EC002897 | Imagen | Catálogo
1097301 | EV-T2G3PC-1AC20A-5,0M2,5ESBK11 | Cables de carga AC | CHARX connect comfort, Tipo 2, Cable de carga AC móvil, 20 A permanente, 250 V AC, con conectores de carga para vehículos e infraestructuras, cable: 5 m, negro, recto, con capuchón, Logotipo de PHOENIX CONTACT, IEC 62196-2, Para cargar con corriente alterna (AC) vehículos eléctricos (EV) con entradas de carga para vehículos de tipo 2 | 288.65 | 1 | XW | E-Mobility | XWB | XWBEBA | 1 | 1 | NO | PC |  | 1.661,00 | G | 0 | 0 | 0 |  | 4055626938301 | 85444290 | PL | EC002897 | Imagen | Catálogo
1097306 | EV-T2G3PC-1AC32A-5,0M6,0ESBK11 | Cables de carga AC | CHARX connect comfort, Tipo 2, Cable de carga AC móvil, 32 A permanente, 250 V AC, con conectores de carga para vehículos e infraestructuras, cable: 5 m, negro, recto, con capuchón, Logotipo de PHOENIX CONTACT, IEC 62196-2, Para cargar con corriente alterna (AC) vehículos eléctricos (EV) con entradas de carga para vehículos de tipo 2 | 296.5 | 1 | XW | E-Mobility | XWB | XWBEBB | 1 | 1 | NO | PC |  | 2.003,00 | G | 80 | 380 | 340 | MM | 4055626938400 | 85444290 | PL | EC002897 | Imagen | Catálogo
1097476 | DMCC 0,5/ 2-ST-WOSH1-2,54 | Accesorios | Conector de placa de circuito impreso, color: negro, número de polos: 2, familia de artículos: Accesorios, paso: 2,54 mm, tipo de embalaje: empaquetado en caja | 47.1 | 100 | AA | PCB Connectors (PCC) | AAH | AAHZZB | 100 | 100 | NO | PC |  | 0,53 | G | 30 | 105 | 55 | MM | 4055626937922 | 85472000 | CN | EC002638 | Imagen | Catálogo
1097501 | FK-MCP 1,5/ 6-ST-3,81 BU | Conector para placa de circuito impreso | Conector de placa de circuito impreso, sección nominal: 1,5 mm², color: azul, corriente nominal: 8 A, tensión nominal (III/2): 160 V, superficie de contacto: Sn, tipo de conexión del contacto: Hembra, número de filas: 1, número de polos: 6, familia de artículos: FK-MCP 1,5/..-ST, paso: 3,81 mm, tipo de conexión: Conexión por resorte push-in, dirección de conexión conductor/placa de circuito impreso: 0 °, sistema enchufable: COMBICON MC 1,5, bloqueo: sin, tipo de sujeción: sin, tipo de embalaje: empaquetado en caja | 643.22 | 100 | AA | PCB Connectors (PCC) | AAB | AABFNA | 50 | 50 | NO | PC |  | 5,87 | G | 92 | 78 | 114 | MM | 4055626938929 | 85366990 | DE | EC002638 | Imagen | Catálogo
1097546 | DMC 0,5/ 2-G1SH-2,54P20THR24 | Carcasa de base para placa de circuito impreso | Carcasa base placa de circuito impreso, color: negro, corriente nominal: 5 A, tensión nominal (III/2): 160 V, superficie de contacto: Au, tipo de conexión del contacto: Macho, número de polos: 2, familia de artículos: DMC 0,5/..-G1-SH-THR, paso: 2,54 mm, montaje: Soldadura THR/soldadura por ola, longitud del pin [P]: 2 mm, sistema enchufable: COMBICON DFMC 0,5 shielded, Propiedades eléctricas: apantallado, Orientación de la cara enchufable: Estándar, bloqueo: conexión apantallada, tipo de sujeción: sin, tipo de embalaje: Correa de 24 mm de ancho, Apropiados para CAT 5 | 280.47 | 100 | AA | PCB Connectors (PCC) | AAA | AAAJAA | 300 | 300 | NO | PC |  | 2,64 | G | 194 | 181 | 113 | MM | 4055626938936 | 85366930 | PL | EC002637 | Imagen | Catálogo
1097555 | DMCC 0,5/ 2-SHIELD 7,0-2,54 | Accesorios | Chapa de protección, familia de artículos: Accesorios, anchura: 7,6 mm | 228.45 | 100 | AA | PCB Connectors (PCC) | AAH | AAHZZB | 100 | 100 | NO | PC |  | 1,62 | G | 38 | 145 | 70 | MM | 4055626939124 | 85389099 | CN | EC000796 | Imagen | Catálogo
1097569 | SACB-4/ 8-L- 1,5PUR SCO P | Caja distribuidora | Caja distribuidora, aplicación: Estándar, tipo de conexión: Conector hembra M12 Plástico, número de puestos enchufables: 4, número de polos: 5, codificación: A, ocupación de los puestos enchufables: Doble, indicación de estado: sí, PNP; conexión de cable principal: Conexión fija 180°, PUR/PVC, longitud del cable: 1,5 m, apantallamiento: no | 78.35 | 1 | AF | Industrial Field Connectivity (IFC) | AF3 | AF3CBA | 1 | 1 | NO | PC |  | 368,20 | G | 27 | 340 | 250 | MM | 4055626939544 | 85444290 | DE | EC002585 | Imagen | Catálogo
1097602 | SACB-4/ 8-L-15,0PUR SCO P | Caja distribuidora | Caja distribuidora, aplicación: Estándar, tipo de conexión: Conector hembra M12 Plástico, número de puestos enchufables: 4, número de polos: 5, codificación: A, ocupación de los puestos enchufables: Doble, indicación de estado: sí, PNP; conexión de cable principal: Conexión fija 180°, PUR/PVC, longitud del cable: 15 m, apantallamiento: no | 167.48 | 1 | AF | Industrial Field Connectivity (IFC) | AF3 | AF3CBA | 1 | 1 | NO | PC |  | 2.163,80 | G | 65 | 395 | 305 | MM | 4055626939551 | 85444290 | DE | EC002585 | Imagen | Catálogo
1097612 | SACB-8/16-L- 1,5PUR SCO P | Caja distribuidora | Caja distribuidora, aplicación: Estándar, tipo de conexión: Conector hembra M12 Plástico, número de puestos enchufables: 8, número de polos: 5, codificación: A, ocupación de los puestos enchufables: Doble, indicación de estado: sí, PNP; conexión de cable principal: Conexión fija 180°, PUR/PVC, longitud del cable: 1,5 m, apantallamiento: no | 116 | 1 | AF | Industrial Field Connectivity (IFC) | AF3 | AF3CBA | 1 | 1 | NO | PC |  | 518,00 | G | 27 | 355 | 270 | MM | 4055626939568 | 85444290 | DE | EC002585 | Imagen | Catálogo
1097624 | FKC 2,5/24-STF-5,08 BD:1-24Q | Conector para placa de circuito impreso | Conector de placa de circuito impreso, sección nominal: 2,5 mm², color: verde, corriente nominal: 12 A, tensión nominal (III/2): 320 V, superficie de contacto: Sn, tipo de conexión del contacto: Hembra, número de filas: 1, número de polos: 24, familia de artículos: FKC 2,5/..-STF, paso: 5,08 mm, tipo de conexión: Conexión por resorte push-in, dirección de conexión conductor/placa de circuito impreso: 0 °, gancho de sujeción: - Gancho de sujeción, sistema enchufable: COMBICON MSTB 2,5, bloqueo: Bloqueo por tornillo, tipo de sujeción: Sujeción aérea (tornillo), tipo de embalaje: empaquetado en caja | 2024.35 | 100 | AA | PCB Connectors (PCC) | AAC | AACFBE | 50 | 1000 | NO | PC |  | 42,70 | G | 100 | 252 | 140 | MM | 4055626939407 | 85366990 | DE | EC002638 | Imagen | Catálogo
1097629 | SACB-8/16-L- 3,0PUR SCO P | Caja distribuidora | Caja distribuidora, aplicación: Estándar, tipo de conexión: Conector hembra M12 Plástico, número de puestos enchufables: 8, número de polos: 5, codificación: A, ocupación de los puestos enchufables: Doble, indicación de estado: sí, PNP; conexión de cable principal: Conexión fija 180°, PUR/PVC, longitud del cable: 3 m, apantallamiento: no | 127.95 | 1 | AF | Industrial Field Connectivity (IFC) | AF3 | AF3CBA | 1 | 1 | NO | PC |  | 844,50 | G | 44 | 285 | 260 | MM | 4055626939575 | 85444290 | DE | EC002585 | Imagen | Catálogo
1097635 | SACB-8/16-L-15,0PUR SCO P | Caja distribuidora | Caja distribuidora, aplicación: Estándar, tipo de conexión: Conector hembra M12 Plástico, número de puestos enchufables: 8, número de polos: 5, codificación: A, ocupación de los puestos enchufables: Doble, indicación de estado: sí, PNP; conexión de cable principal: Conexión fija 180°, PUR/PVC, longitud del cable: 15 m, apantallamiento: no | 223.59 | 1 | AF | Industrial Field Connectivity (IFC) | AF3 | AF3CBA | 1 | 1 | NO | PC |  | 3.080,00 | G | 100 | 310 | 310 | MM | 4055626939582 | 85444290 | DE | EC002585 | Imagen | Catálogo
1097653 | SACB-C-H180-8/16-20,0PUR SCO P | Cubierta de conexiones | Cubierta de conexiones, aplicación: Caja de sensores/actuadores, tipo de conexión: Conector hembra M12 Plástico, número de puestos enchufables: 8, ocupación de los puestos enchufables: Doble, indicación de estado: no, Universal; conexión de cable principal: Conexión por tornillo enchufable 180°, PUR/PVC, longitud del cable: 20 m, apantallamiento: no | 181.39 | 1 | AF | Industrial Field Connectivity (IFC) | AF3 | AF3CBG | 1 | 1 | SÍ | PC |  | 4.135,70 | G | 80 | 460 | 320 | MM | 4055626939599 | 85444290 | DE | EC002585 | Imagen | Catálogo
1097661 | SACB-C-H180-8/16-25,0PUR SCO P | Cubierta de conexiones | Cubierta de conexiones, aplicación: Caja de sensores/actuadores, tipo de conexión: Conector hembra M12 Plástico, número de puestos enchufables: 8, ocupación de los puestos enchufables: Doble, indicación de estado: no, Universal; conexión de cable principal: Conexión por tornillo enchufable 180°, PUR/PVC, longitud del cable: 25 m, apantallamiento: no | 218.51 | 1 | AF | Industrial Field Connectivity (IFC) | AF3 | AF3CBG | 1 | 1 | SÍ | PC |  | 5.154,00 | G | 104 | 325 | 325 | MM | 4055626939902 | 85444290 | DE | EC002585 | Imagen | Catálogo
1097665 | SACB-C-H180-8/16-30,0PUR SCO P | Cubierta de conexiones | Cubierta de conexiones, aplicación: Caja de sensores/actuadores, tipo de conexión: Conector hembra M12 Plástico, número de puestos enchufables: 8, ocupación de los puestos enchufables: Doble, indicación de estado: no, Universal; conexión de cable principal: Conexión por tornillo enchufable 180°, PUR/PVC, longitud del cable: 30 m, apantallamiento: no | 255.6 | 1 | AF | Industrial Field Connectivity (IFC) | AF3 | AF3CBG | 1 | 1 | SÍ | PC |  | 6.057,00 | G | 48 | 113 | 78 | MM | 4055626939919 | 85444290 | DE | EC002585 | Imagen | Catálogo
1097669 | SACB-C-H180-8/16-50,0PUR SCO P | Cubierta de conexiones | Cubierta de conexiones, aplicación: Caja de sensores/actuadores, tipo de conexión: Conector hembra M12 Plástico, número de puestos enchufables: 8, ocupación de los puestos enchufables: Doble, indicación de estado: no, Universal; conexión de cable principal: Conexión por tornillo enchufable 180°, PUR/PVC, longitud del cable: 50 m, apantallamiento: no | 422.38 | 1 | AF | Industrial Field Connectivity (IFC) | AF3 | AF3CBG | 1 | 1 | SÍ | PC |  | 10.224,00 | G | 48 | 113 | 78 | MM | 4055626939926 | 85444290 | DE | EC002585 | Imagen | Catálogo
1097707 | PC 6/ 2-G-7,62 BK | Carcasa de base para placa de circuito impreso | Carcasa base placa de circuito impreso, sección nominal: 6 mm², color: negro, corriente nominal: 41 A, tensión nominal (III/2): 630 V, superficie de contacto: Sn, tipo de conexión del contacto: Macho, número de filas: 1, número de polos: 2, familia de artículos: PC 6/..-G, paso: 7,62 mm, montaje: Soldadura por ola, disposición de pines: Disposición de pines lineal, longitud del pin [P]: 2,6 mm, número de pines de soldadura por potencial: 3, sistema enchufable: COMBICON PC 6, Orientación de la cara enchufable: Estándar, bloqueo: sin, tipo de sujeción: sin, tipo de embalaje: empaquetado en caja | 198.26 | 100 | AA | PCB Connectors (PCC) | AAD | AADSDA | 50 | 50 | NO | PC |  | 5,40 | G | 0 | 0 | 0 |  | 4055626937960 | 85366930 | CN | EC002637 | Imagen | Catálogo
1097711 | PC 6/ 3-G-7,62 BK | Carcasa de base para placa de circuito impreso | Carcasa base placa de circuito impreso, sección nominal: 6 mm², color: negro, corriente nominal: 41 A, tensión nominal (III/2): 630 V, superficie de contacto: Sn, tipo de conexión del contacto: Macho, número de filas: 1, número de polos: 3, familia de artículos: PC 6/..-G, paso: 7,62 mm, montaje: Soldadura por ola, disposición de pines: Disposición de pines lineal, longitud del pin [P]: 2,6 mm, número de pines de soldadura por potencial: 3, sistema enchufable: COMBICON PC 6, Orientación de la cara enchufable: Estándar, bloqueo: sin, tipo de sujeción: sin, tipo de embalaje: empaquetado en caja | 294.52 | 100 | AA | PCB Connectors (PCC) | AAD | AADSDA | 50 | 50 | NO | PC |  | 7,67 | G | 0 | 0 | 0 |  | 4055626939537 | 85366930 | CN | EC002637 | Imagen | Catálogo
1097751 | UCT-WMCO 3,5 (23X4) CUS | Marcado de conductores | Marcado de conductores, Estera, blanco, rotulado según las indicaciones del cliente, clase de montaje: enganchar, Número de índices individuales: 24, altura del campo de texto: 4 mm, anchura del campo de texto: 23 mm | 1424.45 | 100 | BG | Marking and Installation (MI) | BG8 | BG8128 | 1 | 1 | SÍ | PC | F | 11,56 | G | 0 | 0 | 0 |  | 4055626939803 | 49119900 | PL | EC001530 | Imagen | Catálogo
1097753 | UCT-WMCO 4,7 (23X4) CUS | Marcado de conductores | Marcado de conductores, Estera, blanco, rotulado según las indicaciones del cliente, rango de diámetro de cable: 4,1 ... 4,7 mm, clase de montaje: enganchar, Número de índices individuales: 18, altura del campo de texto: 4 mm, anchura del campo de texto: 23 mm | 1503.15 | 100 | BG | Marking and Installation (MI) | BG8 | BG8128 | 1 | 1 | SÍ | PC | F | 13,66 | G | 0 | 0 | 0 |  | 4055626939155 | 49119900 | PL | EC001530 | Imagen | Catálogo
1097754 | UCT-WMCO 6,8 (23X8) CUS | Marcado de conductores | Marcado de conductores, Estera, blanco, rotulado según las indicaciones del cliente, rango de diámetro de cable: 6,1 ... 6,8 mm, clase de montaje: enganchar, Número de índices individuales: 15, altura del campo de texto: 8 mm, anchura del campo de texto: 23 mm | 2738.71 | 100 | BG | Marking and Installation (MI) | BG8 | BG8128 | 1 | 1 | SÍ | PC | F | 15,40 | G | 0 | 0 | 0 |  | 4055626939162 | 49119900 | PL | EC001530 | Imagen | Catálogo
1092581 | KK-1923/8012180-01 | Placa separadora | Placa separadora | 158.04 | 1 | AB | Field Device Connectors (FDC) | ABP | ABPSAA | 1 | 40 | NO | PC |  | 298,62 | G |  |  |  |  | 4055626921266 | 85444290 | DE | 0 |  | Catálogo
1097959 | SACC-DSI-M12MSK-4PE-M16XL/0,5 | Conect. enchuf. para apar. pared poster. | Conect. enchuf. para apar. pared poster., Potencia, 5-polos, Conector macho, recto, M12, K-codificación, a extremo de cable libre, Hilos trenzados individuales, longitud de cable: 0,5 m, 2,50 mm², Conductor PEX, encapsulado, se espera que este artículo no contenga plomo a partir del primer trimestre de 2026 de acuerdo con RoHS II sin excepción 6c (Pb &lt;0,1 %), una alternativa sin plomo está disponible previamente a petición | 38.17 | 1 | AB | Field Device Connectors (FDC) | ABQ | ABQCGG | 1 | 40 | NO | PC |  | 104,40 | G | 23 | 140 | 120 | MM | 4055626937991 | 85444290 | DE | EC003570 | Imagen | Catálogo
1097977 | FRONT-GMSTB 2,5/ 7-STF-7,62 4P | Conector para placa de circuito impreso | Conector de placa de circuito impreso, sección nominal: 2,5 mm², color: verde, corriente nominal: 12 A, tensión nominal (III/2): 630 V, superficie de contacto: Sn, tipo de conexión del contacto: Hembra, número de filas: 1, número de polos: 7, familia de artículos: FRONT-GMSTB 2,5/..-STF, paso: 7,62 mm, tipo de conexión: Conexión por tornillo frontal, forma de sujeción de tornillos: L Ranura longitudinal, dirección de conexión conductor/placa de circuito impreso: 0 °, gancho de sujeción: - Gancho de sujeción, sistema enchufable: COMBICON MSTB 2,5, bloqueo: Bloqueo por tornillo, tipo de sujeción: Sujeción aérea (tornillo), tipo de embalaje: empaquetado en caja | 1486.71 | 100 | AA | PCB Connectors (PCC) | AAC | AACACB | 50 | 1000 | NO | PC |  | 17,84 | G | 93 | 181 | 116 | MM | 4055626941004 | 85366990 | DE | EC002638 | Imagen | Catálogo
1098025 | MCVW 1,5/ 2-ST-3,81-A GY35BD30 | Conector para placa de circuito impreso | Conector de placa de circuito impreso, sección nominal: 1,5 mm², color: gris claro, corriente nominal: 8 A, tensión nominal (III/2): 160 V, superficie de contacto: Sn, tipo de conexión del contacto: Hembra, número de filas: 1, número de polos: 2, familia de artículos: MCVW 1,5/..-ST-A, paso: 3,81 mm, tipo de conexión: Conexión por tornillo con cápsula de tracción, forma de sujeción de tornillos: L Ranura longitudinal, dirección de conexión conductor/placa de circuito impreso: -90 °, sistema enchufable: COMBICON MC 1,5, bloqueo: sin, tipo de sujeción: sin, tipo de embalaje: empaquetado en caja | 186 | 100 | AA | PCB Connectors (PCC) | AAB | AABAGA | 50 | 1000 | NO | PC |  | 1,86 | G | 48 | 80 | 115 | MM | 4055626938080 | 85366990 | DE | EC002638 | Imagen | Catálogo
1098026 | MCVW 1,5/ 2-ST-3,81-A GY35BD66 | Conector para placa de circuito impreso | Conector de placa de circuito impreso, sección nominal: 1,5 mm², color: gris claro, corriente nominal: 8 A, tensión nominal (III/2): 160 V, superficie de contacto: Sn, tipo de conexión del contacto: Hembra, número de filas: 1, número de polos: 2, familia de artículos: MCVW 1,5/..-ST-A, paso: 3,81 mm, tipo de conexión: Conexión por tornillo con cápsula de tracción, forma de sujeción de tornillos: L Ranura longitudinal, dirección de conexión conductor/placa de circuito impreso: -90 °, sistema enchufable: COMBICON MC 1,5, bloqueo: sin, tipo de sujeción: sin, tipo de embalaje: empaquetado en caja | 186 | 100 | AA | PCB Connectors (PCC) | AAB | AABAGA | 50 | 1000 | NO | PC |  | 1,86 | G | 48 | 80 | 115 | MM | 4055626941158 | 85366990 | DE | EC002638 | Imagen | Catálogo
1098052 | DFK-MSTB 2,5/ 4-STF-5,08-LR | Borne pasamuros | Borne pasamuros, sección nominal: 2,5 mm², color: verde, corriente nominal: 12 A, tensión nominal (III/2): 320 V, superficie de contacto: Sn, tipo de conexión del contacto: Macho, número de potenciales: 4, número de filas: 1, número de polos: 4, número de conexiones: 4, familia de artículos: DFK-MSTB 2,5/..-STF-LR, paso: 5,08 mm, tipo de conexión: Conexión por tornillo con cápsula de tracción, forma de sujeción de tornillos: L Ranura longitudinal, dirección de conexión conductor/placa de circuito impreso: 0 °, sistema enchufable: COMBICON MSTB 2,5, Orientación de la cara enchufable: Estándar, bloqueo: Bloqueo Lock and Release, tipo de sujeción: Lock + Release, tipo de embalaje: empaquetado en caja | 682.87 | 100 | AA | PCB Connectors (PCC) | AAC | AACWDA | 50 | 50 | NO | PC |  | 9,81 | G | 54 | 219 | 94 | MM | 4055626940922 | 85366990 | CN | EC002638 | Imagen | Catálogo
1098056 | ZFKDSA 2,5-5,08- 7 | Borna para placa de circuito impreso | Terminal de tarjetas de circuitos impresos, corriente nominal: 24 A, tensión nominal (III/2): 400 V, sección nominal: 2,5 mm², número de filas: 1, número de polos por fila: 7, familia de artículos: ZFKDS(A) 2,5, paso: 5,08 mm, tipo de conexión: Conexión por resorte, montaje: Soldadura por ola, dirección de conexión conductor/placa de circuito impreso: 45 °, color: verde, Disposición de pines: Disposición de pines lineal, Longitud del pin [P]: 3,5 mm, número de pines de soldadura por potencial: 2, tipo de embalaje: empaquetado en caja | 294.95 | 100 | AA | PCB Connectors (PCC) | AAM | AAMMAB | 50 | 50 | NO | PC |  | 24,63 | G | 93 | 136 | 113 | MM | 4055626941165 | 85369010 | IN | EC002643 | Imagen | Catálogo
1098057 | ZFKDSA 2,5-5,08- 9 | Borna para placa de circuito impreso | Terminal de tarjetas de circuitos impresos, corriente nominal: 24 A, tensión nominal (III/2): 400 V, sección nominal: 2,5 mm², número de filas: 1, número de polos por fila: 9, familia de artículos: ZFKDS(A) 2,5, paso: 5,08 mm, tipo de conexión: Conexión por resorte, montaje: Soldadura por ola, dirección de conexión conductor/placa de circuito impreso: 45 °, color: verde, Disposición de pines: Disposición de pines lineal, Longitud del pin [P]: 3,5 mm, número de pines de soldadura por potencial: 2, tipo de embalaje: empaquetado en caja | 379.22 | 100 | AA | PCB Connectors (PCC) | AAM | AAMMAB | 50 | 50 | NO | PC |  | 2,22 | G | 93 | 136 | 113 | MM | 4055626940847 | 85369010 | IN | EC002643 | Imagen | Catálogo
1098166 | LPT 6/ 1-7,5 | Borna para placa de circuito impreso | Terminal de tarjetas de circuitos impresos, corriente nominal: 41 A, tensión nominal (III/2): 1000 V, sección nominal: 6 mm², número de potenciales: 1, número de filas: 1, número de polos por fila: 1, familia de artículos: LPT 6/, paso: 7,5 mm, tipo de conexión: Conexión push-in de palanca, montaje: Soldadura por ola, dirección de conexión conductor/placa de circuito impreso: 0 °, color: verde, Disposición de pines: Disposición de pines lineal, Longitud del pin [P]: 3,6 mm, tipo de embalaje: empaquetado en caja | 178.37 | 100 | AA | PCB Connectors (PCC) | AAN | AANTBA | 50 | 50 | NO | PC |  | 5,85 | G | 54 | 129 | 125 | MM | 4055626941387 | 85369010 | SK | EC002643 | Imagen | Catálogo
1098167 | LPT 6/ 2-7,5-ZB | Borna para placa de circuito impreso | Terminal de tarjetas de circuitos impresos, corriente nominal: 41 A, tensión nominal (III/2): 1000 V, sección nominal: 6 mm², número de potenciales: 2, número de filas: 1, número de polos por fila: 2, familia de artículos: LPT 6/, paso: 7,5 mm, tipo de conexión: Conexión push-in de palanca, montaje: Soldadura por ola, dirección de conexión conductor/placa de circuito impreso: 0 °, color: verde, Disposición de pines: Pines en zigzag W, Longitud del pin [P]: 3,6 mm, tipo de embalaje: empaquetado en caja | 356.73 | 100 | AA | PCB Connectors (PCC) | AAN | AANTBA | 50 | 50 | NO | PC |  | 10,10 | G | 42 | 182 | 114 | MM | 4055626941394 | 85369010 | SK | EC002643 | Imagen | Catálogo
1098168 | LPT 6/ 3-7,5-ZB | Borna para placa de circuito impreso | Terminal de tarjetas de circuitos impresos, corriente nominal: 41 A, tensión nominal (III/2): 1000 V, sección nominal: 6 mm², número de potenciales: 3, número de filas: 1, número de polos por fila: 3, familia de artículos: LPT 6/, paso: 7,5 mm, tipo de conexión: Conexión push-in de palanca, montaje: Soldadura por ola, dirección de conexión conductor/placa de circuito impreso: 0 °, color: verde, Disposición de pines: Pines en zigzag W, Longitud del pin [P]: 3,6 mm, tipo de embalaje: empaquetado en caja | 535.1 | 100 | AA | PCB Connectors (PCC) | AAN | AANTBA | 50 | 50 | NO | PC |  | 15,16 | G | 58 | 261 | 99 | MM | 4055626941707 | 85369010 | SK | EC002643 | Imagen | Catálogo
1098169 | LPT 6/ 4-7,5-ZB | Borna para placa de circuito impreso | Terminal de tarjetas de circuitos impresos, corriente nominal: 41 A, tensión nominal (III/2): 1000 V, sección nominal: 6 mm², número de potenciales: 4, número de filas: 1, número de polos por fila: 4, familia de artículos: LPT 6/, paso: 7,5 mm, tipo de conexión: Conexión push-in de palanca, montaje: Soldadura por ola, dirección de conexión conductor/placa de circuito impreso: 0 °, color: verde, Disposición de pines: Pines en zigzag W, Longitud del pin [P]: 3,6 mm, tipo de embalaje: empaquetado en caja | 713.46 | 100 | AA | PCB Connectors (PCC) | AAN | AANTBA | 50 | 50 | NO | PC |  | 19,61 | G | 91 | 181 | 114 | MM | 4055626941714 | 85369010 | SK | EC002643 | Imagen | Catálogo
1098170 | LPT 6/ 5-7,5-ZB | Borna para placa de circuito impreso | Terminal de tarjetas de circuitos impresos, corriente nominal: 41 A, tensión nominal (III/2): 1000 V, sección nominal: 6 mm², número de potenciales: 5, número de filas: 1, número de polos por fila: 5, familia de artículos: LPT 6/, paso: 7,5 mm, tipo de conexión: Conexión push-in de palanca, montaje: Soldadura por ola, dirección de conexión conductor/placa de circuito impreso: 0 °, color: verde, Disposición de pines: Pines en zigzag W, Longitud del pin [P]: 3,6 mm, tipo de embalaje: empaquetado en caja | 891.83 | 100 | AA | PCB Connectors (PCC) | AAN | AANTBA | 50 | 50 | NO | PC |  | 24,13 | G | 57 | 312 | 113 | MM | 4055626941721 | 85369010 | SK | EC002643 | Imagen | Catálogo
1098171 | LPT 6/ 6-7,5-ZB | Borna para placa de circuito impreso | Terminal de tarjetas de circuitos impresos, corriente nominal: 41 A, tensión nominal (III/2): 1000 V, sección nominal: 6 mm², número de potenciales: 6, número de filas: 1, número de polos por fila: 6, familia de artículos: LPT 6/, paso: 7,5 mm, tipo de conexión: Conexión push-in de palanca, montaje: Soldadura por ola, dirección de conexión conductor/placa de circuito impreso: 0 °, color: verde, Disposición de pines: Pines en zigzag W, Longitud del pin [P]: 3,6 mm, tipo de embalaje: empaquetado en caja | 1070.19 | 100 | AA | PCB Connectors (PCC) | AAN | AANTBA | 50 | 50 | NO | PC |  | 29,08 | G | 57 | 365 | 117 | MM | 4055626941738 | 85369010 | SK | EC002643 | Imagen | Catálogo
1098172 | LPT 6/ 7-7,5-ZB | Borna para placa de circuito impreso | Terminal de tarjetas de circuitos impresos, corriente nominal: 41 A, tensión nominal (III/2): 1000 V, sección nominal: 6 mm², número de potenciales: 7, número de filas: 1, número de polos por fila: 7, familia de artículos: LPT 6/, paso: 7,5 mm, tipo de conexión: Conexión push-in de palanca, montaje: Soldadura por ola, dirección de conexión conductor/placa de circuito impreso: 0 °, color: verde, Disposición de pines: Pines en zigzag W, Longitud del pin [P]: 3,6 mm, tipo de embalaje: empaquetado en caja | 1248.56 | 100 | AA | PCB Connectors (PCC) | AAN | AANTBA | 25 | 25 | NO | PC |  | 34,58 | G | 58 | 322 | 101 | MM | 4055626941745 | 85369010 | SK | EC002643 | Imagen | Catálogo
1098173 | LPT 6/ 8-7,5-ZB | Borna para placa de circuito impreso | Terminal de tarjetas de circuitos impresos, corriente nominal: 41 A, tensión nominal (III/2): 1000 V, sección nominal: 6 mm², número de potenciales: 8, número de filas: 1, número de polos por fila: 8, familia de artículos: LPT 6/, paso: 7,5 mm, tipo de conexión: Conexión push-in de palanca, montaje: Soldadura por ola, dirección de conexión conductor/placa de circuito impreso: 0 °, color: verde, Disposición de pines: Pines en zigzag W, Longitud del pin [P]: 3,6 mm, tipo de embalaje: empaquetado en caja | 1426.92 | 100 | AA | PCB Connectors (PCC) | AAN | AANTBA | 25 | 25 | NO | PC |  | 38,84 | G | 58 | 322 | 101 | MM | 4055626941752 | 85369010 | SK | EC002643 | Imagen | Catálogo
1098174 | LPTA 6/ 1-7,5 | Borna para placa de circuito impreso | Terminal de tarjetas de circuitos impresos, corriente nominal: 41 A, tensión nominal (III/2): 1000 V, sección nominal: 6 mm², número de potenciales: 1, número de filas: 1, número de polos por fila: 1, familia de artículos: LPTA 6/, paso: 7,5 mm, tipo de conexión: Conexión push-in de palanca, montaje: Soldadura por ola, dirección de conexión conductor/placa de circuito impreso: 30 °, color: verde, Disposición de pines: Disposición de pines lineal, Longitud del pin [P]: 3,6 mm, tipo de embalaje: empaquetado en caja | 178.37 | 100 | AA | PCB Connectors (PCC) | AAN | AANTBB | 50 | 50 | NO | PC |  | 6,13 | G | 45 | 136 | 108 | MM | 4055626941769 | 85369010 | SK | EC002643 | Imagen | Catálogo
1098175 | LPTA 6/ 2-7,5-ZB | Borna para placa de circuito impreso | Terminal de tarjetas de circuitos impresos, corriente nominal: 41 A, tensión nominal (III/2): 1000 V, sección nominal: 6 mm², número de potenciales: 2, número de filas: 1, número de polos por fila: 2, familia de artículos: LPTA 6/, paso: 7,5 mm, tipo de conexión: Conexión push-in de palanca, montaje: Soldadura por ola, dirección de conexión conductor/placa de circuito impreso: 30 °, color: verde, Disposición de pines: Pines en zigzag W, Longitud del pin [P]: 3,6 mm, tipo de embalaje: empaquetado en caja | 356.73 | 100 | AA | PCB Connectors (PCC) | AAN | AANTBB | 50 | 50 | NO | PC |  | 11,62 | G | 59 | 227 | 115 | MM | 4055626941776 | 85369010 | SK | EC002643 | Imagen | Catálogo
1098176 | LPTA 6/ 3-7,5-ZB | Borna para placa de circuito impreso | Terminal de tarjetas de circuitos impresos, corriente nominal: 41 A, tensión nominal (III/2): 1000 V, sección nominal: 6 mm², número de potenciales: 3, número de filas: 1, número de polos por fila: 3, familia de artículos: LPTA 6/, paso: 7,5 mm, tipo de conexión: Conexión push-in de palanca, montaje: Soldadura por ola, dirección de conexión conductor/placa de circuito impreso: 30 °, color: verde, Disposición de pines: Pines en zigzag W, Longitud del pin [P]: 3,6 mm, tipo de embalaje: empaquetado en caja | 535.1 | 100 | AA | PCB Connectors (PCC) | AAN | AANTBB | 50 | 50 | NO | PC |  | 15,71 | G | 58 | 261 | 99 | MM | 4055626941783 | 85369010 | SK | EC002643 | Imagen | Catálogo
1098177 | LPTA 6/ 4-7,5-ZB | Borna para placa de circuito impreso | Terminal de tarjetas de circuitos impresos, corriente nominal: 41 A, tensión nominal (III/2): 1000 V, sección nominal: 6 mm², número de potenciales: 4, número de filas: 1, número de polos por fila: 4, familia de artículos: LPTA 6/, paso: 7,5 mm, tipo de conexión: Conexión push-in de palanca, montaje: Soldadura por ola, dirección de conexión conductor/placa de circuito impreso: 30 °, color: verde, Disposición de pines: Pines en zigzag W, Longitud del pin [P]: 3,6 mm, tipo de embalaje: empaquetado en caja | 713.46 | 100 | AA | PCB Connectors (PCC) | AAN | AANTBB | 25 | 25 | NO | PC |  | 21,60 | G | 59 | 227 | 115 | MM | 4055626941790 | 85369010 | SK | EC002643 | Imagen | Catálogo
1098178 | LPTA 6/ 5-7,5-ZB | Borna para placa de circuito impreso | Terminal de tarjetas de circuitos impresos, corriente nominal: 41 A, tensión nominal (III/2): 1000 V, sección nominal: 6 mm², número de potenciales: 5, número de filas: 1, número de polos por fila: 5, familia de artículos: LPTA 6/, paso: 7,5 mm, tipo de conexión: Conexión push-in de palanca, montaje: Soldadura por ola, dirección de conexión conductor/placa de circuito impreso: 30 °, color: verde, Disposición de pines: Pines en zigzag W, Longitud del pin [P]: 3,6 mm, tipo de embalaje: empaquetado en caja | 891.83 | 100 | AA | PCB Connectors (PCC) | AAN | AANTBB | 25 | 25 | NO | PC |  | 27,40 | G | 58 | 322 | 101 | MM | 4055626941806 | 85369010 | SK | EC002643 | Imagen | Catálogo
1098179 | LPTA 6/ 6-7,5-ZB | Borna para placa de circuito impreso | Terminal de tarjetas de circuitos impresos, corriente nominal: 41 A, tensión nominal (III/2): 1000 V, sección nominal: 6 mm², número de potenciales: 6, número de filas: 1, número de polos por fila: 6, familia de artículos: LPTA 6/, paso: 7,5 mm, tipo de conexión: Conexión push-in de palanca, montaje: Soldadura por ola, dirección de conexión conductor/placa de circuito impreso: 30 °, color: verde, Disposición de pines: Pines en zigzag W, Longitud del pin [P]: 3,6 mm, tipo de embalaje: empaquetado en caja | 1070.19 | 100 | AA | PCB Connectors (PCC) | AAN | AANTBB | 25 | 25 | NO | PC |  | 31,26 | G | 59 | 227 | 115 | MM | 4055626941813 | 85369010 | SK | EC002643 | Imagen | Catálogo
1098180 | LPTA 6/ 7-7,5-ZB | Borna para placa de circuito impreso | Terminal de tarjetas de circuitos impresos, corriente nominal: 41 A, tensión nominal (III/2): 1000 V, sección nominal: 6 mm², número de potenciales: 7, número de filas: 1, número de polos por fila: 7, familia de artículos: LPTA 6/, paso: 7,5 mm, tipo de conexión: Conexión push-in de palanca, montaje: Soldadura por ola, dirección de conexión conductor/placa de circuito impreso: 30 °, color: verde, Disposición de pines: Pines en zigzag W, Longitud del pin [P]: 3,6 mm, tipo de embalaje: empaquetado en caja | 1248.56 | 100 | AA | PCB Connectors (PCC) | AAN | AANTBB | 25 | 25 | NO | PC |  | 35,40 | G | 59 | 227 | 115 | MM | 4055626941820 | 85369010 | SK | EC002643 | Imagen | Catálogo
1098181 | LPTA 6/ 8-7,5-ZB | Borna para placa de circuito impreso | Terminal de tarjetas de circuitos impresos, corriente nominal: 41 A, tensión nominal (III/2): 1000 V, sección nominal: 6 mm², número de potenciales: 8, número de filas: 1, número de polos por fila: 8, familia de artículos: LPTA 6/, paso: 7,5 mm, tipo de conexión: Conexión push-in de palanca, montaje: Soldadura por ola, dirección de conexión conductor/placa de circuito impreso: 30 °, color: verde, Disposición de pines: Pines en zigzag W, Longitud del pin [P]: 3,6 mm, tipo de embalaje: empaquetado en caja | 1426.92 | 100 | AA | PCB Connectors (PCC) | AAN | AANTBB | 25 | 25 | NO | PC |  | 42,00 | G | 65 | 312 | 115 | MM | 4055626941837 | 85369010 | SK | EC002643 | Imagen | Catálogo
1098314 | SPT 2,5/12-V-5,0 BK | Borna para placa de circuito impreso | Terminal de tarjetas de circuitos impresos, corriente nominal: 24 A, tensión nominal (III/2): 400 V, sección nominal: 2,5 mm², número de filas: 1, número de polos por fila: 12, familia de artículos: SPT 2,5/..-V, paso: 5 mm, tipo de conexión: Conexión por resorte push-in, montaje: Soldadura por ola, dirección de conexión conductor/placa de circuito impreso: 90 °, color: negro, Disposición de pines: Disposición de pines lineal, Longitud del pin [P]: 2,5 mm, número de pines de soldadura por potencial: 2, tipo de embalaje: empaquetado en caja | 516.26 | 100 | AA | PCB Connectors (PCC) | AAM | AAMBFF | 40 | 40 | NO | PC |  | 15,88 | G | 49 | 149 | 161 | MM | 4055626941097 | 85369010 | DE | EC002643 | Imagen | Catálogo
1092580 | KK-1922/8010148-01 | Placa separadora | Placa separadora | 153.75 | 1 | AB | Field Device Connectors (FDC) | ABP | ABPSAD | 1 | 40 | NO | PC |  | 715,00 | G |  |  |  |  | 4055626930954 | 85444290 | DE | 0 |  | Catálogo
1229326 | KK-2069/8025518-00 | Placa separadora | Placa separadora | 110.3 | 1 | AB | Field Device Connectors (FDC) | ABP | ABPSAD | 1 | 40 | NO | PC |  | 143,90 | G |  |  |  |  | 4063151326401 | 85366990 | DE | 0 |  | Catálogo
1098428 | MSTB 2,5/ 6-GF-5,08 BK AU | Carcasa de base para placa de circuito impreso | Carcasa base placa de circuito impreso, sección nominal: 2,5 mm², color: negro, corriente nominal: 12 A, tensión nominal (III/2): 320 V, superficie de contacto: Au, tipo de conexión del contacto: Macho, número de filas: 1, número de polos: 6, familia de artículos: MSTB 2,5/..-GF, paso: 5,08 mm, montaje: Soldadura por ola, disposición de pines: Disposición de pines lineal, longitud del pin [P]: 3,23 mm, número de pines de soldadura por potencial: 1, sistema enchufable: COMBICON MSTB 2,5, Orientación de la cara enchufable: Estándar, bloqueo: Bloqueo por tornillo, tipo de sujeción: Sujeción aérea (rosca), tipo de embalaje: empaquetado en caja | 484.61 | 100 | AA | PCB Connectors (PCC) | AAC | AACSHD | 100 | 1000 | NO | PC |  | 4,11 | G | 90 | 108 | 113 | MM | 4055626942919 | 85366930 | DE | EC002637 | Imagen | Catálogo
1809878 | MSTBTP 2,5/ 3-ST GY35 BD:0VSO | Conector para placa de circuito impreso | Conector de placa de circuito impreso, sección nominal: 2,5 mm², color: gris claro, corriente nominal: 12 A, tensión nominal (III/2): 320 V, superficie de contacto: Sn, tipo de conexión del contacto: Hembra, número de filas: 1, número de polos: 3, familia de artículos: MSTBTP 2,5/..-ST, paso: 5 mm, tipo de conexión: Conexión por tornillo con cápsula de tracción, forma de sujeción de tornillos: L Ranura longitudinal, dirección de conexión conductor/placa de circuito impreso: 0 °, gancho de sujeción: - Gancho de sujeción, sistema enchufable: COMBICON MSTB 2,5, bloqueo: sin, tipo de sujeción: sin, tipo de embalaje: empaquetado en caja | 362.93 | 100 | AA | PCB Connectors (PCC) | AAC | AACAFJ | 50 | 1000 | NO | PC |  | 5,69 | G |  |  |  |  | 4067923447684 | 85366990 | PL | EC002638 |  | Catálogo
1098429 | FRONT-MSTB 2,5/6-STFS59-5,08BK | Conector para placa de circuito impreso | Conector de placa de circuito impreso, sección nominal: 2,5 mm², color: negro, corriente nominal: 12 A, tensión nominal (III/2): 320 V, superficie de contacto: Au, tipo de conexión del contacto: Hembra, número de filas: 1, número de polos: 6, familia de artículos: FRONT-MSTB 2,5/..-STF, paso: 5,08 mm, tipo de conexión: Conexión por tornillo frontal, forma de sujeción de tornillos: L Ranura longitudinal, dirección de conexión conductor/placa de circuito impreso: 0 °, gancho de sujeción: - Gancho de sujeción, sistema enchufable: COMBICON MSTB 2,5, bloqueo: Bloqueo por tornillo, tipo de sujeción: Sujeción aérea (tornillo), tipo de embalaje: empaquetado en caja | 1478.19 | 100 | AA | PCB Connectors (PCC) | AAC | AACABB | 50 | 1000 | NO | PC |  | 18,50 | G | 83 | 121 | 141 | MM | 4055626943800 | 85366990 | DE | EC002638 | Imagen | Catálogo
1809882 | MSTBTP 2,5/ 3-ST GY35 BD:13-33 | Conector para placa de circuito impreso | Conector de placa de circuito impreso, sección nominal: 2,5 mm², color: gris claro, corriente nominal: 12 A, tensión nominal (III/2): 320 V, superficie de contacto: Sn, tipo de conexión del contacto: Hembra, número de filas: 1, número de polos: 3, familia de artículos: MSTBTP 2,5/..-ST, paso: 5 mm, tipo de conexión: Conexión por tornillo con cápsula de tracción, forma de sujeción de tornillos: L Ranura longitudinal, dirección de conexión conductor/placa de circuito impreso: 0 °, gancho de sujeción: - Gancho de sujeción, sistema enchufable: COMBICON MSTB 2,5, bloqueo: sin, tipo de sujeción: sin, tipo de embalaje: empaquetado en caja | 362.93 | 100 | AA | PCB Connectors (PCC) | AAC | AACAFJ | 50 | 1000 | NO | PC |  | 5,69 | G |  |  |  |  | 4067923447905 | 85366990 | PL | EC002638 |  | Catálogo
1098474 | BCP-508F-17 GN BD:1-17 | Conector para placa de circuito impreso | Conector de placa de circuito impreso, sección nominal: 2,5 mm², color: verde blanquecino, corriente nominal: 12 A, tensión nominal (III/2): 320 V, superficie de contacto: Sn, tipo de conexión del contacto: Hembra, número de filas: 1, número de polos: 17, familia de artículos: BCP-F, paso: 5,08 mm, tipo de conexión: Conexión por tornillo con cápsula de tracción, forma de sujeción de tornillos: H1L Philipps-Recess con ranura longitudinal, dirección de conexión conductor/placa de circuito impreso: 0 °, gancho de sujeción: - sin gancho de sujeción, sistema enchufable: BASICLINE 2,5, bloqueo: Bloqueo por tornillo, tipo de sujeción: Sujeción aérea (tornillo), tipo de embalaje: empaquetado en caja | 1476.03 | 100 | AA | PCB Connectors (PCC) | AAC | AACAOB | 100 | 2000 | NO | PC |  | 29,11 | G | 110 | 205 | 120 | MM | 4055626943923 | 85366990 | CN | EC002638 | Imagen | Catálogo
1098476 | MVSTBR 2,5/ 5-ST-5,08 H1L | Conector para placa de circuito impreso | Conector de placa de circuito impreso, sección nominal: 2,5 mm², color: verde, corriente nominal: 12 A, tensión nominal (III/2): 320 V, superficie de contacto: Sn, tipo de conexión del contacto: Hembra, número de filas: 1, número de polos: 5, familia de artículos: MVSTBR 2,5/..-ST, paso: 5,08 mm, tipo de conexión: Conexión por tornillo con cápsula de tracción, forma de sujeción de tornillos: H1L Philipps-Recess con ranura longitudinal, dirección de conexión conductor/placa de circuito impreso: 90 °, gancho de sujeción: - Gancho de sujeción, sistema enchufable: COMBICON MSTB 2,5, bloqueo: sin, tipo de sujeción: sin, tipo de embalaje: empaquetado en caja | 460.63 | 100 | AA | PCB Connectors (PCC) | AAC | AACAKC | 50 | 1000 | NO | PC |  | 10,44 | G | 77 | 90 | 140 | MM | 4055626943725 | 85366990 | DE | EC002638 | Imagen | Catálogo
1098477 | MVSTBR 2,5/ 8-ST-5,08 H1L | Conector para placa de circuito impreso | Conector de placa de circuito impreso, sección nominal: 2,5 mm², color: verde, corriente nominal: 12 A, tensión nominal (III/2): 320 V, superficie de contacto: Sn, tipo de conexión del contacto: Hembra, número de filas: 1, número de polos: 8, familia de artículos: MVSTBR 2,5/..-ST, paso: 5,08 mm, tipo de conexión: Conexión por tornillo con cápsula de tracción, forma de sujeción de tornillos: H1L Philipps-Recess con ranura longitudinal, dirección de conexión conductor/placa de circuito impreso: 90 °, gancho de sujeción: - Gancho de sujeción, sistema enchufable: COMBICON MSTB 2,5, bloqueo: sin, tipo de sujeción: sin, tipo de embalaje: empaquetado en caja | 733.17 | 100 | AA | PCB Connectors (PCC) | AAC | AACAKC | 50 | 1000 | NO | PC |  | 16,42 | G | 83 | 121 | 141 | MM | 4055626942933 | 85366990 | DE | EC002638 | Imagen | Catálogo
1809883 | MSTBTP 2,5/ 3-ST GY35 BD:23-34 | Conector para placa de circuito impreso | Conector de placa de circuito impreso, sección nominal: 2,5 mm², color: gris claro, corriente nominal: 12 A, tensión nominal (III/2): 320 V, superficie de contacto: Sn, tipo de conexión del contacto: Hembra, número de filas: 1, número de polos: 3, familia de artículos: MSTBTP 2,5/..-ST, paso: 5 mm, tipo de conexión: Conexión por tornillo con cápsula de tracción, forma de sujeción de tornillos: L Ranura longitudinal, dirección de conexión conductor/placa de circuito impreso: 0 °, gancho de sujeción: - Gancho de sujeción, sistema enchufable: COMBICON MSTB 2,5, bloqueo: sin, tipo de sujeción: sin, tipo de embalaje: empaquetado en caja | 362.93 | 100 | AA | PCB Connectors (PCC) | AAC | AACAFJ | 50 | 1000 | NO | PC |  | 5,69 | G |  |  |  |  | 4067923447370 | 85366990 | PL | EC002638 |  | Catálogo
1098479 | BCP-508F- 6 GN BD:1-6 | Conector para placa de circuito impreso | Conector de placa de circuito impreso, sección nominal: 2,5 mm², color: verde blanquecino, corriente nominal: 12 A, tensión nominal (III/2): 320 V, superficie de contacto: Sn, tipo de conexión del contacto: Hembra, número de filas: 1, número de polos: 6, familia de artículos: BCP-F, paso: 5,08 mm, tipo de conexión: Conexión por tornillo con cápsula de tracción, forma de sujeción de tornillos: H1L Philipps-Recess con ranura longitudinal, dirección de conexión conductor/placa de circuito impreso: 0 °, gancho de sujeción: - sin gancho de sujeción, sistema enchufable: BASICLINE 2,5, bloqueo: Bloqueo por tornillo, tipo de sujeción: Sujeción aérea (tornillo), tipo de embalaje: empaquetado en caja | 533.6 | 100 | AA | PCB Connectors (PCC) | AAC | AACAOB | 100 | 2000 | NO | PC |  | 11,64 | G | 370 | 100 | 60 | MM | 4055626943237 | 85366990 | CN | EC002638 | Imagen | Catálogo
1098481 | BCP-508F-16 BKBDWH:1-16 | Conector para placa de circuito impreso | Conector de placa de circuito impreso, sección nominal: 2,5 mm², color: negro, corriente nominal: 12 A, tensión nominal (III/2): 320 V, superficie de contacto: Sn, tipo de conexión del contacto: Hembra, número de filas: 1, número de polos: 16, familia de artículos: BCP-F, paso: 5,08 mm, tipo de conexión: Conexión por tornillo con cápsula de tracción, forma de sujeción de tornillos: H1L Philipps-Recess con ranura longitudinal, dirección de conexión conductor/placa de circuito impreso: 0 °, gancho de sujeción: - sin gancho de sujeción, sistema enchufable: BASICLINE 2,5, bloqueo: Bloqueo por tornillo, tipo de sujeción: Sujeción aérea (tornillo), tipo de embalaje: empaquetado en caja | 1390.35 | 100 | AA | PCB Connectors (PCC) | AAC | AACAOB | 100 | 1000 | NO | PC |  | 27,42 | G | 210 | 120 | 110 | MM | 4055626943633 | 85366990 | CN | EC002638 | Imagen | Catálogo
1098483 | BCP-508F-11 BKBDWH:1-11 | Conector para placa de circuito impreso | Conector de placa de circuito impreso, sección nominal: 2,5 mm², color: negro, corriente nominal: 12 A, tensión nominal (III/2): 320 V, superficie de contacto: Sn, tipo de conexión del contacto: Hembra, número de filas: 1, número de polos: 11, familia de artículos: BCP-F, paso: 5,08 mm, tipo de conexión: Conexión por tornillo con cápsula de tracción, forma de sujeción de tornillos: H1L Philipps-Recess con ranura longitudinal, dirección de conexión conductor/placa de circuito impreso: 0 °, gancho de sujeción: - sin gancho de sujeción, sistema enchufable: BASICLINE 2,5, bloqueo: Bloqueo por tornillo, tipo de sujeción: Sujeción aérea (tornillo), tipo de embalaje: empaquetado en caja | 961.98 | 100 | AA | PCB Connectors (PCC) | AAC | AACAOB | 100 | 1000 | NO | PC |  | 19,45 | G | 280 | 100 | 90 | MM | 4055626943930 | 85366990 | CN | EC002638 | Imagen | Catálogo
1809880 | MSTBTP 2,5/ 3-ST GY35 BD:41-42 | Conector para placa de circuito impreso | Conector de placa de circuito impreso, sección nominal: 2,5 mm², color: gris claro, corriente nominal: 12 A, tensión nominal (III/2): 320 V, superficie de contacto: Sn, tipo de conexión del contacto: Hembra, número de filas: 1, número de polos: 3, familia de artículos: MSTBTP 2,5/..-ST, paso: 5 mm, tipo de conexión: Conexión por tornillo con cápsula de tracción, forma de sujeción de tornillos: L Ranura longitudinal, dirección de conexión conductor/placa de circuito impreso: 0 °, gancho de sujeción: - Gancho de sujeción, sistema enchufable: COMBICON MSTB 2,5, bloqueo: sin, tipo de sujeción: sin, tipo de embalaje: empaquetado en caja | 362.93 | 100 | AA | PCB Connectors (PCC) | AAC | AACAFJ | 50 | 1000 | NO | PC |  | 5,69 | G |  |  |  |  | 4067923446878 | 85366990 | PL | EC002638 |  | Catálogo
1098484 | BCP-508F- 9 BKBDWH:1-9 | Conector para placa de circuito impreso | Conector de placa de circuito impreso, sección nominal: 2,5 mm², color: negro, corriente nominal: 12 A, tensión nominal (III/2): 320 V, superficie de contacto: Sn, tipo de conexión del contacto: Hembra, número de filas: 1, número de polos: 9, familia de artículos: BCP-F, paso: 5,08 mm, tipo de conexión: Conexión por tornillo con cápsula de tracción, forma de sujeción de tornillos: H1L Philipps-Recess con ranura longitudinal, dirección de conexión conductor/placa de circuito impreso: 0 °, gancho de sujeción: - sin gancho de sujeción, sistema enchufable: BASICLINE 2,5, bloqueo: Bloqueo por tornillo, tipo de sujeción: Sujeción aérea (tornillo), tipo de embalaje: empaquetado en caja | 790.63 | 100 | AA | PCB Connectors (PCC) | AAC | AACAOB | 100 | 1000 | NO | PC |  | 16,29 | G | 370 | 100 | 90 | MM | 4055626943947 | 85366990 | CN | EC002638 | Imagen | Catálogo
1818058 | MSTBTP 2,5/ 3-ST GY35 BD:-51SO | Conector para placa de circuito impreso | Conector de placa de circuito impreso, sección nominal: 2,5 mm², color: gris claro, corriente nominal: 12 A, tensión nominal (III/2): 320 V, superficie de contacto: Sn, tipo de conexión del contacto: Hembra, número de filas: 1, número de polos: 3, familia de artículos: MSTBTP 2,5/..-ST, paso: 5 mm, tipo de conexión: Conexión por tornillo con cápsula de tracción, forma de sujeción de tornillos: L Ranura longitudinal, dirección de conexión conductor/placa de circuito impreso: 0 °, gancho de sujeción: - Gancho de sujeción, sistema enchufable: COMBICON MSTB 2,5, bloqueo: sin, tipo de sujeción: sin, tipo de embalaje: empaquetado en caja | 362.93 | 100 | AA | PCB Connectors (PCC) | AAC | AACAFJ | 50 | 1000 | NO | PC |  | 5,69 | G |  |  |  |  | 4067923449022 | 85366990 | PL | EC002638 |  | Catálogo
1098486 | BCP-508F- 3 BKBDWH:1-3 | Conector para placa de circuito impreso | Conector de placa de circuito impreso, sección nominal: 2,5 mm², color: negro, corriente nominal: 12 A, tensión nominal (III/2): 320 V, superficie de contacto: Sn, tipo de conexión del contacto: Hembra, número de filas: 1, número de polos: 3, familia de artículos: BCP-F, paso: 5,08 mm, tipo de conexión: Conexión por tornillo con cápsula de tracción, forma de sujeción de tornillos: H1L Philipps-Recess con ranura longitudinal, dirección de conexión conductor/placa de circuito impreso: 0 °, gancho de sujeción: - sin gancho de sujeción, sistema enchufable: BASICLINE 2,5, bloqueo: Bloqueo por tornillo, tipo de sujeción: Sujeción aérea (tornillo), tipo de embalaje: empaquetado en caja | 276.58 | 100 | AA | PCB Connectors (PCC) | AAC | AACAOB | 100 | 1000 | NO | PC |  | 6,16 | G | 220 | 90 | 50 | MM | 4055626943367 | 85366990 | CN | EC002638 | Imagen | Catálogo
1098497 | BCP-381F- 3 GN BD:1-3 | Conector para placa de circuito impreso | Conector de placa de circuito impreso, sección nominal: 1,5 mm², color: verde blanquecino, corriente nominal: 8 A, tensión nominal (III/2): 160 V, superficie de contacto: Sn, tipo de conexión del contacto: Hembra, número de filas: 1, número de polos: 3, familia de artículos: BCP-F, paso: 3,81 mm, tipo de conexión: Conexión por tornillo con cápsula de tracción, forma de sujeción de tornillos: L Ranura longitudinal, dirección de conexión conductor/placa de circuito impreso: 0 °, sistema enchufable: BASICLINE 1,5, bloqueo: Bloqueo por tornillo, tipo de sujeción: Sujeción aérea (tornillo), tipo de embalaje: empaquetado en caja | 291.7 | 100 | AA | PCB Connectors (PCC) | AAB | AABAYB | 100 | 100 | NO | PC |  | 3,31 | G | 50 | 220 | 75 | MM | 4055626943831 | 85366990 | CN | EC002638 | Imagen | Catálogo
1818057 | MSTBTP 2,5/ 3-ST GY35 BD:-A2SO | Conector para placa de circuito impreso | Conector de placa de circuito impreso, sección nominal: 2,5 mm², color: gris claro, corriente nominal: 12 A, tensión nominal (III/2): 320 V, superficie de contacto: Sn, tipo de conexión del contacto: Hembra, número de filas: 1, número de polos: 3, familia de artículos: MSTBTP 2,5/..-ST, paso: 5 mm, tipo de conexión: Conexión por tornillo con cápsula de tracción, forma de sujeción de tornillos: L Ranura longitudinal, dirección de conexión conductor/placa de circuito impreso: 0 °, gancho de sujeción: - Gancho de sujeción, sistema enchufable: COMBICON MSTB 2,5, bloqueo: sin, tipo de sujeción: sin, tipo de embalaje: empaquetado en caja | 362.93 | 100 | AA | PCB Connectors (PCC) | AAC | AACAFJ | 50 | 1000 | NO | PC |  | 5,69 | G |  |  |  |  | 4067923449374 | 85366990 | PL | EC002638 |  | Catálogo
1098506 | GMSTB 2,5/ 3-STF-7,62 BD:1-3 | Conector para placa de circuito impreso | Conector de placa de circuito impreso, sección nominal: 2,5 mm², color: verde, corriente nominal: 12 A, tensión nominal (III/2): 630 V, superficie de contacto: Sn, tipo de conexión del contacto: Hembra, número de filas: 1, número de polos: 3, familia de artículos: GMSTB 2,5/..-STF, paso: 7,62 mm, tipo de conexión: Conexión por tornillo con cápsula de tracción, forma de sujeción de tornillos: L Ranura longitudinal, dirección de conexión conductor/placa de circuito impreso: 0 °, gancho de sujeción: - sin gancho de sujeción, sistema enchufable: COMBICON MSTB 2,5, bloqueo: Bloqueo por tornillo, tipo de sujeción: Sujeción aérea (tornillo), tipo de embalaje: empaquetado en caja | 386.11 | 100 | AA | PCB Connectors (PCC) | AAC | AACAIC | 50 | 1000 | NO | PC |  | 6,95 | G | 98 | 90 | 102 | MM | 4055626943848 | 85366990 | DE | EC002638 | Imagen | Catálogo
1614158 | KK-0323/P3W409 | Juego de cables | Juego de cables | 197.62 | 1 | AB | Field Device Connectors (FDC) | ABP | ABPSAH | 1 | 5 | NO | PC | F | 339,00 | G |  |  |  |  | 4055626673820 | 85444290 | DE | EC000748 |  | Catálogo
1518516 | APP-LIC-IEC61850 | Licencia | Licencia para el uso del protocolo de transmisión IEC 61850 para el ecosistema PLCnext. | 138 | 1 | DR | Automation Systems (AS) | DRM | DRMCDA | 1 | 1 | NO | PC |  | n.a. | G |  |  |  |  | 4063151982348 | 0 | 0 | EC002582 |  | Catálogo
1098556 | TFMC 1,5/ 3-ST-3,5 BD:1-3 | Conector para placa de circuito impreso | Conector TWIN para placa de circuito impreso, sección nominal: 1,5 mm², color: verde, corriente nominal: 8 A, tensión nominal (III/2): 160 V, superficie de contacto: Sn, tipo de conexión del contacto: Hembra, número de filas: 1, número de polos: 3, familia de artículos: TFMC 1,5/..-ST, paso: 3,5 mm, tipo de conexión: Conexión por resorte push-in, dirección de conexión conductor/placa de circuito impreso: 0 °, sistema enchufable: COMBICON MC 1,5, Orientación de la cara enchufable: Estándar, bloqueo: sin, tipo de sujeción: sin, tipo de embalaje: empaquetado en caja | 570.29 | 100 | AA | PCB Connectors (PCC) | AAB | AABFTA | 50 | 1000 | NO | PC |  | 3,67 | G | 48 | 79 | 115 | MM | 4055626943657 | 85366990 | SK | EC002638 | Imagen | Catálogo
1809877 | MSTBTP 2,5/ 3-ST GY35 BD:S12SO | Conector para placa de circuito impreso | Conector de placa de circuito impreso, sección nominal: 2,5 mm², color: gris claro, corriente nominal: 12 A, tensión nominal (III/2): 320 V, superficie de contacto: Sn, tipo de conexión del contacto: Hembra, número de filas: 1, número de polos: 3, familia de artículos: MSTBTP 2,5/..-ST, paso: 5 mm, tipo de conexión: Conexión por tornillo con cápsula de tracción, forma de sujeción de tornillos: L Ranura longitudinal, dirección de conexión conductor/placa de circuito impreso: 0 °, gancho de sujeción: - Gancho de sujeción, sistema enchufable: COMBICON MSTB 2,5, bloqueo: sin, tipo de sujeción: sin, tipo de embalaje: empaquetado en caja | 362.93 | 100 | AA | PCB Connectors (PCC) | AAC | AACAFJ | 50 | 1000 | NO | PC |  | 5,68 | G |  |  |  |  | 4067923446786 | 85366990 | PL | EC002638 |  | Catálogo
1809871 | MSTBTP 2,5/ 3-ST GY35 BD:S21SO | Conector para placa de circuito impreso | Conector de placa de circuito impreso, sección nominal: 2,5 mm², color: gris claro, corriente nominal: 12 A, tensión nominal (III/2): 320 V, superficie de contacto: Sn, tipo de conexión del contacto: Hembra, número de filas: 1, número de polos: 3, familia de artículos: MSTBTP 2,5/..-ST, paso: 5 mm, tipo de conexión: Conexión por tornillo con cápsula de tracción, forma de sujeción de tornillos: L Ranura longitudinal, dirección de conexión conductor/placa de circuito impreso: 0 °, gancho de sujeción: - Gancho de sujeción, sistema enchufable: COMBICON MSTB 2,5, bloqueo: sin, tipo de sujeción: sin, tipo de embalaje: empaquetado en caja | 362.93 | 100 | AA | PCB Connectors (PCC) | AAC | AACAFJ | 50 | 1000 | NO | PC |  | 5,69 | G |  |  |  |  | 4067923435773 | 85366990 | PL | EC002638 |  | Catálogo
1098590 | SACC-SEAL-M8-5,45X0,7 VPE500 | Anillo obturador | Junta tórica verde | 0.42 | 1 | AB | Field Device Connectors (FDC) | ABQ | ABQZCA | 500 | 500 | NO | PC | F | 0,03 | G | 0 | 0 | 0 |  | 4055626944074 | 40169300 | DE | EC001181 | Imagen | Catálogo
1098591 | SACC-SEAL-M8-10X1 VPE500 | Anillo obturador | Junta tórica negra | 0.17 | 1 | AB | Field Device Connectors (FDC) | ABQ | ABQZCA | 500 | 500 | NO | PC | F | 0,06 | G | 10 | 95 | 10 | MM | 4055626942971 | 40169300 | DE | EC001181 | Imagen | Catálogo
1809876 | MSTBTP 2,5/ 3-ST GY35 BD:S35SO | Conector para placa de circuito impreso | Conector de placa de circuito impreso, sección nominal: 2,5 mm², color: gris claro, corriente nominal: 12 A, tensión nominal (III/2): 320 V, superficie de contacto: Sn, tipo de conexión del contacto: Hembra, número de filas: 1, número de polos: 3, familia de artículos: MSTBTP 2,5/..-ST, paso: 5 mm, tipo de conexión: Conexión por tornillo con cápsula de tracción, forma de sujeción de tornillos: L Ranura longitudinal, dirección de conexión conductor/placa de circuito impreso: 0 °, gancho de sujeción: - Gancho de sujeción, sistema enchufable: COMBICON MSTB 2,5, bloqueo: sin, tipo de sujeción: sin, tipo de embalaje: empaquetado en caja | 362.93 | 100 | AA | PCB Connectors (PCC) | AAC | AACAFJ | 50 | 1000 | NO | PC |  | 5,68 | G |  |  |  |  | 4067923436930 | 85366990 | PL | EC002638 |  | Catálogo
1098592 | SACC-SEAL-M12-8X1,3 VPE500 | Anillo obturador | Junta tórica verde | 0.25 | 1 | AB | Field Device Connectors (FDC) | ABQ | ABQZCA | 500 | 500 | NO | PC | F | 0,08 | G | 20 | 120 | 60 | MM | 4055626943589 | 40169300 | DE | EC001181 | Imagen | Catálogo
1098593 | SACC-SEAL-M12-14X1 VPE500 | Anillo obturador | Junta tórica negra | 0.25 | 1 | AB | Field Device Connectors (FDC) | ABQ | ABQZCA | 500 | 500 | NO | PC | F | 0,08 | G | 0 | 0 | 0 |  | 4055626943398 | 40169300 | DE | EC001181 | Imagen | Catálogo
1098640 | UTME 6 BN | Borne interrump. para circ. medida | Borne interrump. para circ. medida, tensión nominal: 500 V, corriente nominal: 30 A, 1er piso, tipo de conexión: Conexión por tornillo, Sección de dimensionamiento: 6 mm², sección: 0,2 mm² - 10 mm², montaje: NS 35/7,5, NS 35/15, color: marrón | 949.27 | 100 | BE | Industrial Cabinet Connectivity (ICC) | BE1 | BE1133 | 50 | 50 | NO | PC |  | 29,20 | G | 65 | 311 | 134 | MM | 4055626944807 | 85369010 | PL | EC000902 | Imagen | Catálogo
1098652 | UTME 4 WH | Borne interrump. para circ. medida | Borne interrump. para circ. medida, tensión nominal: 500 V, corriente nominal: 28 A, tipo de conexión: Conexión por tornillo, Sección de dimensionamiento: 4 mm², sección: 0,14 mm² - 6 mm², montaje: NS 35/7,5, NS 35/15, color: blanco | 614.34 | 100 | BE | Industrial Cabinet Connectivity (ICC) | BE1 | BE1133 | 50 | 50 | NO | PC |  | 15,17 | G | 67 | 288 | 73 | MM | 4055626944135 | 85369010 | PL | EC000902 | Imagen | Catálogo
1098662 | MSTBVA 2,5/15-G GY7035 | Carcasa de base para placa de circuito impreso | Carcasa base placa de circuito impreso, sección nominal: 2,5 mm², color: gris claro, corriente nominal: 12 A, tensión nominal (III/2): 320 V, superficie de contacto: Sn, tipo de conexión del contacto: Macho, número de filas: 1, número de polos: 15, familia de artículos: MSTBVA 2,5/..-G, paso: 5 mm, montaje: Soldadura por ola, disposición de pines: Disposición de pines lineal, longitud del pin [P]: 3,9 mm, número de pines de soldadura por potencial: 1, sistema enchufable: COMBICON MSTB 2,5, Orientación de la cara enchufable: Estándar, bloqueo: sin, tipo de sujeción: sin, tipo de embalaje: empaquetado en caja | 411.13 | 100 | AA | PCB Connectors (PCC) | AAC | AACSLE | 50 | 50 | NO | PC |  | 6,47 | G | 93 | 136 | 114 | MM | 4055626944920 | 85366930 | DE | EC002637 | Imagen | Catálogo
1098676 | QUINT4-PS/24-48DC/48DC/2/PT | Convertidor DC/DC | Convertidor DC/DC conmutado en primario, QUINT POWER, Montaje sobre carril DIN, entrada: 24 V DC - 48 V DC, salida: 48 V DC / 2 A | 514.97 | 1 | CM | Power Supplies; | CMD | CMDI44 | 1 | 1 | SÍ | PC |  | 407,10 | G | 0 | 0 | 0 |  | 4055626944395 | 85044095 | 0 | EC002540 | Imagen | Catálogo
1098796 | MCD 1,5/ 3-G1-3,81 GY | Carcasa de base para placa de circuito impreso | Carcasa base placa de circuito impreso, sección nominal: 1,5 mm², color: gris, corriente nominal: 8 A, tensión nominal (III/2): 160 V, superficie de contacto: Sn, tipo de conexión del contacto: Macho, número de filas: 2, número de polos: 3, familia de artículos: MCD 1,5/..-G1, paso: 3,81 mm, montaje: Soldadura por ola, disposición de pines: Disposición de pines lineal, longitud del pin [P]: 3,8 mm, número de pines de soldadura por potencial: 1, sistema enchufable: COMBICON MC 1,5, Orientación de la cara enchufable: Estándar, bloqueo: sin, tipo de sujeción: sin, tipo de embalaje: empaquetado en caja | 262.92 | 100 | AA | PCB Connectors (PCC) | AAB | AABSHB | 120 | 120 | NO | PC |  | 4,18 | G | 92 | 78 | 114 | MM | 4055626945446 | 85366930 | DE | EC002637 | Imagen | Catálogo
1098802 | MCD 0,5/ 3-G1-2,5 GY | Carcasa de base para placa de circuito impreso | Carcasa base placa de circuito impreso, sección nominal: 0,5 mm², color: gris, corriente nominal: 4 A, tensión nominal (III/2): 160 V, superficie de contacto: Sn, tipo de conexión del contacto: Macho, número de filas: 2, número de polos: 3, familia de artículos: MCD 0,5/..-G1, paso: 2,5 mm, montaje: Soldadura por ola, disposición de pines: Disposición de pines lineal, longitud del pin [P]: 3,8 mm, número de pines de soldadura por potencial: 1, sistema enchufable: COMBICON FK-MC 0,5, Orientación de la cara enchufable: Estándar, bloqueo: sin, tipo de sujeción: sin, tipo de embalaje: empaquetado en caja | 265.74 | 100 | AA | PCB Connectors (PCC) | AAA | AAASDA | 50 | 50 | NO | PC |  | 3,26 | G | 60 | 78 | 114 | MM | 4055626945095 | 85366930 | PL | EC002637 | Imagen | Catálogo
1098899 | BC 161,6 OT U22 KMGY S1365 | Parte superior de la caja | Caja para carril para el empleo en distribuidores de instalación según DIN​ 43880, Parte superior de la carcasa (U22) con rendijas de ventilación, Profundidad de montaje de tecnología de conexión: 22,35 mm, anchura: 161,6 mm, altura: 89,7 mm, profundidad: 54,85 mm, color: gris luminoso (7035) | 12.8338 | 1 | AC | DCS | ACH | ACHBAB | 10 | 300 | NO | PC | F | 57.66 | G | 0 | 0 | 0 |  | 4055626946153 | 84879090 | DE | EC001031 | Imagen | Catálogo
1225323 | KK-2064/8024896-02 | Placa separadora | Placa separadora | 231.22 | 1 | AB | Field Device Connectors (FDC) | ABP | ABPSBD | 1 | 20 | NO | PC |  | 1.214,07 | G |  |  |  |  | 4063151317911 | 85444290 | DE | 0 |  | Catálogo
1818056 | MSTBTP 2,5/ 3-ST GY35BD:-S35SO | Conector para placa de circuito impreso | Conector de placa de circuito impreso, sección nominal: 2,5 mm², color: gris claro, corriente nominal: 12 A, tensión nominal (III/2): 320 V, superficie de contacto: Sn, tipo de conexión del contacto: Hembra, número de filas: 1, número de polos: 3, familia de artículos: MSTBTP 2,5/..-ST, paso: 5 mm, tipo de conexión: Conexión por tornillo con cápsula de tracción, forma de sujeción de tornillos: L Ranura longitudinal, dirección de conexión conductor/placa de circuito impreso: 0 °, gancho de sujeción: - Gancho de sujeción, sistema enchufable: COMBICON MSTB 2,5, bloqueo: sin, tipo de sujeción: sin, tipo de embalaje: empaquetado en caja | 362.93 | 100 | AA | PCB Connectors (PCC) | AAC | AACAFJ | 50 | 1000 | NO | PC |  | 5,69 | G |  |  |  |  | 4067923449152 | 85366990 | PL | EC002638 |  | Catálogo
1132787 | KK-90112/8016331-01 | Placa separadora | Placa separadora | 771.32 | 1 | AB | Field Device Connectors (FDC) | ABP | ABPSKS | 1 | 40 | NO | PC |  | 3.961,22 | G |  |  |  |  | 4063151062286 | 85444290 | DE | 0 |  | Catálogo
1099000 | SPT 2,5/ 2-H-5,0 GY 1RZ2,5 | Borna para placa de circuito impreso | Terminal de tarjetas de circuitos impresos, corriente nominal: 24 A, tensión nominal (III/2): 400 V, sección nominal: 2,5 mm², número de filas: 1, número de polos por fila: 2, familia de artículos: SPT 2,5/..-H, paso: 5 mm, tipo de conexión: Conexión por resorte push-in, montaje: Soldadura por ola, dirección de conexión conductor/placa de circuito impreso: 0 °, color: gris, Disposición de pines: Disposición de pines lineal, Longitud del pin [P]: 2,5 mm, número de pines de soldadura por potencial: 2, tipo de embalaje: empaquetado en caja | 147.94 | 100 | AA | PCB Connectors (PCC) | AAM | AAMBFE | 200 | 1000 | NO | PC |  | 3,19 | G | 49 | 159 | 160 | MM | 4055626946634 | 85369010 | DE | EC002643 | Imagen | Catálogo
1099014 | MKDSP 25/ 3-15,00 GY35 BD:R-T | Borna para placa de circuito impreso | Terminal de tarjetas de circuitos impresos, corriente nominal: 125 A, tensión nominal (III/2): 1000 V, sección nominal: 35 mm², número de filas: 1, número de polos por fila: 3, familia de artículos: MKDSP 25, paso: 15 mm, tipo de conexión: Conexión por tornillo con cápsula de tracción, forma de sujeción de tornillos: Z2L Pozidriv con ranura longitudinal, montaje: Soldadura por ola, dirección de conexión conductor/placa de circuito impreso: 0 °, color: gris claro, Disposición de pines: Disposición de pines lineal, Longitud del pin [P]: 4,5 mm, número de pines de soldadura por potencial: 4, tipo de embalaje: empaquetado en caja | 1179.21 | 100 | AA | PCB Connectors (PCC) | AAO | AAOIAA | 25 | 1000 | NO | PC |  | 64,30 | G | 0 | 0 | 0 |  | 4055626945644 | 85369010 | SK | EC002643 | Imagen | Catálogo
1169637 | MSTBTP 2,5/ 3-ST GY35CPBD24VSO | Conector para placa de circuito impreso | Conector de placa de circuito impreso, sección nominal: 2,5 mm², color: gris claro, corriente nominal: 12 A, tensión nominal (III/2): 320 V, superficie de contacto: Sn, tipo de conexión del contacto: Hembra, número de filas: 1, número de polos: 3, familia de artículos: MSTBTP 2,5/..-ST, paso: 5 mm, tipo de conexión: Conexión por tornillo con cápsula de tracción, forma de sujeción de tornillos: L Ranura longitudinal, dirección de conexión conductor/placa de circuito impreso: 0 °, gancho de sujeción: - Gancho de sujeción, sistema enchufable: COMBICON MSTB 2,5, bloqueo: sin, tipo de sujeción: sin, tipo de embalaje: empaquetado en caja | 433.19 | 100 | AA | PCB Connectors (PCC) | AAC | AACAFJ | 50 | 1000 | NO | PC |  | 5,87 | G | 60 | 78 | 114 | MM | 4063151187385 | 85366990 | PL | EC002638 | Imagen | Catálogo
1169625 | MSTBTP 2,5/ 3-ST GY35CPBD-A1SO | Conector para placa de circuito impreso | Conector de placa de circuito impreso, sección nominal: 2,5 mm², color: gris claro, corriente nominal: 12 A, tensión nominal (III/2): 320 V, superficie de contacto: Sn, tipo de conexión del contacto: Hembra, número de filas: 1, número de polos: 3, familia de artículos: MSTBTP 2,5/..-ST, paso: 5 mm, tipo de conexión: Conexión por tornillo con cápsula de tracción, forma de sujeción de tornillos: L Ranura longitudinal, dirección de conexión conductor/placa de circuito impreso: 0 °, gancho de sujeción: - Gancho de sujeción, sistema enchufable: COMBICON MSTB 2,5, bloqueo: sin, tipo de sujeción: sin, tipo de embalaje: empaquetado en caja | 433.19 | 100 | AA | PCB Connectors (PCC) | AAC | AACAFJ | 50 | 1000 | NO | PC |  | 5,79 | G | 60 | 78 | 114 | MM | 4063151192112 | 85366990 | PL | EC002638 | Imagen | Catálogo
1099015 | MKDSP 25/ 3-15,00 GY35 BD:+-BR | Borna para placa de circuito impreso | Terminal de tarjetas de circuitos impresos, corriente nominal: 125 A, tensión nominal (III/2): 1000 V, sección nominal: 35 mm², número de filas: 1, número de polos por fila: 3, familia de artículos: MKDSP 25, paso: 15 mm, tipo de conexión: Conexión por tornillo con cápsula de tracción, forma de sujeción de tornillos: Z2L Pozidriv con ranura longitudinal, montaje: Soldadura por ola, dirección de conexión conductor/placa de circuito impreso: 0 °, color: gris claro, Disposición de pines: Disposición de pines lineal, Longitud del pin [P]: 4,5 mm, número de pines de soldadura por potencial: 4, tipo de embalaje: empaquetado en caja | 1179.21 | 100 | AA | PCB Connectors (PCC) | AAO | AAOIAA | 25 | 1000 | NO | PC |  | 64,18 | G | 0 | 0 | 0 |  | 4055626945958 | 85369010 | SK | EC002643 | Imagen | Catálogo
1099016 | MKDSP 25/ 3-15,00 GY35 BD:U-W | Borna para placa de circuito impreso | Terminal de tarjetas de circuitos impresos, corriente nominal: 125 A, tensión nominal (III/2): 1000 V, sección nominal: 35 mm², número de filas: 1, número de polos por fila: 3, familia de artículos: MKDSP 25, paso: 15 mm, tipo de conexión: Conexión por tornillo con cápsula de tracción, forma de sujeción de tornillos: Z2L Pozidriv con ranura longitudinal, montaje: Soldadura por ola, dirección de conexión conductor/placa de circuito impreso: 0 °, color: gris claro, Disposición de pines: Disposición de pines lineal, Longitud del pin [P]: 4,5 mm, número de pines de soldadura por potencial: 4, tipo de embalaje: empaquetado en caja | 1179.21 | 100 | AA | PCB Connectors (PCC) | AAO | AAOIAA | 25 | 1000 | NO | PC |  | 64,31 | G | 0 | 0 | 0 |  | 4055626947020 | 85369010 | SK | EC002643 | Imagen | Catálogo
1099122 | MSTB 2,5/ 4-ST-5,08 BDWH:-YOUT | Conector para placa de circuito impreso | Conector para placa de circuito impreso, sección nominal: 2,5 mm², color: verde, corriente nominal: 12 A, tensión nominal (III/2): 320 V, superficie contactos: Estaño, tipo de contacto: Hembra, número de filas: 1, número de polos: 4, familia de artículos: MSTB 2,5/..-ST, paso: 5,08 mm, tipo de conexión: Conexión por tornillo con cápsula de tracción, forma de sujeción de tornillos: L Ranura longitudinal, dirección de conexión conductor/placa de circuito impreso: 0 °, gancho de sujeción: - Ganchode sujeción, sistema enchufable: COMBICON MSTB 2,5, bloqueo: sin, tipo de fijación: sin, tipo de embalaje: empaquetado en caja | 354.0934 | 100 | AA | PCB Connectors (PCC) | AAC | AACAGC | 50 | 1000 | NO | PC |  | 6.958 | G | 0 | 0 | 0 |  | 4055626947358 | 85366990 | DE | EC002638 | Imagen | Catálogo
1099162 | ICS25-C100X12-1018 | Parte superior de la carcasa | Caja para carril DIN, Parte superior, cerrada, Cubierta de caja, anchura: 25 mm, altura: 100 mm, profundidad: 14,35 mm, color: amarillo (similar RAL 1018) | 2.67 | 1 | AC | DCS | ACH | ACHAED | 10 | 100 | NO | PC | F | 9,57 | G | 37 | 131 | 140 | MM | 4055626944463 | 85472000 | DE | EC002779 | Imagen | Catálogo
1339934 | MSTBTP 2,5/ 3-STGY352CPBD1.1SO | Conector para placa de circuito impreso | Conector de placa de circuito impreso, sección nominal: 2,5 mm², color: verde, corriente nominal: 12 A, tensión nominal (III/2): 320 V, superficie de contacto: Sn, tipo de conexión del contacto: Hembra, número de filas: 1, número de polos: 3, familia de artículos: MSTBTP 2,5/..-ST, paso: 5 mm, tipo de conexión: Conexión por tornillo con cápsula de tracción, forma de sujeción de tornillos: L Ranura longitudinal, dirección de conexión conductor/placa de circuito impreso: 0 °, gancho de sujeción: - Gancho de sujeción, sistema enchufable: COMBICON MSTB 2,5, bloqueo: sin, tipo de sujeción: sin, tipo de embalaje: empaquetado en caja | 441.3 | 100 | AA | PCB Connectors (PCC) | AAC | AACAFJ | 50 | 250 | NO | PC |  | 5,88 | G | 60 | 78 | 114 | MM | 4063151645687 | 85366990 | PL | EC002638 | Imagen | Catálogo
1099193 | SAC-4P-M12MSB/ 5,0-PUR/M12FS | Cable para sensores/actuadores | Cable para sensores/actuadores, 4-polos, PUR sin halógenos, negro grisáceo RAL 7021, Conector recta M12, codificación: B, a Hembra recta M12, codificación: A, longitud de cable: 5 m | 31.57 | 1 | AF | Industrial Field Connectivity (IFC) | AF1 | AF1CCA | 1 | 50 | SÍ | PC | F | 157,50 | G | 0 | 0 | 0 |  | 4055626947846 | 85444290 | PL | EC001855 | Imagen | Catálogo
1099220 | SAC-4P-M12MSB/ 3,0-PUR/M12FS | Cable para sensores/actuadores | Cable para sensores/actuadores, 4-polos, PUR sin halógenos, negro grisáceo RAL 7021, Conector recta M12, codificación: B, a Hembra recta M12, codificación: A, longitud de cable: 3 m | 27.65 | 1 | AF | Industrial Field Connectivity (IFC) | AF1 | AF1CCA | 1 | 50 | SÍ | PC | F | 92,00 | G | 0 | 0 | 0 |  | 4055626947839 | 85444290 | PL | EC001855 | Imagen | Catálogo
1099226 | SAC-4P-M12MSB/ 0,4-PUR/M12FS | Cable para sensores/actuadores | Cable para sensores/actuadores, 4-polos, PUR sin halógenos, negro grisáceo RAL 7021, Conector recta M12, codificación: B, a Hembra recta M12, codificación: A, longitud de cable: 0,4 m | 22.52 | 1 | AF | Industrial Field Connectivity (IFC) | AF1 | AF1CCA | 1 | 50 | SÍ | PC | F | 33,72 | G | 0 | 0 | 0 |  | 4055626947853 | 85444290 | PL | EC001855 | Imagen | Catálogo
1099279 | CUC-IND-J1ST-S/R4LS-PG | Conector para placa de circuito impreso RJ45 | Conector para placa de circuito impreso RJ45, número de polos: 8, 10 GBit/s, tipo de conexión: Soldadura por reflujo THR/ola THT | 6.38 | 1 | AB | Field Device Connectors (FDC) | ABN | ABNADA | 84 | 84 | NO | PC |  | 5,10 | G | 22 | 362 | 235 | MM | 4055626947457 | 85366930 | CN | EC002637 | Imagen | Catálogo
1099280 | CUC-IND-J1ST-A/R4LS-PG | Conector para placa de circuito impreso RJ45 | Conector para placa de circuito impreso RJ45, número de polos: 8, 10 GBit/s, tipo de conexión: Soldadura por reflujo THR/ola THT | 6.38 | 1 | AB | Field Device Connectors (FDC) | ABN | ABNADA | 84 | 84 | NO | PC |  | 5,57 | G | 24 | 363 | 237 | MM | 4055626947655 | 85366930 | CN | EC002637 | Imagen | Catálogo
1099281 | CUC-IND-J1ST-A/R4LS-LED-PG | Conector para placa de circuito impreso RJ45 | Conector para placa de circuito impreso RJ45, número de polos: 8, 10 GBit/s, tipo de conexión: Soldadura por reflujo THR/ola THT | 7.71 | 1 | AB | Field Device Connectors (FDC) | ABN | ABNADA | 84 | 84 | NO | PC |  | 5,77 | G | 20 | 360 | 235 | MM | 4055626947938 | 85366930 | CN | EC002637 | Imagen | Catálogo
1099282 | CUC-IND-J1ST-S/R4LS-LED-PG | Conector para placa de circuito impreso RJ45 | Conector para placa de circuito impreso RJ45, número de polos: 8, 10 GBit/s, tipo de conexión: Soldadura por reflujo THR/ola THT | 7.52 | 1 | AB | Field Device Connectors (FDC) | ABN | ABNADA | 84 | 84 | NO | PC |  | 5,30 | G | 12 | 362 | 226 | MM | 4055626948102 | 85366930 | CN | EC002637 | Imagen | Catálogo
1099302 | BL2 BPC 2101 | Box PC | Box PC (BPC) industrial sin ventilador con índice de protección IP20 y procesador Intel® Pentium® Quad Core de bajo consumo, 4 GB de RAM y una ranura abierta para almacenamiento masivo M.2 | 809.6 | 1 | DR | Automation Systems (AS) | DRB | DRBABA | 1 | 1 | NO | PC |  | 1,67 | G | 0 | 0 | 0 |  | 4063151019709 | 84715000 | TW | EC001413 | Imagen | Catálogo
1099311 | BL2 BPC 9101 | Box PC | Box-PC (BPC) industrial sin ventilador con índice de protección IP20 y procesador Intel® Core™ i7-6600U de alta potencia, 8 GB RAM y ranura abierta para almacenamiento masivo M.2 | 1928.55 | 1 | DR | Automation Systems (AS) | DRB | DRBABA | 1 | 1 | NO | PC | F | 2,58 | G | 0 | 0 | 0 |  | 4063151019730 | 84715000 | TW | EC001413 | Imagen | Catálogo
1135681 | MSTBTP 2,5/ 4-ST GY35 BD:13-24 | Conector para placa de circuito impreso | Conector de placa de circuito impreso, sección nominal: 2,5 mm², color: gris claro, corriente nominal: 12 A, tensión nominal (III/2): 320 V, superficie de contacto: Sn, tipo de conexión del contacto: Hembra, número de filas: 1, número de polos: 4, familia de artículos: MSTBTP 2,5/..-ST, paso: 5 mm, tipo de conexión: Conexión por tornillo con cápsula de tracción, forma de sujeción de tornillos: L Ranura longitudinal, dirección de conexión conductor/placa de circuito impreso: 0 °, gancho de sujeción: - Gancho de sujeción, sistema enchufable: COMBICON MSTB 2,5, bloqueo: sin, tipo de sujeción: sin, tipo de embalaje: empaquetado en caja | 481.99 | 100 | AA | PCB Connectors (PCC) | AAC | AACAFJ | 50 | 1000 | NO | PC |  | 7,66 | G | 91 | 114 | 78 | MM | 4063151071912 | 85366990 | PL | EC002638 | Imagen | Catálogo
1818117 | MSTBTP 2,5/ 4-ST GY35 BD:-42 | Conector para placa de circuito impreso | Conector de placa de circuito impreso, sección nominal: 2,5 mm², color: gris claro, corriente nominal: 12 A, tensión nominal (III/2): 320 V, superficie de contacto: Sn, tipo de conexión del contacto: Hembra, número de filas: 1, número de polos: 4, familia de artículos: MSTBTP 2,5/..-ST, paso: 5 mm, tipo de conexión: Conexión por tornillo con cápsula de tracción, forma de sujeción de tornillos: L Ranura longitudinal, dirección de conexión conductor/placa de circuito impreso: 0 °, gancho de sujeción: - Gancho de sujeción, sistema enchufable: COMBICON MSTB 2,5, bloqueo: sin, tipo de sujeción: sin, tipo de embalaje: empaquetado en caja | 481.99 | 100 | AA | PCB Connectors (PCC) | AAC | AACAFJ | 50 | 1000 | NO | PC |  | 7,60 | G |  |  |  |  | 4067923450004 | 85366990 | PL | EC002638 |  | Catálogo
1099395 | SH-8EP008AAD00S | Conect. enchuf. para apar. pared delant. | M23, Conect. enchuf. para apar. pared delant., serie: SH, Acodado giratorio, apantallado: sí, para bloqueo estándar y SPEEDCON, Nº de polos: 4+4+PE / 3+N+PE, tipo de conexión del contacto: Macho, Conexión crimpada, Anillo tórico axial, medida de brida: 26 mm x 26 mm | 41.38 | 1 | AB | Field Device Connectors (FDC) | ABR | ABRCDM | 1 | 1 | NO | PC | F | 139,20 | G | 0 | 0 | 0 |  | 4055626963747 | 85389099 | DE | EC003569 | Imagen | Catálogo
1818126 | MSTBTP 2,5/ 4-ST GY35 BD:A2 | Conector para placa de circuito impreso | Conector de placa de circuito impreso, sección nominal: 2,5 mm², color: gris claro, corriente nominal: 12 A, tensión nominal (III/2): 320 V, superficie de contacto: Sn, tipo de conexión del contacto: Hembra, número de filas: 1, número de polos: 4, familia de artículos: MSTBTP 2,5/..-ST, paso: 5 mm, tipo de conexión: Conexión por tornillo con cápsula de tracción, forma de sujeción de tornillos: L Ranura longitudinal, dirección de conexión conductor/placa de circuito impreso: 0 °, gancho de sujeción: - Gancho de sujeción, sistema enchufable: COMBICON MSTB 2,5, bloqueo: sin, tipo de sujeción: sin, tipo de embalaje: empaquetado en caja | 481.99 | 100 | AA | PCB Connectors (PCC) | AAC | AACAFJ | 50 | 1000 | NO | PC |  | 7,51 | G |  |  |  |  | 4067923449824 | 85366990 | PL | EC002638 |  | Catálogo
1099398 | SB-8EP0A8AA700S | Conect. enchuf. para apar. pared delant. | M40, Conect. enchuf. para apar. pared delant., serie: SB, Acodado giratorio, apantallado: sí, para bloqueo estándar y SPEEDCON, Nº de polos: 4+4+PE / 3+N+PE, tipo de conexión del contacto: Macho, Conexión crimpada, Anillo tórico axial, codificación: Señal, codificación 1, se espera que este artículo no contenga plomo a partir del cuarto trimestre de 2026 de acuerdo con RoHS II sin excepción 6c (Pb &lt;0,1 %), una alternativa sin plomo está disponible previamente a petición | 90.82 | 1 | AB | Field Device Connectors (FDC) | ABR | ABRCEM | 1 | 1 | NO | PC | F | 525,54 | G | 0 | 0 | 0 |  | 4055626963754 | 85389099 | DE | EC003569 | Imagen | Catálogo
1818112 | MSTBTP 2,5/ 4-ST GY35BD:-12SO | Conector para placa de circuito impreso | Conector de placa de circuito impreso, sección nominal: 2,5 mm², color: gris claro, corriente nominal: 12 A, tensión nominal (III/2): 320 V, superficie de contacto: Sn, tipo de conexión del contacto: Hembra, número de filas: 1, número de polos: 4, familia de artículos: MSTBTP 2,5/..-ST, paso: 5 mm, tipo de conexión: Conexión por tornillo con cápsula de tracción, forma de sujeción de tornillos: L Ranura longitudinal, dirección de conexión conductor/placa de circuito impreso: 0 °, gancho de sujeción: - Gancho de sujeción, sistema enchufable: COMBICON MSTB 2,5, bloqueo: sin, tipo de sujeción: sin, tipo de embalaje: empaquetado en caja | 481.99 | 100 | AA | PCB Connectors (PCC) | AAC | AACAFJ | 50 | 1000 | NO | PC |  | 7,52 | G |  |  |  |  | 4067923449909 | 85366990 | PL | EC002638 |  | Catálogo
1818114 | MSTBTP 2,5/ 4-ST GY35BD:-1ASO | Conector para placa de circuito impreso | Conector de placa de circuito impreso, sección nominal: 2,5 mm², color: gris claro, corriente nominal: 12 A, tensión nominal (III/2): 320 V, superficie de contacto: Sn, tipo de conexión del contacto: Hembra, número de filas: 1, número de polos: 4, familia de artículos: MSTBTP 2,5/..-ST, paso: 5 mm, tipo de conexión: Conexión por tornillo con cápsula de tracción, forma de sujeción de tornillos: L Ranura longitudinal, dirección de conexión conductor/placa de circuito impreso: 0 °, gancho de sujeción: - Gancho de sujeción, sistema enchufable: COMBICON MSTB 2,5, bloqueo: sin, tipo de sujeción: sin, tipo de embalaje: empaquetado en caja | 481.99 | 100 | AA | PCB Connectors (PCC) | AAC | AACAFJ | 50 | 1000 | NO | PC |  | 7,50 | G |  |  |  |  | 4067923448674 | 85366990 | PL | EC002638 |  | Catálogo
1760032 | MSTBTP 2,5/ 4-ST GY35BD:A2SO | Conector para placa de circuito impreso | Conector de placa de circuito impreso, sección nominal: 2,5 mm², color: gris claro, corriente nominal: 12 A, tensión nominal (III/2): 320 V, superficie de contacto: Sn, tipo de conexión del contacto: Hembra, número de filas: 1, número de polos: 4, familia de artículos: MSTBTP 2,5/..-ST, paso: 5 mm, tipo de conexión: Conexión por tornillo con cápsula de tracción, forma de sujeción de tornillos: L Ranura longitudinal, dirección de conexión conductor/placa de circuito impreso: 0 °, gancho de sujeción: - Gancho de sujeción, sistema enchufable: COMBICON MSTB 2,5, bloqueo: sin, tipo de sujeción: sin, tipo de embalaje: empaquetado en caja | 481.99 | 100 | AA | PCB Connectors (PCC) | AAC | AACAFJ | 50 | 1000 | NO | PC |  | 7,56 | G |  |  |  |  | 4067923401853 | 85366990 | PL | EC002638 |  | Catálogo
1762244 | MSTBTP 2,5/ 4-ST GY35BD13-14 | Conector para placa de circuito impreso | Conector de placa de circuito impreso, sección nominal: 2,5 mm², color: gris claro, corriente nominal: 12 A, tensión nominal (III/2): 320 V, superficie de contacto: Sn, tipo de conexión del contacto: Hembra, número de filas: 1, número de polos: 4, familia de artículos: MSTBTP 2,5/..-ST, paso: 5 mm, tipo de conexión: Conexión por tornillo con cápsula de tracción, forma de sujeción de tornillos: L Ranura longitudinal, dirección de conexión conductor/placa de circuito impreso: 0 °, gancho de sujeción: - Gancho de sujeción, sistema enchufable: COMBICON MSTB 2,5, bloqueo: sin, tipo de sujeción: sin, tipo de embalaje: empaquetado en caja | 481.99 | 100 | AA | PCB Connectors (PCC) | AAC | AACAFJ | 50 | 1000 | NO | PC |  | 7,51 | G |  |  |  |  | 4067923402171 | 85366990 | PL | EC002638 |  | Catálogo
1760037 | MSTBTP 2,5/ 4-ST GY35BD23-24 | Conector para placa de circuito impreso | Conector de placa de circuito impreso, sección nominal: 2,5 mm², color: gris claro, corriente nominal: 12 A, tensión nominal (III/2): 320 V, superficie de contacto: Sn, tipo de conexión del contacto: Hembra, número de filas: 1, número de polos: 4, familia de artículos: MSTBTP 2,5/..-ST, paso: 5 mm, tipo de conexión: Conexión por tornillo con cápsula de tracción, forma de sujeción de tornillos: L Ranura longitudinal, dirección de conexión conductor/placa de circuito impreso: 0 °, gancho de sujeción: - Gancho de sujeción, sistema enchufable: COMBICON MSTB 2,5, bloqueo: sin, tipo de sujeción: sin, tipo de embalaje: empaquetado en caja | 481.99 | 100 | AA | PCB Connectors (PCC) | AAC | AACAFJ | 50 | 1000 | NO | PC |  | 7,61 | G |  |  |  |  | 4067923401389 | 85366990 | PL | EC002638 |  | Catálogo
1762248 | MSTBTP 2,5/ 4-ST GY35BD23-34 | Conector para placa de circuito impreso | Conector de placa de circuito impreso, sección nominal: 2,5 mm², color: gris claro, corriente nominal: 12 A, tensión nominal (III/2): 320 V, superficie de contacto: Sn, tipo de conexión del contacto: Hembra, número de filas: 1, número de polos: 4, familia de artículos: MSTBTP 2,5/..-ST, paso: 5 mm, tipo de conexión: Conexión por tornillo con cápsula de tracción, forma de sujeción de tornillos: L Ranura longitudinal, dirección de conexión conductor/placa de circuito impreso: 0 °, gancho de sujeción: - Gancho de sujeción, sistema enchufable: COMBICON MSTB 2,5, bloqueo: sin, tipo de sujeción: sin, tipo de embalaje: empaquetado en caja | 481.99 | 100 | AA | PCB Connectors (PCC) | AAC | AACAFJ | 50 | 1000 | NO | PC |  | 7,51 | G |  |  |  |  | 4067923402706 | 85366990 | PL | EC002638 |  | Catálogo
1760033 | MSTBTP 2,5/ 4-ST GY35BD31-32 | Conector para placa de circuito impreso | Conector de placa de circuito impreso, sección nominal: 2,5 mm², color: gris claro, corriente nominal: 12 A, tensión nominal (III/2): 320 V, superficie de contacto: Sn, tipo de conexión del contacto: Hembra, número de filas: 1, número de polos: 4, familia de artículos: MSTBTP 2,5/..-ST, paso: 5 mm, tipo de conexión: Conexión por tornillo con cápsula de tracción, forma de sujeción de tornillos: L Ranura longitudinal, dirección de conexión conductor/placa de circuito impreso: 0 °, gancho de sujeción: - Gancho de sujeción, sistema enchufable: COMBICON MSTB 2,5, bloqueo: sin, tipo de sujeción: sin, tipo de embalaje: empaquetado en caja | 481.99 | 100 | AA | PCB Connectors (PCC) | AAC | AACAFJ | 50 | 1000 | NO | PC |  | 7,56 | G |  |  |  |  | 4067923369078 | 85366990 | PL | EC002638 |  | Catálogo
1762249 | MSTBTP 2,5/ 4-ST GY35BD41-42 | Conector para placa de circuito impreso | Conector de placa de circuito impreso, sección nominal: 2,5 mm², color: gris claro, corriente nominal: 12 A, tensión nominal (III/2): 320 V, superficie de contacto: Sn, tipo de conexión del contacto: Hembra, número de filas: 1, número de polos: 4, familia de artículos: MSTBTP 2,5/..-ST, paso: 5 mm, tipo de conexión: Conexión por tornillo con cápsula de tracción, forma de sujeción de tornillos: L Ranura longitudinal, dirección de conexión conductor/placa de circuito impreso: 0 °, gancho de sujeción: - Gancho de sujeción, sistema enchufable: COMBICON MSTB 2,5, bloqueo: sin, tipo de sujeción: sin, tipo de embalaje: empaquetado en caja | 481.99 | 100 | AA | PCB Connectors (PCC) | AAC | AACAFJ | 50 | 1000 | NO | PC |  | 7,51 | G |  |  |  |  | 4067923401693 | 85366990 | PL | EC002638 |  | Catálogo
1760027 | MSTBTP 2,5/ 4-ST GY35BD47-58 | Conector para placa de circuito impreso | Conector de placa de circuito impreso, sección nominal: 2,5 mm², color: gris claro, corriente nominal: 12 A, tensión nominal (III/2): 320 V, superficie de contacto: Sn, tipo de conexión del contacto: Hembra, número de filas: 1, número de polos: 4, familia de artículos: MSTBTP 2,5/..-ST, paso: 5 mm, tipo de conexión: Conexión por tornillo con cápsula de tracción, forma de sujeción de tornillos: L Ranura longitudinal, dirección de conexión conductor/placa de circuito impreso: 0 °, gancho de sujeción: - Gancho de sujeción, sistema enchufable: COMBICON MSTB 2,5, bloqueo: sin, tipo de sujeción: sin, tipo de embalaje: empaquetado en caja | 481.99 | 100 | AA | PCB Connectors (PCC) | AAC | AACAFJ | 50 | 1000 | NO | PC |  | 7,62 | G |  |  |  |  | 4067923402553 | 85366990 | PL | EC002638 |  | Catálogo
1762254 | MSTBTP 2,5/ 4-ST GY35BD-A1SO | Conector para placa de circuito impreso | Conector de placa de circuito impreso, sección nominal: 2,5 mm², color: gris claro, corriente nominal: 12 A, tensión nominal (III/2): 320 V, superficie de contacto: Sn, tipo de conexión del contacto: Hembra, número de filas: 1, número de polos: 4, familia de artículos: MSTBTP 2,5/..-ST, paso: 5 mm, tipo de conexión: Conexión por tornillo con cápsula de tracción, forma de sujeción de tornillos: L Ranura longitudinal, dirección de conexión conductor/placa de circuito impreso: 0 °, gancho de sujeción: - Gancho de sujeción, sistema enchufable: COMBICON MSTB 2,5, bloqueo: sin, tipo de sujeción: sin, tipo de embalaje: empaquetado en caja | 481.99 | 100 | AA | PCB Connectors (PCC) | AAC | AACAFJ | 50 | 1000 | NO | PC |  | 7,52 | G |  |  |  |  | 4067923402423 | 85366990 | PL | EC002638 |  | Catálogo
1099418 | RBO 6-WD-HC | Borne de conexión por espárrago | Borne de conexión por espárrago, tensión nominal: 1000 V, corriente nominal: 125 A, número de conexiones: 2, número de polos: 1, tipo de conexión: Conexión por espárrago, Sección de dimensionamiento: 35 mm², clase de montaje: NS 35/7,5, NS 35/15, color: gris | 1634.05 | 100 | BE | Industrial Cabinet Connectivity (ICC) | BE4 | BE4412 | 10 | 10 | NO | PC |  | 122,70 | G | 75 | 279 | 180 | MM | 4055626948553 | 85369010 | CN | EC000897 | Imagen | Catálogo
1099531 | ICS25-F22S-1018 | Panel de conectores | Caja para carril DIN, Tapón ICS, cerrado, anchura: 25 mm, altura: 7,25 mm, profundidad: 22,4 mm, color: amarillo (similar RAL 1018) | 84.15 | 100 | AC | DCS | ACH | ACHAEE | 10 | 100 | NO | PC |  | 1,96 | G | 14 | 126 | 90 | MM | 4055626947983 | 39269097 | PL | EC002779 | Imagen | Catálogo
1762250 | MSTBTP 2,5/ 4-ST GY35BDS11SO | Conector para placa de circuito impreso | Conector de placa de circuito impreso, sección nominal: 2,5 mm², color: gris claro, corriente nominal: 12 A, tensión nominal (III/2): 320 V, superficie de contacto: Sn, tipo de conexión del contacto: Hembra, número de filas: 1, número de polos: 4, familia de artículos: MSTBTP 2,5/..-ST, paso: 5 mm, tipo de conexión: Conexión por tornillo con cápsula de tracción, forma de sujeción de tornillos: L Ranura longitudinal, dirección de conexión conductor/placa de circuito impreso: 0 °, gancho de sujeción: - Gancho de sujeción, sistema enchufable: COMBICON MSTB 2,5, bloqueo: sin, tipo de sujeción: sin, tipo de embalaje: empaquetado en caja | 481.99 | 100 | AA | PCB Connectors (PCC) | AAC | AACAFJ | 50 | 1000 | NO | PC |  | 7,52 | G |  |  |  |  | 4067923402317 | 85366990 | PL | EC002638 |  | Catálogo
1099548 | VAL-MS 1500DC-PV/2+V-FM/40 | Descargador de sobretensiones modelo 2 | Dispositivo de protección contra sobretensiones para sistemas fotovoltaicos de tensión continua aislados y puestos a tierra de 1500 V DC y 2 polos, para montaje sobre carril DIN, elemento de base de 3 polos con contacto de indicación remota, tres elementos de protección enchufables con monitorización de temperatura, mensaje de estado en cada conector. | 351.539 | 1 | CL | Trabtech (TT) | CL1 | CL1324 | 40 | 40 | NO | PC |  | 358,58 | G | 85 | 571 | 191 | MM | 4055626949406 | 85354000 | DE | EC000941 | Imagen | Catálogo
1760029 | MSTBTP 2,5/ 4-ST GY35BDS21SO | Conector para placa de circuito impreso | Conector de placa de circuito impreso, sección nominal: 2,5 mm², color: gris claro, corriente nominal: 12 A, tensión nominal (III/2): 320 V, superficie de contacto: Sn, tipo de conexión del contacto: Hembra, número de filas: 1, número de polos: 4, familia de artículos: MSTBTP 2,5/..-ST, paso: 5 mm, tipo de conexión: Conexión por tornillo con cápsula de tracción, forma de sujeción de tornillos: L Ranura longitudinal, dirección de conexión conductor/placa de circuito impreso: 0 °, gancho de sujeción: - Gancho de sujeción, sistema enchufable: COMBICON MSTB 2,5, bloqueo: sin, tipo de sujeción: sin, tipo de embalaje: empaquetado en caja | 481.99 | 100 | AA | PCB Connectors (PCC) | AAC | AACAFJ | 50 | 1000 | NO | PC |  | 7,55 | G |  |  |  |  | 4067923402164 | 85366990 | PL | EC002638 |  | Catálogo
1762251 | MSTBTP 2,5/ 4-ST GY35BDS22SO | Conector para placa de circuito impreso | Conector de placa de circuito impreso, sección nominal: 2,5 mm², color: gris claro, corriente nominal: 12 A, tensión nominal (III/2): 320 V, superficie de contacto: Sn, tipo de conexión del contacto: Hembra, número de filas: 1, número de polos: 4, familia de artículos: MSTBTP 2,5/..-ST, paso: 5 mm, tipo de conexión: Conexión por tornillo con cápsula de tracción, forma de sujeción de tornillos: L Ranura longitudinal, dirección de conexión conductor/placa de circuito impreso: 0 °, gancho de sujeción: - Gancho de sujeción, sistema enchufable: COMBICON MSTB 2,5, bloqueo: sin, tipo de sujeción: sin, tipo de embalaje: empaquetado en caja | 481.99 | 100 | AA | PCB Connectors (PCC) | AAC | AACAFJ | 50 | 1000 | NO | PC |  | 7,61 | G |  |  |  |  | 4067923401396 | 85366990 | PL | EC002638 |  | Catálogo
1099550 | VAL-MS 1000DC-PV/2+V-FM/40 | Descargador de sobretensiones modelo 2 | Dispositivo de protección contra sobretensiones para sistemas aislados y puestos a tierra de corriente continua fotovoltaica de 1000 V DC de 2 polos, para montaje sobre carril, elemento de base de 3 polos con contacto de indicación remota, tres elementos de protección enchufables con control de temperatura, mensaje de estado en cada conector macho. | 332.9887 | 1 | CL | Trabtech (TT) | CL1 | CL1324 | 40 | 40 | NO | PC |  | 360.15 | G | 85 | 571 | 191 | MM | 4055626948645 | 85363090 | CN | EC000941 | Imagen | Catálogo
1099551 | VAL-MS 1000DC-PV/2+V/40 | Descargador de sobretensiones modelo 2 | Dispositivo de protección contra sobretensiones para sistemas aislados y puestos a tierra de corriente continua fotovoltaica de 1000 V DC de 2 polos, para montaje sobre carril, elemento de base de 3 polos, tres elementos de protección enchufables con control de temperatura, mensaje de estado en cada conector macho. | 276.4417 | 1 | CL | Trabtech (TT) | CL1 | CL1324 | 40 | 40 | NO | PC |  | 341.06 | G | 85 | 571 | 191 | MM | 4055626948058 | 85363090 | CN | EC000941 | Imagen | Catálogo
1099552 | VAL-MB-T1/T2 1500DC-PV/2+V-FM/20 | Descargadores de corrientes de rayo/de sobretensiones tipo 1/2 | Dispositivo de protección contra sobretensiones / corrientes de rayo para sistemas fotovoltaicos de tensión continua aislados y puestos a tierra de 1500 V DC y 2 polos, para montaje sobre carril DIN, con contacto de indicación remota, elementos de protección con monitorización de temperatura, mensaje de estado en el módulo. | 403.91 | 1 | CL | Trabtech (TT) | CL1 | CL1231 | 20 | 20 | NO | PC |  | 517,85 | G | 165 | 398 | 258 | MM | 4055626948966 | 85359000 | IN | EC000381 | Imagen | Catálogo
1099555 | ICS25-F45S-1018 | Panel de conectores | Caja para carril DIN, Tapón ICS, cerrado, anchura: 25 mm, altura: 7,25 mm, profundidad: 44,9 mm, color: amarillo (similar RAL 1018) | 118.52 | 100 | AC | DCS | ACH | ACHAEE | 10 | 100 | NO | PC |  | 3,35 | G | 20 | 127 | 125 | MM | 4055626949291 | 39269097 | PL | EC002779 | Imagen | Catálogo
1132788 | KK-90113/8016332-00 | Placa separadora | Placa separadora | 387.1 | 1 | AB | Field Device Connectors (FDC) | ABP | ABPSKS | 1 | 20 | NO | PC |  | 3.261,12 | G |  |  |  |  | 4063151062712 | 85444290 | DE | 0 |  | Catálogo
1297415 | KK-90142/8026912-00 | Placa separadora | Placa separadora | 349.96 | 1 | AB | Field Device Connectors (FDC) | ABP | ABPSKS | 1 | 40 | NO | PC |  | 1.600,00 | G |  |  |  |  | 4063151538095 | 85444290 | DE | 0 |  | Catálogo
1099593 | VAL-MS-T1/T2 1000DC-PV/2+V-FM/40 | Descargadores de corrientes de rayo/de sobretensiones tipo 1/2 | Dispositivo de protección contra sobretensiones / corrientes de rayo para sistemas aislados y puestos a tierra de corriente continua fotovoltaica de 1000 V DC de 2 polos, para montaje sobre carril, elemento de base de 3 polos con contacto de indicación remota, tres elementos de protección enchufables con control de temperatura, mensaje de estado en cada conector macho. | 358.337 | 1 | CL | Trabtech (TT) | CL1 | CL1152 | 40 | 40 | NO | PC |  | 779.4 | G | 85 | 571 | 191 | MM | 4055626949239 | 85363030 | TR | EC000941 | Imagen | Catálogo
1099725 | GMVSTBW 2,5/ 8-ST-7,62 BK | Conector para placa de circuito impreso | Conector de placa de circuito impreso, sección nominal: 2,5 mm², color: negro, corriente nominal: 12 A, tensión nominal (III/2): 630 V, superficie de contacto: Sn, tipo de conexión del contacto: Hembra, número de filas: 1, número de polos: 8, familia de artículos: GMVSTBW 2,5/..-ST, paso: 7,62 mm, tipo de conexión: Conexión por tornillo con cápsula de tracción, forma de sujeción de tornillos: L Ranura longitudinal, dirección de conexión conductor/placa de circuito impreso: -90 °, gancho de sujeción: - Gancho de sujeción, sistema enchufable: COMBICON MSTB 2,5, bloqueo: sin, tipo de sujeción: sin, tipo de embalaje: empaquetado en caja | 983.8 | 100 | AA | PCB Connectors (PCC) | AAC | AACAMF | 50 | 1000 | NO | PC |  | 20,05 | G | 89 | 150 | 140 | MM | 4055626948676 | 85366990 | IN | EC002638 | Imagen | Catálogo
1099726 | MDSTB 2,5/ 3-G-5,08 GY | Carcasa de base para placa de circuito impreso | Carcasa base placa de circuito impreso, sección nominal: 2,5 mm², color: gris, corriente nominal: 10 A, tensión nominal (III/2): 320 V, superficie de contacto: Sn, tipo de conexión del contacto: Macho, número de filas: 2, número de polos: 3, familia de artículos: MDSTB 2,5/..-G, paso: 5,08 mm, montaje: Soldadura por ola, disposición de pines: Disposición de pines lineal, longitud del pin [P]: 3,23 mm, número de pines de soldadura por potencial: 1, sistema enchufable: COMBICON MSTB 2,5, Orientación de la cara enchufable: Estándar, bloqueo: sin, tipo de sujeción: sin, tipo de embalaje: empaquetado en caja | 294.63 | 100 | AA | PCB Connectors (PCC) | AAC | AACSDA | 50 | 50 | NO | PC |  | 5,08 | G | 90 | 108 | 113 | MM | 4055626950051 | 85366930 | DE | EC002637 | Imagen | Catálogo
1099728 | MDSTB 2,5/ 4-G-5,08 GY | Carcasa de base para placa de circuito impreso | Carcasa base placa de circuito impreso, sección nominal: 2,5 mm², color: gris, corriente nominal: 10 A, tensión nominal (III/2): 320 V, superficie de contacto: Sn, tipo de conexión del contacto: Macho, número de filas: 2, número de polos: 4, familia de artículos: MDSTB 2,5/..-G, paso: 5,08 mm, montaje: Soldadura por ola, disposición de pines: Disposición de pines lineal, longitud del pin [P]: 3,23 mm, número de pines de soldadura por potencial: 1, sistema enchufable: COMBICON MSTB 2,5, Orientación de la cara enchufable: Estándar, bloqueo: sin, tipo de sujeción: sin, tipo de embalaje: empaquetado en caja | 372.14 | 100 | AA | PCB Connectors (PCC) | AAC | AACSDA | 50 | 50 | NO | PC |  | 6,92 | G | 90 | 108 | 113 | MM | 4055626949345 | 85366930 | DE | EC002637 | Imagen | Catálogo
1099729 | MDSTB 2,5/10-G-5,08 GY | Carcasa de base para placa de circuito impreso | Carcasa base placa de circuito impreso, sección nominal: 2,5 mm², color: gris, corriente nominal: 10 A, tensión nominal (III/2): 320 V, superficie de contacto: Sn, tipo de conexión del contacto: Macho, número de filas: 2, número de polos: 10, familia de artículos: MDSTB 2,5/..-G, paso: 5,08 mm, montaje: Soldadura por ola, disposición de pines: Disposición de pines lineal, longitud del pin [P]: 3,23 mm, número de pines de soldadura por potencial: 1, sistema enchufable: COMBICON MSTB 2,5, Orientación de la cara enchufable: Estándar, bloqueo: sin, tipo de sujeción: sin, tipo de embalaje: empaquetado en caja | 837.2 | 100 | AA | PCB Connectors (PCC) | AAC | AACSDA | 50 | 50 | NO | PC |  | 16,20 | G | 93 | 181 | 116 | MM | 4055626950068 | 85366930 | GR | EC002637 | Imagen | Catálogo
1099751 | FLKM 20-PA-ET200SP | Adaptador frontal | Adaptador frontal VARIOFACE para Siemens SIMATIC® ET 200SP, con un espadín FLK/IDC de 20 polos, conexión de máx. 16 canales | 120.13 | 1 | DK | Interface Components (IF) | DK2 | DK231S | 1 | 1 | NO | PC |  | 28,00 | G | 23 | 100 | 59 | MM | 4055626950181 | 85366990 | DE | EC002584 | Imagen | Catálogo
1454488 | SACC-FP-M-M12-8 THR PP | Prensaestopas para carcasa | Prensaestopas para carcasa, M12-Bloqueo exterior Push-Pull | 5.14 | 1 | AB | Field Device Connectors (FDC) | ABQ | ABQAAA | 10 | 10 | NO | PC |  | 7,50 | G |  |  |  |  | 4063151843649 | 85389099 | DE | EC003556 |  | Catálogo
1454490 | SACC-M12-PP PLUG L90 | Prensaestopas para carcasa | Prensaestopas para carcasa, M12-Bloqueo exterior Push-Pull | 5.14 | 1 | AB | Field Device Connectors (FDC) | ABQ | ABQAAA | 10 | 10 | NO | PC |  | 22,22 | G |  |  |  |  | 4063151844103 | 85389099 | DE | EC003556 |  | Catálogo
1099826 | LS-WMTB-V4A (D50) | Marcador de cables | Marcador de cables, Placa de acero inoxidable, plateado, sin rotular, rotulable con: TOPMARK NEO, TOPMARK LASER, clase de montaje: Montaje con sujetacables, diámetro de cable: &gt; 2,9 mm, diámetro: 50 mm, Número de índices individuales: 9, altura del campo de texto: 22 mm, anchura del campo de texto: 44 mm | 50.37 | 1 | BG | Marking and Installation (MI) | BG2 | BG231D | 5 | 5 | NO | PC |  | 118,70 | G | 197 | 208 | 16 | MM | 4055626950310 | 73269098 | CN | EC001530 | Imagen | Catálogo
1099906 | PTIO 1,5/S/5-PE/U-GY/O-WH-BK | Borna de actuador/sensor de proximidad | Borna de actuador/sensor de proximidad, tensión nominal: 250 V, corriente nominal: 13,5 A, número de conexiones: 7, tipo de conexión: Conexión push-in, Sección de dimensionamiento: 1,5 mm², sección: 0,14 mm² - 1,5 mm², clase de montaje: NS 35/7,5, NS 35/15, color: gris | 705.61 | 100 | BE | Industrial Cabinet Connectivity (ICC) | BE2 | BE2217 | 50 | 50 | NO | PC |  | 15,36 | G | 65 | 238 | 163 | MM | 4055626950648 | 85369010 | PL | EC000900 | Imagen | Catálogo
1099966 | TM-RIBBON 110 WH 101 | Rollo de tinta | Rollo de tinta, para impresora de rollo THERMOMARK para la impresión de los grupos de productos material en rollos: PML-T..., longitud: 60 m, long. rollo: 60 m, anchura: 110 mm, color: blanco | 107.32 | 1 | BG | Marking and Installation (MI) | BG1 | BG1223 | 1 | 1 | NO | PC |  | 149,50 | G | 45 | 160 | 130 | MM | 4055626951317 | 96121010 | JP | EC001694 | Imagen | Catálogo
1099987 | UC-TM 5 1-63,2-64-BASF8602519 | Marcador para bornes | Marcador para bornes, Estera, blanco, rotulable con: BLUEMARK ID COLOR, BLUEMARK ID, BLUEMARK CLED, PLOTMARK, CMS-P1-PLOTTER, clase de montaje: encajar en ranura para índice alta, para ancho de borne: 5,2 mm, Número de índices individuales: 96 | 1737.32 | 100 | BG | Marking and Installation (MI) | BG8 | BG8117 | 10 | 100 | NO | PC | F | 11,79 | G | 0 | 0 | 0 |  | 4055626951331 | 49119900 | PL | EC000761 | Imagen | Catálogo
1099991 | HC-M-CC-11P-UT WTN1 | Inserto de contactos | Inserto de contactos, Familia de artículos: VARIOCON | 2.71 | 1 | AB | Field Device Connectors (FDC) | ABL | ABLADE | 500 | 500 | NO | PC |  | 2,99 | G | 81 | 310 | 410 | MM | 4055626951133 | 85389099 | DE | EC002943 | Imagen | Catálogo
1099992 | CK2,0-ED-2,5ST AU-L | Contacto crimpado | Contacto crimpado, serie: VARIOCON, Macho, mecanizado, diámetro de contacto: 2 mm, sección de conexión: 1,5 mm² ... 2,5 mm², AWG 14...14 , material contacto: Cu, se espera que este artículo no contenga plomo a partir del primer trimestre de 2027 de acuerdo con RoHS II sin excepción 6c (Pb &lt;0,1 %), una alternativa sin plomo está disponible previamente a petición | 1.76 | 1 | AB | Field Device Connectors (FDC) | ABL | ABLADE | 100 | 100 | NO | PC |  | 0,94 | G | 6 | 150 | 100 | MM | 4055626951508 | 85366990 | DE | EC000796 | Imagen | Catálogo
1099993 | CK2,0-ED-1,0ST AU-L | Contacto crimpado | Contacto crimpado, serie: VARIOCON, Macho, mecanizado, diámetro de contacto: 2 mm, sección de conexión: 0,35 mm² ... 1 mm², AWG 20...18 , material contacto: Cu, se espera que este artículo no contenga plomo a partir del cuarto trimestre de 2026 de acuerdo con RoHS II sin excepción 6c (Pb &lt;0,1 %), una alternativa sin plomo está disponible previamente a petición | 1.79 | 1 | AB | Field Device Connectors (FDC) | ABL | ABLADE | 100 | 100 | NO | PC |  | 0,84 | G | 14 | 97 | 171 | MM | 4055626948157 | 85366990 | DE | EC000796 | Imagen | Catálogo
1100022 | HSCP-SP 1,5-1U6-336/336-7035 | Conector para placa de circuito impreso | Conector de placa de circuito impreso, sección nominal: 1,5 mm², color: gris claro, corriente nominal: 8 A, tensión nominal (III/2): 160 V, superficie de contacto: Sn, tipo de conexión del contacto: Hembra, número de potenciales: 6, número de filas: 2, número de polos: 6, número de conexiones: 6, familia de artículos: HSCP-SP 1,5-.., paso: 3,45 mm, tipo de conexión: Conexión por resorte push-in, dirección de conexión conductor/placa de circuito impreso: 0 °, gancho de sujeción: - Gancho de sujeción, sistema enchufable: HSC 1,5, bloqueo: sin, tipo de sujeción: sin, tipo de embalaje: empaquetado en caja, Color del contacto normalmente cerrado por resorte: naranja, naranja, azul/naranja, naranja, azul | 5.38 | 1 | AC | DCS | ACH | ACHECB | 50 | 100 | NO | PC | F | 3,78 | G | 124 | 80 | 52 | MM | 4055626950457 | 85366990 | PL | EC002638 | Imagen | Catálogo
1100053 | AXL E ADDRESSPLUG | Memoria de configuración | Memoria de direcciones sustituible para la dirección de seguridad | 61.88 | 1 | DN | Automation Infrastructure (AI) | DNA | DNA522 | 1 | 1 | NO | PC |  | 19,00 | G | 0 | 0 | 0 |  | 4055626951362 | 84717098 | DE | EC002584 | Imagen | Catálogo
1100077 | NBC-PP-J1PGY-S/R4IDC8 | Adaptador para carril DIN | Adaptador para carril DIN, índice de protección: IP20, número de polos: 8, 10 GBit/s, CAT6<sub>A</sub>, material: PC-GF10, tipo de conexión: Conexión IDC, sección de conexión: AWG 26- 22, Artículos en set de adaptador para carril DIN incluido módulo de conexión de cables RJ45 | 41.34 | 1 | AB | Field Device Connectors (FDC) | ABN | ABNLAA | 1 | 1 | NO | PC |  | 49,00 | G | 32 | 96 | 164 | MM | 4055626951447 | 85366990 | DE | EC002943 | Imagen | Catálogo
1100172 | FKIC 2,5/ 3-ST-5,08 GY | Conector para placa de circuito impreso | Conector de placa de circuito impreso, sección nominal: 2,5 mm², color: gris, corriente nominal: 12 A, tensión nominal (III/2): 320 V, superficie de contacto: Sn, tipo de conexión del contacto: Macho, número de filas: 1, número de polos: 3, familia de artículos: FKIC 2,5/..-ST, paso: 5,08 mm, tipo de conexión: Conexión por resorte push-in, dirección de conexión conductor/placa de circuito impreso: 0 °, gancho de sujeción: - sin gancho de sujeción, sistema enchufable: COMBICON MSTB 2,5, bloqueo: sin, tipo de sujeción: sin, tipo de embalaje: empaquetado en caja | 262.78 | 100 | AA | PCB Connectors (PCC) | AAC | AACFKB | 50 | 50 | NO | PC |  | 5,47 | G | 76 | 88 | 139 | MM | 4055626948188 | 85366990 | DE | EC002638 | Imagen | Catálogo
1100176 | FKIC 2,5/ 3-ST-5,08 BU | Conector para placa de circuito impreso | Conector de placa de circuito impreso, sección nominal: 2,5 mm², color: azul, corriente nominal: 12 A, tensión nominal (III/2): 320 V, superficie de contacto: Sn, tipo de conexión del contacto: Macho, número de filas: 1, número de polos: 3, familia de artículos: FKIC 2,5/..-ST, paso: 5,08 mm, tipo de conexión: Conexión por resorte push-in, dirección de conexión conductor/placa de circuito impreso: 0 °, gancho de sujeción: - sin gancho de sujeción, sistema enchufable: COMBICON MSTB 2,5, bloqueo: sin, tipo de sujeción: sin, tipo de embalaje: empaquetado en caja | 262.78 | 100 | AA | PCB Connectors (PCC) | AAC | AACFKB | 50 | 50 | NO | PC |  | 5,27 | G | 77 | 90 | 140 | MM | 4055626950495 | 85366990 | DE | EC002638 | Imagen | Catálogo
1100186 | IFMC 1,5/ 3-ST-3,5 BK | Conector para placa de circuito impreso | Conector de placa de circuito impreso, sección nominal: 1,5 mm², color: negro, corriente nominal: 8 A, tensión nominal (III/2): 160 V, superficie de contacto: Sn, tipo de conexión del contacto: Macho, número de filas: 1, número de polos: 3, familia de artículos: IFMC 1,5/..-ST, paso: 3,5 mm, tipo de conexión: Conexión por resorte push-in, dirección de conexión conductor/placa de circuito impreso: 0 °, sistema enchufable: COMBICON MC 1,5, bloqueo: sin, tipo de sujeción: sin, tipo de embalaje: empaquetado en caja | 324.16 | 100 | AA | PCB Connectors (PCC) | AAB | AABFIA | 50 | 50 | NO | PC |  | 2,13 | G | 0 | 0 | 0 |  | 4055626952215 | 85366990 | SK | EC002638 | Imagen | Catálogo
1100191 | IC 2,5/ 3-G-5,08 GY7035 | Carcasa de base para placa de circuito impreso | Carcasa base placa de circuito impreso, sección nominal: 2,5 mm², color: gris claro, corriente nominal: 12 A, tensión nominal (III/2): 320 V, superficie de contacto: Sn, tipo de conexión del contacto: Hembra, número de filas: 1, número de polos: 3, familia de artículos: IC 2,5/..-G, paso: 5,08 mm, montaje: Soldadura por ola, disposición de pines: Disposición de pines lineal, longitud del pin [P]: 3,5 mm, número de pines de soldadura por potencial: 2, sistema enchufable: COMBICON MSTB 2,5, Orientación de la cara enchufable: Estándar, bloqueo: sin, tipo de sujeción: sin, tipo de embalaje: empaquetado en caja | 188.95 | 100 | AA | PCB Connectors (PCC) | AAC | AACSAC | 50 | 50 | NO | PC |  | 4,26 | G | 66 | 282 | 180 | MM | 4055626952406 | 85366930 | DE | EC002637 | Imagen | Catálogo
1100201 | AXL F/P IO EX PP | Placa separadora | Placa separadora Axioline F/P para módulos con seguridad intrínseca | 5.04 | 1 | DR | Automation Systems (AS) | DRI | DRIPZ4 | 1 | 1 | SÍ | PC |  | 6,90 | G | 0 | 0 | 0 |  | 4055626951829 | 85389099 | US | EC002584 | Imagen | Catálogo
1100206 | TFKC 2,5 HC/ 3-STF-5,08 | Conector para placa de circuito impreso | Conector TWIN para placa de circuito impreso, sección nominal: 2,5 mm², color: verde, corriente nominal: 16 A, tensión nominal (III/2): 320 V, superficie de contacto: Sn, tipo de conexión del contacto: Hembra, número de filas: 1, número de polos: 3, familia de artículos: TFKC 2,5HC/..-STF, paso: 5,08 mm, tipo de conexión: Conexión por resorte push-in, dirección de conexión conductor/placa de circuito impreso: 0 °, gancho de sujeción: - sin gancho de sujeción, sistema enchufable: COMBICON MSTB 2,5 HC, bloqueo: Bloqueo por tornillo, tipo de sujeción: Sujeción aérea (tornillo), tipo de embalaje: empaquetado en caja | 550.51 | 100 | AA | PCB Connectors (PCC) | AAC | AACFMD | 50 | 50 | NO | PC |  | 8,11 | G | 0 | 0 | 0 |  | 4055626952314 | 85366990 | BG | EC002638 | Imagen | Catálogo
1100215 | FKCN 2,5 HC/10-STF | Conector para placa de circuito impreso | Conector de placa de circuito impreso, sección nominal: 2,5 mm², color: verde, superficie de contacto: Sn, tipo de conexión del contacto: Hembra, número de filas: 1, número de polos: 10, familia de artículos: FKCN 2,5 HC/..-STF, paso: 5,08 mm, tipo de conexión: Conexión por resorte push-in, dirección de conexión conductor/placa de circuito impreso: 0 °, gancho de sujeción: - Gancho de sujeción, sistema enchufable: COMBICON MSTB 2,5 HC, bloqueo: Bloqueo por tornillo, tipo de sujeción: Sujeción aérea (tornillo), tipo de embalaje: empaquetado en caja | 1371.95 | 100 | AA | PCB Connectors (PCC) | AAC | AACFFC | 50 | 50 | NO | PC |  | 14,37 | G | 0 | 0 | 0 |  | 4055626952420 | 85366990 | CN | EC002638 | Imagen | Catálogo
1100236 | MCV 0,5/ 6-G-2,5 GY | Carcasa de base para placa de circuito impreso | Carcasa base placa de circuito impreso, sección nominal: 0,5 mm², color: gris, corriente nominal: 4 A, tensión nominal (III/2): 160 V, superficie de contacto: Sn, tipo de conexión del contacto: Macho, número de filas: 1, número de polos: 6, familia de artículos: MCV 0,5/..-G, paso: 2,5 mm, montaje: Soldadura por ola, disposición de pines: Disposición de pines lineal, longitud del pin [P]: 3,5 mm, número de pines de soldadura por potencial: 1, sistema enchufable: COMBICON FK-MC 0,5, Orientación de la cara enchufable: Estándar, bloqueo: sin, tipo de sujeción: sin, tipo de embalaje: empaquetado en caja | 169.73 | 100 | AA | PCB Connectors (PCC) | AAA | AAASAB | 50 | 50 | NO | PC |  | 1,44 | G | 45 | 112 | 75 | MM | 4055626951836 | 85366930 | DE | EC002637 | Imagen | Catálogo
1100237 | MCV 0,5/ 7-G-2,5 GY | Carcasa de base para placa de circuito impreso | Carcasa base placa de circuito impreso, sección nominal: 0,5 mm², color: gris, corriente nominal: 4 A, tensión nominal (III/2): 160 V, superficie de contacto: Sn, tipo de conexión del contacto: Macho, número de filas: 1, número de polos: 7, familia de artículos: MCV 0,5/..-G, paso: 2,5 mm, montaje: Soldadura por ola, disposición de pines: Disposición de pines lineal, longitud del pin [P]: 3,5 mm, número de pines de soldadura por potencial: 1, sistema enchufable: COMBICON FK-MC 0,5, Orientación de la cara enchufable: Estándar, bloqueo: sin, tipo de sujeción: sin, tipo de embalaje: empaquetado en caja | 196.7 | 100 | AA | PCB Connectors (PCC) | AAA | AAASAB | 50 | 50 | NO | PC |  | 1,60 | G | 45 | 112 | 75 | MM | 4055626952451 | 85366930 | DE | EC002637 | Imagen | Catálogo
1100247 | SAC-5P-15,0-280/M12FSL FE | Cable de potencia | Cable de potencia, 5-polos, PUR sin halógenos, gris RAL 7001, extremo de cable libre, a Hembra recta M12, codificación: L, longitud de cable: 15 m, para corriente continua hasta 16 A / 63 V | 179.32 | 1 | AF | Industrial Field Connectivity (IFC) | AF1 | AF1CDP | 1 | 25 | NO | PC | F | 2.647,00 | G | 130 | 300 | 300 | MM | 4055626952574 | 85444290 | PL | EC001855 | Imagen | Catálogo
1100326 | IFMC 1,5/ 3-ST-3,5 GY | Conector para placa de circuito impreso | Conector de placa de circuito impreso, sección nominal: 1,5 mm², color: gris, corriente nominal: 8 A, tensión nominal (III/2): 160 V, superficie de contacto: Sn, tipo de conexión del contacto: Macho, número de filas: 1, número de polos: 3, familia de artículos: IFMC 1,5/..-ST, paso: 3,5 mm, tipo de conexión: Conexión por resorte push-in, dirección de conexión conductor/placa de circuito impreso: 0 °, sistema enchufable: COMBICON MC 1,5, bloqueo: sin, tipo de sujeción: sin, tipo de embalaje: empaquetado en caja | 324.16 | 100 | AA | PCB Connectors (PCC) | AAB | AABFIA | 50 | 50 | NO | PC |  | 2,13 | G | 0 | 0 | 0 |  | 4055626953359 | 85366990 | SK | EC002638 | Imagen | Catálogo
1100353 | DMC 1,5/17-G1F-3,5-LR P26THRR | Carcasa de base para placa de circuito impreso | Carcasa base placa de circuito impreso, sección nominal: 1,5 mm², color: negro, corriente nominal: 8 A, tensión nominal (III/2): 160 V, superficie de contacto: Sn, tipo de conexión del contacto: Macho, número de filas: 2, número de polos: 17, familia de artículos: DMC 1,5/..-G1F-THR, paso: 3,5 mm, montaje: Soldar THR, disposición de pines: Disposición de pines lineal, longitud del pin [P]: 2,6 mm, número de pines de soldadura por potencial: 1, sistema enchufable: COMBICON DFMC 1,5, Orientación de la cara enchufable: Estándar, bloqueo: Bloqueo Lock and Release, tipo de sujeción: Lock &amp; Release, tipo de embalaje: Correa de 88 mm de ancho | 1052.16 | 100 | AA | PCB Connectors (PCC) | AAB | AABTJA | 180 | 1080 | NO | PC |  | 12,33 | G | 0 | 0 | 0 |  | 4055626953199 | 85366930 | DE | EC002637 | Imagen | Catálogo
1815879 | SACC-FP-M-M12-11/PRESS THRPWPP | Prensaestopas para carcasa | Prensaestopas para carcasa | 5.87 | 1 | AB | Field Device Connectors (FDC) | ABQ | ABQAAG | 500 | 20 | NO | PC |  | 8,88 | G |  |  |  |  | 4067923444249 | 85366990 | DE | EC003556 |  | Catálogo
1454487 | SACC-DSIV-M12-NUT-8 THR PPI | Prensaestopas para carcasa | Prensaestopas para carcasa, Hembra de conexión, M12-Bloqueo interior Push-Pull | 5.73 | 1 | AB | Field Device Connectors (FDC) | ABQ | ABQAAI | 10 | 10 | NO | PC |  | 10,33 | G |  |  |  |  | 4063151843540 | 85389099 | DE | EC003556 |  | Catálogo
1100587 | GMSTBVA 2,5/ 3-G-7,62BKPIN26 | Carcasa de base para placa de circuito impreso | Carcasa base placa de circuito impreso, sección nominal: 2,5 mm², color: negro, corriente nominal: 12 A, tensión nominal (III/2): 630 V, superficie de contacto: Sn, tipo de conexión del contacto: Macho, número de filas: 1, número de polos: 3, familia de artículos: GMSTBVA 2,5/..-G, paso: 7,62 mm, montaje: Soldadura por ola, disposición de pines: Disposición de pines lineal, longitud del pin [P]: 2,6 mm, número de pines de soldadura por potencial: 1, sistema enchufable: COMBICON MSTB 2,5, Orientación de la cara enchufable: Estándar, bloqueo: sin, tipo de sujeción: sin, tipo de embalaje: empaquetado en caja | 103.04 | 100 | AA | PCB Connectors (PCC) | AAC | AACSJH | 250 | 1000 | NO | PC |  | 1,45 | G | 92 | 134 | 115 | MM | 4055626951195 | 85366930 | DE | EC002637 | Imagen | Catálogo
1100593 | GMVSTBW 2,5 HV/ 3-ST-7,62BKCBD | Conector para placa de circuito impreso | Conector de placa de circuito impreso, sección nominal: 2,5 mm², color: negro, corriente nominal: 12 A, tensión nominal (III/2): 630 V, superficie de contacto: Sn, tipo de conexión del contacto: Hembra, número de filas: 1, número de polos: 3, familia de artículos: GMVSTBW 2,5 HV/..-ST, paso: 7,62 mm, tipo de conexión: Conexión por tornillo con cápsula de tracción, forma de sujeción de tornillos: L Ranura longitudinal, dirección de conexión conductor/placa de circuito impreso: -90 °, gancho de sujeción: - Gancho de sujeción, sistema enchufable: COMBICON MSTB 2,5 HC, bloqueo: sin, tipo de sujeción: sin, tipo de embalaje: empaquetado en caja | 659.99 | 100 | AA | PCB Connectors (PCC) | AAC | AACAME | 50 | 1000 | NO | PC |  | 7,75 | G | 92 | 76 | 114 | MM | 4055626954035 | 85366990 | IN | EC002638 | Imagen | Catálogo
1522833 | SAC-8P-M12MR/ 5,0-PUR SH | Cable para sensores/actuadores | Cable para sensores/actuadores, 8-polos, PUR sin halógenos, negro grisáceo RAL 7021, apantallado, Conector acodado M12, codificación: A, a extremo de cable libre, longitud de cable: 5 m | 50.79 | 1 | AF | Industrial Field Connectivity (IFC) | AF1 | AF1CMA | 1 | 1 | SÍ | PC |  | 284,30 | G |  |  |  |  | 4017918957629 | 85444290 | PL | EC001855 |  | Catálogo
1141638 | SACC-CI-M12FS-3P-L180-TOR32WP | Soporte de contactos | Soporte de contactos, 3-polos, Hembra de conexión, recto, M12, A-codificación, Conexión por soldadura THR, se espera que este artículo no contenga plomo a partir del primer trimestre de 2026 de acuerdo con RoHS II sin excepción 6c (Pb &lt;0,1 %), una alternativa sin plomo está disponible previamente a petición | 5.63 | 1 | AB | Field Device Connectors (FDC) | ABQ | ABQAGT | 100 | 1000 | NO | PC |  | 5,87 | G |  |  |  |  | 4063151100025 | 85366990 | DE | EC003557 |  | Catálogo
1100660 | PTDA 1,5/ 4-PH-3,5 BU | Conector para placa de circuito impreso | Conector de placa de circuito impreso, sección nominal: 1,5 mm², color: azul, corriente nominal: 8 A, tensión nominal (III/2): 240 V, superficie de contacto: Sn, tipo de conexión del contacto: Hembra, número de filas: 1, número de polos: 4, familia de artículos: PTDA 1,5/..-PH, paso: 3,5 mm, tipo de conexión: Conexión por resorte push-in, dirección de conexión conductor/placa de circuito impreso: 45 °, disposición de pines: Disposición de pines doble lineal, sistema enchufable: COMBICON PST 1,0, bloqueo: sin, tipo de sujeción: sin, tipo de embalaje: empaquetado en caja | 269.65 | 100 | AA | PCB Connectors (PCC) | AAB | AABFPA | 250 | 250 | NO | PC |  | 5,39 | G | 93 | 271 | 114 | MM | 4055626954042 | 85366990 | PL | EC002638 | Imagen | Catálogo
1100661 | UWV 16/ 3-POT/S BK 2DP | Borna pasamuros | Borne de paso, tipo de conexión: Conexión por tornillo con cápsula de tracción, Conexión por terminal, número de polos: 3, corriente de carga: 76 A, sección: 6 mm² - 25 mm², dirección de conexión del conductor con respecto a la dirección de enchufe: -90 °, anchura: 42 mm, color: negro | 1982.26 | 100 | AA | PCB Connectors (PCC) | AA1 | AA1DDD | 25 | 25 | NO | PC |  | 90,90 | G | 0 | 0 | 0 |  | 4055626955162 | 85369010 | CN | EC001283 | Imagen | Catálogo
1100759 | MKKDSN 1,5/ 9-5,08 TSH1LBD:24V | Conector para placa de circuito impreso | Borne para placa de circuito impreso, corriente nominal: 13,5 A, tensión nominal (III/2): 400 V, sección nominal: 1,5 mm², número de filas: 2, número de polos por fila: 9, familia de artículos: MKKDSN 1,5, paso: 5,08 mm, tipo de conexión: Conexión por tornillo con cápsula de tracción, forma de sujeción de tornillos: H1L Philipps-Recess con ranura longitudinal, montaje: Soldadura por ola, dirección de conexión conductor/placa de circuito impreso: 0 °, color: verde, Disposición de pines: Disposición de pines lineal, Longitud del pin [P]: 3,5 mm, número de pines de soldadura por potencial: 1, tipo de embalaje: empaquetado en caja | 1045.5015 | 100 | AA | PCB Connectors (PCC) | AAL | AALFJL | 50 | 1000 | NO | PC |  | 19.74 | G | 0 | 0 | 0 |  | 4055626955629 | 85369010 | CN | EC002643 | Imagen | Catálogo
1100782 | HMI BTP/BWP 2000 MOUNTING KIT | Brida de sujeción | Kit de montaje para HMI de la serie BWP/BTP 2000 | 26.68 | 1 | DR | Automation Systems (AS) | DRC | DRCDBA | 1 | 1 | SÍ | PC |  | 58,00 | G | 0 | 0 | 0 |  | 4055626955902 | 73269098 | IN | EC002584 | Imagen | Catálogo
1785887 | SMSTB 2,5/ 4-ST BD:4-1 SO | Conector para placa de circuito impreso | Conector de placa de circuito impreso, sección nominal: 2,5 mm², color: verde, corriente nominal: 12 A, tensión nominal (III/2): 320 V, superficie de contacto: Sn, tipo de conexión del contacto: Hembra, número de potenciales: 4, número de filas: 1, número de polos: 4, número de conexiones: 4, familia de artículos: SMSTB 2,5/..-ST, paso: 5 mm, tipo de conexión: Conexión por tornillo con cápsula de tracción, forma de sujeción de tornillos: L Ranura longitudinal, dirección de conexión conductor/placa de circuito impreso: -45 °, gancho de sujeción: - Gancho de sujeción, sistema enchufable: COMBICON MSTB 2,5, bloqueo: sin, tipo de sujeción: sin, tipo de embalaje: empaquetado en caja | 463.45 | 100 | AA | PCB Connectors (PCC) | AAC | AACAFK | 100 | 1000 | NO | PC |  | 7,83 | G | 93 | 136 | 114 | MM | 4017918359720 | 85366990 | PL | EC002638 | Imagen | Catálogo
1100816 | IMC 1,5/ 3-G-3,5 P20 THR GY | Carcasa de base para placa de circuito impreso | Carcasa base placa de circuito impreso, sección nominal: 1,5 mm², color: gris, corriente nominal: 8 A, tensión nominal (III/2): 160 V, superficie de contacto: Sn, tipo de conexión del contacto: Hembra, número de filas: 1, número de polos: 3, familia de artículos: IMC 1,5/..-G-THR, paso: 3,5 mm, montaje: Soldadura THR/soldadura por ola, disposición de pines: Disposición de pines lineal, longitud del pin [P]: 2 mm, número de pines de soldadura por potencial: 2, sistema enchufable: COMBICON MC 1,5, Orientación de la cara enchufable: Estándar, bloqueo: sin, tipo de sujeción: sin, tipo de embalaje: empaquetado en caja | 200.2 | 100 | AA | PCB Connectors (PCC) | AAB | AABTIB | 50 | 50 | NO | PC |  | 1,25 | G | 30 | 55 | 108 | MM | 4055626955971 | 85366930 | DE | EC002637 | Imagen | Catálogo
1100838 | SAC-4P-20,0-PUR/M12FSS PE | Cable de potencia | Cable de potencia, 4-polos, PUR sin halógenos, negro grisáceo RAL 7021, extremo de cable libre, a Hembra recta M12, codificación: S, longitud de cable: 20 m, para corriente alterna hasta 12 A/690 V | 164.23 | 1 | AF | Industrial Field Connectivity (IFC) | AF1 | AF1CCP | 1 | 1 | NO | PC | F | 2.169,21 | G | 100 | 280 | 280 | MM | 4055626956176 | 85444290 | PL | EC001855 | Imagen | Catálogo
1647192 | SACC-CI-M12FS-4P SMD SH R32 | Soporte de contactos | Soporte de contactos, 4-polos, Hembra de conexión, M12, A-codificación, Reflujo SMD | 6.05 | 1 | AB | Field Device Connectors (FDC) | ABQ | ABQBGH | 120 | 120 | NO | PC |  | 5,11 | G |  |  |  |  | 4067923177604 | 85366990 | DE | EC003557 |  | Catálogo
1100920 | MKKDSNH 1,5/ 4-5,08 GY | Borna para placa de circuito impreso | Terminal de tarjetas de circuitos impresos, corriente nominal: 13,5 A, tensión nominal (III/2): 400 V, sección nominal: 1,5 mm², número de filas: 1, número de polos por fila: 4, familia de artículos: MKKDSNH 1,5, paso: 5,08 mm, tipo de conexión: Conexión por tornillo con cápsula de tracción, forma de sujeción de tornillos: L Ranura longitudinal, montaje: Soldadura por ola, dirección de conexión conductor/placa de circuito impreso: 0 °, color: gris, Disposición de pines: Disposición de pines lineal, Longitud del pin [P]: 3,5 mm, número de pines de soldadura por potencial: 1, tipo de embalaje: empaquetado en caja | 204.98 | 100 | AA | PCB Connectors (PCC) | AAL | AALFJN | 50 | 1000 | NO | PC |  | 5,21 | G | 46 | 91 | 108 | MM | 4055626954189 | 85369010 | CN | EC002643 | Imagen | Catálogo
1100956 | ZFK4DSA 1,5-5,08- 6 | Borna para placa de circuito impreso | Terminal de tarjetas de circuitos impresos, corriente nominal: 12 A, tensión nominal (III/2): 400 V, sección nominal: 1,5 mm², número de filas: 4, número de polos por fila: 6, familia de artículos: ZFK4DS(A) 1,5, paso: 5,08 mm, tipo de conexión: Conexión por resorte, montaje: Soldadura por ola, dirección de conexión conductor/placa de circuito impreso: 45 °, color: verde, Disposición de pines: Disposición de pines lineal, Longitud del pin [P]: 3,4 mm, número de pines de soldadura por potencial: 1, tipo de embalaje: empaquetado en caja | 1853.96 | 100 | AA | PCB Connectors (PCC) | AAL | AALMEA | 50 | 50 | NO | PC |  | 48,27 | G | 194 | 271 | 113 | MM | 4055626956909 | 85369010 | IN | EC002643 | Imagen | Catálogo
1100962 | ZFK4DSA 1,5-5,08-11 | Borna para placa de circuito impreso | Terminal de tarjetas de circuitos impresos, corriente nominal: 12 A, tensión nominal (III/2): 400 V, sección nominal: 1,5 mm², número de filas: 4, número de polos por fila: 11, familia de artículos: ZFK4DS(A) 1,5, paso: 5,08 mm, tipo de conexión: Conexión por resorte, montaje: Soldadura por ola, dirección de conexión conductor/placa de circuito impreso: 45 °, color: verde, Disposición de pines: Disposición de pines lineal, Longitud del pin [P]: 3,4 mm, número de pines de soldadura por potencial: 1, tipo de embalaje: empaquetado en caja | 3398.93 | 100 | AA | PCB Connectors (PCC) | AAL | AALMEA | 50 | 50 | NO | PC |  | 82,08 | G | 194 | 271 | 113 | MM | 4055626953281 | 85369010 | IN | EC002643 | Imagen | Catálogo
1100964 | VIP-2/PT/D37SUB/M/ET200SP-HA | Módulo de transferencia de señales | Módulo VARIOFACE para SIMATIC ET200SP HA con conexiones push-in y conector D-SUB, para el montaje en carriles DIN NS 35, número de polos: 37 | 133.02 | 1 | DK | Interface Components (IF) | DK2 | DK212S | 1 | 1 | SÍ | PC |  | 211,50 | G | 66 | 119 | 93 | MM | 4055626956541 | 85366990 | US | EC002780 | Imagen | Catálogo
1100967 | VIP-2/SC/D37SUB/M/ET200SP-HA | Módulo de transferencia de señales | Módulo VARIOFACE para SIMATIC ET200SP HA con conexiones por tornillo y conector D-SUB, para el montaje en carriles DIN NS 35, número de polos: 37 | 110.81 | 1 | DK | Interface Components (IF) | DK2 | DK211S | 1 | 1 | SÍ | PC |  | 203,20 | G | 64 | 119 | 93 | MM | 4055626953298 | 85366990 | US | EC002780 | Imagen | Catálogo
1101018 | SMKDS 1/ 3-3,5 BD:3-1 SO | Borna para placa de circuito impreso | Terminal de tarjetas de circuitos impresos, corriente nominal: 10 A, tensión nominal (III/2): 200 V, sección nominal: 1 mm², número de filas: 1, número de polos por fila: 3, familia de artículos: SMKDS 1, paso: 3,5 mm, tipo de conexión: Conexión por tornillo con cápsula de tracción, forma de sujeción de tornillos: L Ranura longitudinal, montaje: Soldadura por ola, dirección de conexión conductor/placa de circuito impreso: 35 °, color: verde, Disposición de pines: Disposición de pines lineal, Longitud del pin [P]: 3,5 mm, número de pines de soldadura por potencial: 1, tipo de embalaje: empaquetado en caja | 159.46 | 100 | AA | PCB Connectors (PCC) | AAL | AALFFF | 50 | 50 | NO | PC |  | 1,85 | G | 30 | 55 | 108 | MM | 4055626956916 | 85369010 | DE | EC002643 | Imagen | Catálogo
1101121 | EV-T1G2CC-DC200A-25FT1ASBK11 | Cable de carga DC | CHARX connect standard, CCS tipo 1, Cable de carga DC, hasta 500 A en Boost mode, 200 A permanente, 1000 V DC, con conector de carga para vehículos y extremo del cable abierto, cable: 25 ft, negro, recto, con soporte para conector de carga, con sensores de temperatura analógicos, Logotipo de PHOENIX CONTACT, IMPORTANTE: puede que sea necesario organizar los cables., SAE J1772, IEC 62196-3, para la carga con corriente continua (DC) de vehículos eléctricos (EV) | 1811.76 | 1 | XW | E-Mobility | XWB | XWBMGE | 1 | 1 | NO | PC |  | 16.798,00 | G | 0 | 0 | 0 |  | 4055626953076 | 85444290 | PL | EC002897 | Imagen | Catálogo
1101122 | EV-T1G2CC-DC200A-6,0M1ASBK11 | Cable de carga DC | CHARX connect standard, CCS tipo 1, Cable de carga DC, hasta 500 A en Boost mode, 200 A permanente, 1000 V DC, con conector de carga para vehículos y extremo del cable abierto, cable: 6 m, negro, recto, con soporte para conector de carga, con sensores de temperatura analógicos, Logotipo de PHOENIX CONTACT, SAE J1772, IEC 62196-3, para la carga con corriente continua (DC) de vehículos eléctricos (EV) | 1649.49 | 1 | XW | E-Mobility | XWB | XWBMGE | 1 | 1 | NO | PC |  | 13.500,00 | G | 120 | 600 | 500 | MM | 4055626957562 | 85444290 | DE | EC002897 | Imagen | Catálogo
1101176 | SOL-SC-1ST-0-DC-2MPPT-1000SE | Caja de conexión de generadores | Cajas de strings para instalaciones fotovoltaicas hasta 1000 V DC para la conexión de 2x 1 string. Con protección contra sobretensiones (tipo 1/2) y prensaestopas para el lado de entrada y salida. | 265.41 | 1 | DT | Vertical Market Management (VMM) | DTH | DTHTAA | 1 | 1 | SÍ | PC |  | 2.403,60 | G | 0 | 0 | 0 |  | 4055626957821 | 85363030 | DE | EC003857 | Imagen | Catálogo
1101277 | NC4-100-SMA-1YR | Sistema de gestión de edificios | Licencia de mantenimiento (1 año) para la licencia de Emalytics Controller NC4-100 | 41.06 | 1 | DR | Automation Systems (AS) | DRH | DRHBAA | 1 | 1 | SÍ | PC | F | 0,00 | MG | 0 | 0 | 0 |  | 4055626958538 | 0 | US | EC001435 | Imagen | Catálogo
1101283 | NC4-100-SMA-3YR | Sistema de gestión de edificios | Licencia de mantenimiento (3 años) para la licencia de Emalytics Controller NC4-100 | 100.01 | 1 | DR | Automation Systems (AS) | DRH | DRHBAA | 1 | 1 | SÍ | PC | F | 0,00 | MG | 0 | 0 | 0 |  | 4055626958118 | 49119900 | US | EC001435 | Imagen | Catálogo
1101291 | NC4-100-SMA-5YR | Sistema de gestión de edificios | Licencia de mantenimiento (5 años) para la licencia de Emalytics Controller NC4-100 | 128.96 | 1 | DR | Automation Systems (AS) | DRH | DRHBAA | 1 | 1 | SÍ | PC | F | 0,00 | MG | 0 | 0 | 0 |  | 4055626957845 | 49119900 | US | EC001435 | Imagen | Catálogo
1101297 | POINTS-50 | Sistema de gestión de edificios | Licencia de Emalytics Controller para 50 puntos de datos adicionales | 197.38 | 1 | DR | Automation Systems (AS) | DRH | DRHBAA | 1 | 1 | SÍ | PC | F | 0,00 | MG | 0 | 0 | 0 |  | 4055626958019 | 49119900 | GB | EC001435 | Imagen | Catálogo
1101298 | POINTS-100 | Sistema de gestión de edificios | Licencia de Emalytics Controller para 100 puntos de datos adicionales | 339.5 | 1 | DR | Automation Systems (AS) | DRH | DRHBAA | 1 | 1 | SÍ | PC | F | 0,00 | MG | 0 | 0 | 0 |  | 4055626958347 | 49119900 | GB | EC001435 | Imagen | Catálogo
1101531 | EV-T2HPCC-DC500A-5,5M50ECBK11 | Cable de carga DC | CHARX connect professional, CCS tipo 2, Cable de carga HPC-DC, hasta 700 A en Boost mode, 500 A permanente, 1000 V DC, con conector de carga para vehículos refrigerado y cable refrigerado, cable: 5,5 m, negro, recto, con marco de la cara enchufable sustituible, con contactos de potencia DC sustituibles, sin pasamuros, con sensores de temperatura digitales, Logotipo de PHOENIX CONTACT, IEC 62196-3-1, para la carga con corriente continua (DC) de vehículos eléctricos (EV) | 4422.27 | 1 | XW | E-Mobility | XWB | XWBLNI | 1 | 1 | NO | PC |  | 15.780,00 | G | 0 | 0 | 0 |  | 4055626958156 | 85444290 | DE | EC002897 | Imagen | Catálogo
1101642 | EV-T2HPCC-DC500A-6,0M50ECBK11 | Cable de carga DC | CHARX connect professional, CCS tipo 2, Cable de carga HPC-DC, hasta 700 A en Boost mode, 500 A permanente, 1000 V DC, con conector de carga para vehículos refrigerado y cable refrigerado, cable: 6 m, negro, recto, con marco de la cara enchufable sustituible, con contactos de potencia DC sustituibles, sin pasamuros, con sensores de temperatura digitales, Logotipo de PHOENIX CONTACT, IEC 62196-3-1, para la carga con corriente continua (DC) de vehículos eléctricos (EV) | 4576.15 | 1 | XW | E-Mobility | XWB | XWBLNI | 1 | 1 | NO | PC |  | 16.600,00 | G | 210 | 740 | 740 | MM | 4055626959726 | 85444290 | DE | EC002897 | Imagen | Catálogo
1101654 | PTS 1,5/ 5-5,0-H GY7035 4PA | Borna para placa de circuito impreso | Terminal de tarjetas de circuitos impresos, corriente nominal: 16 A, tensión nominal (III/2): 400 V, sección nominal: 1,5 mm², número de potenciales: 4, número de filas: 1, número de polos por fila: 5, familia de artículos: PTS 1,5/..-H, paso: 5 mm, tipo de conexión: Conexión por resorte push-in, montaje: Soldadura por ola, dirección de conexión conductor/placa de circuito impreso: 0 °, color: gris claro, Disposición de pines: Disposición de pines lineal, Longitud del pin [P]: 2,5 mm, número de pines de soldadura por potencial: 1, tipo de embalaje: empaquetado en caja | 140.76 | 100 | AA | PCB Connectors (PCC) | AAL | AALBCA | 100 | 1000 | NO | PC |  | 4,21 | G | 0 | 0 | 0 |  | 4055626960104 | 85369010 | IN | EC002643 | Imagen | Catálogo
1101655 | PTS 1,5/ 6-5,0-H GY7035 4PA | Borna para placa de circuito impreso | Terminal de tarjetas de circuitos impresos, corriente nominal: 16 A, tensión nominal (III/2): 400 V, sección nominal: 1,5 mm², número de potenciales: 4, número de filas: 1, número de polos por fila: 6, familia de artículos: PTS 1,5/..-H, paso: 5 mm, tipo de conexión: Conexión por resorte push-in, montaje: Soldadura por ola, dirección de conexión conductor/placa de circuito impreso: 0 °, color: gris claro, Disposición de pines: Disposición de pines lineal, Longitud del pin [P]: 2,5 mm, número de pines de soldadura por potencial: 1, tipo de embalaje: empaquetado en caja | 161.69 | 100 | AA | PCB Connectors (PCC) | AAL | AALBCA | 100 | 1000 | NO | PC |  | 4,83 | G | 49 | 276 | 179 | MM | 4055626959054 | 85369010 | IN | EC002643 | Imagen | Catálogo
1101656 | PTS 1,5/11-5,0-H GY7035 8PA | Borna para placa de circuito impreso | Terminal de tarjetas de circuitos impresos, corriente nominal: 16 A, tensión nominal (III/2): 400 V, sección nominal: 1,5 mm², número de potenciales: 8, número de filas: 1, número de polos por fila: 11, familia de artículos: PTS 1,5/..-H, paso: 5 mm, tipo de conexión: Conexión por resorte push-in, montaje: Soldadura por ola, dirección de conexión conductor/placa de circuito impreso: 0 °, color: gris claro, Disposición de pines: Disposición de pines lineal, Longitud del pin [P]: 2,5 mm, número de pines de soldadura por potencial: 1, tipo de embalaje: empaquetado en caja | 302.43 | 100 | AA | PCB Connectors (PCC) | AAL | AALBCA | 50 | 1000 | NO | PC |  | 9,15 | G | 0 | 0 | 0 |  | 4055626955698 | 85369010 | IN | EC002643 | Imagen | Catálogo
1101658 | PTS 1,5/12-5,0-H GY7035 8PA | Borna para placa de circuito impreso | Terminal de tarjetas de circuitos impresos, corriente nominal: 16 A, tensión nominal (III/2): 400 V, sección nominal: 1,5 mm², número de potenciales: 8, número de filas: 1, número de polos por fila: 12, familia de artículos: PTS 1,5/..-H, paso: 5 mm, tipo de conexión: Conexión por resorte push-in, montaje: Soldadura por ola, dirección de conexión conductor/placa de circuito impreso: 0 °, color: gris claro, Disposición de pines: Disposición de pines lineal, Longitud del pin [P]: 2,5 mm, número de pines de soldadura por potencial: 1, tipo de embalaje: empaquetado en caja | 323.36 | 100 | AA | PCB Connectors (PCC) | AAL | AALBCA | 50 | 1000 | NO | PC |  | 9,54 | G | 0 | 0 | 0 |  | 4055626960111 | 85369010 | IN | EC002643 | Imagen | Catálogo
1647196 | SACC-CI-M12FS-5P SMD SH R32 | Soporte de contactos | Soporte de contactos, 5-polos, Hembra de conexión, M12, A-codificación, Reflujo SMD | 6.6 | 1 | AB | Field Device Connectors (FDC) | ABQ | ABQBGH | 120 | 120 | NO | PC |  | 14,51 | G |  |  |  |  | 4067923177802 | 85366990 | DE | EC003557 |  | Catálogo
1102062 | FK-MCP 1,5/ 8-ST-3,81BKBDWH-8Q | Conector para placa de circuito impreso | Conector de placa de circuito impreso, sección nominal: 1,5 mm², color: negro, corriente nominal: 8 A, tensión nominal (III/2): 160 V, superficie de contacto: Sn, tipo de conexión del contacto: Hembra, número de filas: 1, número de polos: 8, familia de artículos: FK-MCP 1,5/..-ST, paso: 3,81 mm, tipo de conexión: Conexión por resorte push-in, dirección de conexión conductor/placa de circuito impreso: 0 °, sistema enchufable: COMBICON MC 1,5, bloqueo: sin, tipo de sujeción: sin, tipo de embalaje: empaquetado en caja | 922.02 | 100 | AA | PCB Connectors (PCC) | AAB | AABFNA | 50 | 1000 | NO | PC |  | 7,60 | G | 92 | 78 | 114 | MM | 4055626960241 | 85366990 | DE | EC002638 | Imagen | Catálogo
1102077 | FL SWITCH 1001-4POE-GT | Industrial Ethernet Switch | Unmanaged PoE Switch 1000 serie 10/100/1000 MBit/s, 5 Conexiones RJ45-PoE 10/100/1000 MBit/s, índice de protección: IP20, Temperatura ambiente (servicio): -10 °C ... 60 °C, Tensión de alimentación: 19 V DC ... 57 V DC, PROFINET Conformance-Class A | 616.42 | 1 | DN | Automation Infrastructure (AI) | DNN | DNN115 | 1 | 1 | SÍ | PC |  | 625,00 | G | 0 | 0 | 0 |  | 4055626961774 | 85176200 | TW | EC000734 | Imagen | Catálogo
1102079 | FL SWITCH 1000-8POE-GT | Industrial Ethernet Switch | Switch PoE no gestionado para 10/100/1000 Mbit/s, 8 puertos RJ45, presupuesto total de potencia PoE de 120 W, clase de conformidad A de PROFINET. | 721.14 | 1 | DN | Automation Infrastructure (AI) | DNN | DNN115 | 1 | 1 | SÍ | PC |  | 652,00 | G | 0 | 0 | 0 |  | 4055626961569 | 85176200 | TW | EC000734 | Imagen | Catálogo
1102085 | SAC-4P-M12MRT/ 0,5-PUR/FRT SH | Cable de potencia | Cable de potencia, 4-polos, PUR sin halógenos, negro RAL 9005, apantallado (Advanced Shielding Technology), Conector acodado M12, codificación: T, a Hembra acodado M12, codificación: T, longitud de cable: 0,5 m, para corriente continua hasta 12 A/63 V | 76.52 | 1 | AF | Industrial Field Connectivity (IFC) | AF1 | AF1CCQ | 1 | 50 | NO | PC | F | 122,70 | G | 0 | 0 | 0 |  | 4055626962344 | 85444290 | PL | EC001855 | Imagen | Catálogo
1102107 | ICC20-PPC1,5/4-3,5-AA-7035 | Conector para placa de circuito impreso | Conector de placa de circuito impreso, sección nominal: 1,5 mm², color: gris claro, corriente nominal: 8 A, tensión nominal (III/2): 150 V, superficie de contacto: Sn, tipo de conexión del contacto: Hembra, número de potenciales: 4, número de filas: 1, número de polos: 4, número de conexiones: 4, familia de artículos: ICC..-PPC1,5/..-3,5, paso: 3,5 mm, tipo de conexión: Conexión por resorte push-in, dirección de conexión conductor/placa de circuito impreso: 0 °, gancho de sujeción: - Gancho de sujeción, sistema enchufable: ICC 1,5, bloqueo: sin, tipo de sujeción: sin, tipo de embalaje: empaquetado en caja, Color del contacto normalmente cerrado por resorte: naranja | 4.79 | 1 | AC | DCS | ACH | ACHAFC | 50 | 50 | NO | PC |  | 3,35 | G | 50 | 117 | 87 | MM | 4055626961057 | 85366990 | CN | EC002638 | Imagen | Catálogo
1102108 | ICC25-PPC1,5/5-3,5-AA-7035 | Conector para placa de circuito impreso | Conector de placa de circuito impreso, sección nominal: 1,5 mm², color: gris claro, corriente nominal: 8 A, tensión nominal (III/2): 150 V, superficie de contacto: Sn, tipo de conexión del contacto: Hembra, número de potenciales: 5, número de filas: 1, número de polos: 5, número de conexiones: 5, familia de artículos: ICC..-PPC1,5/..-3,5, paso: 3,5 mm, tipo de conexión: Conexión por resorte push-in, dirección de conexión conductor/placa de circuito impreso: 0 °, gancho de sujeción: - Gancho de sujeción, sistema enchufable: ICC 1,5, bloqueo: sin, tipo de sujeción: sin, tipo de embalaje: empaquetado en caja, Color del contacto normalmente cerrado por resorte: naranja | 6.01 | 1 | AC | DCS | ACH | ACHAFC | 50 | 50 | NO | PC |  | 4,29 | G | 53 | 219 | 74 | MM | 4055626961576 | 85366990 | CN | EC002638 | Imagen | Catálogo
1102110 | PSPT 1,5/ 4-ST-3,5 7035 | Conector para placa de circuito impreso | Conector de placa de circuito impreso, sección nominal: 1,5 mm², color: gris claro, corriente nominal: 8 A, tensión nominal (III/2): 150 V, superficie de contacto: Sn, tipo de conexión del contacto: Hembra, número de potenciales: 4, número de filas: 1, número de polos: 4, número de conexiones: 4, familia de artículos: PSPT 1,5/..-ST-3,5, paso: 3,5 mm, tipo de conexión: Conexión por resorte push-in, dirección de conexión conductor/placa de circuito impreso: 0 °, gancho de sujeción: - Gancho de sujeción, sistema enchufable: PSPT 1,5, bloqueo: sin, tipo de sujeción: sin, tipo de embalaje: empaquetado en caja, Color del contacto normalmente cerrado por resorte: naranja | 3.82 | 1 | AC | DCS | ACH | ACHADB | 50 | 50 | NO | PC |  | 3,04 | G | 0 | 0 | 0 |  | 4055626961781 | 85366990 | CN | EC002638 | Imagen | Catálogo
1102114 | PSPT 1,5/ 5-ST-3,5 7035 | Conector para placa de circuito impreso | Conector de placa de circuito impreso, sección nominal: 1,5 mm², color: gris claro, corriente nominal: 8 A, tensión nominal (III/2): 150 V, superficie de contacto: Sn, tipo de conexión del contacto: Hembra, número de potenciales: 5, número de filas: 1, número de polos: 5, número de conexiones: 5, familia de artículos: PSPT 1,5/..-ST-3,5, paso: 3,5 mm, tipo de conexión: Conexión por resorte push-in, dirección de conexión conductor/placa de circuito impreso: 0 °, gancho de sujeción: - Gancho de sujeción, sistema enchufable: PSPT 1,5, bloqueo: sin, tipo de sujeción: sin, tipo de embalaje: empaquetado en caja, Color del contacto normalmente cerrado por resorte: naranja | 4.96 | 1 | AC | DCS | ACH | ACHADB | 50 | 50 | NO | PC |  | 3,99 | G | 53 | 219 | 74 | MM | 4055626961811 | 85366990 | CN | EC002638 | Imagen | Catálogo
1647194 | SACC-CI-M12FSD-4P SMD SH R32 | Soporte de contactos | Soporte de contactos, 4-polos, Hembra de conexión, M12, D-codificación, Reflujo SMD | 6.05 | 1 | AB | Field Device Connectors (FDC) | ABQ | ABQBGH | 120 | 120 | NO | PC |  | 5,10 | G |  |  |  |  | 4067923177703 | 85366990 | DE | EC003557 |  | Catálogo
1102324 | LS-EMSP-V4A (26X15) | Marcador de aparatos | Marcador de aparatos, Placa de acero inoxidable, plateado, sin rotular, rotulable con: TOPMARK NEO, TOPMARK LASER, clase de montaje: atornillar, remachar, Número de índices individuales: 32, altura del campo de texto: 15 mm, anchura del campo de texto: 26 mm | 56.61 | 1 | BG | Marking and Installation (MI) | BG2 | BG2414 | 5 | 5 | NO | PC |  | 110,30 | G | 197 | 207 | 16 | MM | 4055626960289 | 73269098 | CN | EC001288 | Imagen | Catálogo
1102380 | MCV 1,5/10-GF-3,5 P26 AU THR | Carcasa de base para placa de circuito impreso | Carcasa base placa de circuito impreso, sección nominal: 1,5 mm², color: negro, corriente nominal: 8 A, tensión nominal (III/2): 160 V, superficie de contacto: Au, tipo de conexión del contacto: Macho, número de filas: 1, número de polos: 10, familia de artículos: MCV 1,5/..-GF-THR, paso: 3,5 mm, montaje: Soldar THR, disposición de pines: Disposición de pines lineal, longitud del pin [P]: 2,6 mm, número de pines de soldadura por potencial: 1, sistema enchufable: COMBICON MC 1,5, Orientación de la cara enchufable: Estándar, bloqueo: Bloqueo por tornillo, tipo de sujeción: Sujeción aérea (rosca), tipo de embalaje: empaquetado en caja | 643.11 | 100 | AA | PCB Connectors (PCC) | AAB | AABTAD | 50 | 1000 | NO | PC |  | 3,44 | G | 92 | 78 | 114 | MM | 4055626962689 | 85366930 | DE | EC002637 | Imagen | Catálogo
1102421 | MC 1,5/ 9-G-3,5 VPE250 | Carcasa de base para placa de circuito impreso | Carcasa base placa de circuito impreso, sección nominal: 1,5 mm², color: verde, corriente nominal: 8 A, tensión nominal (III/2): 160 V, superficie de contacto: Sn, tipo de conexión del contacto: Macho, número de filas: 1, número de polos: 9, familia de artículos: MC 1,5/..-G, paso: 3,5 mm, forma de sujeción de tornillos: L Ranura longitudinal, montaje: Soldadura por ola, disposición de pines: Disposición de pines lineal, longitud del pin [P]: 3,4 mm, número de pines de soldadura por potencial: 1, sistema enchufable: COMBICON MC 1,5, Orientación de la cara enchufable: Estándar, bloqueo: sin, tipo de sujeción: sin, tipo de embalaje: empaquetado en caja | 265.79 | 100 | AA | PCB Connectors (PCC) | AAB | AABSAA | 250 | 250 | NO | PC |  | 2,28 | G | 93 | 181 | 116 | MM | 4055626963402 | 85366930 | DE | EC002637 | Imagen | Catálogo
1102422 | MC 1,5/ 7-G-3,5 VPE250 | Carcasa de base para placa de circuito impreso | Carcasa base placa de circuito impreso, sección nominal: 1,5 mm², color: verde, corriente nominal: 8 A, tensión nominal (III/2): 160 V, superficie de contacto: Sn, tipo de conexión del contacto: Macho, número de filas: 1, número de polos: 7, familia de artículos: MC 1,5/..-G, paso: 3,5 mm, forma de sujeción de tornillos: L Ranura longitudinal, montaje: Soldadura por ola, disposición de pines: Disposición de pines lineal, longitud del pin [P]: 3,4 mm, número de pines de soldadura por potencial: 1, sistema enchufable: COMBICON MC 1,5, Orientación de la cara enchufable: Estándar, bloqueo: sin, tipo de sujeción: sin, tipo de embalaje: empaquetado en caja | 206.72 | 100 | AA | PCB Connectors (PCC) | AAB | AABSAA | 250 | 250 | NO | PC |  | 1,83 | G | 195 | 182 | 116 | MM | 4055626963334 | 85366930 | DE | EC002637 | Imagen | Catálogo
1102509 | FKCT 2,5/ 6-ST-5,08 2CP BD:6-1 | Conector para placa de circuito impreso | Conector de placa de circuito impreso, sección nominal: 2,5 mm², color: verde, corriente nominal: 12 A, tensión nominal (III/2): 320 V, superficie de contacto: Sn, tipo de conexión del contacto: Hembra, número de filas: 1, número de polos: 6, familia de artículos: FKCT 2,5/..-ST, paso: 5,08 mm, tipo de conexión: Conexión por resorte push-in, dirección de conexión conductor/placa de circuito impreso: 0 °, gancho de sujeción: - Gancho de sujeción, sistema enchufable: COMBICON MSTB 2,5, bloqueo: sin, tipo de sujeción: sin, tipo de embalaje: empaquetado en caja | 576.27 | 100 | AA | PCB Connectors (PCC) | AAC | AACFBI | 50 | 1000 | NO | PC |  | 10,89 | G | 83 | 121 | 141 | MM | 4055626963600 | 85366990 | DE | EC002638 | Imagen | Catálogo
1102626 | SCX 4POE 2LX | Industrial Ethernet Switch | Smart Ethernet Box para conectar equipos terminales PoE, cuatro puertos PoE, dos puertos Uplink (ranuras SFP), switch gestionado, protección contra sobretensiones y caja de empalme integrados, tensión de alimentación de 100 ... 240 V AC, montaje en pared o poste | 1832.6 | 1 | DN | Automation Infrastructure (AI) | DNC | DNC371 | 1 | 1 | NO | PC |  | 4.986,00 | G | 0 | 0 | 0 |  | 4055626964324 | 85176200 | DE | EC000261 | Imagen | Catálogo
1102656 | PT 1,5/ 2-PH-5,0 WH | Conector para placa de circuito impreso | Conector de placa de circuito impreso, sección nominal: 1,5 mm², color: blanco, corriente nominal: 10 A, tensión nominal (III/2): 400 V, superficie de contacto: Sn, tipo de conexión del contacto: Hembra, número de filas: 1, número de polos: 2, familia de artículos: PT 1,5/..-PH, paso: 5 mm, tipo de conexión: Conexión por tornillo con cápsula de tracción, forma de sujeción de tornillos: H1L Philipps-Recess con ranura longitudinal, dirección de conexión conductor/placa de circuito impreso: 0 °, sistema enchufable: COMBICON PST 1,3, bloqueo: sin, tipo de sujeción: sin, tipo de embalaje: empaquetado en caja | 87.42 | 100 | AA | PCB Connectors (PCC) | AAB | AABAJA | 250 | 1000 | NO | PC |  | 2,47 | G | 53 | 217 | 95 | MM | 4055626964034 | 85366990 | CN | EC002638 | Imagen | Catálogo
1102657 | PT 1,5/ 4-PH-5,0 WH | Conector para placa de circuito impreso | Conector de placa de circuito impreso, sección nominal: 1,5 mm², color: blanco, corriente nominal: 10 A, tensión nominal (III/2): 400 V, superficie de contacto: Sn, tipo de conexión del contacto: Hembra, número de filas: 1, número de polos: 4, familia de artículos: PT 1,5/..-PH, paso: 5 mm, tipo de conexión: Conexión por tornillo con cápsula de tracción, forma de sujeción de tornillos: H1L Philipps-Recess con ranura longitudinal, dirección de conexión conductor/placa de circuito impreso: 0 °, sistema enchufable: COMBICON PST 1,3, bloqueo: sin, tipo de sujeción: sin, tipo de embalaje: empaquetado en caja | 174.85 | 100 | AA | PCB Connectors (PCC) | AAB | AABAJA | 250 | 1000 | NO | PC |  | 4,69 | G | 0 | 0 | 0 |  | 4055626964447 | 85366990 | CN | EC002638 | Imagen | Catálogo
1102666 | SPC 5/ 4-ST-7,62 BD:A-D | Conector para placa de circuito impreso | Conector de placa de circuito impreso, sección nominal: 6 mm², color: verde, corriente nominal: 32 A, tensión nominal (III/2): 1000 V, superficie de contacto: Sn, tipo de conexión del contacto: Hembra, número de filas: 1, número de polos: 4, familia de artículos: SPC 5/..-ST, paso: 7,62 mm, tipo de conexión: Conexión por resorte push-in, dirección de conexión conductor/placa de circuito impreso: 0 °, gancho de sujeción: - Gancho de sujeción, sistema enchufable: COMBICON PC 5, bloqueo: sin, tipo de sujeción: sin, tipo de embalaje: empaquetado en caja | 681.49 | 100 | AA | PCB Connectors (PCC) | AAD | AADFBA | 50 | 1000 | NO | PC |  | 20,25 | G | 0 | 0 | 0 |  | 4055626962481 | 85366990 | IN | EC002638 | Imagen | Catálogo
1102688 | GMVSTBW 2,5/ 3-ST-7,62BDL-SERD | Conector para placa de circuito impreso | Conector de placa de circuito impreso, sección nominal: 2,5 mm², color: verde, corriente nominal: 12 A, tensión nominal (III/2): 630 V, superficie de contacto: Sn, tipo de conexión del contacto: Hembra, número de filas: 1, número de polos: 3, familia de artículos: GMVSTBW 2,5/..-ST, paso: 7,62 mm, tipo de conexión: Conexión por tornillo con cápsula de tracción, forma de sujeción de tornillos: L Ranura longitudinal, dirección de conexión conductor/placa de circuito impreso: -90 °, gancho de sujeción: - Gancho de sujeción, sistema enchufable: COMBICON MSTB 2,5, bloqueo: sin, tipo de sujeción: sin, tipo de embalaje: empaquetado en caja | 389.77 | 100 | AA | PCB Connectors (PCC) | AAC | AACAMF | 50 | 50 | NO | PC |  | 7,34 | G | 77 | 90 | 140 | MM | 4055626962498 | 85366990 | CN | EC002638 | Imagen | Catálogo
1102720 | MKDS 5/ 4-6,35 BK Z1L TS | Borna para placa de circuito impreso | Terminal de tarjetas de circuitos impresos, corriente nominal: 32 A, tensión nominal (III/2): 630 V, sección nominal: 4 mm², número de filas: 1, número de polos por fila: 4, familia de artículos: MKDS 5, paso: 6,35 mm, tipo de conexión: Conexión por tornillo con cápsula de tracción, forma de sujeción de tornillos: Z1L Pozidriv con ranura longitudinal, montaje: Soldadura por ola, dirección de conexión conductor/placa de circuito impreso: 0 °, color: negro, Disposición de pines: Disposición de pines lineal, Longitud del pin [P]: 5,1 mm, número de pines de soldadura por potencial: 1, tipo de embalaje: empaquetado en caja | 341.07 | 100 | AA | PCB Connectors (PCC) | AAN | AANFDC | 50 | 1000 | NO | PC |  | 10,87 | G | 48 | 182 | 115 | MM | 4055626965116 | 85369010 | DE | EC002643 | Imagen | Catálogo
1537394 | SAC-4P-MS/ 3,5-BF145P1+2Z1 SCO | Cable para sensores/actuadores | Cable para sensores/actuadores, Conector recta M12 SPEEDCON, codificación: A, longitud de cable: 3,5 m | 111.1 | 1 | AF | Industrial Field Connectivity (IFC) | AF1 | AF1CCA | 1 | 10 | SÍ | PC | F | 254,20 | G |  |  |  |  | 4046356076487 | 85444290 | PL | EC001855 |  | Catálogo
1537530 | SAC-4P-MS/ 2,5-BF145 P1+2 SCO | Cable para sensores/actuadores | Cable para sensores/actuadores, Conector recta M12 SPEEDCON, codificación: A, longitud de cable: 2,5 m | 52.27 | 1 | AF | Industrial Field Connectivity (IFC) | AF1 | AF1CCA | 1 | 10 | SÍ | PC | F | 140,00 | G |  |  |  |  | 4046356087612 | 85444290 | PL | EC001855 |  | Catálogo
1103205 | SOL-SC-2ST-0-DC-4MPPT-1001SE | Caja de conexión de generadores | Caja de strings para instalaciones fotovoltaicas hasta 1000 V DC para la conexión de 4x 2 strings. Con protección contra sobretensiones (tipo 1/2) y conector DC SUNCLIX para el lado de entrada y salida (conector de acoplamiento SUNCLIX incluido en el volumen de suministro). | 844.18 | 1 | DT | Vertical Market Management (VMM) | DTH | DTHTAA | 1 | 1 | SÍ | PC |  | 5.345,00 | G | 0 | 0 | 0 |  | 4055626963150 | 85363030 | DE | EC003857 | Imagen | Catálogo
1103261 | SAC-4P-M12MRT/1,0-PUR/FST SH | Cable de potencia | Cable de potencia, 4-polos, PUR sin halógenos, negro RAL 9005, apantallado (Advanced Shielding Technology), Conector acodado M12, codificación: T, a Hembra recta M12, codificación: T, longitud de cable: 1 m, para corriente continua hasta 12 A/63 V | 81.27 | 1 | AF | Industrial Field Connectivity (IFC) | AF1 | AF1CCP | 1 | 100 | NO | PC | F | 172,20 | G | 0 | 0 | 0 |  | 4055626965727 | 85444290 | PL | EC001855 | Imagen | Catálogo
1103274 | MC 1,5/ 2-G-3,81 P26 THRR24 | Carcasa de base para placa de circuito impreso | Carcasa base placa de circuito impreso, sección nominal: 1,5 mm², color: negro, corriente nominal: 8 A, tensión nominal (III/2): 160 V, superficie de contacto: Sn, tipo de conexión del contacto: Macho, número de filas: 1, número de polos: 2, familia de artículos: MC 1,5/..-G-THR, paso: 3,81 mm, montaje: Soldadura THR/soldadura por ola, disposición de pines: Disposición de pines lineal, longitud del pin [P]: 2,6 mm, número de pines de soldadura por potencial: 1, sistema enchufable: COMBICON MC 1,5, Orientación de la cara enchufable: Estándar, bloqueo: sin, tipo de sujeción: sin, tipo de embalaje: Correa de 24 mm de ancho, Encontrará más información para el usuario y recomendaciones de diseño sobre la tecnología Through Hole Reflow en: Downloads | 110.87 | 100 | AA | PCB Connectors (PCC) | AAB | AABTBB | 400 | 400 | NO | PC |  | 1,65 | G | 194 | 181 | 113 | MM | 4055626965833 | 85366930 | DE | EC002637 | Imagen | Catálogo
1103345 | MACX-TR-2T-MUL | Relé temporizado | Relé temporizado multifuncional, alimentación de amplio alcance de 24 V AC/DC ... 240 V AC/DC, con 14 funciones, 2 tiempos ajustables, intervalo de tiempo ajustable (10 ms ... 999 h:59 min), dos opciones de configuración, protección por contraseña, permite el uso de contactos secos, entradas para detectores de proximidad PNP y NPN, 2 PDT, conexión por tornillo | 225.69 | 1 | DK | Interface Components (IF) | DK6 | DK6621 | 1 | 1 | SÍ | PC |  | 188,00 | G | 34 | 141 | 122 | MM | 4055626966038 | 85364190 | CN | EC001439 | Imagen | Catálogo
1103355 | MACX-TR-2T-MUL-PT | Relé temporizado | Relé temporizado multifuncional, amplio rango de tensión de alimentación de 24 V AC/DC ... 240 V AC/DC, con 14 funciones, 2 tiempos ajustables, intervalo de tiempo ajustable (10 ms ... 999 h:59 min), dos opciones de configuración, protección por contraseña, permite el uso de contactos secos, entradas para detectores de proximidad PNP y NPN, 2 PDT, conexión enchufable. | 225.69 | 1 | DK | Interface Components (IF) | DK6 | DK6621 | 1 | 1 | SÍ | PC |  | 180,00 | G | 35 | 140 | 121 | MM | 4055626966212 | 85364190 | CN | EC001439 | Imagen | Catálogo
1103360 | BCH-381H-6 GY VPE500 | Carcasa de base para placa de circuito impreso | Carcasa base placa de circuito impreso, sección nominal: 1,5 mm², color: gris señales, corriente nominal: 8 A, tensión nominal (III/2): 160 V, superficie de contacto: Sn, tipo de conexión del contacto: Macho, número de filas: 1, número de polos: 6, familia de artículos: BCH-H, paso: 3,81 mm, montaje: Soldadura por ola, disposición de pines: Disposición de pines lineal, longitud del pin [P]: 3,4 mm, número de pines de soldadura por potencial: 1, sistema enchufable: BASICLINE 1,5, Orientación de la cara enchufable: Estándar, bloqueo: sin, tipo de sujeción: sin, tipo de embalaje: empaquetado en caja | 177.19 | 100 | AA | PCB Connectors (PCC) | AAB | AABSYA | 500 | 2000 | NO | PC |  | 1,38 | G | 0 | 0 | 0 |  | 4055626963686 | 85366930 | CN | EC002637 | Imagen | Catálogo
1103363 | BCH-381V-6 GY VPE500 | Carcasa de base para placa de circuito impreso | Carcasa base placa de circuito impreso, sección nominal: 1,5 mm², color: gris señales, corriente nominal: 8 A, tensión nominal (III/2): 160 V, superficie de contacto: Sn, tipo de conexión del contacto: Macho, número de filas: 1, número de polos: 6, familia de artículos: BCH-V, paso: 3,81 mm, montaje: Soldadura por ola, disposición de pines: Disposición de pines lineal, longitud del pin [P]: 3,4 mm, número de pines de soldadura por potencial: 1, sistema enchufable: BASICLINE 1,5, Orientación de la cara enchufable: Estándar, bloqueo: sin, tipo de sujeción: sin, tipo de embalaje: empaquetado en caja | 177.19 | 100 | AA | PCB Connectors (PCC) | AAB | AABSYC | 500 | 2000 | NO | PC |  | 1,37 | G | 0 | 0 | 0 |  | 4055626966236 | 85366930 | CN | EC002637 | Imagen | Catálogo
1103371 | BCP-381-6 GY VPE500 | Conector para placa de circuito impreso | Conector de placa de circuito impreso, sección nominal: 1,5 mm², color: gris señales, corriente nominal: 8 A, tensión nominal (III/2): 160 V, superficie de contacto: Sn, tipo de conexión del contacto: Hembra, número de filas: 1, número de polos: 6, familia de artículos: BCP, paso: 3,81 mm, tipo de conexión: Conexión por tornillo con cápsula de tracción, forma de sujeción de tornillos: L Ranura longitudinal, dirección de conexión conductor/placa de circuito impreso: 0 °, sistema enchufable: BASICLINE 1,5, bloqueo: sin, tipo de sujeción: sin, tipo de embalaje: empaquetado en caja | 509.7 | 100 | AA | PCB Connectors (PCC) | AAB | AABAYA | 500 | 2000 | NO | PC |  | 4,38 | G | 0 | 0 | 0 |  | 4055626966052 | 85366990 | CN | EC002638 | Imagen | Catálogo
1103431 | SAC-3P-M 8MS/ 7,5-PUR/4P-M 8FS | Cable para sensores/actuadores | Cable para sensores/actuadores, 3-polos, PUR sin halógenos, negro grisáceo RAL 7021, Conector recta M8, a Hembra recta M8, longitud de cable: 7,5 m | 32.49 | 1 | AF | Industrial Field Connectivity (IFC) | AF1 | AF1BBA | 1 | 25 | SÍ | PC | F | 178,90 | G | 0 | 0 | 0 |  | 4055626966298 | 85444290 | PL | EC001855 | Imagen | Catálogo
1103435 | ME-IO 37,6 LEB 10U TBUS 1018 | Parte inferior de la carcasa | Caja para carril DIN, Parte inferior de la carcasa con pasador de metal, con rendijas de ventilación, anchura: 37,89 mm, altura: 120,6 mm, profundidad: 82,85 mm, color: amarillo (similar RAL 1018), puenteado transversal: Conector de bus para carril DIN (opcional), número de polos conector transversal: 5 o bien 8 | 14.5 | 1 | AC | DCS | ACH | ACHEBA | 5 | 50 | NO | PC | F | 41,00 | G | 88 | 204 | 127 | MM | 4055626966502 | 85389099 | CN | EC002779 | Imagen | Catálogo
1103436 | ME-IO 37,6 LEB 10U TBUS 7035 | Parte inferior de la carcasa | Caja para carril DIN, Parte inferior de la carcasa con pasador de metal, con rendijas de ventilación, anchura: 37,89 mm, altura: 120,6 mm, profundidad: 82,85 mm, color: gris claro (similar RAL 7035), puenteado transversal: Conector de bus para carril DIN (opcional), número de polos conector transversal: 5 o bien 8 | 14.5 | 1 | AC | DCS | ACH | ACHEBA | 5 | 5 | NO | PC |  | 56,19 | G | 91 | 205 | 128 | MM | 4055626964935 | 85389099 | CN | EC002779 | Imagen | Catálogo
1103437 | ME-IO 37,6 EB 10U TBUS 1018 | Parte inferior de la carcasa | Caja para carril DIN, Parte inferior de la carcasa con pasador de metal, con rendijas de ventilación, anchura: 37,89 mm, altura: 120,6 mm, profundidad: 82,85 mm, color: amarillo (similar RAL 1018), puenteado transversal: Conector de bus para carril DIN (opcional), número de polos conector transversal: 5 o bien 8 | 14.5 | 1 | AC | DCS | ACH | ACHEBA | 5 | 50 | NO | PC | F | 44,90 | G | 88 | 204 | 127 | MM | 4055626966519 | 85389099 | CN | EC002779 | Imagen | Catálogo
1103438 | ME-IO 37,6 EB 10U TBUS 7035 | Parte inferior de la carcasa | Caja para carril DIN, Parte inferior de la carcasa con pasador de metal, con rendijas de ventilación, anchura: 37,89 mm, altura: 120,6 mm, profundidad: 82,85 mm, color: gris claro (similar RAL 7035), puenteado transversal: Conector de bus para carril DIN (opcional), número de polos conector transversal: 5 o bien 8 | 14.5 | 1 | AC | DCS | ACH | ACHEBA | 5 | 5 | NO | PC |  | 60,48 | G | 92 | 205 | 129 | MM | 4055626966526 | 85389099 | CN | EC002779 | Imagen | Catálogo
1103440 | ME-IO 18,8 EB 10U TBUS 7035 | Parte inferior de la carcasa | Caja para carril DIN, Parte inferior de la carcasa con pasador de metal, con rendijas de ventilación, anchura: 18,9 mm, altura: 120,6 mm, profundidad: 82,85 mm, color: gris claro (similar RAL 7035), puenteado transversal: Conector de bus para carril DIN (opcional), número de polos conector transversal: 5 o bien 8 | 10.31 | 1 | AC | DCS | ACH | ACHEBA | 10 | 10 | NO | PC |  | 43,97 | G | 90 | 206 | 129 | MM | 4055626966601 | 85389099 | CN | EC002779 | Imagen | Catálogo
1103638 | QPD W3PE1,5 6-10 M25 0,1 BKKTH | Pasamuros | Pasamuros, número de polos: 3+PE, negro, 1,5 mm², longitud del cable: 0,1 m | 32.87 | 1 | AF | Industrial Field Connectivity (IFC) | AF6 | AF6ABB | 1 | 100 | NO | PC | F | 54,30 | G | 0 | 0 | 0 |  | 4055626967776 | 85444290 | PL | EC002566 | Imagen | Catálogo
1103659 | FKC 2,5/ 3-STF-5,08LUBBD24VQSO | Conector para placa de circuito impreso | Conector de placa de circuito impreso, sección nominal: 2,5 mm², color: verde, corriente nominal: 12 A, tensión nominal (III/2): 320 V, superficie de contacto: Sn, tipo de conexión del contacto: Hembra, número de filas: 1, número de polos: 3, familia de artículos: FKC 2,5/..-STF, paso: 5,08 mm, tipo de conexión: Conexión por resorte push-in, dirección de conexión conductor/placa de circuito impreso: 0 °, gancho de sujeción: - Gancho de sujeción, sistema enchufable: COMBICON MSTB 2,5, bloqueo: Bloqueo por tornillo, tipo de sujeción: Sujeción aérea (tornillo), tipo de embalaje: empaquetado en caja | 301.82 | 100 | AA | PCB Connectors (PCC) | AAC | AACFBE | 50 | 1000 | NO | PC |  | 6,40 | G | 77 | 90 | 140 | MM | 4055626967745 | 85366990 | DE | EC002638 | Imagen | Catálogo
1103721 | FBS 2-10 GY | Puente enchufable | Puente enchufable, paso: 10,2 mm, número de polos: 2, color: gris | 153.44 | 100 | BE | Industrial Cabinet Connectivity (ICC) | BE2 | BE2Z2X | 10 | 10 | NO | PC |  | 7,16 | G | 0 | 0 | 0 | MM | 4055626968131 | 85389099 | PL | EC000489 | Imagen | Catálogo
1103835 | ZFKDSA 10-15,00-5 | Borna para placa de circuito impreso | Terminal de tarjetas de circuitos impresos, corriente nominal: 76 A, tensión nominal (III/2): 1000 V, sección nominal: 10 mm², número de filas: 1, número de polos por fila: 5, familia de artículos: ZFKDS(A) 10, paso: 15 mm, tipo de conexión: Conexión por resorte, montaje: Soldadura por ola, dirección de conexión conductor/placa de circuito impreso: 45 °, color: verde, Disposición de pines: Disposición de pines lineal, Longitud del pin [P]: 6,5 mm, número de pines de soldadura por potencial: 4, tipo de embalaje: empaquetado en caja | 944.73 | 100 | AA | PCB Connectors (PCC) | AAN | AANMBB | 50 | 50 | NO | PC |  | 72,46 | G | 91 | 181 | 114 | MM | 4055626966793 | 85369010 | PL | EC002643 | Imagen | Catálogo
1103934 | MSTB 2,5/ 6-GU-5,08 | Carcasa de base para placa de circuito impreso | Carcasa base placa de circuito impreso, sección nominal: 2,5 mm², color: verde, corriente nominal: 12 A, tensión nominal (III/2): 320 V, superficie de contacto: Sn, tipo de conexión del contacto: Macho, número de filas: 1, número de polos: 6, familia de artículos: MSTB 2,5/..-GU, paso: 5,08 mm, montaje: Soldadura por ola, disposición de pines: Disposición de pines lineal, longitud del pin [P]: 3,5 mm, número de pines de soldadura por potencial: 1, sistema enchufable: COMBICON MSTB 2,5, Orientación de la cara enchufable: invertido, bloqueo: sin, tipo de sujeción: sin, tipo de embalaje: empaquetado en caja | 200.33 | 100 | AA | PCB Connectors (PCC) | AAC | AACSHE | 50 | 50 | NO | PC |  | 2,20 | G | 0 | 0 | 0 |  | 4055626969121 | 85366930 | CN | EC002637 | Imagen | Catálogo
1103944 | VIP-CAB-FLK50/FR/CC/HF/ 3,0M | Cable | Cable redondo confeccionado sin halógenos; conexión 1: Hembra de conexión IDC/FLK (1x 50-polos, 90 °-salida); conexión 2: sin (1x 50-polos); longitud de cable: 3 m | 153.33 | 1 | DK | Interface Components (IF) | DK2 | DK2AH7 | 1 | 50 | NO | PC |  | 519,00 | G | 82 | 280 | 350 | MM | 4055626969213 | 85444290 | DE | EC000237 | Imagen | Catálogo
1103946 | VIP-CAB-FLK20/FR/CC/HF/ 3,0M | Cable | Cable redondo confeccionado sin halógenos; conexión 1: Hembra de conexión IDC/FLK (1x 20-polos, 90 °-salida); conexión 2: sin (1x 20-polos); longitud de cable: 3 m | 103.29 | 1 | DK | Interface Components (IF) | DK2 | DK2AH7 | 1 | 50 | NO | PC |  | 253,00 | G | 72 | 198 | 284 | MM | 4055626969145 | 85444290 | DE | EC000237 | Imagen | Catálogo
1537624 | SAC-4P-MS/ 3,5-BF145 SCO | Cable para sensores/actuadores | Cable para sensores/actuadores, POC sin halógenos, reticulado por irradiación, negro RAL 9005, Conector recta M12 SPEEDCON, codificación: A, longitud de cable: 3,5 m | 62.4 | 1 | AF | Industrial Field Connectivity (IFC) | AF1 | AF1CCA | 1 | 10 | SÍ | PC |  | 277,50 | G |  |  |  |  | 4046356087575 | 85444290 | PL | EC001855 |  | Catálogo
1538015 | AML-AU-RF-IE AIO65 18 9000-NSW | Conjunto de aparamenta | Conjunto de aparamenta | Consultar | 1 | DT | Vertical Market Management (VMM) | DTH | DTHDAX | 1 | 3 | SÍ | PC | F | 50 | KG | 0 | 0 | 0 |  | 4067923010406 | 85371098 | DE | EC000268 |  | Catálogo
1538429 | SAC-3P-M12MS/ 2,0-170/M 8FS | Cable para sensores/actuadores | Cable para sensores/actuadores, 3-polos, PUR sin halógenos, negro grisáceo RAL 7021, Conector recta M12, codificación: A, a Hembra recta M8, longitud de cable: 2 m | 22.06 | 1 | AF | Industrial Field Connectivity (IFC) | AF1 | AF1CBA | 1 | 1 | SÍ | PC |  | 50,00 | G |  |  |  |  | 4046356075367 | 85444290 | PL | EC001855 |  | Catálogo
1104186 | SPT 5/ 4-H-7,5-ZB MIX YE/GN | Borna para placa de circuito impreso | Terminal de tarjetas de circuitos impresos, corriente nominal: 41 A, tensión nominal (III/2): 1000 V, sección nominal: 6 mm², número de potenciales: 4, número de filas: 1, número de polos por fila: 4, familia de artículos: SPT 5/..-H, paso: 7,5 mm, tipo de conexión: Conexión por resorte push-in, montaje: Soldadura por ola, dirección de conexión conductor/placa de circuito impreso: 0 °, color: multicolor, Disposición de pines: Pines en zigzag W, Longitud del pin [P]: 4,6 mm, número de pines de soldadura por potencial: 2, tipo de embalaje: empaquetado en caja | 684.79 | 100 | AA | PCB Connectors (PCC) | AAN | AANBBA | 50 | 50 | NO | PC |  | 15,87 | G | 93 | 182 | 112 | MM | 4055626968353 | 85369010 | BG | EC002643 | Imagen | Catálogo
1104312 | ICS25-F45V-9005 | Panel de conectores | Caja para carril DIN, Tapón ICS, con rendijas de ventilación, anchura: 25 mm, altura: 7,25 mm, profundidad: 44,9 mm, color: negro (similar RAL 9005) | 1.74 | 1 | AC | DCS | ACH | ACHAEE | 10 | 10 | NO | PC |  | 2,65 | G | 17 | 127 | 125 | MM | 4055626970707 | 85389099 | PL | EC002779 | Imagen | Catálogo
1104313 | ICS25-F22V-9005 | Panel de conectores | Caja para carril DIN, Tapón ICS, con rendijas de ventilación, anchura: 25 mm, altura: 7,25 mm, profundidad: 22,4 mm, color: negro (similar RAL 9005) | 143.41 | 100 | AC | DCS | ACH | ACHAEE | 10 | 10 | NO | PC |  | 1,75 | G | 18 | 128 | 93 | MM | 4055626969787 | 85389099 | PL | EC002779 | Imagen | Catálogo
1104314 | ICS20-F45V-9005 | Panel de conectores | Caja para carril DIN, Tapón ICS, con rendijas de ventilación, anchura: 20 mm, altura: 7,25 mm, profundidad: 44,9 mm, color: negro (similar RAL 9005) | 1.6274 | 1 | AC | DCS | ACH | ACHAEE | 10 | 10 | NO | PC | F | 1,90 | G | 0 | 0 | 0 |  | 4055626968384 | 85389099 | PL | EC002779 | Imagen | Catálogo
1104315 | ICS20-F22V-9005 | Panel de conectores | Caja para carril DIN, Tapón ICS, con rendijas de ventilación, anchura: 20 mm, altura: 7,25 mm, profundidad: 22,4 mm, color: negro (similar RAL 9005) | 1.26 | 1 | AC | DCS | ACH | ACHAEE | 10 | 10 | NO | PC | F | 1,10 | G | 0 | 0 | 0 |  | 4055626967370 | 85389099 | PL | EC002779 | Imagen | Catálogo
1104317 | ICS25-F45V-5015 | Panel de conectores | Caja para carril DIN, Tapón ICS, con rendijas de ventilación, anchura: 25 mm, altura: 7,25 mm, profundidad: 44,9 mm, color: azul (similar RAL 5015) | 1.78 | 1 | AC | DCS | ACH | ACHAEE | 10 | 10 | NO | PC |  | 2,61 | G | 0 | 0 | 0 |  | 4055626969275 | 85389099 | PL | EC002779 | Imagen | Catálogo
1104318 | ICS25-F22V-5015 | Panel de conectores | Caja para carril DIN, Tapón ICS, con rendijas de ventilación, anchura: 25 mm, altura: 7,25 mm, profundidad: 22,4 mm, color: azul (similar RAL 5015) | 1.43 | 1 | AC | DCS | ACH | ACHAEE | 10 | 10 | NO | PC |  | 1,70 | G | 20 | 90 | 130 | MM | 4055626969886 | 85389099 | PL | EC002779 | Imagen | Catálogo
1104319 | ICS20-F45V-5015 | Panel de conectores | Caja para carril DIN, Tapón ICS, con rendijas de ventilación, anchura: 20 mm, altura: 7,25 mm, profundidad: 44,9 mm, color: azul (similar RAL 5015) | 1.6274 | 1 | AC | DCS | ACH | ACHAEE | 10 | 10 | NO | PC | F | 1,90 | G | 0 | 0 | 0 |  | 4055626970585 | 85389099 | PL | EC002779 | Imagen | Catálogo
1104320 | ICS20-F22V-5015 | Panel de conectores | Caja para carril DIN, Tapón ICS, con rendijas de ventilación, anchura: 20 mm, altura: 7,25 mm, profundidad: 22,4 mm, color: azul (similar RAL 5015) | 1.26 | 1 | AC | DCS | ACH | ACHAEE | 10 | 10 | NO | PC | F | 1,10 | G | 0 | 0 | 0 |  | 4055626969893 | 85389099 | PL | EC002779 | Imagen | Catálogo
1104374 | HS LC-H-D2/ R3XC10-2,54 | Fibra óptica | Conductor de luz múltiple con protección frente a radiación excesiva, pasivo, rígido, Cabeza lenticular, superficie radiante: esférica, número de indicadores: 30, (3 filas, 10 columnas), paso: 2,54 mm, protección ESD: &lt;8 kV, puede utilizarse para las líneas de dispositivos ME, ME MAX, ME-IO, ME PLC y EH (es necesario un procesamiento de la caja) | 16.07 | 1 | AC | DCS | ACG | ACGABA | 100 | 100 | NO | PC |  | 20,80 | G | 0 | 0 | 0 |  | 4055626970721 | 90019000 | DE | EC002943 | Imagen | Catálogo
1104427 | BCH-508VS-3 GY VPE500 | Carcasa de base para placa de circuito impreso | Carcasa base placa de circuito impreso, sección nominal: 2,5 mm², color: gris señales, corriente nominal: 12 A, tensión nominal (III/2): 320 V, superficie de contacto: Sn, tipo de conexión del contacto: Macho, número de filas: 1, número de polos: 3, familia de artículos: BCH-VS, paso: 5,08 mm, montaje: Soldadura por ola, disposición de pines: Disposición de pines lineal, longitud del pin [P]: 3,9 mm, número de pines de soldadura por potencial: 1, sistema enchufable: BASICLINE 2,5, Orientación de la cara enchufable: Estándar, bloqueo: sin, tipo de sujeción: sin, tipo de embalaje: empaquetado en caja | 86.83 | 100 | AA | PCB Connectors (PCC) | AAC | AACSQE | 500 | 2000 | NO | PC |  | 1,23 | G | 0 | 0 | 0 |  | 4055626971315 | 85366930 | CN | EC002637 | Imagen | Catálogo
1104514 | TTC-6-FC-UT/50 | Soporte para fusibles | Portafusibles para dispositivos de protección contra sobretensiones de la línea de productos TERMITRAB complete con tecnología de conexión por tornillo. Posibilidad de conexión de varios pisos a cajas TTC-6. Para fusibles para corrientes débiles 5x20 mm de uso común. | 21.2 | 1 | CL | Trabtech (TT) | CL2 | CL226Z | 50 | 50 | NO | PC |  | 5,11 | G | 0 | 0 | 0 |  | 4055626971520 | 85363010 | DE | EC002496 | Imagen | Catálogo
1104540 | FP 0,8/ 12-FH | Conectores hembra SMD | Clavija de enchufe SMD, corriente nominal: 1,7 A, tensión de prueba: 500 V AC, número de polos: 12, paso: 0,8 mm, color: negro, superficie de contacto: Au, tipo de conexión del contacto: Hembra, montaje: Soldadura SMD | 526.56 | 100 | AA | PCB Connectors (PCC) | AAW | AAWADA | 400 | 400 | NO | PC |  | 2,52 | G | 61 | 380 | 345 | MM | 4063151000400 | 85366930 | CZ | EC002637 | Imagen | Catálogo
1104541 | FP 0,8/ 20-FH | Conectores hembra SMD | Clavija de enchufe SMD, corriente nominal: 1,7 A, tensión de prueba: 500 V AC, número de polos: 20, paso: 0,8 mm, color: negro, superficie de contacto: Au, tipo de conexión del contacto: Hembra, montaje: Soldadura SMD | 658.19 | 100 | AA | PCB Connectors (PCC) | AAW | AAWADA | 400 | 400 | NO | PC |  | 2,58 | G | 60 | 380 | 345 | MM | 4063151000417 | 85366930 | CZ | EC002637 | Imagen | Catálogo
1104542 | FP 0,8/ 32-FH | Conectores hembra SMD | Clavija de enchufe SMD, corriente nominal: 1,7 A, tensión de prueba: 500 V AC, número de polos: 32, paso: 0,8 mm, color: negro, superficie de contacto: Au, tipo de conexión del contacto: Hembra, montaje: Soldadura SMD | 724.02 | 100 | AA | PCB Connectors (PCC) | AAW | AAWADA | 400 | 400 | NO | PC |  | 3,23 | G | 61 | 380 | 345 | MM | 4063151000424 | 85366930 | CZ | EC002637 | Imagen | Catálogo
1104543 | FP 0,8/ 52-FH | Conectores hembra SMD | Clavija de enchufe SMD, corriente nominal: 1,7 A, tensión de prueba: 500 V AC, número de polos: 52, paso: 0,8 mm, color: negro, superficie de contacto: Au, tipo de conexión del contacto: Hembra, montaje: Soldadura SMD | 842.49 | 100 | AA | PCB Connectors (PCC) | AAW | AAWADA | 400 | 400 | NO | PC |  | 3,66 | G | 61 | 376 | 343 | MM | 4063151000431 | 85366930 | CZ | EC002637 | Imagen | Catálogo
1104544 | FP 0,8/ 80-FH | Conectores hembra SMD | Clavija de enchufe SMD, corriente nominal: 1,7 A, tensión de prueba: 500 V AC, número de polos: 80, paso: 0,8 mm, color: negro, superficie de contacto: Au, tipo de conexión del contacto: Hembra, montaje: Soldadura SMD | 1448.02 | 100 | AA | PCB Connectors (PCC) | AAW | AAWADA | 400 | 400 | NO | PC |  | 5,04 | G | 61 | 380 | 345 | MM | 4063151000448 | 85366930 | CZ | EC002637 | Imagen | Catálogo
1104545 | AXL F MA MBUS 1H | Módulo de comunicación | Axioline F, Maestro M-Bus, interfaz M-Bus, para la conexión de equipos M-Bus, velocidad de transmisión en el bus local: 100 MBit/s, índice de protección: IP20, incluido módulo de zócalo de bus y conectores Axioline F | 331.06 | 1 | DR | Automation Systems (AS) | DRH | DRHABA | 1 | 1 | SÍ | PC |  | 175,40 | G | 92 | 149 | 68 | MM | 4055626970684 | 85176200 | DE | EC001604 | Imagen | Catálogo
1104548 | FP 0,8/ 12-MH | Regletas de cuchillas SMD | Regleta de cuchillas SMD, corriente nominal: 1,7 A, tensión de prueba: 500 V AC, número de polos: 12, paso: 0,8 mm, color: negro, superficie de contacto: Au, tipo de conexión del contacto: Macho, montaje: Soldadura SMD | 526.56 | 100 | AA | PCB Connectors (PCC) | AAW | AAWGDA | 400 | 400 | NO | PC |  | 2,26 | G | 60 | 380 | 345 | MM | 4063151000172 | 85366930 | CN | EC002637 | Imagen | Catálogo
1104549 | FP 0,8/ 20-MH | Regletas de cuchillas SMD | Regleta de cuchillas SMD, corriente nominal: 1,7 A, tensión de prueba: 500 V AC, número de polos: 20, paso: 0,8 mm, color: negro, superficie de contacto: Au, tipo de conexión del contacto: Macho, montaje: Soldadura SMD | 658.19 | 100 | AA | PCB Connectors (PCC) | AAW | AAWGDA | 400 | 400 | NO | PC |  | 2,37 | G | 61 | 380 | 345 | MM | 4063151000189 | 85366930 | CN | EC002637 | Imagen | Catálogo
1104550 | FP 0,8/ 32-MH | Regletas de cuchillas SMD | Regleta de cuchillas SMD, corriente nominal: 1,7 A, tensión de prueba: 500 V AC, número de polos: 32, paso: 0,8 mm, color: negro, superficie de contacto: Au, tipo de conexión del contacto: Macho, montaje: Soldadura SMD | 724.02 | 100 | AA | PCB Connectors (PCC) | AAW | AAWGDA | 400 | 400 | NO | PC |  | 2,82 | G | 61 | 380 | 345 | MM | 4063151000196 | 85366930 | CN | EC002637 | Imagen | Catálogo
1104551 | FP 0,8/ 52-MH | Regletas de cuchillas SMD | Regleta de cuchillas SMD, corriente nominal: 1,7 A, tensión de prueba: 500 V AC, número de polos: 52, paso: 0,8 mm, color: negro, superficie de contacto: Au, tipo de conexión del contacto: Macho, montaje: Soldadura SMD | 842.49 | 100 | AA | PCB Connectors (PCC) | AAW | AAWGDA | 400 | 400 | NO | PC |  | 3,50 | G | 61 | 380 | 345 | MM | 4063151005306 | 85366930 | CN | EC002637 | Imagen | Catálogo
1104552 | FP 0,8/ 80-MH | Regletas de cuchillas SMD | Regleta de cuchillas SMD, corriente nominal: 1,7 A, tensión de prueba: 500 V AC, número de polos: 80, paso: 0,8 mm, color: negro, superficie de contacto: Au, tipo de conexión del contacto: Macho, montaje: Soldadura SMD | 1448.02 | 100 | AA | PCB Connectors (PCC) | AAW | AAWGDA | 400 | 400 | NO | PC |  | 4,68 | G | 61 | 380 | 345 | MM | 4063151005313 | 85366930 | CN | EC002637 | Imagen | Catálogo
1104648 | SACC-M15X1-EMV-NUT-SH | Tuerca CEM | Tuerca CEM, para roscas M15 x 1 | 2.96 | 1 | AB | Field Device Connectors (FDC) | ABQ | ABQZBB | 10 | 10 | NO | PC |  | 2,07 | G | 4 | 100 | 85 | MM | 4055626972039 | 74153300 | DE | EC002310 | Imagen | Catálogo
1104780 | UCS 237-195-F-GD-RPI-DT7 7035 | Carcasas universales | Carcasa completa para placas de circuito impreso Raspberry Pi. Incluye las mitades de la carcasa, bandas adhesivas para integrar la pantalla, paredes laterales con orificios para todas las conexiones relevantes, soportes adhesivos para la fijación del ordenador Raspberry Pi modelos B2 y B3, tornillos para la carcasa y fijación de la placa de circuito impreso; color de la carcasa gris claro con inserciones angulares de color azul turquesa | 88.22 | 1 | AC | DCS | ACF | ACFCAA | 1 | 1 | SÍ | PC |  | 678,10 | G | 60 | 361 | 256 | MM | 4055626972381 | 84879090 | DE | EC001031 | Imagen | Catálogo
1104781 | UCS 237-195-F-GD-RPI-DT7 9005 | Carcasas universales | Carcasa completa para placas de circuito impreso Raspberry Pi. Incluye las mitades de la carcasa, bandas adhesivas para integrar la pantalla, paredes laterales con orificios para todas las conexiones relevantes, soportes adhesivos para la fijación del ordenador Raspberry Pi modelos B2 y B3, tornillos para la carcasa y fijación de la placa de circuito impreso; color de la carcasa negro con inserciones angulares de color azul turquesa | 88.22 | 1 | AC | DCS | ACF | ACFCAA | 1 | 1 | SÍ | PC |  | 661,40 | G | 60 | 360 | 257 | MM | 4055626971827 | 84879090 | DE | EC001031 | Imagen | Catálogo
1104789 | PLC-V8L/D15S/OUT | Conexión de sistema | Adaptador V8 para 8 x PLC-INTERFACE (14 mm), conexión 1: Conector macho D-SUB 1x 15-polos, conexión 2: Conexión enchufable (Encajable en 8x bornes PLC-INTERFACE), conexión 3: Conexión por tornillo 1x 2-polos, número de canales: 8, lógica de mando: conmutación a positivo | 104.37 | 1 | DK | Interface Components (IF) | DK2 | DK21D2 | 1 | 1 | NO | PC |  | 129,80 | G | 65 | 120 | 93 | MM | 4055626971049 | 85366990 | DE | EC002780 | Imagen | Catálogo
1104834 | PSR-M-CABLE100 | Cable | Cable de conexión para ampliación TBUS en combinación con PSR-M-TBUS1 o PSR-M-TBUS2, 100 m | 427.7 | 1 | DN | Automation Infrastructure (AI) | DNA | DNA366 | 1 | 1 | SÍ | PC |  | 10,50 | KG | 0 | 0 | 0 |  | 4055626972510 | 85444995 | IT | EC002498 | Imagen | Catálogo
1104841 | PSR-M-CABLE50 | Cable | Cable de conexión para ampliación TBUS en combinación con PSR-M-TBUS1 o PSR-M-TBUS2, 50 m | 192.5 | 1 | DN | Automation Infrastructure (AI) | DNA | DNA366 | 1 | 1 | SÍ | PC |  | 4.716,00 | G | 0 | 0 | 0 |  | 4055626971254 | 85444995 | IT | EC002498 | Imagen | Catálogo
1104855 | PSR-M-CABLE25 | Cable | Cable de conexión para ampliación TBUS en combinación con PSR-M-TBUS1 o PSR-M-TBUS2, 25 m | 108.5 | 1 | DN | Automation Infrastructure (AI) | DNA | DNA366 | 1 | 1 | SÍ | PC |  | 2.359,00 | G | 0 | 0 | 0 |  | 4055626973012 | 85444995 | IT | EC002498 | Imagen | Catálogo
1104856 | PSR-M-EF4-SDO4-DO4-SC | Módulo de ampliación | Módulo de ampliación seguro con 4 salidas seguras (0,4 A), 4 entras de reinicio, 4 salidas de señal, interfaz TBUS, hasta SIL 3, categoría 4/PL e, borna de tornillo enchufable, conector TBUS incluido | 340.2 | 1 | DN | Automation Infrastructure (AI) | DNA | DNA362 | 1 | 1 | SÍ | PC |  | 192,20 | G | 41 | 119 | 126 | MM | 4055626971056 | 85371098 | IT | EC001449 | Imagen | Catálogo
1104868 | PSR-M-EF4-SDO4-DO4-PI | Módulo de ampliación | Módulo de ampliación seguro con 4 salidas seguras (0,4 A), 4 entras de reinicio, 4 salidas de señal, interfaz TBUS, hasta SIL 3, cat. 4/PL e, SIL 3, borna push-in enchufable, se incluye conector TBUS | 340.2 | 1 | DN | Automation Infrastructure (AI) | DNA | DNA362 | 1 | 1 | SÍ | PC |  | 174,30 | G | 41 | 120 | 127 | MM | 4055626972954 | 85371098 | IT | EC001449 | Imagen | Catálogo
1104884 | PSR-M-EF3-SDI12-MAT-PI | Módulo de ampliación | Módulo de ampliación seguro con 12 entradas seguras para la supervisión de esteras de acceso y barras de conmutación, interfaz TBUS, hasta SIL 3, cat. 4/PL e, SIL 3, borna push-in enchufable, se incluye conector TBUS | 331.1 | 1 | DN | Automation Infrastructure (AI) | DNA | DNA362 | 1 | 1 | SÍ | PC |  | 171,40 | G | 43 | 119 | 128 | MM | 4055626973067 | 85371098 | IT | EC001449 | Imagen | Catálogo
1104885 | PSR-M-EF3-SDI12-MAT-SC | Módulo de ampliación | Módulo de ampliación seguro con 12 entradas seguras para la monitorización de esteras de acceso y barras de conmutación, interfaz TBUS, hasta SIL 3, categoría 4/PL e, borna de tornillo enchufable, conector TBUS incluido | 331.8 | 1 | DN | Automation Infrastructure (AI) | DNA | DNA362 | 1 | 1 | SÍ | PC |  | 192,20 | G | 40 | 119 | 126 | MM | 4055626973166 | 85371098 | IT | EC001449 | Imagen | Catálogo
1104887 | PSR-M-EF2-SDI16-PI | Módulo de ampliación | Módulo de ampliación seguro con 16 entradas seguras, interfaz TBUS, hasta SIL 3, cat. 4/PL e, SIL 3, borna push-in enchufable, se incluye conector TBUS | 303.8 | 1 | DN | Automation Infrastructure (AI) | DNA | DNA362 | 1 | 1 | SÍ | PC |  | 175,00 | G | 0 | 0 | 0 |  | 4055626971841 | 85371098 | IT | EC001449 | Imagen | Catálogo
1104888 | PSR-M-EF2-SDI16-SC | Módulo de ampliación | Módulo de ampliación seguro con 16 entradas seguras, interfaz TBUS, hasta SIL 3, categoría 4/PL e, borna de tornillo enchufable, conector TBUS incluido | 303.8 | 1 | DN | Automation Infrastructure (AI) | DNA | DNA362 | 1 | 1 | SÍ | PC |  | 191,00 | G | 41 | 118 | 127 | MM | 4055626973302 | 85371098 | IT | EC001449 | Imagen | Catálogo
1104889 | PSR-M-EF1-SDI8-SDO4-DO4-PI | Módulo de ampliación | Módulo de ampliación seguro con 8 entradas seguras y 4 salidas seguras, 4 entradas de reinicio o 4 salidas de señal, 4 salidas de reloj, interfaz TBUS, hasta SIL 3, categoría 4/PL e, borna push-in enchufable, conector TBUS incluido | 356.3 | 1 | DN | Automation Infrastructure (AI) | DNA | DNA362 | 1 | 1 | SÍ | PC |  | 185,70 | G | 0 | 0 | 0 |  | 4055626971735 | 85371098 | IT | EC001449 | Imagen | Catálogo
1104890 | PSR-M-EF1-SDI8-SDO4-DO4-SC | Módulo de ampliación | Módulo de ampliación seguro con 8 entradas seguras y 4 salidas seguras, 4 entradas de reinicio o 4 salidas de señal, 4 salidas de reloj, interfaz TBUS, hasta SIL 3, categoría 4/PL e, borna de tornillo enchufable, conector TBUS incluido | 356.3 | 1 | DN | Automation Infrastructure (AI) | DNA | DNA362 | 1 | 1 | SÍ | PC |  | 199,40 | G | 41 | 119 | 126 | MM | 4055626973401 | 85371098 | IT | EC001449 | Imagen | Catálogo
1104905 | MKDS 3/ 3 HT BK VPE500 | Borna para placa de circuito impreso | Terminal de tarjetas de circuitos impresos, corriente nominal: 24 A, tensión nominal (III/2): 320 V, sección nominal: 2,5 mm², número de filas: 1, número de polos por fila: 3, familia de artículos: MKDS 3/..-HT, paso: 5 mm, tipo de conexión: Conexión por tornillo con cápsula de tracción, forma de sujeción de tornillos: L Ranura longitudinal, montaje: Soldadura THR/soldadura por ola, dirección de conexión conductor/placa de circuito impreso: 0 °, color: negro, Disposición de pines: Disposición de pines lineal, Longitud del pin [P]: 5 mm, número de pines de soldadura por potencial: 1, tipo de embalaje: empaquetado en caja | 183.86 | 100 | AA | PCB Connectors (PCC) | AAM | AAMGBA | 500 | 1000 | NO | PC |  | 6,40 | G | 10 | 300 | 445 | MM | 4055626973173 | 85369010 | DE | EC002643 | Imagen | Catálogo
1104972 | PSR-M-B1-SDI8-SDO2-DO2-PI | Módulo de seguridad | Módulo de seguridad configurable (módulo básico), 8 entradas seguras, 2 salidas seguras, 2 entradas de reinicio, 2 salidas de señal, 4 salidas de reloj, ampliable mediante TBUS, hasta SIL 3, cat. 4/PL e, borna push-in enchufable, el conector TBUS no está incluido | 361.2 | 1 | DN | Automation Infrastructure (AI) | DNA | DNA361 | 1 | 1 | SÍ | PC |  | 177,90 | G | 0 | 0 | 0 |  | 4055626967592 | 85371098 | IT | EC001449 | Imagen | Catálogo
1104974 | PSR-M-B2-SDI8-SDO4-DO4-SC | Módulo de seguridad | Módulo de seguridad configurable (módulo básico), 8 entradas seguras, 4 salidas seguras, 4 entradas de reinicio o 4 salidas de señal, 4 salidas de reloj, ampliable a través de TBUS, hasta SIL 3, cat. 4/PL e, borna de tornillo enchufable, el conector TBUS no está incluido | 452.2 | 1 | DN | Automation Infrastructure (AI) | DNA | DNA361 | 1 | 1 | SÍ | PC |  | 198,00 | G | 0 | 0 | 0 |  | 4055626973258 | 85371098 | IT | EC001449 | Imagen | Catálogo
1104975 | PSR-M-B2-SDI8-SDO4-DO4-PI | Módulo de seguridad | Módulo de seguridad configurable (módulo básico), 8 entradas seguras, 4 salidas seguras, 4 entradas de reinicio o 4 salidas de señal, 4 salidas de reloj, ampliable a través de TBUS, hasta SIL 3, cat. 4/PL e, borna push-in enchufable, el conector TBUS no está incluido | 452.2 | 1 | DN | Automation Infrastructure (AI) | DNA | DNA361 | 1 | 1 | SÍ | PC |  | 181,90 | G | 0 | 0 | 0 |  | 4055626974750 | 85371098 | IT | EC001449 | Imagen | Catálogo
1104976 | PSR-M-EF5-SDO4-2A-DO8-SC | Módulo de ampliación | Módulo de ampliación seguro con 4 salidas seguras (2 A), 4 entras de reinicio, 8 salidas de señal, interfaz TBUS, hasta SIL 3, categoría 4/PL e, borna de tornillo enchufable, conector TBUS incluido | 378 | 1 | DN | Automation Infrastructure (AI) | DNA | DNA362 | 1 | 1 | SÍ | PC |  | 193,20 | G | 0 | 0 | 0 |  | 4055626971261 | 85371098 | IT | EC001449 | Imagen | Catálogo
1104977 | PSR-M-EF5-SDO4-2A-DO8-PI | Módulo de ampliación | Módulo de ampliación seguro con 4 salidas seguras (2 A), 4 entradas de reinicio, 8 salidas de señal, interfaz TBUS, hasta SIL 3, categoría 4/PL e, borna push-in enchufable, conector TBUS incluido | 378 | 1 | DN | Automation Infrastructure (AI) | DNA | DNA362 | 1 | 1 | SÍ | PC |  | 178,00 | G | 42 | 120 | 128 | MM | 4055626974767 | 85371098 | IT | EC001449 | Imagen | Catálogo
1104980 | PPS COMPACT | Herramienta de corte | Cortador de perfiles, para cortar a medida carriles DIN estándar, NS 35/7,5 y NS 35/15 | 1457.45 | 1 | BH | Industrial Cabinet Solutions (ICS) | BH3 | BH3115 | 1 | 1 | SÍ | PC |  | 5.480,00 | G | 150 | 1120 | 115 | MM | 4055626974774 | 82034000 | DE | EC002212 | Imagen | Catálogo
1104981 | PSR-M-B1-SDI8-SDO2-DO2-SC | Módulo de seguridad | Módulo de seguridad configurable (módulo básico), 8 entradas seguras, 2 salidas seguras, 2 entradas de reinicio, 2 salidas de señal, 4 salidas de reloj, ampliable a través de TBUS, hasta SIL 3, cat. 4/PL e, borna de tornillo enchufable, el conector TBUS no está incluido | 361.2 | 1 | DN | Automation Infrastructure (AI) | DNA | DNA361 | 1 | 1 | SÍ | PC |  | 191,50 | G | 0 | 0 | 0 |  | 4055626971865 | 85371098 | IT | EC001449 | Imagen | Catálogo
1104982 | PSR-M-EF6-SDOR4-SC | Módulo de ampliación | Módulo de ampliación seguro con 4 salidas de relé seguras, 4 entradas de reinicio, interfaz TBUS, hasta SIL 3, categoría 4/PL e, borna de tornillo enchufable, conector TBUS incluido | 409.5 | 1 | DN | Automation Infrastructure (AI) | DNA | DNA362 | 1 | 1 | SÍ | PC |  | 242,70 | G | 41 | 119 | 127 | MM | 4055626971278 | 85371098 | IT | EC001449 | Imagen | Catálogo
1104983 | PSR-M-EF6-SDOR4-PI | Módulo de ampliación | Módulo de ampliación seguro con 4 salidas de relé seguras, 4 entradas de reinicio, interfaz TBUS, hasta SIL 3, categoría 4/PL e, borna push-in enchufable, conector TBUS incluido | 409.5 | 1 | DN | Automation Infrastructure (AI) | DNA | DNA362 | 1 | 1 | SÍ | PC |  | 226,00 | G | 0 | 0 | 0 |  | 4055626973425 | 85371098 | IT | EC001449 | Imagen | Catálogo
1104985 | PSR-M-EF7-SAI4-SC | Módulo de ampliación | Módulo de ampliación seguro con 4 entradas analógicas seguras, 0 V ... 10 V, 0 mA o 4 mA ... 20 mA, interfaz TBUS, hasta categoría 4/PL e, SIL 3, borna de tornillo enchufable, conector TBUS incluido | 764.4 | 1 | DN | Automation Infrastructure (AI) | DNA | DNA362 | 1 | 1 | NO | PC |  | 208,00 | G | 0 | 0 | 0 |  | 4055626971063 | 85371098 | IT | EC001449 | Imagen | Catálogo
1104986 | PSR-M-EF7-SAI4-PI | Módulo de ampliación | Módulo de ampliación seguro con 4 entradas analógicas seguras, 0 V ... 10 V, 0 mA o 4 mA ... 20 mA, interfaz TBUS, hasta categoría 4/PL e, SIL 3, borna push-in enchufable, conector TBUS incluido | 764.4 | 1 | DN | Automation Infrastructure (AI) | DNA | DNA362 | 1 | 1 | NO | PC |  | 193,10 | G | 0 | 0 | 0 |  | 4055626974804 | 85371098 | IT | EC001449 | Imagen | Catálogo
1104987 | PSR-M-EM1-PROX2-SC | Módulo de ampliación | Módulo de ampliación seguro para la supervisión de parada y revoluciones, supervisión de 2 ejes, apto para el detector de proximidad NPN/PNP, interfaz TBUS, hasta SIL 3, cat. 4/PL e, borna de tornillo enchufable, conector TBUS incluido | 350.7 | 1 | DN | Automation Infrastructure (AI) | DNA | DNA363 | 1 | 1 | SÍ | PC |  | 165,80 | G | 41 | 119 | 128 | MM | 4055626974781 | 85371098 | IT | EC001449 | Imagen | Catálogo
1104988 | PSR-M-EM1-PROX2-PI | Módulo de ampliación | Módulo de ampliación seguro para la supervisión de parada y velocidad, supervisión de 2 ejes, apto para detector de proximidad NPN/PNP, interfaz TBUS, hasta SIL 3, cat. 4/PL e, borna push-in enchufable, conector TBUS incluido | 350.7 | 1 | DN | Automation Infrastructure (AI) | DNA | DNA363 | 1 | 1 | SÍ | PC |  | 154,50 | G | 41 | 118 | 128 | MM | 4055626971742 | 85371098 | IT | EC001449 | Imagen | Catálogo
1104989 | PSR-M-EM2-TTL1-SC | Módulo de ampliación | Módulo de ampliación seguro para la monitorización de parada, velocidad, sentido de giro, monitorización de 2 ejes, detector de proximidad NPN/PNP, 1x codificador TTL con control de tensión (5 V), interfaz TBUS, hasta SIL 3, categoría 4/PL e, borna de tornillo enchufable, conector TBUS incluido | 500.5 | 1 | DN | Automation Infrastructure (AI) | DNA | DNA363 | 1 | 1 | SÍ | PC |  | 191,30 | G | 0 | 0 | 0 |  | 4055626974798 | 85371098 | IT | EC001449 | Imagen | Catálogo
1104990 | PSR-M-EM2-TTL1-PI | Módulo de ampliación | Módulo de ampliación seguro para la monitorización de parada, velocidad, sentido de giro, monitorización de 2 ejes, detector de proximidad NPN/PNP, 1x codificador TTL con control de tensión (5 V), interfaz TBUS, hasta SIL 3, categoría 4/PL e, borna push-in enchufable, conector TBUS incluido | 500.5 | 1 | DN | Automation Infrastructure (AI) | DNA | DNA363 | 1 | 1 | SÍ | PC |  | 181,80 | G | 0 | 0 | 0 |  | 4055626971070 | 85371098 | IT | EC001449 | Imagen | Catálogo
1105009 | PSR-M-EM3-HTL1-SC | Módulo de ampliación | Módulo de ampliación seguro para la monitorización de parada, velocidad, sentido de giro, monitorización de 2 ejes, detector de proximidad NPN/PNP, 1 codificadores HTL, interfaz TBUS, hasta SIL 3, categoría 4/PL e, borna de tornillo enchufable, conector TBUS incluido | 409.5 | 1 | DN | Automation Infrastructure (AI) | DNA | DNA363 | 1 | 1 | SÍ | PC |  | 191,50 | G | 42 | 119 | 128 | MM | 4055626974927 | 85371098 | IT | EC001449 | Imagen | Catálogo
1105010 | PSR-M-EM3-HTL1-PI | Módulo de ampliación | Módulo de ampliación seguro para la monitorización de parada, velocidad, sentido de giro, monitorización de 2 ejes, detector de proximidad NPN/PNP, 1 codificadores HTL, interfaz TBUS, hasta SIL 3, categoría 4/PL e, borna push-in enchufable, conector TBUS incluido | 409.5 | 1 | DN | Automation Infrastructure (AI) | DNA | DNA363 | 1 | 1 | SÍ | PC |  | 179,50 | G | 0 | 0 | 0 |  | 4055626972985 | 85371098 | IT | EC001449 | Imagen | Catálogo
1105011 | PSR-M-EM4-SINCOS1-SC | Módulo de ampliación | Módulo de ampliación seguro para la monitorización de parada, velocidad, sentido de giro, monitorización de 2 ejes, detector de proximidad NPN/PNP, 1 codificadores Sin/Cos, interfaz TBUS, hasta SIL 3, categoría 4/PL e, borna de tornillo enchufable, conector TBUS incluido | 597.8 | 1 | DN | Automation Infrastructure (AI) | DNA | DNA363 | 1 | 1 | SÍ | PC |  | 191,60 | G | 0 | 0 | 0 |  | 4055626973319 | 85371098 | IT | EC001449 | Imagen | Catálogo
1105012 | PSR-M-EM4-SINCOS1-PI | Módulo de ampliación | Módulo de ampliación seguro para la monitorización de parada, velocidad, sentido de giro, monitorización de 2 ejes, detector de proximidad NPN/PNP, 1 x codificador Sin/Cos, interfaz TBUS, hasta SIL 3, categoría 4/PL e, borna push-in enchufable, conector TBUS incluido | 597.8 | 1 | DN | Automation Infrastructure (AI) | DNA | DNA363 | 1 | 1 | SÍ | PC |  | 183,00 | G | 41 | 119 | 126 | MM | 4055626972992 | 85371098 | IT | EC001449 | Imagen | Catálogo
1105013 | SPTAF 1/ 8-5,0-EL MCWH-RD | Borna para placa de circuito impreso | Terminal de tarjetas de circuitos impresos, corriente nominal: 16 A, tensión nominal (III/2): 320 V, sección nominal: 1,5 mm², número de filas: 1, número de polos por fila: 8, familia de artículos: SPTAF 1/..-EL, paso: 5 mm, tipo de conexión: Conexión por resorte push-in, montaje: Soldadura por ola, dirección de conexión conductor/placa de circuito impreso: 45 °, color: multicolor, Disposición de pines: Disposición de pines lineal, Longitud del pin [P]: 2,6 mm, número de pines de soldadura por potencial: 2, tipo de embalaje: empaquetado en caja | 348.99 | 100 | AA | PCB Connectors (PCC) | AAL | AALBGI | 70 | 1050 | NO | PC |  | 5,02 | G | 43 | 271 | 165 | MM | 4055626975009 | 85369010 | PL | EC002643 | Imagen | Catálogo
1105014 | PSR-M-EM5-TTL2-SC | Módulo de ampliación | Módulo de ampliación seguro para la supervisión de parada, velocidad, sentido de giro, supervisión de 2 ejes, detector de proximidad NPN/PNP, 2 codificadores TTL, con control de tensión (5 V), cat. 4/PL e, SIL 3, borna de tornillo enchufable, conector TBUS incluido | 561.4 | 1 | DN | Automation Infrastructure (AI) | DNA | DNA363 | 1 | 1 | SÍ | PC |  | 199,50 | G | 40 | 118 | 127 | MM | 4055626975108 | 85371098 | IT | EC001449 | Imagen | Catálogo
1105015 | PSR-M-EM5-TTL2-PI | Módulo de ampliación | Módulo de ampliación seguro para la supervisión de parada, velocidad, sentido de giro, supervisión de 2 ejes, detector de proximidad NPN/PNP, 2 codificadores TTL, con control de tensión, cat. 4/PL e, SIL 3, borna push-in enchufable, conector TBUS incluido | 561.4 | 1 | DN | Automation Infrastructure (AI) | DNA | DNA363 | 1 | 1 | SÍ | PC |  | 187,10 | G | 40 | 119 | 126 | MM | 4055626975115 | 85371098 | IT | EC001449 | Imagen | Catálogo
1105016 | PSR-M-EM6-HTL2-SC | Módulo de ampliación | Módulo de ampliación seguro para la monitorización de parada, velocidad, sentido de giro, monitorización de 2 ejes, detector de proximidad NPN/PNP, 2 codificadores HTL, interfaz TBUS, hasta SIL 3, categoría 4/PL e, borna de tornillo enchufable, conector TBUS incluido | 438.9 | 1 | DN | Automation Infrastructure (AI) | DNA | DNA363 | 1 | 1 | SÍ | PC |  | 196,80 | G | 0 | 0 | 0 |  | 4055626975207 | 85371098 | IT | EC001449 | Imagen | Catálogo
1105017 | PSR-M-EM6-HTL2-PI | Módulo de ampliación | Módulo de ampliación seguro para la monitorización de parada, velocidad, sentido de giro, monitorización de 2 ejes, detector de proximidad NPN/PNP, 2 codificadores HTL, interfaz TBUS, hasta SIL 3, categoría 4/PL e, borna push-in enchufable, conector TBUS incluido | 438.9 | 1 | DN | Automation Infrastructure (AI) | DNA | DNA363 | 1 | 1 | SÍ | PC |  | 190,50 | G | 0 | 0 | 0 |  | 4055626973180 | 85371098 | IT | EC001449 | Imagen | Catálogo
1105018 | PSR-M-EM7-SINCOS2-SC | Módulo de ampliación | Módulo de ampliación seguro para la monitorización de parada, velocidad, sentido de giro, monitorización de 2 ejes, detector de proximidad NPN/PNP, 2 codificadores Sin/Cos, interfaz TBUS, hasta SIL 3, categoría 4/PL e, borna de tornillo enchufable, conector TBUS incluido | 678.3 | 1 | DN | Automation Infrastructure (AI) | DNA | DNA363 | 1 | 1 | SÍ | PC |  | 205,40 | G | 0 | 0 | 0 |  | 4055626974811 | 85371098 | IT | EC001449 | Imagen | Catálogo
1105020 | ME MAX 35 3-3 BK | Caja para electrónica | Caja para carril DIN, Carcasa completa con pasador de metal, diseño alto, con rendijas de ventilación, anchura: 35,2 mm, altura: 99 mm, profundidad: 113,65 mm, color: negro (similar RAL 9005), puenteado transversal: Conector de bus para carril DIN (opcional), número de polos conector transversal: 5 | 14.19 | 1 | AC | DCS | ACH | ACHABA | 10 | 500 | NO | PC | F | 78,21 | G | 80 | 281 | 271 | MM | 4055626975016 | 85389099 | DE | EC001031 | Imagen | Catálogo
1105093 | PSR-M-EM7-SINCOS2-PI | Módulo de ampliación | Módulo de ampliación seguro para la monitorización de parada, velocidad, sentido de giro, monitorización de 2 ejes, detector de proximidad NPN/PNP, 2 x codificador Sin/Cos, interfaz TBUS, hasta SIL 3, categoría 4/PL e, borna push-in enchufable, conector TBUS incluido | 678.3 | 1 | DN | Automation Infrastructure (AI) | DNA | DNA363 | 1 | 1 | SÍ | PC |  | 193,50 | G | 41 | 118 | 127 | MM | 4055626975405 | 85371098 | IT | EC001449 | Imagen | Catálogo
1105095 | PSR-M-TBUS1-SC | Módulo de ampliación | Módulo de ampliación seguro para la prolongación de bus local, 1 canal de función, interfaz TBUS, hasta SIL 3, categoría 4/PL e, borna de tornillo enchufable, conector TBUS incluido | 234.5 | 1 | DN | Automation Infrastructure (AI) | DNA | DNA362 | 1 | 1 | SÍ | PC |  | 150,00 | G | 42 | 121 | 127 | MM | 4055626973456 | 85371098 | IT | EC001449 | Imagen | Catálogo
1105096 | PSR-M-TBUS1-PI | Módulo de ampliación | Módulo de ampliación seguro para la prolongación de bus local, 1 canal de función, interfaz TBUS, hasta SIL 3, categoría 4/PL e, borna push-in enchufable, conector TBUS incluido | 234.5 | 1 | DN | Automation Infrastructure (AI) | DNA | DNA362 | 1 | 1 | SÍ | PC |  | 144,00 | G | 0 | 0 | 0 |  | 4055626975139 | 85371098 | IT | EC001449 | Imagen | Catálogo
1105097 | PSR-M-TBUS2-SC | Módulo de ampliación | Módulo de ampliación seguro para la prolongación de bus local, 2 canales de función, interfaz TBUS, hasta SIL 3, categoría 4/PL e, borna de tornillo enchufable, conector TBUS incluido | 273.7 | 1 | DN | Automation Infrastructure (AI) | DNA | DNA362 | 1 | 1 | SÍ | PC |  | 171,00 | G | 0 | 0 | 0 |  | 4055626974828 | 85371098 | IT | EC001449 | Imagen | Catálogo
1105098 | PSR-M-TBUS2-PI | Módulo de ampliación | Módulo de ampliación seguro para la prolongación de bus local, 2 canales de función, interfaz TBUS, hasta SIL 3, categoría 4/PL e, borna push-in enchufable, conector TBUS incluido | 273 | 1 | DN | Automation Infrastructure (AI) | DNA | DNA362 | 1 | 1 | SÍ | PC |  | 159,00 | G | 0 | 0 | 0 |  | 4055626975146 | 85371098 | IT | EC001449 | Imagen | Catálogo
1831259 | MSTB 2,5/ 2-ST-5,08 BD:10-9SO | Conector para placa de circuito impreso | Conector de placa de circuito impreso, sección nominal: 2,5 mm², color: verde, corriente nominal: 12 A, tensión nominal (III/2): 320 V, superficie de contacto: Sn, tipo de conexión del contacto: Hembra, número de filas: 1, número de polos: 2, familia de artículos: MSTB 2,5/..-ST, paso: 5,08 mm, tipo de conexión: Conexión por tornillo con cápsula de tracción, forma de sujeción de tornillos: L Ranura longitudinal, dirección de conexión conductor/placa de circuito impreso: 0 °, gancho de sujeción: - Gancho de sujeción, sistema enchufable: COMBICON MSTB 2,5, bloqueo: sin, tipo de sujeción: sin, tipo de embalaje: empaquetado en caja | 169.15 | 100 | AA | PCB Connectors (PCC) | AAC | AACAGC | 100 | 1000 | NO | PC |  | 3,48 | G |  |  |  |  | 4067923469419 | 85366990 | DE | EC002638 |  | Catálogo
1105099 | PSR-M-GW-PB-SC | Interfaz de datos | Pasarela de enlace para la conexión de un módulo básico PSR-M a un sistema de control superior, PROFIBUS DP, interfaz TBUS, borna de tornillo enchufable, conector TBUS incluido | 444.5 | 1 | DN | Automation Infrastructure (AI) | DNA | DNA365 | 1 | 1 | SÍ | PC |  | 175,70 | G | 0 | 0 | 0 |  | 4055626973371 | 85371098 | IT | EC001604 | Imagen | Catálogo
1908680 | MSTB 2,5/ 2-ST-5,08 BD:12-11SO | Conector para placa de circuito impreso | Conector de placa de circuito impreso, sección nominal: 2,5 mm², color: verde, corriente nominal: 12 A, tensión nominal (III/2): 320 V, superficie de contacto: Sn, tipo de conexión del contacto: Hembra, número de potenciales: 2, número de filas: 1, número de polos: 2, número de conexiones: 2, familia de artículos: MSTB 2,5/..-ST, paso: 5,08 mm, tipo de conexión: Conexión por tornillo con cápsula de tracción, forma de sujeción de tornillos: L Ranura longitudinal, dirección de conexión conductor/placa de circuito impreso: 0 °, gancho de sujeción: - Gancho de sujeción, sistema enchufable: COMBICON MSTB 2,5, bloqueo: sin, tipo de sujeción: sin, tipo de embalaje: empaquetado en caja | 172.5 | 100 | AA | PCB Connectors (PCC) | AAC | AACAGC | 100 | 100 | NO | PC |  | 3,77 | G |  |  |  |  | 4017918447021 | 85366990 | DE | EC002638 |  | Catálogo
1831983 | MSTB 2,5/ 2-ST-5,08 BD:14-13SO | Conector para placa de circuito impreso | Conector de placa de circuito impreso, sección nominal: 2,5 mm², color: verde, corriente nominal: 12 A, tensión nominal (III/2): 320 V, superficie de contacto: Sn, tipo de conexión del contacto: Hembra, número de filas: 1, número de polos: 2, familia de artículos: MSTB 2,5/..-ST, paso: 5,08 mm, tipo de conexión: Conexión por tornillo con cápsula de tracción, forma de sujeción de tornillos: L Ranura longitudinal, dirección de conexión conductor/placa de circuito impreso: 0 °, gancho de sujeción: - Gancho de sujeción, sistema enchufable: COMBICON MSTB 2,5, bloqueo: sin, tipo de sujeción: sin, tipo de embalaje: empaquetado en caja | 177.1 | 100 | AA | PCB Connectors (PCC) | AAC | AACAGC | 100 | 1000 | NO | PC |  | 3,48 | G |  |  |  |  | 4067923471184 | 85366990 | DE | EC002638 |  | Catálogo
1831255 | MSTB 2,5/ 2-ST-5,08 BD:16-15SO | Conector para placa de circuito impreso | Conector de placa de circuito impreso, sección nominal: 2,5 mm², color: verde, corriente nominal: 12 A, tensión nominal (III/2): 320 V, superficie de contacto: Sn, tipo de conexión del contacto: Hembra, número de filas: 1, número de polos: 2, familia de artículos: MSTB 2,5/..-ST, paso: 5,08 mm, tipo de conexión: Conexión por tornillo con cápsula de tracción, forma de sujeción de tornillos: L Ranura longitudinal, dirección de conexión conductor/placa de circuito impreso: 0 °, gancho de sujeción: - Gancho de sujeción, sistema enchufable: COMBICON MSTB 2,5, bloqueo: sin, tipo de sujeción: sin, tipo de embalaje: empaquetado en caja | 169.15 | 100 | AA | PCB Connectors (PCC) | AAC | AACAGC | 100 | 1000 | NO | PC |  | 3,48 | G |  |  |  |  | 4067923469228 | 85366990 | DE | EC002638 |  | Catálogo
1831987 | MSTB 2,5/ 2-ST-5,08 BD:18-17SO | Conector para placa de circuito impreso | Conector de placa de circuito impreso, sección nominal: 2,5 mm², color: verde, corriente nominal: 12 A, tensión nominal (III/2): 320 V, superficie de contacto: Sn, tipo de conexión del contacto: Hembra, número de filas: 1, número de polos: 2, familia de artículos: MSTB 2,5/..-ST, paso: 5,08 mm, tipo de conexión: Conexión por tornillo con cápsula de tracción, forma de sujeción de tornillos: L Ranura longitudinal, dirección de conexión conductor/placa de circuito impreso: 0 °, gancho de sujeción: - Gancho de sujeción, sistema enchufable: COMBICON MSTB 2,5, bloqueo: sin, tipo de sujeción: sin, tipo de embalaje: empaquetado en caja | 177.1 | 100 | AA | PCB Connectors (PCC) | AAC | AACAGC | 100 | 1000 | NO | PC |  | 3,48 | G |  |  |  |  | 4067923470774 | 85366990 | DE | EC002638 |  | Catálogo
1105100 | PSR-M-GW-PB-PI | Interfaz de datos | Pasarela de enlace para la conexión de un módulo básico PSR-M a un sistema de control superior, PROFIBUS DP, interfaz TBUS, borna push-in enchufable, conector TBUS incluido | 444.5 | 1 | DN | Automation Infrastructure (AI) | DNA | DNA365 | 1 | 1 | SÍ | PC |  | 165,20 | G | 0 | 0 | 0 |  | 4055626974989 | 85371098 | IT | EC001604 | Imagen | Catálogo
1105101 | PSR-M-GW-PN-SC | Interfaz de datos | Pasarela de enlace para la conexión de un módulo básico PSR-M a un sistema de control superior, PROFINET, interfaz TBUS, borna de tornillo enchufable, conector TBUS incluido | 444.5 | 1 | DN | Automation Infrastructure (AI) | DNA | DNA365 | 1 | 1 | SÍ | PC |  | 170,00 | G | 0 | 0 | 0 |  | 4055626975412 | 85371098 | IT | EC001604 | Imagen | Catálogo
1831254 | MSTB 2,5/ 2-ST-5,08 BD:20-19SO | Conector para placa de circuito impreso | Conector de placa de circuito impreso, sección nominal: 2,5 mm², color: verde, corriente nominal: 12 A, tensión nominal (III/2): 320 V, superficie de contacto: Sn, tipo de conexión del contacto: Hembra, número de filas: 1, número de polos: 2, familia de artículos: MSTB 2,5/..-ST, paso: 5,08 mm, tipo de conexión: Conexión por tornillo con cápsula de tracción, forma de sujeción de tornillos: L Ranura longitudinal, dirección de conexión conductor/placa de circuito impreso: 0 °, gancho de sujeción: - Gancho de sujeción, sistema enchufable: COMBICON MSTB 2,5, bloqueo: sin, tipo de sujeción: sin, tipo de embalaje: empaquetado en caja | 169.15 | 100 | AA | PCB Connectors (PCC) | AAC | AACAGC | 100 | 1000 | NO | PC |  | 3,48 | G |  |  |  |  | 4067923469600 | 85366990 | DE | EC002638 |  | Catálogo
1105102 | PSR-M-GW-PN-PI | Interfaz de datos | Pasarela de enlace para la conexión de un módulo básico PSR-M a un sistema de control superior, PROFINET, interfaz TBUS, borna push-in enchufable, conector TBUS incluido | 444.5 | 1 | DN | Automation Infrastructure (AI) | DNA | DNA365 | 1 | 1 | SÍ | PC |  | 163,40 | G | 41 | 119 | 127 | MM | 4055626975030 | 85371098 | IT | EC001604 | Imagen | Catálogo
1927674 | MSTB 2,5/ 2-ST-5,08 BD:22-21SO | Conector para placa de circuito impreso | Conector de placa de circuito impreso, sección nominal: 2,5 mm², color: verde, corriente nominal: 12 A, tensión nominal (III/2): 320 V, superficie de contacto: Sn, tipo de conexión del contacto: Hembra, número de filas: 1, número de polos: 2, familia de artículos: MSTB 2,5/..-ST, paso: 5,08 mm, tipo de conexión: Conexión por tornillo con cápsula de tracción, forma de sujeción de tornillos: L Ranura longitudinal, dirección de conexión conductor/placa de circuito impreso: 0 °, gancho de sujeción: - Gancho de sujeción, sistema enchufable: COMBICON MSTB 2,5, bloqueo: sin, tipo de sujeción: sin, tipo de embalaje: empaquetado en caja | 177.1 | 100 | AA | PCB Connectors (PCC) | AAC | AACAGC | 100 | 1000 | NO | PC |  | 3,53 | G | 0 | 0 | 0 |  | 4017918615994 | 85366990 | DE | 0 | Imagen | Catálogo
1831253 | MSTB 2,5/ 2-ST-5,08 BD:27-26SO | Conector para placa de circuito impreso | Conector de placa de circuito impreso, sección nominal: 2,5 mm², color: verde, corriente nominal: 12 A, tensión nominal (III/2): 320 V, superficie de contacto: Sn, tipo de conexión del contacto: Hembra, número de filas: 1, número de polos: 2, familia de artículos: MSTB 2,5/..-ST, paso: 5,08 mm, tipo de conexión: Conexión por tornillo con cápsula de tracción, forma de sujeción de tornillos: L Ranura longitudinal, dirección de conexión conductor/placa de circuito impreso: 0 °, gancho de sujeción: - Gancho de sujeción, sistema enchufable: COMBICON MSTB 2,5, bloqueo: sin, tipo de sujeción: sin, tipo de embalaje: empaquetado en caja | 169.15 | 100 | AA | PCB Connectors (PCC) | AAC | AACAGC | 100 | 1000 | NO | PC |  | 3,48 | G |  |  |  |  | 4067923469501 | 85366990 | DE | EC002638 |  | Catálogo
1831251 | MSTB 2,5/ 2-ST-5,08 BD:29-28SO | Conector para placa de circuito impreso | Conector de placa de circuito impreso, sección nominal: 2,5 mm², color: verde, corriente nominal: 12 A, tensión nominal (III/2): 320 V, superficie de contacto: Sn, tipo de conexión del contacto: Hembra, número de filas: 1, número de polos: 2, familia de artículos: MSTB 2,5/..-ST, paso: 5,08 mm, tipo de conexión: Conexión por tornillo con cápsula de tracción, forma de sujeción de tornillos: L Ranura longitudinal, dirección de conexión conductor/placa de circuito impreso: 0 °, gancho de sujeción: - Gancho de sujeción, sistema enchufable: COMBICON MSTB 2,5, bloqueo: sin, tipo de sujeción: sin, tipo de embalaje: empaquetado en caja | 169.15 | 100 | AA | PCB Connectors (PCC) | AAC | AACAGC | 100 | 1000 | NO | PC |  | 3,48 | G |  |  |  |  | 4067923468795 | 85366990 | DE | EC002638 |  | Catálogo
1105103 | PSR-M-GW-DNET-SC | Interfaz de datos | Pasarela de enlace para la conexión de un módulo básico PSR-M a un sistema de control superior, DeviceNet™, interfaz TBUS, borna de tornillo enchufable, conector TBUS incluido | 444.5 | 1 | DN | Automation Infrastructure (AI) | DNA | DNA365 | 1 | 1 | SÍ | PC |  | 172,00 | G | 0 | 0 | 0 |  | 4055626973197 | 85371098 | IT | EC001604 | Imagen | Catálogo
1831257 | MSTB 2,5/ 2-ST-5,08 BD:41-40SO | Conector para placa de circuito impreso | Conector de placa de circuito impreso, sección nominal: 2,5 mm², color: verde, corriente nominal: 12 A, tensión nominal (III/2): 320 V, superficie de contacto: Sn, tipo de conexión del contacto: Hembra, número de filas: 1, número de polos: 2, familia de artículos: MSTB 2,5/..-ST, paso: 5,08 mm, tipo de conexión: Conexión por tornillo con cápsula de tracción, forma de sujeción de tornillos: L Ranura longitudinal, dirección de conexión conductor/placa de circuito impreso: 0 °, gancho de sujeción: - Gancho de sujeción, sistema enchufable: COMBICON MSTB 2,5, bloqueo: sin, tipo de sujeción: sin, tipo de embalaje: empaquetado en caja | 169.15 | 100 | AA | PCB Connectors (PCC) | AAC | AACAGC | 100 | 1000 | NO | PC |  | 3,48 | G |  |  |  |  | 4067923467873 | 85366990 | DE | EC002638 |  | Catálogo
1831990 | MSTB 2,5/ 2-ST-5,08 BD:4-3 SO | Conector para placa de circuito impreso | Conector de placa de circuito impreso, sección nominal: 2,5 mm², color: verde, corriente nominal: 12 A, tensión nominal (III/2): 320 V, superficie de contacto: Sn, tipo de conexión del contacto: Hembra, número de filas: 1, número de polos: 2, familia de artículos: MSTB 2,5/..-ST, paso: 5,08 mm, tipo de conexión: Conexión por tornillo con cápsula de tracción, forma de sujeción de tornillos: L Ranura longitudinal, dirección de conexión conductor/placa de circuito impreso: 0 °, gancho de sujeción: - Gancho de sujeción, sistema enchufable: COMBICON MSTB 2,5, bloqueo: sin, tipo de sujeción: sin, tipo de embalaje: empaquetado en caja | 177.1 | 100 | AA | PCB Connectors (PCC) | AAC | AACAGC | 100 | 1000 | NO | PC |  | 3,48 | G |  |  |  |  | 4067923471733 | 85366990 | DE | EC002638 |  | Catálogo
1831988 | MSTB 2,5/ 2-ST-5,08 BD:6-5 SO | Conector para placa de circuito impreso | Conector de placa de circuito impreso, sección nominal: 2,5 mm², color: verde, corriente nominal: 12 A, tensión nominal (III/2): 320 V, superficie de contacto: Sn, tipo de conexión del contacto: Hembra, número de filas: 1, número de polos: 2, familia de artículos: MSTB 2,5/..-ST, paso: 5,08 mm, tipo de conexión: Conexión por tornillo con cápsula de tracción, forma de sujeción de tornillos: L Ranura longitudinal, dirección de conexión conductor/placa de circuito impreso: 0 °, gancho de sujeción: - Gancho de sujeción, sistema enchufable: COMBICON MSTB 2,5, bloqueo: sin, tipo de sujeción: sin, tipo de embalaje: empaquetado en caja | 177.1 | 100 | AA | PCB Connectors (PCC) | AAC | AACAGC | 100 | 1000 | NO | PC |  | 3,48 | G |  |  |  |  | 4067923471399 | 85366990 | DE | EC002638 |  | Catálogo
1105104 | PSR-M-GW-CAN-SC | Interfaz de datos | Pasarela de enlace para la conexión de un módulo básico PSR-M a un sistema de control superior, CANopen® , interfaz TBUS, borna de tornillo enchufable, conector TBUS incluido | 444.5 | 1 | DN | Automation Infrastructure (AI) | DNA | DNA365 | 1 | 1 | SÍ | PC |  | 170,00 | G | 0 | 0 | 0 |  | 4055626974996 | 85371098 | IT | EC001604 | Imagen | Catálogo
1105105 | PSR-M-GW-CAN-PI | Interfaz de datos | Pasarela de enlace para la conexión de un módulo básico PSR-M a un sistema de control superior, CANopen®, interfaz TBUS, borna push-in enchufable, conector TBUS incluido | 444.5 | 1 | DN | Automation Infrastructure (AI) | DNA | DNA365 | 1 | 1 | NO | PC |  | 164,00 | G | 0 | 0 | 0 |  | 4055626971087 | 85371098 | IT | EC001604 | Imagen | Catálogo
1702560 | MSTB 2,5/ 2-ST-5,08 BD:8,7 SO | Conector para placa de circuito impreso | Conector de placa de circuito impreso, sección nominal: 2,5 mm², color: verde, corriente nominal: 12 A, tensión nominal (III/2): 320 V, superficie de contacto: Sn, tipo de conexión del contacto: Hembra, número de potenciales: 2, número de filas: 1, número de polos: 2, número de conexiones: 2, familia de artículos: MSTB 2,5/..-ST, paso: 5,08 mm, tipo de conexión: Conexión por tornillo con cápsula de tracción, forma de sujeción de tornillos: L Ranura longitudinal, dirección de conexión conductor/placa de circuito impreso: 0 °, gancho de sujeción: - Gancho de sujeción, sistema enchufable: COMBICON MSTB 2,5, bloqueo: sin, tipo de sujeción: sin, tipo de embalaje: empaquetado en caja | 169.15 | 100 | AA | PCB Connectors (PCC) | AAC | AACAGC | 100 | 1000 | NO | PC |  | 3,53 | G | 66 | 92 | 103 | MM | 4046356592161 | 85366990 | DE | EC002638 | Imagen | Catálogo
1807034 | MSTB 2,5/ 2-ST-5,08 BD:8,9 | Conector para placa de circuito impreso | Conector de placa de circuito impreso, sección nominal: 2,5 mm², color: verde, corriente nominal: 12 A, tensión nominal (III/2): 320 V, superficie de contacto: Sn, tipo de conexión del contacto: Hembra, número de filas: 1, número de polos: 2, familia de artículos: MSTB 2,5/..-ST, paso: 5,08 mm, tipo de conexión: Conexión por tornillo con cápsula de tracción, forma de sujeción de tornillos: L Ranura longitudinal, dirección de conexión conductor/placa de circuito impreso: 0 °, gancho de sujeción: - Gancho de sujeción, sistema enchufable: COMBICON MSTB 2,5, bloqueo: sin, tipo de sujeción: sin, tipo de embalaje: empaquetado en caja | 177.1 | 100 | AA | PCB Connectors (PCC) | AAC | AACAGC | 50 | 1000 | NO | PC |  | 3,68 | G |  |  |  |  | 4067923432734 | 85366990 | DE | EC002638 |  | Catálogo
1105106 | PSR-M-GW-ETH-SC | Interfaz de datos | Pasarela de enlace para la conexión de un módulo básico PSR-M a un sistema de control superior, EtherNet/IP™, interfaz TBUS, borna de tornillo enchufable, conector TBUS incluido | 444.5 | 1 | DN | Automation Infrastructure (AI) | DNA | DNA365 | 1 | 1 | SÍ | PC |  | 173,50 | G | 0 | 0 | 0 |  | 4055626974835 | 85371098 | IT | EC001604 | Imagen | Catálogo
1105107 | PSR-M-GW-ETH-PI | Interfaz de datos | Pasarela de enlace para la conexión de un módulo básico PSR-M a un sistema de control superior, EtherNet/IP™, interfaz TBUS, borna push-in enchufable, conector TBUS incluido | 444.5 | 1 | DN | Automation Infrastructure (AI) | DNA | DNA365 | 1 | 1 | SÍ | PC |  | 167,10 | G | 0 | 0 | 0 |  | 4055626975504 | 85176200 | IT | EC001604 | Imagen | Catálogo
1105108 | PSR-M-GW-MODTCP-SC | Interfaz de datos | Pasarela de enlace para la conexión de un módulo básico PSR-M a un sistema de control superior, Modbus TCP, interfaz TBUS, borna de tornillo enchufable, conector TBUS incluido | 444.5 | 1 | DN | Automation Infrastructure (AI) | DNA | DNA365 | 1 | 1 | SÍ | PC |  | 170,00 | G | 0 | 0 | 0 |  | 4055626975153 | 85371098 | IT | EC001604 | Imagen | Catálogo
1105115 | FK-MCP 1,5/ 5-ST-3,81GY35BD-01 | Conector para placa de circuito impreso | Conector de placa de circuito impreso, sección nominal: 1,5 mm², color: gris claro, corriente nominal: 8 A, tensión nominal (III/2): 160 V, superficie de contacto: Sn, tipo de conexión del contacto: Hembra, número de filas: 1, número de polos: 5, familia de artículos: FK-MCP 1,5/..-ST, paso: 3,81 mm, tipo de conexión: Conexión por resorte push-in, dirección de conexión conductor/placa de circuito impreso: 0 °, sistema enchufable: COMBICON MC 1,5, bloqueo: sin, tipo de sujeción: sin, tipo de embalaje: empaquetado en caja | 576.27 | 100 | AA | PCB Connectors (PCC) | AAB | AABFNA | 50 | 50 | NO | PC |  | 4,89 | G | 63 | 78 | 115 | MM | 4055626975603 | 85366990 | DE | EC002638 | Imagen | Catálogo
1105116 | FK-MCP 1,5/ 5-ST-3,81GY35BD-D0 | Conector para placa de circuito impreso | Conector de placa de circuito impreso, sección nominal: 1,5 mm², color: gris claro, corriente nominal: 8 A, tensión nominal (III/2): 160 V, superficie de contacto: Sn, tipo de conexión del contacto: Hembra, número de filas: 1, número de polos: 5, familia de artículos: FK-MCP 1,5/..-ST, paso: 3,81 mm, tipo de conexión: Conexión por resorte push-in, dirección de conexión conductor/placa de circuito impreso: 0 °, sistema enchufable: COMBICON MC 1,5, bloqueo: sin, tipo de sujeción: sin, tipo de embalaje: empaquetado en caja | 576.27 | 100 | AA | PCB Connectors (PCC) | AAB | AABFNA | 50 | 50 | NO | PC |  | 4,89 | G | 63 | 78 | 115 | MM | 4055626975047 | 85366990 | DE | EC002638 | Imagen | Catálogo
1831249 | MSTB 2,5/ 2-ST-5,08 BD:J3SO | Conector para placa de circuito impreso | Conector de placa de circuito impreso, sección nominal: 2,5 mm², color: verde, corriente nominal: 12 A, tensión nominal (III/2): 320 V, superficie de contacto: Sn, tipo de conexión del contacto: Hembra, número de filas: 1, número de polos: 2, familia de artículos: MSTB 2,5/..-ST, paso: 5,08 mm, tipo de conexión: Conexión por tornillo con cápsula de tracción, forma de sujeción de tornillos: L Ranura longitudinal, dirección de conexión conductor/placa de circuito impreso: 0 °, gancho de sujeción: - Gancho de sujeción, sistema enchufable: COMBICON MSTB 2,5, bloqueo: sin, tipo de sujeción: sin, tipo de embalaje: empaquetado en caja | 169.15 | 100 | AA | PCB Connectors (PCC) | AAC | AACAGC | 100 | 1000 | NO | PC |  | 3,48 | G |  |  |  |  | 4067923469099 | 85366990 | DE | EC002638 |  | Catálogo
1105127 | PSR-M-GW-MODTCP-PI | Interfaz de datos | Pasarela de enlace para la conexión de un módulo básico PSR-M a un sistema de control superior, Modbus TCP, interfaz TBUS, borna push-in enchufable, conector TBUS incluido | 444.5 | 1 | DN | Automation Infrastructure (AI) | DNA | DNA365 | 1 | 1 | SÍ | PC |  | 161,40 | G | 41 | 119 | 127 | MM | 4055626975627 | 85371098 | IT | EC001604 | Imagen | Catálogo
1105128 | PSR-M-GW-CCLINK-SC | Interfaz de datos | Pasarela de enlace para la conexión de un módulo básico PSR-M a un sistema de control superior, CC-Link, interfaz TBUS, borna de tornillo enchufable, conector TBUS incluido | 444.5 | 1 | DN | Automation Infrastructure (AI) | DNA | DNA365 | 1 | 1 | SÍ | PC |  | 173,00 | G | 41 | 118 | 130 | MM | 4055626975177 | 85371098 | IT | EC001604 | Imagen | Catálogo
1105129 | PSR-M-GW-CCLINK-PI | Interfaz de datos | Pasarela de enlace para la conexión de un módulo básico PSR-M a un sistema de control superior, CC-Link, interfaz TBUS, borna push-in enchufable, conector TBUS incluido | 444.5 | 1 | DN | Automation Infrastructure (AI) | DNA | DNA365 | 1 | 1 | SÍ | PC |  | 168,00 | G | 0 | 0 | 0 |  | 4055626975436 | 85371098 | IT | EC001604 | Imagen | Catálogo
1105130 | PSR-M-GW-ECAT-SC | Interfaz de datos | Pasarela de enlace para la conexión de un módulo básico PSR-M a un sistema de control superior, EtherCAT®, interfaz TBUS, borna de tornillo enchufable, conector TBUS incluido | 444.5 | 1 | DN | Automation Infrastructure (AI) | DNA | DNA365 | 1 | 1 | SÍ | PC |  | 173,10 | G | 0 | 0 | 0 |  | 4055626971094 | 85371098 | IT | EC001604 | Imagen | Catálogo
1105131 | PSR-M-GW-ECAT-PI | Interfaz de datos | Pasarela de enlace para la conexión de un módulo básico PSR-M a un sistema de control superior, EtherCAT®, interfaz TBUS, borna push-in enchufable, conector TBUS incluido | 444.5 | 1 | DN | Automation Infrastructure (AI) | DNA | DNA365 | 1 | 1 | SÍ | PC |  | 164,00 | G | 41 | 118 | 127 | MM | 4055626975184 | 85371098 | IT | EC001604 | Imagen | Catálogo
1831250 | MSTB 2,5/ 2-ST-5,08 BD:X11SO | Conector para placa de circuito impreso | Conector de placa de circuito impreso, sección nominal: 2,5 mm², color: verde, corriente nominal: 12 A, tensión nominal (III/2): 320 V, superficie de contacto: Sn, tipo de conexión del contacto: Hembra, número de filas: 1, número de polos: 2, familia de artículos: MSTB 2,5/..-ST, paso: 5,08 mm, tipo de conexión: Conexión por tornillo con cápsula de tracción, forma de sujeción de tornillos: L Ranura longitudinal, dirección de conexión conductor/placa de circuito impreso: 0 °, gancho de sujeción: - Gancho de sujeción, sistema enchufable: COMBICON MSTB 2,5, bloqueo: sin, tipo de sujeción: sin, tipo de embalaje: empaquetado en caja | 169.15 | 100 | AA | PCB Connectors (PCC) | AAC | AACAGC | 100 | 1000 | NO | PC |  | 3,47 | G |  |  |  |  | 4067923469211 | 85366990 | DE | EC002638 |  | Catálogo
1105132 | PSR-M-E1-DO8-SC | Módulo de ampliación | Módulo de ampliación con 8 salidas de señal, interfaz TBUS, borna de tornillo enchufable, conector TBUS incluido | 279.3 | 1 | DN | Automation Infrastructure (AI) | DNA | DNA364 | 1 | 1 | SÍ | PC |  | 170,10 | G | 0 | 0 | 0 |  | 4055626975191 | 85371098 | IT | EC001449 | Imagen | Catálogo
1831991 | MSTB 2,5/ 2-ST-5,08 BD:X14 SO | Conector para placa de circuito impreso | Conector de placa de circuito impreso, sección nominal: 2,5 mm², color: verde, corriente nominal: 12 A, tensión nominal (III/2): 320 V, superficie de contacto: Sn, tipo de conexión del contacto: Hembra, número de filas: 1, número de polos: 2, familia de artículos: MSTB 2,5/..-ST, paso: 5,08 mm, tipo de conexión: Conexión por tornillo con cápsula de tracción, forma de sujeción de tornillos: L Ranura longitudinal, dirección de conexión conductor/placa de circuito impreso: 0 °, gancho de sujeción: - Gancho de sujeción, sistema enchufable: COMBICON MSTB 2,5, bloqueo: sin, tipo de sujeción: sin, tipo de embalaje: empaquetado en caja | 177.1 | 100 | AA | PCB Connectors (PCC) | AAC | AACAGC | 100 | 1000 | NO | PC |  | 3,48 | G |  |  |  |  | 4067923469990 | 85366990 | DE | EC002638 |  | Catálogo
1105133 | PSR-M-E1-DO8-PI | Módulo de ampliación | Módulo de ampliación con 8 salidas de señal, interfaz TBUS, borna push-in enchufable, conector TBUS incluido | 279.3 | 1 | DN | Automation Infrastructure (AI) | DNA | DNA364 | 1 | 1 | SÍ | PC |  | 156,10 | G | 43 | 120 | 128 | MM | 4055626975535 | 85371098 | IT | EC001449 | Imagen | Catálogo
1105134 | PSR-M-E2-DO16-SC | Módulo de ampliación | Módulo de ampliación con 16 salidas de señal, interfaz TBUS, borna de tornillo enchufable, conector TBUS incluido | 327.6 | 1 | DN | Automation Infrastructure (AI) | DNA | DNA364 | 1 | 1 | SÍ | PC |  | 198,00 | G | 43 | 118 | 128 | MM | 4055626973395 | 85371098 | IT | EC001449 | Imagen | Catálogo
1105136 | PSR-M-E2-DO16-PI | Módulo de ampliación | Módulo de ampliación con 16 salidas de señal, interfaz TBUS, borna push-in enchufable, conector TBUS incluido | 327.6 | 1 | DN | Automation Infrastructure (AI) | DNA | DNA364 | 1 | 1 | SÍ | PC |  | 175,40 | G | 42 | 118 | 128 | MM | 4055626975900 | 85371098 | IT | EC001449 | Imagen | Catálogo
1105142 | PSR-M-MEMORY | Memoria de configuración | Módulo de memoria opcional para el sistema PSRmodular para almacenar y proteger los datos de configuración. Cuando use el módulo básico PSR-M-B3, utilice la tarjeta de memoria a partir de la revisión del artículo 1105142-1. | 36.4 | 1 | DN | Automation Infrastructure (AI) | DNA | DNA366 | 1 | 1 | SÍ | PC |  | 6,20 | G | 0 | 0 | 0 |  | 4055626975634 | 85235110 | IT | EC000192 | Imagen | Catálogo
1105211 | PPS COMPACT/SCALE-SET I/M | Accesorios herramienta | Regla graduada, ejecución: pulgadas/métrica | 237.43 | 1 | BH | Industrial Cabinet Solutions (ICS) | BH3 | BH3115 | 1 | 1 | SÍ | PC |  | 2.280,00 | G | 155 | 1120 | 115 | MM | 4055626975658 | 82073010 | DE | EC011823 | Imagen | Catálogo
1105212 | PPS COMPACT/CLAMP | Accesorios herramienta | Abrazadera PPS COMPACT para fijar el cortador de perfiles PPS COMPACT, husillo de acero con rosca trapezoidal y mango de plástico | 50.55 | 1 | BH | Industrial Cabinet Solutions (ICS) | BH3 | BH3115 | 1 | 1 | SÍ | PC |  | 776,00 | G | 37 | 254 | 254 | MM | 4055626976303 | 82034000 | CN | EC011823 | Imagen | Catálogo
1105221 | ICS25-B100X98-O-7035 | Parte inferior de la carcasa | Caja para carril DIN, Parte inferior de la carcasa con pasador de metal, anchura: 25 mm, altura: 100 mm, profundidad: 108,35 mm, color: gris claro (similar RAL 7035), puenteado transversal: Conector de bus para carril DIN (opcional), número de polos conector transversal: 8 | 6.34 | 1 | AC | DCS | ACH | ACHAEB | 10 | 10 | NO | PC |  | 46,51 | G | 107 | 265 | 140 | MM | 4055626975955 | 85389099 | DE | EC002779 | Imagen | Catálogo
1105223 | ICS25-B100X98-O-9005 | Parte inferior de la carcasa | Caja para carril DIN, Parte inferior de la carcasa con pasador de metal, anchura: 25 mm, altura: 100 mm, profundidad: 108,35 mm, color: negro (similar RAL 9005), puenteado transversal: Conector de bus para carril DIN (opcional), número de polos conector transversal: 8 | 6.34 | 1 | AC | DCS | ACH | ACHAEB | 10 | 10 | NO | PC |  | 45,50 | G | 0 | 0 | 0 |  | 4055626976013 | 85389099 | DE | EC002779 | Imagen | Catálogo
1105255 | SAC-12P-20,0-PUR/M16FR | Cable principal | Cable principal, aplicación: Caja de sensores/actuadores, número de puestos enchufables: 8, número de polos: 12, indicación de estado: no, se espera que este artículo no contenga plomo a partir del cuarto trimestre de 2025 de acuerdo con RoHS II sin excepción 6c (Pb &lt;0,1 %), una alternativa sin plomo está disponible previamente a petición | 320.74 | 1 | AB | Field Device Connectors (FDC) | ABR | ABRDAB | 1 | 20 | NO | PC |  | 2.251,00 | G | 80 | 300 | 300 | MM | 4055626976228 | 85444290 | DE | EC001855 | Imagen | Catálogo
1538584 | SAC-4P-MS/2,0-170/M12FR-3L SCO | Cable para sensores/actuadores | Cable para sensores/actuadores, 4-polos, PUR sin halógenos, negro grisáceo RAL 7021, Conector recta M12 SPEEDCON, codificación: A, con 3 LEDs, a Hembra acodado M12 SPEEDCON, codificación: A, con 3 LEDs, longitud de cable: 2 m | 35.68 | 1 | AF | Industrial Field Connectivity (IFC) | AF1 | AF1CCA | 1 | 1 | SÍ | PC |  | 77,80 | G |  |  |  |  | 4046356077170 | 85444290 | PL | EC001855 |  | Catálogo
1538681 | SAC-3P-MS/2,0-170/M 8FR-2L SCO | Cable para sensores/actuadores | Cable para sensores/actuadores, 3-polos, PUR sin halógenos, negro grisáceo RAL 7021, Conector recta M12 SPEEDCON, codificación: A, con 2 LEDs, a Hembra acodado M8, con 2 LEDs, longitud de cable: 2 m | 37.11 | 1 | AF | Industrial Field Connectivity (IFC) | AF1 | AF1BBA | 1 | 1 | SÍ | PC |  | 49,60 | G |  |  |  |  | 4046356077224 | 85444290 | PL | EC001855 |  | Catálogo
1105364 | FKIC 2,5/ 8-STGF-5,08 | Conector para placa de circuito impreso | Conector de placa de circuito impreso, sección nominal: 2,5 mm², color: verde, corriente nominal: 12 A, tensión nominal (III/2): 320 V, superficie de contacto: Sn, tipo de conexión del contacto: Macho, número de potenciales: 8, número de filas: 1, número de polos: 8, número de conexiones: 8, familia de artículos: FKIC 2,5/..-STGF, paso: 5,08 mm, tipo de conexión: Conexión por resorte push-in, dirección de conexión conductor/placa de circuito impreso: 0 °, gancho de sujeción: - sin gancho de sujeción, sistema enchufable: COMBICON MSTB 2,5, bloqueo: Bloqueo por tornillo, tipo de sujeción: Sujeción aérea (rosca), tipo de embalaje: empaquetado en caja | 832.6 | 100 | AA | PCB Connectors (PCC) | AAC | AACFKF | 50 | 50 | NO | PC |  | 13,49 | G | 89 | 150 | 140 | MM | 4055626987231 | 85366990 | DE | EC002638 | Imagen | Catálogo
1105473 | PSR-M-GW-DNET-PI | Interfaz de datos | Pasarela de enlace para la conexión de un módulo básico PSR-M a un sistema de control superior, DeviceNet™, interfaz TBUS, borna push-in enchufable, conector TBUS incluido | 444.5 | 1 | DN | Automation Infrastructure (AI) | DNA | DNA365 | 1 | 1 | SÍ | PC |  | 166,00 | G | 40 | 117 | 130 | MM | 4055626976075 | 85371098 | IT | EC001604 | Imagen | Catálogo
1807025 | MSTB 2,5/ 2-ST-5,08 BKBDWH8,9 | Conector para placa de circuito impreso | Conector de placa de circuito impreso, sección nominal: 2,5 mm², color: negro, corriente nominal: 12 A, tensión nominal (III/2): 320 V, superficie de contacto: Sn, tipo de conexión del contacto: Hembra, número de filas: 1, número de polos: 2, familia de artículos: MSTB 2,5/..-ST, paso: 5,08 mm, tipo de conexión: Conexión por tornillo con cápsula de tracción, forma de sujeción de tornillos: L Ranura longitudinal, dirección de conexión conductor/placa de circuito impreso: 0 °, gancho de sujeción: - Gancho de sujeción, sistema enchufable: COMBICON MSTB 2,5, bloqueo: sin, tipo de sujeción: sin, tipo de embalaje: empaquetado en caja | 177.1 | 100 | AA | PCB Connectors (PCC) | AAC | AACAGC | 50 | 1000 | NO | PC |  | 3,68 | G |  |  |  |  | 4067923429888 | 85366990 | DE | EC002638 |  | Catálogo
1105515 | FA MCR-HT-TS-I-OLP | Convertidores de medición en cabeza | Transmisor de cabezal alimentado en bucle de salida para transmitir hasta 2 señales de sensor desde sensores RTD y TC, así como transmisores de resistencia y tensión mediante 4 mA ... 20 mA. HART, Configuración estándar, Safety Integrity Level (SIL, IEC 61508): 2, Systematic Capability: 3, Conexión por tornillo | 698.79 | 1 | DK | Interface Components (IF) | DK1 | DK1142 | 1 | 1 | SÍ | PC |  | 190,00 | G | 0 | 0 | 0 |  | 4055626988306 | 85437090 | DE | EC002919 | Imagen | Catálogo
1105522 | PSR-M-EF8-SDI8-SDO2-DO2-SC | Módulo de ampliación | Módulo de ampliación seguro con 8 entradas seguras y 2 salidas seguras, 2 entradas de reinicio, 2 salidas de señal, 4 salidas de reloj, interfaz TBUS, hasta SIL 3, categoría 4/PL e, borna de tornillo enchufable, conector TBUS incluido | 315.7 | 1 | DN | Automation Infrastructure (AI) | DNA | DNA362 | 1 | 1 | SÍ | PC |  | 192,00 | G | 40 | 119 | 128 | MM | 4055626987934 | 85371098 | IT | EC001449 | Imagen | Catálogo
1105523 | PSR-M-EF8-SDI8-SDO2-DO2-PI | Módulo de ampliación | Módulo de ampliación seguro con 8 entradas seguras y 2 salidas seguras, 2 entradas de reinicio, 2 salidas de señal, 4 salidas de reloj, interfaz TBUS, hasta SIL 3, categoría 4/PL e, borna push-in enchufable, conector TBUS incluido | 315.7 | 1 | DN | Automation Infrastructure (AI) | DNA | DNA362 | 1 | 1 | SÍ | PC |  | 174,40 | G | 42 | 119 | 128 | MM | 4055626988313 | 85371098 | IT | EC001449 | Imagen | Catálogo
1105524 | CA-12S1N8A8008S/VPE250 | Conector para cables | M23, Conector para cables, serie: CA, recto, apantallado: sí, SPEEDCON, Nº de polos: 12, Sentido de giro: Estándar, tipo de conexión del contacto: Hembra, Conexión crimpada, rango de diámetro de cable: 10 mm ... 14,5 mm, codificación: N, se espera que este artículo no contenga plomo a partir del primer trimestre de 2026 de acuerdo con RoHS II sin excepción 6c (Pb &lt;0,1 %), una alternativa sin plomo está disponible previamente a petición | 21.34 | 1 | AB | Field Device Connectors (FDC) | ABR | ABRAEB | 250 | 250 | NO | PC |  | 86,47 | G | 308 | 439 | 329 | MM | 4055626988405 | 85366990 | DE | EC002635 | Imagen | Catálogo
1105528 | CA-Z0077/VPE250 | Capuchón de metal | Capuchón de metal, se espera que este artículo no contenga plomo a partir del tercer trimestre de 2026 de acuerdo con RoHS II sin excepción 6c (Pb &lt;0,1 %), una alternativa sin plomo está disponible previamente a petición | 21.5 | 1 | AB | Field Device Connectors (FDC) | ABR | ABRGAB | 250 | 250 | NO | PC |  | 62,54 | G | 140 | 460 | 365 | MM | 4055626988412 | 85366990 | DE | EC002314 | Imagen | Catálogo
1105531 | CA-12P1N8A6L00/VPE250 | Conect. enchuf. para apar. pared delant. | M23, Conect. enchuf. para apar. pared delant., serie: CA, recto, apantallado: sí, para bloqueo estándar y SPEEDCON, Nº de polos: 12, Sentido de giro: Estándar, tipo de conexión del contacto: Macho, Conexión crimpada, Junta axial, codificación: N, se espera que este artículo no contenga plomo a partir del primer trimestre de 2027 de acuerdo con RoHS II sin excepción 6c (Pb &lt;0,1 %), una alternativa sin plomo está disponible previamente a petición | 23.14 | 1 | AB | Field Device Connectors (FDC) | ABR | ABRAEL | 250 | 250 | NO | PC |  | 35,20 | G | 142 | 457 | 362 | MM | 4055626988016 | 85366990 | DE | EC003569 | Imagen | Catálogo
1105534 | RC-Z2068/VPE250 | Capuchón de metal | Capuchón de metal, M23, serie: RC, UC, RF, SF, NC, RM, se espera que este artículo no contenga plomo a partir del primer trimestre de 2026 de acuerdo con RoHS II sin excepción 6c (Pb &lt;0,1 %), una alternativa sin plomo está disponible previamente a petición | 13.45 | 1 | AB | Field Device Connectors (FDC) | ABR | ABRGAB | 250 | 250 | NO | PC |  | 15,14 | G | 130 | 295 | 205 | MM | 4055626987415 | 74198090 | DE | EC002314 | Imagen | Catálogo
1105556 | TRIO-UPS-2G/1AC/24DC/20 | Sistema de alimentación ininterrumpida | TRIO UPS - SAI con fuente de alimentación integrada, USB (Modbus/RTU), Montaje sobre carril DIN, Conexión push-in, entrada: 1 fásico, salida: 24 V DC / 20 A | 863.1 | 1 | CM | Power Supplies; | CMU | CMUO13 | 1 | 1 | SÍ | PC |  | 2.003,96 | G | 0 | 0 | 0 |  | 4055626988900 | 85044095 | CN | EC000382 | Imagen | Catálogo
1105559 | AXL SE DI16/1 NPN | Módulo digital | Axioline Smart Elements, Módulo de entrada digital, Entradas digitales: 16 (NPN), 24 V DC, tecnología de conexión: 1 conductor, índice de protección: IP20 | 82.36 | 1 | DR | Automation Systems (AS) | DRI | DRIB31 | 1 | 1 | NO | PC |  | 36,60 | G | 0 | 0 | 0 |  | 4055626989006 | 85389091 | DE | EC001599 | Imagen | Catálogo
1105560 | AXL SE DO16/1 NPN | Módulo digital | Axioline Smart Elements, Módulo de salida digital, Salidas digitales: 16 (NPN), 24 V DC, 500 mA, tecnología de conexión: 1 conductor, índice de protección: IP20 | 95.12 | 1 | DR | Automation Systems (AS) | DRI | DRIB32 | 1 | 1 | NO | PC |  | 37,88 | G | 0 | 0 | 0 |  | 4055626987323 | 85389091 | DE | EC001599 | Imagen | Catálogo
1105562 | AXL SE DOR2 W 230 | Módulo de relés | Axioline Smart Elements, Módulo de relés, Salidas por relé: 2 (libre de potencial), Conmutador, 220 V DC, 230 V AC, índice de protección: IP20 | 48.72 | 1 | DR | Automation Systems (AS) | DRI | DRIB34 | 1 | 1 | SÍ | PC |  | 44,00 | G | 0 | 0 | 0 |  | 4055626989013 | 85364900 | DE | EC001599 | Imagen | Catálogo
1105607 | DMCV 1,5/10-G1F-3,5-LRP26AUTHR | Carcasa de base para placa de circuito impreso | Carcasa base placa de circuito impreso, sección nominal: 1,5 mm², color: negro, corriente nominal: 8 A, tensión nominal (III/2): 160 V, superficie de contacto: Au, tipo de conexión del contacto: Macho, número de potenciales: 20, número de filas: 2, número de polos: 10, número de conexiones: 20, familia de artículos: DMCV 1,5/..-G1F-THR, paso: 3,5 mm, montaje: Soldadura THR/soldadura por ola, disposición de pines: Disposición de pines lineal, longitud del pin [P]: 2,6 mm, número de pines de soldadura por potencial: 1, sistema enchufable: COMBICON DFMC 1,5, Orientación de la cara enchufable: Estándar, bloqueo: Bloqueo Lock and Release, tipo de sujeción: Lock &amp; Release, tipo de embalaje: empaquetado en caja | 1189.2 | 100 | AA | PCB Connectors (PCC) | AAB | AABTJC | 50 | 1000 | NO | PC |  | 4,62 | G | 48 | 110 | 116 | MM | 4055626988757 | 85366930 | DE | EC002637 | Imagen | Catálogo
1105679 | DMC 1,5/ 9-G1F-3,5-LR P26AUTHR | Carcasa de base para placa de circuito impreso | Carcasa base placa de circuito impreso, sección nominal: 1,5 mm², color: negro, corriente nominal: 8 A, tensión nominal (III/2): 160 V, superficie de contacto: Au, tipo de conexión del contacto: Macho, número de potenciales: 18, número de filas: 2, número de polos: 9, número de conexiones: 18, familia de artículos: DMC 1,5/..-G1F-THR, paso: 3,5 mm, montaje: Soldadura THR/soldadura por ola, disposición de pines: Disposición de pines lineal, longitud del pin [P]: 2,6 mm, número de pines de soldadura por potencial: 1, sistema enchufable: COMBICON DFMC 1,5, Orientación de la cara enchufable: Estándar, bloqueo: Bloqueo Lock and Release, tipo de sujeción: Lock &amp; Release, tipo de embalaje: empaquetado en caja | 1080.06 | 100 | AA | PCB Connectors (PCC) | AAB | AABTJA | 50 | 1000 | NO | PC |  | 5,34 | G | 48 | 109 | 113 | MM | 4055626989808 | 85366930 | DE | EC002637 | Imagen | Catálogo
1105681 | FA MCR-EX-HT-TS-I-OLP | Convertidores de medición en cabeza | Ex i-Transmisor de cabezal alimentado en bucle de salida para transmitir hasta 2 señales de sensor desde sensores RTD y TC, así como transmisores de resistencia y tensión mediante 4 mA ... 20 mA. HART, Configuración estándar, Safety Integrity Level (SIL, IEC 61508): 2, Systematic Capability: 3, Conexión por tornillo | 780.68 | 1 | DK | Interface Components (IF) | DK1 | DK1242 | 1 | 1 | SÍ | PC |  | 190,40 | G | 0 | 0 | 0 |  | 4055626988863 | 85437090 | DE | EC002919 | Imagen | Catálogo
1105704 | CASE L-BOXX MINI | Paquete de sistemas | Caja de plástico para gamas pequeñas hasta 1,5 kg. Compatible con el sistema L-Boxx. | 2017.8524 | 100 | BE | Industrial Cabinet Connectivity (ICC) | BEA | BEAZ11 | 1 | 1 | SÍ | PC |  | 325 | G | 156 | 1 | 261 | MM | 4055626989068 | 39231010 | PL | EC002848 | Imagen | Catálogo
1105706 | BL2 BPC 1100/2100 DIN RAIL KIT | Kit de montaje | Kit de montaje | 54.05 | 1 | DR | Automation Systems (AS) | DRB | DRBABZ | 1 | 1 | NO | PC | F | 73,40 | G | 0 | 0 | 0 |  | 4055626990019 | 79070000 | TW | EC002584 | Imagen | Catálogo
1105707 | GW PN/MODBUS 1E/1DB9 | Convertidor de interfaces | El GW PN/MODBUS... permite la comunicación bidireccional entre los protocolos PROFINET y Modbus. Cuenta con una conexión RJ45 y una conexión D-SUB-9. | 848.05 | 1 | DN | Automation Infrastructure (AI) | DNC | DNC323 | 1 | 1 | NO | PC |  | 167,00 | G | 0 | 0 | 0 |  | 4055626989839 | 85176200 | US | EC001423 | Imagen | Catálogo
1105708 | GW PN/MODBUS 1E/2DB9 | Convertidor de interfaces | El GW PN/MODBUS... permite la comunicación bidireccional entre los protocolos PROFINET y Modbus. Cuenta con una conexión RJ45 y dos conexiones D-SUB-9. | 1026.63 | 1 | DN | Automation Infrastructure (AI) | DNC | DNC323 | 1 | 1 | NO | PC |  | 180,00 | G | 0 | 0 | 0 |  | 4055626989846 | 85176200 | US | EC001423 | Imagen | Catálogo
1105709 | GW PN/MODBUS 2E/2DB9 | Convertidor de interfaces | El GW PN/MODBUS... permite la comunicación bidireccional entre los protocolos PROFINET y Modbus. Cuenta con dos conexiones RJ45 y dos conexiones D-SUB-9. | 1301.52 | 1 | DN | Automation Infrastructure (AI) | DNC | DNC323 | 1 | 1 | NO | PC |  | 217,40 | G | 0 | 0 | 0 |  | 4055626989372 | 85176200 | US | EC001423 | Imagen | Catálogo
1105710 | GW PN/MODBUS 2E/4DB9 | Convertidor de interfaces | El GW PN/MODBUS... permite la comunicación bidireccional entre los protocolos PROFINET y Modbus. Cuenta con dos conexiones RJ45 y cuatro conexiones D-SUB-9. | 1477.3 | 1 | DN | Automation Infrastructure (AI) | DNC | DNC323 | 1 | 1 | NO | PC |  | 253,50 | G | 0 | 0 | 0 |  | 4055626987354 | 85176200 | US | EC001423 | Imagen | Catálogo
1105724 | MSTBVA 2,5/13-G GY7035 | Carcasa de base para placa de circuito impreso | Carcasa base placa de circuito impreso, sección nominal: 2,5 mm², color: gris claro, corriente nominal: 12 A, tensión nominal (III/2): 320 V, superficie de contacto: Sn, tipo de conexión del contacto: Macho, número de filas: 1, número de polos: 13, familia de artículos: MSTBVA 2,5/..-G, paso: 5 mm, montaje: Soldadura por ola, disposición de pines: Disposición de pines lineal, longitud del pin [P]: 3,9 mm, número de pines de soldadura por potencial: 1, sistema enchufable: COMBICON MSTB 2,5, Orientación de la cara enchufable: Estándar, bloqueo: sin, tipo de sujeción: sin, tipo de embalaje: empaquetado en caja | 357.08 | 100 | AA | PCB Connectors (PCC) | AAC | AACSLE | 50 | 50 | NO | PC |  | 5,53 | G | 90 | 108 | 113 | MM | 4055626990033 | 85366930 | DE | EC002637 | Imagen | Catálogo
1105725 | SH-8EP008AAC00S | Conect. enchuf. para apar. pared delant. | M23, Conect. enchuf. para apar. pared delant., serie: SH, Acodado giratorio, apantallado: sí, para bloqueo estándar y SPEEDCON, Nº de polos: 4+4+PE / 3+N+PE, tipo de conexión del contacto: Macho, Conexión crimpada, Anillo tórico axial, medida de brida: 28 mm x 28 mm | 43.93 | 1 | AB | Field Device Connectors (FDC) | ABR | ABRCDM | 1 | 1 | NO | PC |  | 130,15 | G | 0 | 0 | 0 |  | 4063151003814 | 85366990 | DE | EC003569 | Imagen | Catálogo
1105726 | SH-8ES008A8LB4S | Conector para cables | M23, Conector para cables, serie: SH, recto largo, apantallado: sí, SPEEDCON, Nº de polos: 4+4+PE / 3+N+PE, tipo de conexión del contacto: Hembra, Conexión crimpada, rango de diámetro de cable: 7,5 mm ... 9 mm, se espera que este artículo no contenga plomo a partir del primer trimestre de 2026 de acuerdo con RoHS II sin excepción 6c (Pb &lt;0,1 %), una alternativa sin plomo está disponible previamente a petición | 56.26 | 1 | AB | Field Device Connectors (FDC) | ABR | ABRCDB | 1 | 1 | NO | PC |  | 123,65 | G | 0 | 0 | 0 |  | 4063151003791 | 85366990 | DE | EC002635 | Imagen | Catálogo
1105729 | SH-8ES008A8LB2S | Conector para cables | M23, Conector para cables, serie: SH, recto largo, apantallado: sí, SPEEDCON, Nº de polos: 4+4+PE / 3+N+PE, tipo de conexión del contacto: Hembra, Conexión crimpada, rango de diámetro de cable: 12 mm ... 15 mm, se espera que este artículo no contenga plomo a partir del primer trimestre de 2027 de acuerdo con RoHS II sin excepción 6c (Pb &lt;0,1 %), una alternativa sin plomo está disponible previamente a petición | 56.26 | 1 | AB | Field Device Connectors (FDC) | ABR | ABRCDB | 1 | 1 | NO | PC |  | 124,70 | G | 0 | 0 | 0 |  | 4063151003777 | 85366990 | DE | EC002635 | Imagen | Catálogo
1105731 | SH-8ES008A8LDLS | Conector para cables | M23, Conector para cables, serie: SH, recto largo, apantallado: sí, SPEEDCON, Nº de polos: 4+4+PE / 3+N+PE, tipo de conexión del contacto: Hembra, Conexión crimpada, rango de diámetro de cable: 7,5 mm ... 18 mm, se espera que este artículo no contenga plomo a partir del primer trimestre de 2026 de acuerdo con RoHS II sin excepción 6c (Pb &lt;0,1 %), una alternativa sin plomo está disponible previamente a petición | 56.26 | 1 | AB | Field Device Connectors (FDC) | ABR | ABRCDB | 1 | 1 | NO | PC |  | 124,13 | G | 0 | 0 | 0 |  | 4063151003753 | 85366990 | DE | EC002635 | Imagen | Catálogo
1105736 | SH-8EP008A9LB4S | Conector de acoplamiento | M23, Conector de acoplamiento, serie: SH, recto largo, apantallado: sí, para bloqueo estándar y SPEEDCON, Nº de polos: 4+4+PE / 3+N+PE, tipo de conexión del contacto: Macho, Conexión crimpada, rango de diámetro de cable: 7,5 mm ... 9 mm, se espera que este artículo no contenga plomo a partir del primer trimestre de 2026 de acuerdo con RoHS II sin excepción 6c (Pb &lt;0,1 %), una alternativa sin plomo está disponible previamente a petición | 66.57 | 1 | AB | Field Device Connectors (FDC) | ABR | ABRCDG | 1 | 1 | NO | PC |  | 105,08 | G | 0 | 0 | 0 |  | 4063151003739 | 85366990 | DE | EC002635 | Imagen | Catálogo
1854262 | MSTB 2,5/ 2-ST-5,08 OG H1L | Conector para placa de circuito impreso | Conector de placa de circuito impreso, color: naranja, número de polos: 2, familia de artículos: MSTB 2,5/..-ST, paso: 5,08 mm, forma de sujeción de tornillos: H1L Philipps-Recess con ranura longitudinal, tipo de embalaje: empaquetado en caja | 173.28 | 100 | AA | PCB Connectors (PCC) | AAC | AACAGC | 100 | 1000 | NO | PC |  | 3,53 | G |  |  |  |  | 4067923509467 | 85366990 | DE | 0 |  | Catálogo
1105738 | SH-8EP008A9LB2S | Conector de acoplamiento | M23, Conector de acoplamiento, serie: SH, recto largo, apantallado: sí, para bloqueo estándar y SPEEDCON, Nº de polos: 4+4+PE / 3+N+PE, tipo de conexión del contacto: Macho, Conexión crimpada, rango de diámetro de cable: 12 mm ... 15 mm, se espera que este artículo no contenga plomo a partir del primer trimestre de 2026 de acuerdo con RoHS II sin excepción 6c (Pb &lt;0,1 %), una alternativa sin plomo está disponible previamente a petición | 66.57 | 1 | AB | Field Device Connectors (FDC) | ABR | ABRCDG | 1 | 1 | NO | PC |  | 102,07 | G | 0 | 0 | 0 |  | 4063151003715 | 85366990 | DE | EC002635 | Imagen | Catálogo
1105742 | SH-8EP008A9LDLS | Conector de acoplamiento | M23, Conector de acoplamiento, serie: SH, recto largo, apantallado: sí, para bloqueo estándar y SPEEDCON, Nº de polos: 4+4+PE / 3+N+PE, tipo de conexión del contacto: Macho, Conexión crimpada, rango de diámetro de cable: 7,5 mm ... 18 mm, se espera que este artículo no contenga plomo a partir del primer trimestre de 2026 de acuerdo con RoHS II sin excepción 6c (Pb &lt;0,1 %), una alternativa sin plomo está disponible previamente a petición | 66.57 | 1 | AB | Field Device Connectors (FDC) | ABR | ABRCDG | 1 | 1 | NO | PC |  | 120,80 | G | 0 | 0 | 0 |  | 4063151003692 | 85366990 | DE | EC002635 | Imagen | Catálogo
1105744 | SB-8ES0A8A8L33S | Conector para cables | M40, Conector para cables, serie: SB, recto largo, apantallado: sí, SPEEDCON, Nº de polos: 4+4+PE / 3+N+PE, tipo de conexión del contacto: Hembra, Conexión crimpada, rango de diámetro de cable: 14 mm ... 20,5 mm, codificación: Señal, codificación 1, se espera que este artículo no contenga plomo a partir del tercer trimestre de 2025 de acuerdo con RoHS II sin excepción 6c (Pb &lt;0,1 %), una alternativa sin plomo está disponible previamente a petición | 116.78 | 1 | AB | Field Device Connectors (FDC) | ABR | ABRCEB | 1 | 1 | NO | PC |  | 368,61 | G | 0 | 0 | 0 |  | 4063151003678 | 85366990 | DE | EC002635 | Imagen | Catálogo
1105746 | SB-8ES0A8A8L34S | Conector para cables | M40, Conector para cables, serie: SB, recto largo, apantallado: sí, SPEEDCON, Nº de polos: 4+4+PE / 3+N+PE, tipo de conexión del contacto: Hembra, Conexión crimpada, rango de diámetro de cable: 20,5 mm ... 26,5 mm, codificación: Señal, codificación 1, se espera que este artículo no contenga plomo a partir del tercer trimestre de 2025 de acuerdo con RoHS II sin excepción 6c (Pb &lt;0,1 %), una alternativa sin plomo está disponible previamente a petición | 116.78 | 1 | AB | Field Device Connectors (FDC) | ABR | ABRCEB | 1 | 1 | NO | PC |  | 365,28 | G | 0 | 0 | 0 |  | 4063151003654 | 85366990 | DE | EC002635 | Imagen | Catálogo
1105747 | SB-8EP0A8A9L33S | Conector de acoplamiento | M40, Conector de acoplamiento, serie: SB, recto largo, apantallado: sí, para bloqueo estándar y SPEEDCON, Nº de polos: 4+4+PE / 3+N+PE, tipo de conexión del contacto: Macho, Conexión crimpada, rango de diámetro de cable: 14 mm ... 20,5 mm, codificación: Señal, codificación 1, se espera que este artículo no contenga plomo a partir del tercer trimestre de 2025 de acuerdo con RoHS II sin excepción 6c (Pb &lt;0,1 %), una alternativa sin plomo está disponible previamente a petición | 145.19 | 1 | AB | Field Device Connectors (FDC) | ABR | ABRCEG | 1 | 1 | NO | PC |  | 403,78 | G | 0 | 0 | 0 |  | 4063151003630 | 85366990 | DE | EC002635 | Imagen | Catálogo
1105749 | SB-8EP0A8A9L34S | Conector de acoplamiento | M40, Conector de acoplamiento, serie: SB, recto largo, apantallado: sí, para bloqueo estándar y SPEEDCON, Nº de polos: 4+4+PE / 3+N+PE, tipo de conexión del contacto: Macho, Conexión crimpada, rango de diámetro de cable: 20,5 mm ... 26,5 mm, codificación: Señal, codificación 1, se espera que este artículo no contenga plomo a partir del tercer trimestre de 2025 de acuerdo con RoHS II sin excepción 6c (Pb &lt;0,1 %), una alternativa sin plomo está disponible previamente a petición | 143.79 | 1 | AB | Field Device Connectors (FDC) | ABR | ABRCEG | 1 | 1 | NO | PC |  | 400,45 | G | 0 | 0 | 0 |  | 4063151003616 | 85366990 | DE | EC002635 | Imagen | Catálogo
1105761 | NBC-M12MRD/100,0-93C/R4AC | Cable de red | Cable de red, PROFINET CAT5 (100 MBit/s), EtherCAT® CAT5 (100 MBit/s), 4-polos, PUR sin halógenos, verde RAL 6018, apantallado (Advanced Shielding Technology), Conector acodado M12, codificación: D / IP67, a Conector recta RJ45 / IP20, longitud de cable: 100 m | 909.97 | 1 | AF | Industrial Field Connectivity (IFC) | AF1 | AF1CJN | 1 | 5 | SÍ | PC | F | 6.249,00 | G | 0 | 0 | 0 |  | 4055626990323 | 85444290 | PL | EC001855 | Imagen | Catálogo
1105796 | SK 20 VPE 250 | Borne para conexión de pantalla | Borne para conexión de pantalla, para apoyo de pantalla sobre barras colectoras, resistencia de contacto &lt; 1 mΩ | 1281.09 | 100 | BE | Industrial Cabinet Connectivity (ICC) | BE7 | BE7512 | 250 | 250 | NO | PC |  | 29,92 | G | 193 | 275 | 175 | MM | 4055626989594 | 85369010 | DE | EC002020 | Imagen | Catálogo
1105802 | NBC-M12MRD/50,0-93C/R4AC | Cable de red | Cable de red, PROFINET CAT5 (100 MBit/s), EtherCAT® CAT5 (100 MBit/s), 4-polos, PUR sin halógenos, verde RAL 6018, apantallado (Advanced Shielding Technology), Conector acodado M12, codificación: D / IP67, a Conector recta RJ45 / IP20, longitud de cable: 50 m | 474.26 | 1 | AF | Industrial Field Connectivity (IFC) | AF1 | AF1CJN | 1 | 5 | SÍ | PC | F | 3.184,00 | G | 0 | 0 | 0 |  | 4055626990330 | 85444290 | PL | EC001855 | Imagen | Catálogo
1105804 | NBC-M12MRD/30,0-93C/R4AC | Cable de red | Cable de red, PROFINET CAT5 (100 MBit/s), EtherCAT® CAT5 (100 MBit/s), 4-polos, PUR sin halógenos, verde RAL 6018, apantallado (Advanced Shielding Technology), Conector acodado M12, codificación: D / IP67, a Conector recta RJ45 / IP20, longitud de cable: 30 m | 301.87 | 1 | AF | Industrial Field Connectivity (IFC) | AF1 | AF1CJN | 1 | 10 | SÍ | PC | F | 1.919,60 | G | 0 | 0 | 0 |  | 4055626990347 | 85444290 | PL | EC001855 | Imagen | Catálogo
1540728 | APP-LIC-OPC-UA-CLIENT | Licencia | Licencia para el uso de la función PLCnext OPC UA Client | 33.25 | 1 | DR | Automation Systems (AS) | DRD | DRDBDA | 1 | 1 | NO | PC |  | 2,22 | G |  |  |  |  | 4067923013506 | 0 | 0 | EC002582 |  | Catálogo
1105827 | SOL-SC-1ST-0-DC-1MPPT-2000 | Caja de conexión de generadores | Cajas de strings para instalaciones fotovoltaicas hasta 1000 V DC para la conexión de 1x 1 string. Con protección contra sobretensiones (tipo 2) y prensaestopas para el lado de entrada y salida. | 165.88 | 1 | DT | Vertical Market Management (VMM) | DTH | DTHTAA | 1 | 1 | SÍ | PC |  | 1.356,00 | G | 0 | 0 | 0 |  | 4055626990064 | 85363030 | DE | EC003857 | Imagen | Catálogo
1105828 | SOL-SC-1ST-0-DC-2MPPT-2000SE | Caja de conexión de generadores | Cajas de strings para instalaciones fotovoltaicas hasta 1000 V DC para la conexión de 2x 1 string. Con protección contra sobretensiones (tipo 2) y prensaestopas para el lado de entrada y salida. | 252.56 | 1 | DT | Vertical Market Management (VMM) | DTH | DTHTAA | 1 | 1 | SÍ | PC |  | 2.262,00 | G | 0 | 0 | 0 |  | 4055626990507 | 85363030 | DE | EC003857 | Imagen | Catálogo
1831258 | MSTB 2,5/ 2-ST-5,08BD:46-45SO | Conector para placa de circuito impreso | Conector de placa de circuito impreso, sección nominal: 2,5 mm², color: verde, corriente nominal: 12 A, tensión nominal (III/2): 320 V, superficie de contacto: Sn, tipo de conexión del contacto: Hembra, número de filas: 1, número de polos: 2, familia de artículos: MSTB 2,5/..-ST, paso: 5,08 mm, tipo de conexión: Conexión por tornillo con cápsula de tracción, forma de sujeción de tornillos: L Ranura longitudinal, dirección de conexión conductor/placa de circuito impreso: 0 °, gancho de sujeción: - Gancho de sujeción, sistema enchufable: COMBICON MSTB 2,5, bloqueo: sin, tipo de sujeción: sin, tipo de embalaje: empaquetado en caja | 169.15 | 100 | AA | PCB Connectors (PCC) | AAC | AACAGC | 100 | 1000 | NO | PC |  | 3,48 | G |  |  |  |  | 4067923468177 | 85366990 | DE | EC002638 |  | Catálogo
1105831 | BCP-500-20 GN BD:1-20Q | Conector para placa de circuito impreso | Conector de placa de circuito impreso, sección nominal: 2,5 mm², color: verde blanquecino, corriente nominal: 12 A, tensión nominal (III/2): 320 V, superficie de contacto: Sn, tipo de conexión del contacto: Hembra, número de filas: 1, número de polos: 20, familia de artículos: BCP, paso: 5 mm, tipo de conexión: Conexión por tornillo con cápsula de tracción, forma de sujeción de tornillos: L Ranura longitudinal, dirección de conexión conductor/placa de circuito impreso: 0 °, gancho de sujeción: - Gancho de sujeción, sistema enchufable: BASICLINE 2,5, bloqueo: sin, tipo de sujeción: sin, tipo de embalaje: empaquetado en caja | 1673.25 | 100 | AA | PCB Connectors (PCC) | AAC | AACANA | 100 | 2000 | NO | PC |  | 32,13 | G | 0 | 0 | 0 |  | 4055626989181 | 85366990 | CN | EC002638 | Imagen | Catálogo
1105833 | BCP-381F-5 GY BD:1-5Q | Conector para placa de circuito impreso | Conector de placa de circuito impreso, sección nominal: 1,5 mm², color: gris señales, corriente nominal: 8 A, tensión nominal (III/2): 160 V, superficie de contacto: Sn, tipo de conexión del contacto: Hembra, número de filas: 1, número de polos: 5, familia de artículos: BCP-F, paso: 3,81 mm, tipo de conexión: Conexión por tornillo con cápsula de tracción, forma de sujeción de tornillos: L Ranura longitudinal, dirección de conexión conductor/placa de circuito impreso: 0 °, sistema enchufable: BASICLINE 1,5, bloqueo: Bloqueo por tornillo, tipo de sujeción: Sujeción aérea (tornillo), tipo de embalaje: empaquetado en caja | 466.2 | 100 | AA | PCB Connectors (PCC) | AAB | AABAYB | 100 | 2000 | NO | PC |  | 4,74 | G | 0 | 0 | 0 |  | 4055626988894 | 85366990 | CN | EC002638 | Imagen | Catálogo
1105836 | BCP-500F-12 GN BD:1-12Q | Conector para placa de circuito impreso | Conector de placa de circuito impreso, sección nominal: 2,5 mm², color: verde blanquecino, corriente nominal: 12 A, tensión nominal (III/2): 320 V, superficie de contacto: Sn, tipo de conexión del contacto: Hembra, número de filas: 1, número de polos: 12, familia de artículos: BCP-F, paso: 5 mm, tipo de conexión: Conexión por tornillo con cápsula de tracción, forma de sujeción de tornillos: L Ranura longitudinal, dirección de conexión conductor/placa de circuito impreso: 0 °, gancho de sujeción: - sin gancho de sujeción, sistema enchufable: BASICLINE 2,5, bloqueo: Bloqueo por tornillo, tipo de sujeción: Sujeción aérea (tornillo), tipo de embalaje: empaquetado en caja | 1020.05 | 100 | AA | PCB Connectors (PCC) | AAC | AACANB | 100 | 2000 | NO | PC |  | 20,69 | G | 0 | 0 | 0 |  | 4055626990071 | 85366990 | CN | EC002638 | Imagen | Catálogo
1105837 | BCP-500F-14 GN BD:1-14Q | Conector para placa de circuito impreso | Conector de placa de circuito impreso, sección nominal: 2,5 mm², color: verde blanquecino, corriente nominal: 12 A, tensión nominal (III/2): 320 V, superficie de contacto: Sn, tipo de conexión del contacto: Hembra, número de filas: 1, número de polos: 14, familia de artículos: BCP-F, paso: 5 mm, tipo de conexión: Conexión por tornillo con cápsula de tracción, forma de sujeción de tornillos: L Ranura longitudinal, dirección de conexión conductor/placa de circuito impreso: 0 °, gancho de sujeción: - sin gancho de sujeción, sistema enchufable: BASICLINE 2,5, bloqueo: Bloqueo por tornillo, tipo de sujeción: Sujeción aérea (tornillo), tipo de embalaje: empaquetado en caja | 1186.8 | 100 | AA | PCB Connectors (PCC) | AAC | AACANB | 100 | 2000 | NO | PC |  | 23,85 | G | 0 | 0 | 0 |  | 4055626989198 | 85366990 | CN | EC002638 | Imagen | Catálogo
1105838 | BCP-500F-4 GN BD:1-4Q | Conector para placa de circuito impreso | Conector de placa de circuito impreso, sección nominal: 2,5 mm², color: verde blanquecino, corriente nominal: 12 A, tensión nominal (III/2): 320 V, superficie de contacto: Sn, tipo de conexión del contacto: Hembra, número de filas: 1, número de polos: 4, familia de artículos: BCP-F, paso: 5 mm, tipo de conexión: Conexión por tornillo con cápsula de tracción, forma de sujeción de tornillos: L Ranura longitudinal, dirección de conexión conductor/placa de circuito impreso: 0 °, gancho de sujeción: - sin gancho de sujeción, sistema enchufable: BASICLINE 2,5, bloqueo: Bloqueo por tornillo, tipo de sujeción: Sujeción aérea (tornillo), tipo de embalaje: empaquetado en caja | 353.05 | 100 | AA | PCB Connectors (PCC) | AAC | AACANB | 100 | 2000 | NO | PC |  | 7,71 | G | 0 | 0 | 0 |  | 4055626990415 | 85366990 | CN | EC002638 | Imagen | Catálogo
1105880 | EV-T1G2CC-DC40A-5,0M10ASBK11 | Cable de carga DC | CHARX connect compact, CCS tipo 1, Cable de carga DC, 40 A permanente, 1000 V DC, con conector de carga para vehículos y extremo del cable abierto, cable: 5 m, negro, recto, con contacto CS conectado, con sensores de temperatura analógicos, Logotipo de PHOENIX CONTACT, SAE J1772, IEC 62196-3, para la carga con corriente continua (DC) de vehículos eléctricos (EV) | 469.97 | 1 | XW | E-Mobility | XWB | XWBMAA | 1 | 1 | NO | PC |  | 3.222,00 | G | 100 | 470 | 470 | MM | 4055626990187 | 85444290 | PL | EC002897 | Imagen | Catálogo
1105881 | EV-T1G2CC-DC80A-5,0M6ASBK11 | Cable de carga DC | CHARX connect compact, CCS tipo 1, Cable de carga DC, 80 A permanente, 1000 V DC, con conector de carga para vehículos y extremo del cable abierto, cable: 5 m, negro, recto, con contacto CS conectado, con sensores de temperatura analógicos, Logotipo de PHOENIX CONTACT, SAE J1772, IEC 62196-3, para la carga con corriente continua (DC) de vehículos eléctricos (EV) | 561.89 | 1 | XW | E-Mobility | XWB | XWBMAB | 1 | 1 | NO | PC |  | 160,00 | G | 120 | 500 | 400 | MM | 4055626990712 | 85444290 | PL | EC002897 | Imagen | Catálogo
1105891 | SF-7ES1N8AY000/VPE 20 | Conector enchufable para aparatos pared delantera con tuerca moleteada | Conector enchufable para aparatos pared delantera con tuerca moleteada, recto, Bloqueo por tornillo, M23, número de polos: 4+3+PE, tipo de conexión del contacto: Hembra, Anillo tórico axial, apantallado: sí, medida de brida: 26 mm x 26 mm, rango de diámetro de cable: 0 mm ... 0 mm, número de polos: 8, tipo de conexión: Conexión crimpada, serie: SF, se espera que este artículo no contenga plomo a partir del primer trimestre de 2027 de acuerdo con RoHS II sin excepción 6c (Pb &lt;0,1 %), una alternativa sin plomo está disponible previamente a petición | 34.43 | 1 | AB | Field Device Connectors (FDC) | ABR | ABRBFN | 20 | 20 | NO | PC |  | 66,60 | G | 0 | 0 | 0 |  | 4055626990521 | 85366990 | DE | EC003569 | Imagen | Catálogo
1105892 | SF-5EP1N8AWA00/VPE 20 | Conect. enchuf. para apar. pared delant. | Conect. enchuf. para apar. pared delant., recto, para bloqueo estándar y SPEEDCON, M23, número de polos: 5+PE, tipo de conexión del contacto: Macho, Anillo tórico axial, apantallado: sí, medida de brida: 26 mm x 26 mm, Compatible con contraconectores con tuerca moleteada SPEEDCON o M23 estándar, número de polos: 6, tipo de conexión: Conexión crimpada, serie: SF | 20.62 | 1 | AB | Field Device Connectors (FDC) | ABR | ABRBFL | 20 | 20 | NO | PC |  | 38,00 | G | 0 | 0 | 0 |  | 4055626990736 | 85366990 | DE | EC003569 | Imagen | Catálogo
1105895 | SF-7EP1N8AWA00/VPE 20 | Conect. enchuf. para apar. pared delant. | Conect. enchuf. para apar. pared delant., recto, para bloqueo estándar y SPEEDCON, M23, número de polos: 4+3+PE, tipo de conexión del contacto: Macho, Anillo tórico axial, apantallado: sí, medida de brida: 26 mm x 26 mm, Compatible con contraconectores con tuerca moleteada SPEEDCON o M23 estándar, número de polos: 8, tipo de conexión: Conexión crimpada, serie: SF | 21.16 | 1 | AB | Field Device Connectors (FDC) | ABR | ABRBFL | 20 | 20 | NO | PC |  | 33,91 | G | 0 | 0 | 0 |  | 4055626996608 | 85366990 | DE | EC003569 | Imagen | Catálogo
1105898 | UM 45-PROFIL 6,9CM | Perfil | Cajas de perfil extruido, Perfil básico, anchura de perfil (interior): 41,85 mm, anchura de perfil (exterior): 44,8 mm, longitud: 69 mm, altura: 44,8 mm, profundidad: 18,95 mm | 2.68 | 1 | AC | DCS | ACH | ACHDBA | 10 | 100 | NO | PC | F | 18,89 | G | 67 | 120 | 94 | MM | 4055626990743 | 39162000 | DE | EC002779 | Imagen | Catálogo
1549214 | SAC-4P-MS/ 5,0-170/M 8FS SCOVL | Cable para sensores/actuadores | Cable para sensores/actuadores, PUR sin halógenos, negro grisáceo RAL 7021, Conector recta M12 SPEEDCON, codificación: A, a Hembra recta M8, codificación: A, longitud de cable: 5 m | 33.81 | 1 | AF | Industrial Field Connectivity (IFC) | AF1 | AF1CCA | 25 | 100 | NO | PC | F | 139,60 | G |  |  |  |  | 4046356144797 | 85444290 | PL | EC001855 |  | Catálogo
1549365 | KU-K0394/06,30 | Conector enchufable recubierto de plástico por ambos lados | Conector enchufable recubierto de plástico por ambos lados | 293.15 | 1 | AB | Field Device Connectors (FDC) | ABR | ABRSAH | 1 | 10 | NO | PC |  | 523,50 | G |  |  |  |  | 4067923024359 | 85444290 | DE | EC003250 |  | Catálogo
1106013 | TTC-6P-4-24DC-UT-I | Dispositivo de protec. contra sobretensiones | Protección contra sobretensiones, compuesta de protección enchufable y elemento de base, con indicación de estado integrada para un circuito de señales flotante de 4 hilos con corriente nominal elevada. Ideal para mediciones de 4 conductores, p. ej., de temperaturas y pesos. Puede utilizarse en circuitos orientados a la seguridad hasta SIL 3. | 252.78 | 1 | CL | Trabtech (TT) | CL2 | CL2161 | 1 | 1 | NO | PC |  | 55,90 | G | 8 | 170 | 115 | MM | 4055626996837 | 85363010 | DE | EC000943 | Imagen | Catálogo
1859329 | MSTB 2,5/ 3-ST-5,08 BK BDWH:+ | Conector para placa de circuito impreso | Conector de placa de circuito impreso, sección nominal: 2,5 mm², color: negro, corriente nominal: 12 A, tensión nominal (III/2): 320 V, superficie de contacto: Sn, tipo de conexión del contacto: Hembra, número de filas: 1, número de polos: 3, familia de artículos: MSTB 2,5/..-ST, paso: 5,08 mm, tipo de conexión: Conexión por tornillo con cápsula de tracción, forma de sujeción de tornillos: L Ranura longitudinal, dirección de conexión conductor/placa de circuito impreso: 0 °, gancho de sujeción: - Gancho de sujeción, sistema enchufable: COMBICON MSTB 2,5, bloqueo: sin, tipo de sujeción: sin, tipo de embalaje: empaquetado en caja | 246.78 | 100 | AA | PCB Connectors (PCC) | AAC | AACAGC | 50 | 1000 | NO | PC |  | 5,16 | G | 0 | 0 | 0 |  | 4067923517721 | 85366990 | DE | EC002638 | Imagen | Catálogo
1106014 | TTC-6P-4-24DC-PT-I | Dispositivo de protec. contra sobretensiones | Protección contra sobretensiones, compuesta de protección enchufable y elemento de base, con indicación de estado integrada para un circuito de señales flotante de 4 hilos con corriente nominal elevada. Ideal para mediciones de 4 conductores, p. ej., de temperaturas y pesos. Puede utilizarse en circuitos orientados a la seguridad hasta SIL 3. | 252.78 | 1 | CL | Trabtech (TT) | CL2 | CL2162 | 1 | 1 | NO | PC |  | 49,00 | G | 20 | 200 | 170 | MM | 4055626997100 | 85363010 | DE | EC000943 | Imagen | Catálogo
1106015 | TTC-6P-4-24DC-I-P | Protección enchufable contra sobretensiones | Protección enchufable contra sobretensiones con indicación de estado integrada en el módulo para un circuito de señales de 4 hilos flotante con una elevada corriente nominal. Tensión nominal: 24 V DC | 149.85 | 1 | CL | Trabtech (TT) | CL2 | CL216Z | 1 | 1 | NO | PC |  | 17,12 | G | 8 | 170 | 105 | MM | 4055626990569 | 85363010 | DE | EC002497 | Imagen | Catálogo
1106032 | BCP-500F-6 GN BD:1-6Q | Conector para placa de circuito impreso | Conector de placa de circuito impreso, sección nominal: 2,5 mm², color: verde blanquecino, corriente nominal: 12 A, tensión nominal (III/2): 320 V, superficie de contacto: Sn, tipo de conexión del contacto: Hembra, número de filas: 1, número de polos: 6, familia de artículos: BCP-F, paso: 5 mm, tipo de conexión: Conexión por tornillo con cápsula de tracción, forma de sujeción de tornillos: L Ranura longitudinal, dirección de conexión conductor/placa de circuito impreso: 0 °, gancho de sujeción: - sin gancho de sujeción, sistema enchufable: BASICLINE 2,5, bloqueo: Bloqueo por tornillo, tipo de sujeción: Sujeción aérea (tornillo), tipo de embalaje: empaquetado en caja | 519.8 | 100 | AA | PCB Connectors (PCC) | AAC | AACANB | 100 | 2000 | NO | PC |  | 11,46 | G | 0 | 0 | 0 |  | 4055626997407 | 85366990 | CN | EC002638 | Imagen | Catálogo
1106134 | EV-T2G3C-1AC32A-2,0M6,0ESBK01 | Cables de carga AC | CHARX connect comfort, Tipo 2, Cable de carga AC, 32 A permanente, 250 V AC, con conector de carga para vehículos y extremo del cable abierto, cable: 2 m, negro, recto, con capuchón, carcasa: negro, gris, Logotipo de PHOENIX CONTACT, IEC 62196-2, Para cargar con corriente alterna (AC) vehículos eléctricos (EV) con entradas de carga para vehículos de tipo 2 | 211.81 | 1 | XW | E-Mobility | XWB | XWBDBB | 1 | 1 | NO | PC |  | 746,00 | G | 70 | 370 | 320 | MM | 4055626997803 | 85444290 | PL | EC002897 | Imagen | Catálogo
1106216 | ZFK3DSA 1,5-5,08-15 BD:1-26 | Borna para placa de circuito impreso | Terminal de tarjetas de circuitos impresos, corriente nominal: 12 A, tensión nominal (III/2): 400 V, sección nominal: 1,5 mm², número de filas: 3, número de polos por fila: 15, familia de artículos: ZFK3DS(A) 1,5, paso: 5,08 mm, tipo de conexión: Conexión por resorte, montaje: Soldadura por ola, dirección de conexión conductor/placa de circuito impreso: 45 °, color: verde, Disposición de pines: Disposición de pines lineal, Longitud del pin [P]: 3,4 mm, número de pines de soldadura por potencial: 1, tipo de embalaje: empaquetado en caja | 2450.11 | 100 | AA | PCB Connectors (PCC) | AAL | AALMDA | 10 | 1000 | NO | PC |  | 73,43 | G | 63 | 182 | 115 | MM | 4055626997438 | 85369010 | IN | EC002643 | Imagen | Catálogo
1106303 | ES-FT-BPC-S 16-25 OG | Conector | Conector, Familia de artículos: BPC, color: naranja, número de polos: 1, sección mín. de conductor: 16 mm², sección máx. de conductor: 25 mm², tensión nominal: 1500, corriente asignada: 120 A, Tipo de conexión: Conexión por tornillo | 12.63 | 1 | AB | Field Device Connectors (FDC) | ABL | ABLDBA | 15 | 15 | NO | PC |  | 29,71 | G | 61 | 219 | 138 | MM | 4063151003494 | 85359000 | CN | EC002641 | Imagen | Catálogo
1106304 | ES-FT-BPC-S 16-25 BK | Conector | Conector, Familia de artículos: BPC, color: negro, número de polos: 1, sección mín. de conductor: 16 mm², sección máx. de conductor: 25 mm², tensión nominal: 1500, corriente asignada: 120 A, Tipo de conexión: Conexión por tornillo | 12.63 | 1 | AB | Field Device Connectors (FDC) | ABL | ABLDBA | 15 | 1 | SÍ | PC |  | 29,91 | G | 60 | 219 | 138 | MM | 4055626990798 | 85359000 | CN | EC002641 | Imagen | Catálogo
1106306 | ES-BPC-C 16-25 OG | Conector | Conector, Familia de artículos: BPC, color: naranja, número de polos: 1, sección mín. de conductor: 16 mm², sección máx. de conductor: 25 mm², tensión nominal: 1500, corriente asignada: 120 A, Tipo de conexión: Engaste, diámetro de cable mín.: 7,2 mm, diámetro de cable máx.: 10,7 mm | 23.25 | 1 | AB | Field Device Connectors (FDC) | ABL | ABLDBA | 20 | 20 | NO | PC |  | 39,00 | G | 87 | 269 | 107 | MM | 4063151003470 | 85359000 | CN | EC002641 | Imagen | Catálogo
1106307 | ES-BPC-C 16-25 BK | Conector | Conector, Familia de artículos: BPC, color: negro, número de polos: 1, sección mín. de conductor: 16 mm², sección máx. de conductor: 25 mm², tensión nominal: 1500, corriente asignada: 120 A, Tipo de conexión: Engaste, diámetro de cable mín.: 7,2 mm, diámetro de cable máx.: 10,7 mm | 23.25 | 1 | AB | Field Device Connectors (FDC) | ABL | ABLDBA | 20 | 20 | NO | PC |  | 39,04 | G | 90 | 268 | 109 | MM | 4063151003456 | 85359000 | CN | EC002641 | Imagen | Catálogo
1106330 | SACC-E-M12FSS-3P-M16/0,11PE PW | Conect. enchuf. para apar. pared delant. | Conect. enchuf. para apar. pared delant., Potencia, 3-polos, Hembra de conexión, recto, M12-Estándar, S-codificación, a extremo de cable libre, Hilos trenzados individuales, longitud de cable: 0,11 m, 1,31 mm², Hilo trenzado de conmutación UL/cUL, encapsulado, se espera que este artículo no contenga plomo a partir del cuarto trimestre de 2025 de acuerdo con RoHS II sin excepción 6c (Pb &lt;0,1 %), una alternativa sin plomo está disponible previamente a petición | 24.62 | 1 | AB | Field Device Connectors (FDC) | ABQ | ABQCFG | 1 | 100 | NO | PC |  | 31,40 | G | 19 | 150 | 120 | MM | 4063151003074 | 85444290 | DE | EC003570 | Imagen | Catálogo
1106332 | SACC-E-M12MSS-3P-M16/0,11PE PW | Conect. enchuf. para apar. pared delant. | Conect. enchuf. para apar. pared delant., Potencia, 3-polos, Conector macho, recto, M12, S-codificación, a extremo de cable libre, Hilos trenzados individuales, longitud de cable: 0,11 m, 1,31 mm², encapsulado, se espera que este artículo no contenga plomo a partir del primer trimestre de 2026 de acuerdo con RoHS II sin excepción 6c (Pb &lt;0,1 %), una alternativa sin plomo está disponible previamente a petición | 23.87 | 1 | AB | Field Device Connectors (FDC) | ABQ | ABQCEG | 1 | 100 | SÍ | PC |  | 34,50 | G | 19 | 160 | 120 | MM | 4055626997148 | 85444290 | DE | EC003570 | Imagen | Catálogo
1106340 | PC 5/ 6-G-7,62 P26 | Carcasa de base para placa de circuito impreso | Carcasa base placa de circuito impreso, sección nominal: 6 mm², color: verde, corriente nominal: 32 A, tensión nominal (III/2): 630 V, superficie de contacto: Sn, tipo de conexión del contacto: Macho, número de filas: 1, número de polos: 6, familia de artículos: PC 5/..-G, paso: 7,62 mm, montaje: Soldadura por ola, disposición de pines: Disposición de pines lineal, longitud del pin [P]: 2,6 mm, número de pines de soldadura por potencial: 3, sistema enchufable: COMBICON PC 5, Orientación de la cara enchufable: Estándar, bloqueo: sin, tipo de sujeción: sin, tipo de embalaje: empaquetado en caja | 620.03 | 100 | AA | PCB Connectors (PCC) | AAD | AADSBA | 50 | 1000 | NO | PC |  | 12,37 | G | 77 | 90 | 140 | MM | 4063151003050 | 85366930 | DE | EC002637 | Imagen | Catálogo
1106407 | PSR-CT-GWY-1DGN-IOL-PI | Interfaz de datos | Módulo de pasarela de enlace para el registro de datos no seguros de estado y de diagnóstico de interruptores de seguridad PSR-CT y transmisión de paquetes de datos a un maestro IO-Link | 146.78 | 1 | DN | Automation Infrastructure (AI) | DNA | DNA61Z | 1 | 1 | NO | PC |  | 93,82 | G | 0 | 0 | 0 |  | 4063151003012 | 85176200 | DE | EC001604 | Imagen | Catálogo
1106500 | FL SWITCH 2608 | Industrial Ethernet Switch | Managed Switch 2000 serie, 8 Puertos M12 10/100 MBit/s, índice de protección: IP65/IP66/IP67, Temperatura ambiente (servicio): -40 °C ... 70 °C, Tensión de alimentación: 9 V DC ... 57 V DC, PROFINET Conformance-Class B, Rango de temperatura ampliado, Proceso de desarrollo certificado según la norma IEC 62443-4-1, Compatible con IEC 62443-4-2 | 1082.9 | 1 | DN | Automation Infrastructure (AI) | DNN | DNN126 | 1 | 1 | NO | PC |  | 1.383,00 | G | 0 | 0 | 0 |  | 4063151002732 | 85176200 | DE | EC000734 | Imagen | Catálogo
1106610 | FL SWITCH 2708 PN | Industrial Ethernet Switch | Managed Switch 2000 serie, 8 Puertos M12 10/100/1000 MBit/s, índice de protección: IP65/IP66/IP67, Temperatura ambiente (servicio): -40 °C ... 70 °C, Tensión de alimentación: 9 V DC ... 57 V DC, PROFINET Conformance-Class B, Rango de temperatura ampliado, Modo PROFINET preajustado, LEDs de estado PROFINET, Proceso de desarrollo certificado según la norma IEC 62443-4-1, Compatible con IEC 62443-4-2 | 1451.8 | 1 | DN | Automation Infrastructure (AI) | DNN | DNN126 | 1 | 1 | NO | PC |  | 1.433,00 | G | 0 | 0 | 0 |  | 4055626989679 | 85176200 | DE | EC000734 | Imagen | Catálogo
1106615 | FL SWITCH 2708 | Industrial Ethernet Switch | Managed Switch 2000 serie, 8 Puertos M12 10/100/1000 MBit/s, índice de protección: IP65/IP66/IP67, Temperatura ambiente (servicio): -40 °C ... 70 °C, Tensión de alimentación: 9 V DC ... 57 V DC, PROFINET Conformance-Class B, Rango de temperatura ampliado, Proceso de desarrollo certificado según la norma IEC 62443-4-1, Compatible con IEC 62443-4-2 | 1387.54 | 1 | DN | Automation Infrastructure (AI) | DNN | DNN126 | 1 | 1 | NO | PC |  | 1.444,00 | G | 0 | 0 | 0 |  | 4063151001674 | 85176200 | DE | EC000734 | Imagen | Catálogo
1106616 | FL SWITCH 2608 PN | Industrial Ethernet Switch | Managed Switch 2000 serie, 8 Puertos M12 10/100 MBit/s, índice de protección: IP65/IP66/IP67, Temperatura ambiente (servicio): -40 °C ... 70 °C, Tensión de alimentación: 9 V DC ... 57 V DC, PROFINET Conformance-Class B, Rango de temperatura ampliado, Modo PROFINET preajustado, LEDs de estado PROFINET, Proceso de desarrollo certificado según la norma IEC 62443-4-1, Compatible con IEC 62443-4-2 | 1145.97 | 1 | DN | Automation Infrastructure (AI) | DNN | DNN126 | 1 | 1 | NO | PC |  | 1.431,00 | G | 0 | 0 | 0 |  | 4063151001650 | 85176200 | DE | EC000734 | Imagen | Catálogo
1106633 | EV-T2G4CC-DC80A-5,0M16ESBK11 | Cable de carga DC | CHARX connect compact, CCS tipo 2, Cable de carga DC, 80 A permanente, 1000 V DC, con conector de carga para vehículos y extremo del cable abierto, cable: 5 m, negro, recto, con contacto PP conectado, con sensores de temperatura analógicos, Logotipo de PHOENIX CONTACT, IEC 62196-3, para la carga con corriente continua (DC) de vehículos eléctricos (EV) | 565.33 | 1 | XW | E-Mobility | XWB | XWBMBB | 1 | 1 | NO | PC |  | 4.500,00 | G | 100 | 550 | 420 | MM | 4055626997476 | 85444290 | PL | EC002897 | Imagen | Catálogo
1106637 | EV-T2G4CC-DC40A-5,0M6,0ESBK11 | Cable de carga DC | CHARX connect compact, CCS tipo 2, Cable de carga DC, 40 A permanente, 1000 V DC, con conector de carga para vehículos y extremo del cable abierto, cable: 5 m, negro, recto, con contacto PP conectado, con sensores de temperatura analógicos, Logotipo de PHOENIX CONTACT, IEC 62196-3, para la carga con corriente continua (DC) de vehículos eléctricos (EV) | 405.59 | 1 | XW | E-Mobility | XWB | XWBMBA | 1 | 1 | NO | PC |  | 2.322,00 | G | 76 | 435 | 455 | MM | 4055626997186 | 85444290 | PL | EC002897 | Imagen | Catálogo
1106707 | FL SWITCH 2008F | Industrial Ethernet Switch | Managed Switch 2000 serie, 8 puertos RJ45 10/100 MBit/s, índice de protección: IP30, Temperatura ambiente (servicio): 0 °C ... 60 °C, Tensión de alimentación: 18 V DC ... 32 V DC, PROFINET Conformance-Class A, Proceso de desarrollo certificado según la norma IEC 62443-4-1, Compatible con IEC 62443-4-2 | 386.75 | 1 | DN | Automation Infrastructure (AI) | DNN | DNN411 | 1 | 1 | SÍ | PC |  | 330,00 | G | 0 | 0 | 0 |  | 4063151000851 | 85176200 | DE | EC000734 | Imagen | Catálogo
1106726 | SAC-4P-M12MS/ 0,29-PUR 0,07 SN | Cable para sensores/actuadores | Cable para sensores/actuadores, 4-polos, PUR sin halógenos, negro grisáceo RAL 7021, Conector recta M12, codificación: A, a extremo de cable libre, longitud de cable: 0,285 m, extremo libre = 70 mm, hilos de 3 mm, pelados y estañados | 14.23 | 1 | AF | Industrial Field Connectivity (IFC) | AF1 | AF1CCA | 1 | 100 | NO | PC | F | 19,35 | G | 27 | 330 | 27 | MM | 4063151000103 | 85444290 | PL | EC001855 | Imagen | Catálogo
1106747 | SACC-M12MS-4CON-PG 9-M PWR | Conector de potencia | Conector de potencia, 4-polos, Conector macho recto M12, codificación: A, Conexión por tornillo, material de moleteado: Fundición inyectada de cinc, niquelada, prensaestopas Pg9, diámetro exterior del cable 6 mm ... 8 mm | 27.66 | 1 | AF | Industrial Field Connectivity (IFC) | AF2 | AF2CAA | 1 | 100 | SÍ | PC | F | 23,24 | G | 30 | 100 | 100 | MM | 4063151000127 | 85366990 | DE | EC002635 | Imagen | Catálogo
1106767 | PT 2,5-QUATTRO VT | Borne de paso | Borne de paso, tensión nominal: 800 V, corriente nominal: 24 A, número de conexiones: 4, tipo de conexión: Conexión push-in, Sección de dimensionamiento: 2,5 mm², sección: 0,14 mm² - 4 mm², clase de montaje: NS 35/7,5, NS 35/15, color: violeta | 202.33 | 100 | BE | Industrial Cabinet Connectivity (ICC) | BE2 | BE2213 | 50 | 50 | NO | PC |  | 9,25 | G | 49 | 270 | 93 | MM | 4063151000301 | 85369010 | CN | EC000897 | Imagen | Catálogo
1106783 | HSCP-SP 1,5-1U6-555/555-7035 | Conector para placa de circuito impreso | Conector de placa de circuito impreso, sección nominal: 1,5 mm², color: gris claro, corriente nominal: 8 A, tensión nominal (III/2): 160 V, superficie de contacto: Sn, tipo de conexión del contacto: Hembra, número de potenciales: 6, número de filas: 2, número de polos: 6, número de conexiones: 6, familia de artículos: HSCP-SP 1,5-.., paso: 3,45 mm, tipo de conexión: Conexión por resorte push-in, dirección de conexión conductor/placa de circuito impreso: 0 °, gancho de sujeción: - Gancho de sujeción, sistema enchufable: HSC 1,5, bloqueo: sin, tipo de sujeción: sin, tipo de embalaje: empaquetado en caja, Color del contacto normalmente cerrado por resorte: verde | 4.84 | 1 | AC | DCS | ACH | ACHECB | 50 | 500 | NO | PC |  | 3,75 | G | 124 | 80 | 52 | MM | 4063151010324 | 85366990 | PL | EC002638 | Imagen | Catálogo
1831260 | MSTB 2,5/ 3-ST-5,08 BD:25-23SO | Conector para placa de circuito impreso | Conector de placa de circuito impreso, sección nominal: 2,5 mm², color: verde, corriente nominal: 12 A, tensión nominal (III/2): 320 V, superficie de contacto: Sn, tipo de conexión del contacto: Hembra, número de filas: 1, número de polos: 3, familia de artículos: MSTB 2,5/..-ST, paso: 5,08 mm, tipo de conexión: Conexión por tornillo con cápsula de tracción, forma de sujeción de tornillos: L Ranura longitudinal, dirección de conexión conductor/placa de circuito impreso: 0 °, gancho de sujeción: - Gancho de sujeción, sistema enchufable: COMBICON MSTB 2,5, bloqueo: sin, tipo de sujeción: sin, tipo de embalaje: empaquetado en caja | 251.97 | 100 | AA | PCB Connectors (PCC) | AAC | AACAGC | 100 | 1000 | NO | PC |  | 5,13 | G |  |  |  |  | 4067923469617 | 85366990 | DE | EC002638 |  | Catálogo
1106784 | HSCP-SP 2,5-1U20-5B/5B-7035 | Conector para placa de circuito impreso | Conector de placa de circuito impreso, sección nominal: 2,5 mm², color: gris claro, corriente nominal: 8 A, tensión nominal (III/2): 320 V, superficie de contacto: Sn, tipo de conexión del contacto: Hembra, número de potenciales: 2, número de filas: 2, número de polos: 2, número de conexiones: 2, familia de artículos: HSCP-SP 2,5-.., paso: 5 mm, tipo de conexión: Conexión por resorte push-in, dirección de conexión conductor/placa de circuito impreso: 0 °, gancho de sujeción: - Gancho de sujeción, sistema enchufable: HSC 2,5, bloqueo: sin, tipo de sujeción: sin, tipo de embalaje: empaquetado en caja, Variante parcialmente equipada | 4.0994 | 1 | AC | DCS | ACH | ACHECB | 50 | 500 | NO | PC | F | 2,94 | G | 124 | 80 | 52 | MM | 4063151009564 | 85366990 | PL | EC002638 | Imagen | Catálogo
1106801 | LS-EMSP-V4A (140X100) 1 CUS | Marcador de aparatos | Marcador de aparatos, Placa de acero inoxidable, disponible: por pieza, plateado, rotulado según las indicaciones del cliente, rotulable con: TOPMARK LASER, TOPMARK NEO, clase de montaje: atornillar, remachar, Número de índices individuales: 1, altura del campo de texto: 100 mm, anchura del campo de texto: 140 mm | 557.08 | 1 | BG | Marking and Installation (MI) | BG8 | BG814D | 1 | 5 | NO | PC | F | 146,00 | G | 15 | 204 | 194 | MM | 4063151000516 | 83100000 | PL | EC001288 | Imagen | Catálogo
1101926 | MSTB 2,5/ 3-ST-5,08 BD:31-33 | Conector para placa de circuito impreso | Conector de placa de circuito impreso, sección nominal: 2,5 mm², color: verde, corriente nominal: 12 A, tensión nominal (III/2): 320 V, superficie de contacto: Sn, tipo de conexión del contacto: Hembra, número de filas: 1, número de polos: 3, familia de artículos: MSTB 2,5/..-ST, paso: 5,08 mm, tipo de conexión: Conexión por tornillo con cápsula de tracción, forma de sujeción de tornillos: L Ranura longitudinal, dirección de conexión conductor/placa de circuito impreso: 0 °, gancho de sujeción: - Gancho de sujeción, sistema enchufable: COMBICON MSTB 2,5, bloqueo: sin, tipo de sujeción: sin, tipo de embalaje: empaquetado en caja | 262.78 | 100 | AA | PCB Connectors (PCC) | AAC | AACAGC | 50 | 50 | NO | PC |  | 5,26 | G |  |  |  |  | 4055626961323 | 85366990 | DE | EC002638 |  | Catálogo
1106939 | EV-T2M4CC-DC80A-3,5M16ESBK11 | Cable de carga DC | CHARX connect standard, CCS tipo 2, Cable de carga DC, 80 A permanente, 1000 V DC, con conector de carga para vehículos y extremo del cable abierto, cable: 3,5 m, negro, recto, con contacto PP conectado, con marco de la cara enchufable sustituible, con sensores de temperatura analógicos, Logotipo de PHOENIX CONTACT, IEC 62196-3, para la carga con corriente continua (DC) de vehículos eléctricos (EV) | 780.73 | 1 | XW | E-Mobility | XWB | XWBMFB | 1 | 1 | NO | PC |  | 3.720,00 | G | 0 | 0 | 0 |  | 4063151000271 | 85444290 | PL | EC002897 | Imagen | Catálogo
1831256 | MSTB 2,5/ 3-ST-5,08 BD:44-42SO | Conector para placa de circuito impreso | Conector de placa de circuito impreso, sección nominal: 2,5 mm², color: verde, corriente nominal: 12 A, tensión nominal (III/2): 320 V, superficie de contacto: Sn, tipo de conexión del contacto: Hembra, número de filas: 1, número de polos: 3, familia de artículos: MSTB 2,5/..-ST, paso: 5,08 mm, tipo de conexión: Conexión por tornillo con cápsula de tracción, forma de sujeción de tornillos: L Ranura longitudinal, dirección de conexión conductor/placa de circuito impreso: 0 °, gancho de sujeción: - Gancho de sujeción, sistema enchufable: COMBICON MSTB 2,5, bloqueo: sin, tipo de sujeción: sin, tipo de embalaje: empaquetado en caja | 251.97 | 100 | AA | PCB Connectors (PCC) | AAC | AACAGC | 100 | 1000 | NO | PC |  | 5,15 | G |  |  |  |  | 4067923469136 | 85366990 | DE | EC002638 |  | Catálogo
1106941 | SPT 2,5/ 5-H-5,0-EX 4RZ2,5 | Borna para placa de circuito impreso | Terminal de tarjetas de circuitos impresos, corriente nominal: 23 A, sección nominal: 2,5 mm², número de filas: 1, número de polos por fila: 5, familia de artículos: SPT 2,5/..-H-EX, paso: 5 mm, tipo de conexión: Conexión por resorte push-in, montaje: Soldadura por ola, dirección de conexión conductor/placa de circuito impreso: 0 °, color: verde, Disposición de pines: Disposición de pines lineal, Longitud del pin [P]: 2,5 mm, número de pines de soldadura por potencial: 2, tipo de embalaje: empaquetado en caja | 635.13 | 100 | AA | PCB Connectors (PCC) | AAM | AAMBFA | 50 | 1000 | NO | PC |  | 8,20 | G | 63 | 182 | 115 | MM | 4063151000165 | 85369010 | PL | EC002643 | Imagen | Catálogo
1106942 | EV-T2M4CC-DC80A-4,0M16ESBK11 | Cable de carga DC | CHARX connect standard, CCS tipo 2, Cable de carga DC, 80 A permanente, 1000 V DC, con conector de carga para vehículos y extremo del cable abierto, cable: 4 m, negro, recto, con contacto PP conectado, con marco de la cara enchufable sustituible, con sensores de temperatura analógicos, Logotipo de PHOENIX CONTACT, IEC 62196-3, para la carga con corriente continua (DC) de vehículos eléctricos (EV) | 800.81 | 1 | XW | E-Mobility | XWB | XWBMFB | 1 | 1 | NO | PC |  | 4.200,00 | G | 79 | 600 | 450 | MM | 4063151005207 | 85444290 | PL | EC002897 | Imagen | Catálogo
1106945 | EV-T2M4CC-DC80A-6,0M16ESBK11 | Cable de carga DC | CHARX connect standard, CCS tipo 2, Cable de carga DC, 80 A permanente, 1000 V DC, con conector de carga para vehículos y extremo del cable abierto, cable: 6 m, negro, recto, con contacto PP conectado, con marco de la cara enchufable sustituible, con sensores de temperatura analógicos, Logotipo de PHOENIX CONTACT, IEC 62196-3, para la carga con corriente continua (DC) de vehículos eléctricos (EV) | 884.39 | 1 | XW | E-Mobility | XWB | XWBMFB | 1 | 1 | NO | PC |  | 5.537,00 | G | 80 | 510 | 400 | MM | 4063151005115 | 85444290 | PL | EC002897 | Imagen | Catálogo
1852412 | MSTB 2,5/ 3-ST-5,08 BD:9-7SO | Conector para placa de circuito impreso | Conector de placa de circuito impreso, color: verde, número de polos: 3, familia de artículos: MSTB 2,5/..-ST, paso: 5,08 mm, forma de sujeción de tornillos: L Ranura longitudinal, tipo de embalaje: empaquetado en caja | 246.78 | 100 | AA | PCB Connectors (PCC) | AAC | AACAGC | 50 | 1000 | NO | PC |  | 5,40 | G |  |  |  |  | 4067923507852 | 85366990 | DE | EC002638 |  | Catálogo
1106946 | EV-T2M4CC-DC80A-7,0M16ESBK11 | Cable de carga DC | CHARX connect standard, CCS tipo 2, Cable de carga DC, 80 A permanente, 1000 V DC, con conector de carga para vehículos y extremo del cable abierto, cable: 7 m, negro, recto, con contacto PP conectado, con marco de la cara enchufable sustituible, con sensores de temperatura analógicos, Logotipo de PHOENIX CONTACT, IEC 62196-3, para la carga con corriente continua (DC) de vehículos eléctricos (EV) | 928.06 | 1 | XW | E-Mobility | XWB | XWBMFB | 1 | 1 | NO | PC |  | 6,27 | G | 100 | 500 | 440 | MM | 4063151004651 | 85444290 | PL | EC002897 | Imagen | Catálogo
1106948 | EV-T2M4CC-DC80A-4,5M16ESBK11 | Cable de carga DC | CHARX connect standard, CCS tipo 2, Cable de carga DC, 80 A permanente, 1000 V DC, con conector de carga para vehículos y extremo del cable abierto, cable: 4,5 m, negro, recto, con contacto PP conectado, con marco de la cara enchufable sustituible, con sensores de temperatura analógicos, Logotipo de PHOENIX CONTACT, IEC 62196-3, para la carga con corriente continua (DC) de vehículos eléctricos (EV) | 821.24 | 1 | XW | E-Mobility | XWB | XWBMFB | 1 | 1 | NO | PC |  | 4,39 | G | 80 | 470 | 380 | MM | 4063151004972 | 85444290 | PL | EC002897 | Imagen | Catálogo
1106949 | EV-T2M4CC-DC80A-10M16ESBK11 | Cable de carga DC | CHARX connect standard, CCS tipo 2, Cable de carga DC, 80 A permanente, 1000 V DC, con conector de carga para vehículos y extremo del cable abierto, cable: 10 m, negro, recto, con contacto PP conectado, con marco de la cara enchufable sustituible, con sensores de temperatura analógicos, Logotipo de PHOENIX CONTACT, IMPORTANTE: la longitud del cable excede la especificación normativa de 10 m., IEC 62196-3, para la carga con corriente continua (DC) de vehículos eléctricos (EV) | 1066.53 | 1 | XW | E-Mobility | XWB | XWBMFB | 1 | 1 | NO | PC |  | 8.513,00 | G | 110 | 500 | 400 | MM | 4063151004422 | 85444290 | PL | EC002897 | Imagen | Catálogo
1106952 | EV-T2M4CC-DC200A-6,0M50ESBK11 | Cable de carga DC | CHARX connect standard, CCS tipo 2, Cable de carga DC, hasta 500 A en Boost mode, 200 A permanente, 1000 V DC, con conector de carga para vehículos y extremo del cable abierto, cable: 6 m, negro, recto, con contacto PP conectado, con marco de la cara enchufable sustituible, con sensores de temperatura analógicos, Logotipo de PHOENIX CONTACT, IEC 62196-3, para la carga con corriente continua (DC) de vehículos eléctricos (EV) | 1305.33 | 1 | XW | E-Mobility | XWB | XWBMFE | 1 | 1 | NO | PC |  | 10.841,00 | G | 85 | 580 | 480 | MM | 4063151000288 | 85444290 | PL | EC002897 | Imagen | Catálogo
1703165 | MSTB 2,5/ 3-ST-5,08 BD:N,LNZ | Conector para placa de circuito impreso | Conector de placa de circuito impreso, sección nominal: 2,5 mm², color: verde, corriente nominal: 12 A, tensión nominal (III/2): 320 V, superficie de contacto: Sn, tipo de conexión del contacto: Hembra, número de potenciales: 3, número de filas: 1, número de polos: 3, número de conexiones: 3, familia de artículos: MSTB 2,5/..-ST, paso: 5,08 mm, tipo de conexión: Conexión por tornillo con cápsula de tracción, forma de sujeción de tornillos: L Ranura longitudinal, dirección de conexión conductor/placa de circuito impreso: 0 °, gancho de sujeción: - Gancho de sujeción, sistema enchufable: COMBICON MSTB 2,5, bloqueo: sin, tipo de sujeción: sin, tipo de embalaje: empaquetado en caja | 262.78 | 100 | AA | PCB Connectors (PCC) | AAC | AACAGC | 50 | 50 | NO | PC |  | 5,35 | G | 66 | 92 | 103 | MM | 4046356641104 | 85366990 | DE | EC002638 | Imagen | Catálogo
1106953 | EV-T2M4CC-DC200A-6,5M50ESBK11 | Cable de carga DC | CHARX connect standard, CCS tipo 2, Cable de carga DC, hasta 500 A en Boost mode, 200 A permanente, 1000 V DC, con conector de carga para vehículos y extremo del cable abierto, cable: 6,5 m, negro, recto, con contacto PP conectado, con marco de la cara enchufable sustituible, con sensores de temperatura analógicos, Logotipo de PHOENIX CONTACT, IEC 62196-3, para la carga con corriente continua (DC) de vehículos eléctricos (EV) | 1352.19 | 1 | XW | E-Mobility | XWB | XWBMFE | 1 | 1 | NO | PC |  | 12.178,00 | G | 90 | 550 | 550 | MM | 4063151000332 | 85444290 | PL | EC002897 | Imagen | Catálogo
1106956 | FK-MCP 1,5/20-STF-3,5AUBD-39 Q | Conector para placa de circuito impreso | Conector de placa de circuito impreso, sección nominal: 1,5 mm², color: verde, corriente nominal: 8 A, tensión nominal (III/2): 160 V, superficie de contacto: Au, tipo de conexión del contacto: Hembra, número de filas: 1, número de polos: 20, familia de artículos: FK-MCP 1,5/..-STF, paso: 3,5 mm, tipo de conexión: Conexión por resorte push-in, dirección de conexión conductor/placa de circuito impreso: 0 °, sistema enchufable: COMBICON MC 1,5, bloqueo: Bloqueo por tornillo, tipo de sujeción: Sujeción aérea (tornillo), tipo de embalaje: empaquetado en caja | 3369.67 | 100 | AA | PCB Connectors (PCC) | AAB | AABFMB | 50 | 50 | NO | PC |  | 19,29 | G | 93 | 181 | 116 | MM | 4063151005092 | 85366990 | DE | EC002638 | Imagen | Catálogo
1106958 | EV-T2M4CC-DC200A-7,5M50ESBK11 | Cable de carga DC | CHARX connect standard, CCS tipo 2, Cable de carga DC, hasta 500 A en Boost mode, 200 A permanente, 1000 V DC, con conector de carga para vehículos y extremo del cable abierto, cable: 7,5 m, negro, recto, con contacto PP conectado, con marco de la cara enchufable sustituible, con sensores de temperatura analógicos, Logotipo de PHOENIX CONTACT, IMPORTANTE: puede que sea necesario organizar los cables., IEC 62196-3, para la carga con corriente continua (DC) de vehículos eléctricos (EV) | 1448.13 | 1 | XW | E-Mobility | XWB | XWBMFE | 1 | 1 | NO | PC |  | 13.146,00 | G | 0 | 0 | 0 |  | 4063151000547 | 85444290 | PL | EC002897 | Imagen | Catálogo
1987083 | MSTB 2,5/ 3-ST-5,08 BD:NZ B-K | Conector para placa de circuito impreso | Conector de placa de circuito impreso, sección nominal: 2,5 mm², color: verde, corriente nominal: 12 A, tensión nominal (III/2): 320 V, superficie de contacto: Sn, tipo de conexión del contacto: Hembra, número de potenciales: 3, número de filas: 1, número de polos: 3, número de conexiones: 3, familia de artículos: MSTB 2,5/..-ST, paso: 5,08 mm, tipo de conexión: Conexión por tornillo con cápsula de tracción, forma de sujeción de tornillos: L Ranura longitudinal, dirección de conexión conductor/placa de circuito impreso: 0 °, gancho de sujeción: - Gancho de sujeción, sistema enchufable: COMBICON MSTB 2,5, bloqueo: sin, tipo de sujeción: sin, tipo de embalaje: empaquetado en caja | 286.93 | 100 | AA | PCB Connectors (PCC) | AAC | AACAGC | 100 | 1000 | NO | PC |  | 5,45 | G | 98 | 90 | 102 | MM | 4017918925048 | 85366990 | DE | EC002638 | Imagen | Catálogo
1106959 | EV-T2M4CC-DC200A-8,0M50ESBK11 | Cable de carga DC | CHARX connect standard, CCS tipo 2, Cable de carga DC, hasta 500 A en Boost mode, 200 A permanente, 1000 V DC, con conector de carga para vehículos y extremo del cable abierto, cable: 8 m, negro, recto, con contacto PP conectado, con marco de la cara enchufable sustituible, con sensores de temperatura analógicos, Logotipo de PHOENIX CONTACT, IMPORTANTE: puede que sea necesario organizar los cables., IEC 62196-3, para la carga con corriente continua (DC) de vehículos eléctricos (EV) | 1497.21 | 1 | XW | E-Mobility | XWB | XWBMFE | 1 | 1 | NO | PC |  | 13.847,00 | G | 0 | 0 | 0 |  | 4063151004668 | 85444290 | PL | EC002897 | Imagen | Catálogo
1106961 | EV-T2M4CC-DC200A-8,5M50ESBK11 | Cable de carga DC | CHARX connect standard, CCS tipo 2, Cable de carga DC, hasta 500 A en Boost mode, 200 A permanente, 1000 V DC, con conector de carga para vehículos y extremo del cable abierto, cable: 8,5 m, negro, recto, con contacto PP conectado, con marco de la cara enchufable sustituible, con sensores de temperatura analógicos, Logotipo de PHOENIX CONTACT, IMPORTANTE: puede que sea necesario organizar los cables., IEC 62196-3, para la carga con corriente continua (DC) de vehículos eléctricos (EV) | 1547.07 | 1 | XW | E-Mobility | XWB | XWBMFE | 1 | 1 | NO | PC |  | 14.550,00 | G | 500 | 500 | 500 | MM | 4063151005122 | 85444290 | PL | EC002897 | Imagen | Catálogo
1106962 | EV-T2M4CC-DC200A-10M50ESBK11 | Cable de carga DC | CHARX connect standard, CCS tipo 2, Cable de carga DC, hasta 500 A en Boost mode, 200 A permanente, 1000 V DC, con conector de carga para vehículos y extremo del cable abierto, cable: 10 m, negro, recto, con contacto PP conectado, con marco de la cara enchufable sustituible, con sensores de temperatura analógicos, Logotipo de PHOENIX CONTACT, IMPORTANTE: la longitud del cable excede la especificación normativa de 10 m., IEC 62196-3, para la carga con corriente continua (DC) de vehículos eléctricos (EV) | 1700.99 | 1 | XW | E-Mobility | XWB | XWBMFE | 1 | 1 | NO | PC |  | 16.980,00 | G | 100 | 700 | 500 | MM | 4063151005405 | 85444290 | PL | EC002897 | Imagen | Catálogo
1106964 | FK-MCP 1,5/20-STF-3,5AUBD-59 Q | Conector para placa de circuito impreso | Conector de placa de circuito impreso, sección nominal: 1,5 mm², color: verde, corriente nominal: 8 A, tensión nominal (III/2): 160 V, superficie de contacto: Au, tipo de conexión del contacto: Hembra, número de filas: 1, número de polos: 20, familia de artículos: FK-MCP 1,5/..-STF, paso: 3,5 mm, tipo de conexión: Conexión por resorte push-in, dirección de conexión conductor/placa de circuito impreso: 0 °, sistema enchufable: COMBICON MC 1,5, bloqueo: Bloqueo por tornillo, tipo de sujeción: Sujeción aérea (tornillo), tipo de embalaje: empaquetado en caja | 3369.67 | 100 | AA | PCB Connectors (PCC) | AAB | AABFMB | 50 | 50 | NO | PC |  | 19,29 | G | 93 | 181 | 116 | MM | 4063151005214 | 85366990 | DE | EC002638 | Imagen | Catálogo
1106965 | EV-T2M4CC-DC150A-4,0M35ESBK11 | Cable de carga DC | CHARX connect standard, CCS tipo 2, Cable de carga DC, 150 A permanente, 1000 V DC, con conector de carga para vehículos y extremo del cable abierto, cable: 4 m, negro, recto, con contacto PP conectado, con marco de la cara enchufable sustituible, con sensores de temperatura analógicos, Logotipo de PHOENIX CONTACT, IEC 62196-3, para la carga con corriente continua (DC) de vehículos eléctricos (EV) | 931.85 | 1 | XW | E-Mobility | XWB | XWBMFD | 1 | 1 | NO | PC |  | 6.330,00 | G | 120 | 580 | 480 | MM | 4063151000295 | 85444290 | PL | EC002897 | Imagen | Catálogo
1106966 | EV-T2M4CC-DC150A-6,0M35ESBK11 | Cable de carga DC | CHARX connect standard, CCS tipo 2, Cable de carga DC, 150 A permanente, 1000 V DC, con conector de carga para vehículos y extremo del cable abierto, cable: 6 m, negro, recto, con contacto PP conectado, con marco de la cara enchufable sustituible, con sensores de temperatura analógicos, Logotipo de PHOENIX CONTACT, IEC 62196-3, para la carga con corriente continua (DC) de vehículos eléctricos (EV) | 1053.33 | 1 | XW | E-Mobility | XWB | XWBMFD | 1 | 1 | NO | PC |  | 8.916,00 | G | 80 | 550 | 480 | MM | 4063151004675 | 85366990 | PL | EC002897 | Imagen | Catálogo
1106967 | EV-T2M4CC-DC150A-7,0M35ESBK11 | Cable de carga DC | CHARX connect standard, CCS tipo 2, Cable de carga DC, 150 A permanente, 1000 V DC, con conector de carga para vehículos y extremo del cable abierto, cable: 7 m, negro, recto, con contacto PP conectado, con marco de la cara enchufable sustituible, con sensores de temperatura analógicos, Logotipo de PHOENIX CONTACT, IEC 62196-3, para la carga con corriente continua (DC) de vehículos eléctricos (EV) | 1116.96 | 1 | XW | E-Mobility | XWB | XWBMFD | 1 | 1 | NO | PC |  | 10.130,00 | G | 190 | 670 | 520 | MM | 4063151005139 | 85444290 | PL | EC002897 | Imagen | Catálogo
1106969 | FK-MCP 1,5/20-STF-3,5AUBD-79 Q | Conector para placa de circuito impreso | Conector de placa de circuito impreso, sección nominal: 1,5 mm², color: verde, corriente nominal: 8 A, tensión nominal (III/2): 160 V, superficie de contacto: Au, tipo de conexión del contacto: Hembra, número de filas: 1, número de polos: 20, familia de artículos: FK-MCP 1,5/..-STF, paso: 3,5 mm, tipo de conexión: Conexión por resorte push-in, dirección de conexión conductor/placa de circuito impreso: 0 °, sistema enchufable: COMBICON MC 1,5, bloqueo: Bloqueo por tornillo, tipo de sujeción: Sujeción aérea (tornillo), tipo de embalaje: empaquetado en caja | 3369.67 | 100 | AA | PCB Connectors (PCC) | AAB | AABFMB | 50 | 50 | NO | PC |  | 19,29 | G | 93 | 181 | 116 | MM | 4063151005221 | 85366990 | DE | EC002638 | Imagen | Catálogo
1106979 | FK-MCP 1,5/15-STF-3,5AUBD-44 Q | Conector para placa de circuito impreso | Conector de placa de circuito impreso, sección nominal: 1,5 mm², color: verde, corriente nominal: 8 A, tensión nominal (III/2): 160 V, superficie de contacto: Au, tipo de conexión del contacto: Hembra, número de filas: 1, número de polos: 15, familia de artículos: FK-MCP 1,5/..-STF, paso: 3,5 mm, tipo de conexión: Conexión por resorte push-in, dirección de conexión conductor/placa de circuito impreso: 0 °, sistema enchufable: COMBICON MC 1,5, bloqueo: Bloqueo por tornillo, tipo de sujeción: Sujeción aérea (tornillo), tipo de embalaje: empaquetado en caja | 2533.99 | 100 | AA | PCB Connectors (PCC) | AAB | AABFMB | 50 | 50 | NO | PC |  | 15,00 | G | 93 | 181 | 116 | MM | 4063151004989 | 85366990 | DE | EC002638 | Imagen | Catálogo
1106990 | FK-MCP 1,5/15-STF-3,5AUBD-59 Q | Conector para placa de circuito impreso | Conector de placa de circuito impreso, sección nominal: 1,5 mm², color: verde, corriente nominal: 8 A, tensión nominal (III/2): 160 V, superficie de contacto: Au, tipo de conexión del contacto: Hembra, número de filas: 1, número de polos: 15, familia de artículos: FK-MCP 1,5/..-STF, paso: 3,5 mm, tipo de conexión: Conexión por resorte push-in, dirección de conexión conductor/placa de circuito impreso: 0 °, sistema enchufable: COMBICON MC 1,5, bloqueo: Bloqueo por tornillo, tipo de sujeción: Sujeción aérea (tornillo), tipo de embalaje: empaquetado en caja | 2533.99 | 100 | AA | PCB Connectors (PCC) | AAB | AABFMB | 50 | 50 | NO | PC |  | 15,03 | G | 93 | 181 | 116 | MM | 4063151005238 | 85366990 | DE | EC002638 | Imagen | Catálogo
1106996 | FK-MCP 1,5/16-STF-3,5BD:-32Q | Conector para placa de circuito impreso | Conector de placa de circuito impreso, sección nominal: 1,5 mm², color: verde, corriente nominal: 8 A, tensión nominal (III/2): 160 V, superficie de contacto: Sn, tipo de conexión del contacto: Hembra, número de filas: 1, número de polos: 16, familia de artículos: FK-MCP 1,5/..-STF, paso: 3,5 mm, tipo de conexión: Conexión por resorte push-in, dirección de conexión conductor/placa de circuito impreso: 0 °, sistema enchufable: COMBICON MC 1,5, bloqueo: Bloqueo por tornillo, tipo de sujeción: Sujeción aérea (tornillo), tipo de embalaje: empaquetado en caja | 1835.88 | 100 | AA | PCB Connectors (PCC) | AAB | AABFMB | 50 | 50 | NO | PC |  | 15,74 | G | 93 | 181 | 116 | MM | 4063151005603 | 85366990 | DE | EC002638 | Imagen | Catálogo
1106999 | FK-MCP 1,5/16-STF-3,5BD:-48Q | Conector para placa de circuito impreso | Conector de placa de circuito impreso, sección nominal: 1,5 mm², color: verde, corriente nominal: 8 A, tensión nominal (III/2): 160 V, superficie de contacto: Sn, tipo de conexión del contacto: Hembra, número de filas: 1, número de polos: 16, familia de artículos: FK-MCP 1,5/..-STF, paso: 3,5 mm, tipo de conexión: Conexión por resorte push-in, dirección de conexión conductor/placa de circuito impreso: 0 °, sistema enchufable: COMBICON MC 1,5, bloqueo: Bloqueo por tornillo, tipo de sujeción: Sujeción aérea (tornillo), tipo de embalaje: empaquetado en caja | 1835.88 | 100 | AA | PCB Connectors (PCC) | AAB | AABFMB | 50 | 50 | NO | PC |  | 15,74 | G | 93 | 181 | 116 | MM | 4063151005559 | 85366990 | DE | EC002638 | Imagen | Catálogo
1107001 | FK-MCP 1,5/16-STF-3,5 BD: U1-Q | Conector para placa de circuito impreso | Conector de placa de circuito impreso, sección nominal: 1,5 mm², color: verde, corriente nominal: 8 A, tensión nominal (III/2): 160 V, superficie de contacto: Sn, tipo de conexión del contacto: Hembra, número de filas: 1, número de polos: 16, familia de artículos: FK-MCP 1,5/..-STF, paso: 3,5 mm, tipo de conexión: Conexión por resorte push-in, dirección de conexión conductor/placa de circuito impreso: 0 °, sistema enchufable: COMBICON MC 1,5, bloqueo: Bloqueo por tornillo, tipo de sujeción: Sujeción aérea (tornillo), tipo de embalaje: empaquetado en caja | 1835.88 | 100 | AA | PCB Connectors (PCC) | AAB | AABFMB | 50 | 50 | NO | PC |  | 15,73 | G | 93 | 181 | 116 | MM | 4063151005610 | 85366990 | DE | EC002638 | Imagen | Catálogo
1107003 | FK-MCP 1,5/16-STF-3,5BD:-80Q | Conector para placa de circuito impreso | Conector de placa de circuito impreso, sección nominal: 1,5 mm², color: verde, corriente nominal: 8 A, tensión nominal (III/2): 160 V, superficie de contacto: Sn, tipo de conexión del contacto: Hembra, número de filas: 1, número de polos: 16, familia de artículos: FK-MCP 1,5/..-STF, paso: 3,5 mm, tipo de conexión: Conexión por resorte push-in, dirección de conexión conductor/placa de circuito impreso: 0 °, sistema enchufable: COMBICON MC 1,5, bloqueo: Bloqueo por tornillo, tipo de sujeción: Sujeción aérea (tornillo), tipo de embalaje: empaquetado en caja | 1835.88 | 100 | AA | PCB Connectors (PCC) | AAB | AABFMB | 50 | 50 | NO | PC |  | 15,74 | G | 93 | 181 | 116 | MM | 4063151004682 | 85366990 | DE | EC002638 | Imagen | Catálogo
1107005 | FK-MCP 1,5/16-STF-3,5BD:-64Q | Conector para placa de circuito impreso | Conector de placa de circuito impreso, sección nominal: 1,5 mm², color: verde, corriente nominal: 8 A, tensión nominal (III/2): 160 V, superficie de contacto: Sn, tipo de conexión del contacto: Hembra, número de filas: 1, número de polos: 16, familia de artículos: FK-MCP 1,5/..-STF, paso: 3,5 mm, tipo de conexión: Conexión por resorte push-in, dirección de conexión conductor/placa de circuito impreso: 0 °, sistema enchufable: COMBICON MC 1,5, bloqueo: Bloqueo por tornillo, tipo de sujeción: Sujeción aérea (tornillo), tipo de embalaje: empaquetado en caja | 1835.88 | 100 | AA | PCB Connectors (PCC) | AAB | AABFMB | 50 | 50 | NO | PC |  | 15,64 | G | 93 | 181 | 116 | MM | 4063151004699 | 85366990 | DE | EC002638 | Imagen | Catálogo
1107008 | EV-T2M4CC-DC200A-1,0M50ESBK11 | Cable de carga DC | CHARX connect standard, CCS tipo 2, Cable de carga DC, hasta 500 A en Boost mode, 200 A permanente, 1000 V DC, con conector de carga para vehículos y extremo del cable abierto, negro, recto, con contacto PP conectado, con marco de la cara enchufable sustituible, con sensores de temperatura analógicos, Logotipo de PHOENIX CONTACT, IEC 62196-3, para la carga con corriente continua (DC) de vehículos eléctricos (EV) | 877.64 | 1 | XW | E-Mobility | XWB | XWBMFE | 1 | 1 | NO | PC |  | 2.815,00 | G | 0 | 0 | 0 |  | 4063151005801 | 85444290 | PL | EC002897 | Imagen | Catálogo
1107013 | FK-MCP 1,5/16-STF-3,5BD:-16QNZ | Conector para placa de circuito impreso | Conector de placa de circuito impreso, sección nominal: 1,5 mm², color: verde, corriente nominal: 8 A, tensión nominal (III/2): 160 V, superficie de contacto: Sn, tipo de conexión del contacto: Hembra, número de filas: 1, número de polos: 16, familia de artículos: FK-MCP 1,5/..-STF, paso: 3,5 mm, tipo de conexión: Conexión por resorte push-in, dirección de conexión conductor/placa de circuito impreso: 0 °, sistema enchufable: COMBICON MC 1,5, bloqueo: Bloqueo por tornillo, tipo de sujeción: Sujeción aérea (tornillo), tipo de embalaje: empaquetado en caja | 1835.88 | 100 | AA | PCB Connectors (PCC) | AAB | AABFMB | 50 | 50 | NO | PC |  | 15,73 | G | 93 | 181 | 116 | MM | 4063151005566 | 85366990 | DE | EC002638 | Imagen | Catálogo
1107015 | EV-T2M4CC-DC200A-3,0M50ESBK11 | Cable de carga DC | CHARX connect standard, CCS tipo 2, Cable de carga DC, hasta 500 A en Boost mode, 200 A permanente, 1000 V DC, con conector de carga para vehículos y extremo del cable abierto, cable: 3 m, negro, recto, con contacto PP conectado, con marco de la cara enchufable sustituible, con sensores de temperatura analógicos, Logotipo de PHOENIX CONTACT, IEC 62196-3, para la carga con corriente continua (DC) de vehículos eléctricos (EV) | 1039.8 | 1 | XW | E-Mobility | XWB | XWBMFE | 1 | 1 | NO | PC |  | 6,07 | G | 70 | 520 | 400 | MM | 4063151005573 | 85444290 | PL | EC002897 | Imagen | Catálogo
1107030 | FK-MCP 1,5/ 5-STF-3,5BD:1-GNDQ | Conector para placa de circuito impreso | Conector de placa de circuito impreso, sección nominal: 1,5 mm², color: verde, corriente nominal: 8 A, tensión nominal (III/2): 160 V, superficie de contacto: Sn, tipo de conexión del contacto: Hembra, número de filas: 1, número de polos: 5, familia de artículos: FK-MCP 1,5/..-STF, paso: 3,5 mm, tipo de conexión: Conexión por resorte push-in, dirección de conexión conductor/placa de circuito impreso: 0 °, sistema enchufable: COMBICON MC 1,5, bloqueo: Bloqueo por tornillo, tipo de sujeción: Sujeción aérea (tornillo), tipo de embalaje: empaquetado en caja | 578.8 | 100 | AA | PCB Connectors (PCC) | AAB | AABFMB | 50 | 50 | NO | PC |  | 5,42 | G | 63 | 78 | 115 | MM | 4063151005818 | 85366990 | DE | EC002638 | Imagen | Catálogo
1107031 | BCP-508-3 GN BDWH:J29 | Conector para placa de circuito impreso | Conector de placa de circuito impreso, sección nominal: 2,5 mm², color: verde blanquecino, corriente nominal: 12 A, tensión nominal (III/2): 320 V, superficie de contacto: Sn, tipo de conexión del contacto: Hembra, número de filas: 1, número de polos: 3, familia de artículos: BCP, paso: 5,08 mm, tipo de conexión: Conexión por tornillo con cápsula de tracción, forma de sujeción de tornillos: H1L Philipps-Recess con ranura longitudinal, dirección de conexión conductor/placa de circuito impreso: 0 °, gancho de sujeción: - Gancho de sujeción, sistema enchufable: BASICLINE 2,5, bloqueo: sin, tipo de sujeción: sin, tipo de embalaje: empaquetado en caja | 262.78 | 100 | AA | PCB Connectors (PCC) | AAC | AACAOA | 100 | 2000 | NO | PC |  | 5,27 | G | 0 | 0 | 0 |  | 4063151005580 | 85366990 | CN | EC002638 | Imagen | Catálogo
1107032 | BCP-508-5 GN BDWH:J3 | Conector para placa de circuito impreso | Conector de placa de circuito impreso, sección nominal: 2,5 mm², color: verde blanquecino, corriente nominal: 12 A, tensión nominal (III/2): 320 V, superficie de contacto: Sn, tipo de conexión del contacto: Hembra, número de filas: 1, número de polos: 5, familia de artículos: BCP, paso: 5,08 mm, tipo de conexión: Conexión por tornillo con cápsula de tracción, forma de sujeción de tornillos: H1L Philipps-Recess con ranura longitudinal, dirección de conexión conductor/placa de circuito impreso: 0 °, gancho de sujeción: - Gancho de sujeción, sistema enchufable: BASICLINE 2,5, bloqueo: sin, tipo de sujeción: sin, tipo de embalaje: empaquetado en caja | 434.13 | 100 | AA | PCB Connectors (PCC) | AAC | AACAOA | 100 | 2000 | NO | PC |  | 8,50 | G | 0 | 0 | 0 |  | 4063151004446 | 85366990 | CN | EC002638 | Imagen | Catálogo
1107033 | BCP-381-3 GN BDWH:J14 | Conector para placa de circuito impreso | Conector de placa de circuito impreso, sección nominal: 1,5 mm², color: verde blanquecino, corriente nominal: 8 A, tensión nominal (III/2): 160 V, superficie de contacto: Sn, tipo de conexión del contacto: Hembra, número de filas: 1, número de polos: 3, familia de artículos: BCP, paso: 3,81 mm, tipo de conexión: Conexión por tornillo con cápsula de tracción, forma de sujeción de tornillos: L Ranura longitudinal, dirección de conexión conductor/placa de circuito impreso: 0 °, sistema enchufable: BASICLINE 1,5, bloqueo: sin, tipo de sujeción: sin, tipo de embalaje: empaquetado en caja | 279 | 100 | AA | PCB Connectors (PCC) | AAB | AABAYA | 100 | 2000 | NO | PC |  | 2,38 | G | 0 | 0 | 0 |  | 4063151005825 | 85366990 | CN | EC002638 | Imagen | Catálogo
1107034 | BCP-381-3 GN BDWH:J11 | Conector para placa de circuito impreso | Conector de placa de circuito impreso, sección nominal: 1,5 mm², color: verde blanquecino, corriente nominal: 8 A, tensión nominal (III/2): 160 V, superficie de contacto: Sn, tipo de conexión del contacto: Hembra, número de filas: 1, número de polos: 3, familia de artículos: BCP, paso: 3,81 mm, tipo de conexión: Conexión por tornillo con cápsula de tracción, forma de sujeción de tornillos: L Ranura longitudinal, dirección de conexión conductor/placa de circuito impreso: 0 °, sistema enchufable: BASICLINE 1,5, bloqueo: sin, tipo de sujeción: sin, tipo de embalaje: empaquetado en caja | 279 | 100 | AA | PCB Connectors (PCC) | AAB | AABAYA | 100 | 2000 | NO | PC |  | 2,37 | G | 0 | 0 | 0 |  | 4063151005627 | 85366990 | CN | EC002638 | Imagen | Catálogo
1107035 | BCP-381-4 GN BDWH:J9 | Conector para placa de circuito impreso | Conector de placa de circuito impreso, sección nominal: 1,5 mm², color: verde blanquecino, corriente nominal: 8 A, tensión nominal (III/2): 160 V, superficie de contacto: Sn, tipo de conexión del contacto: Hembra, número de filas: 1, número de polos: 4, familia de artículos: BCP, paso: 3,81 mm, tipo de conexión: Conexión por tornillo con cápsula de tracción, forma de sujeción de tornillos: L Ranura longitudinal, dirección de conexión conductor/placa de circuito impreso: 0 °, sistema enchufable: BASICLINE 1,5, bloqueo: sin, tipo de sujeción: sin, tipo de embalaje: empaquetado en caja | 372 | 100 | AA | PCB Connectors (PCC) | AAB | AABAYA | 100 | 2000 | NO | PC |  | 3,25 | G | 0 | 0 | 0 |  | 4063151005344 | 85366990 | CN | EC002638 | Imagen | Catálogo
1549367 | KU-K0417/10,10 | Juego de conectores enchufables | Juego de conectores enchufables | 530.53 | 1 | AB | Field Device Connectors (FDC) | ABR | ABRSAH | 1 | 10 | NO | PC |  | 1.051,70 | G |  |  |  |  | 4067923023987 | 85444290 | DE | EC003250 |  | Catálogo
1107039 | FK-MCP 1,5/ 5-STF-3,5 BD:6-GNDQ | Conector para placa de circuito impreso | Conector de placa de circuito impreso, sección nominal: 1,5 mm², color: verde, corriente nominal: 8 A, tensión nominal (III/2): 160 V, superficie de contacto: Sn, tipo de conexión del contacto: Hembra, número de filas: 1, número de polos: 5, familia de artículos: FK-MCP 1,5/..-STF, paso: 3,5 mm, tipo de conexión: Conexión por resorte push-in, dirección de conexión conductor/placa de circuito impreso: 0 °, sistema enchufable: COMBICON MC 1,5, bloqueo: Bloqueo por tornillo, tipo de sujeción: Sujeción aérea (tornillo), tipo de embalaje: empaquetado en caja | 578.8 | 100 | AA | PCB Connectors (PCC) | AAB | AABFMB | 50 | 50 | NO | PC |  | 5,42 | G | 63 | 78 | 115 | MM | 4063151005351 | 85366990 | DE | EC002638 | Imagen | Catálogo
1107040 | EV-T2M4CC-DC200A-3,5M50ESBK11 | Cable de carga DC | CHARX connect standard, CCS tipo 2, Cable de carga DC, hasta 500 A en Boost mode, 200 A permanente, 1000 V DC, con conector de carga para vehículos y extremo del cable abierto, cable: 3,5 m, negro, recto, con contacto PP conectado, con marco de la cara enchufable sustituible, con sensores de temperatura analógicos, Logotipo de PHOENIX CONTACT, IEC 62196-3, para la carga con corriente continua (DC) de vehículos eléctricos (EV) | 1082.19 | 1 | XW | E-Mobility | XWB | XWBMFE | 1 | 1 | NO | PC |  | 6,56 | G | 424 | 1 | 602 | MM | 4063151004453 | 85444290 | PL | EC002897 | Imagen | Catálogo
1107042 | EV-T2M4CC-DC200A-4,0M50ESBK11 | Cable de carga DC | CHARX connect standard, CCS tipo 2, Cable de carga DC, hasta 500 A en Boost mode, 200 A permanente, 1000 V DC, con conector de carga para vehículos y extremo del cable abierto, cable: 4 m, negro, recto, con contacto PP conectado, con marco de la cara enchufable sustituible, con sensores de temperatura analógicos, Logotipo de PHOENIX CONTACT, IEC 62196-3, para la carga con corriente continua (DC) de vehículos eléctricos (EV) | 1125.35 | 1 | XW | E-Mobility | XWB | XWBMFE | 1 | 1 | NO | PC |  | 7.580,00 | G | 80 | 560 | 450 | MM | 4063151005368 | 85444290 | PL | EC002897 | Imagen | Catálogo
1107048 | EV-T2M4CC-DC200A-4,5M50ESBK11 | Cable de carga DC | CHARX connect standard, CCS tipo 2, Cable de carga DC, hasta 500 A en Boost mode, 200 A permanente, 1000 V DC, con conector de carga para vehículos y extremo del cable abierto, cable: 4,5 m, negro, recto, con contacto PP conectado, con marco de la cara enchufable sustituible, con sensores de temperatura analógicos, Logotipo de PHOENIX CONTACT, IEC 62196-3, para la carga con corriente continua (DC) de vehículos eléctricos (EV) | 1169.24 | 1 | XW | E-Mobility | XWB | XWBMFE | 1 | 1 | NO | PC |  | 8.366,00 | G | 0 | 0 | 0 |  | 4063151004460 | 85444290 | PL | EC002897 | Imagen | Catálogo
1107049 | EV-T2M4CC-DC200A-7,0M50ESBK11 | Cable de carga DC | CHARX connect standard, CCS tipo 2, Cable de carga DC, hasta 500 A en Boost mode, 200 A permanente, 1000 V DC, con conector de carga para vehículos y extremo del cable abierto, cable: 7 m, negro, recto, con contacto PP conectado, con marco de la cara enchufable sustituible, con sensores de temperatura analógicos, Logotipo de PHOENIX CONTACT, IEC 62196-3, para la carga con corriente continua (DC) de vehículos eléctricos (EV) | 1399.79 | 1 | XW | E-Mobility | XWB | XWBMFE | 1 | 1 | NO | PC |  | 12.200,00 | G | 0 | 0 | 0 |  | 4063151005597 | 85444290 | PL | EC002897 | Imagen | Catálogo
1107051 | FK-MCP 1,5/ 5-STF-3,5BD11-GNDQ | Conector para placa de circuito impreso | Conector de placa de circuito impreso, sección nominal: 1,5 mm², color: verde, corriente nominal: 8 A, tensión nominal (III/2): 160 V, superficie de contacto: Sn, tipo de conexión del contacto: Hembra, número de filas: 1, número de polos: 5, familia de artículos: FK-MCP 1,5/..-STF, paso: 3,5 mm, tipo de conexión: Conexión por resorte push-in, dirección de conexión conductor/placa de circuito impreso: 0 °, sistema enchufable: COMBICON MC 1,5, bloqueo: Bloqueo por tornillo, tipo de sujeción: Sujeción aérea (tornillo), tipo de embalaje: empaquetado en caja | 578.8 | 100 | AA | PCB Connectors (PCC) | AAB | AABFMB | 50 | 50 | NO | PC |  | 5,42 | G | 63 | 78 | 115 | MM | 4063151005832 | 85366990 | DE | EC002638 | Imagen | Catálogo
1107053 | FK-MCP 1,5/ 5-STF-3,5BD16-GNDQ | Conector para placa de circuito impreso | Conector de placa de circuito impreso, sección nominal: 1,5 mm², color: verde, corriente nominal: 8 A, tensión nominal (III/2): 160 V, superficie de contacto: Sn, tipo de conexión del contacto: Hembra, número de filas: 1, número de polos: 5, familia de artículos: FK-MCP 1,5/..-STF, paso: 3,5 mm, tipo de conexión: Conexión por resorte push-in, dirección de conexión conductor/placa de circuito impreso: 0 °, sistema enchufable: COMBICON MC 1,5, bloqueo: Bloqueo por tornillo, tipo de sujeción: Sujeción aérea (tornillo), tipo de embalaje: empaquetado en caja | 578.8 | 100 | AA | PCB Connectors (PCC) | AAB | AABFMB | 50 | 50 | NO | PC |  | 5,39 | G | 63 | 78 | 115 | MM | 4063151000554 | 85366990 | DE | EC002638 | Imagen | Catálogo
1107056 | FK-MCP 1,5/ 5-STF-3,5BD26-GNDQ | Conector para placa de circuito impreso | Conector de placa de circuito impreso, sección nominal: 1,5 mm², color: verde, corriente nominal: 8 A, tensión nominal (III/2): 160 V, superficie de contacto: Sn, tipo de conexión del contacto: Hembra, número de filas: 1, número de polos: 5, familia de artículos: FK-MCP 1,5/..-STF, paso: 3,5 mm, tipo de conexión: Conexión por resorte push-in, dirección de conexión conductor/placa de circuito impreso: 0 °, sistema enchufable: COMBICON MC 1,5, bloqueo: Bloqueo por tornillo, tipo de sujeción: Sujeción aérea (tornillo), tipo de embalaje: empaquetado en caja | 578.8 | 100 | AA | PCB Connectors (PCC) | AAB | AABFMB | 50 | 50 | NO | PC |  | 5,39 | G | 63 | 78 | 115 | MM | 4063151005764 | 85366990 | DE | EC002638 | Imagen | Catálogo
1854264 | MSTB 2,5/ 3-ST-5,08 OG H1L | Conector para placa de circuito impreso | Conector de placa de circuito impreso, color: naranja, número de polos: 3, familia de artículos: MSTB 2,5/..-ST, paso: 5,08 mm, forma de sujeción de tornillos: H1L Philipps-Recess con ranura longitudinal, tipo de embalaje: empaquetado en caja | 258 | 100 | AA | PCB Connectors (PCC) | AAC | AACAGC | 100 | 1000 | NO | PC |  | 5,16 | G |  |  |  |  | 4067923510210 | 85366990 | DE | EC002638 |  | Catálogo
1107060 | FK-MCP 1,5/ 5-STF-3,5BD21-GNDQ | Conector para placa de circuito impreso | Conector de placa de circuito impreso, sección nominal: 1,5 mm², color: verde, corriente nominal: 8 A, tensión nominal (III/2): 160 V, superficie de contacto: Sn, tipo de conexión del contacto: Hembra, número de filas: 1, número de polos: 5, familia de artículos: FK-MCP 1,5/..-STF, paso: 3,5 mm, tipo de conexión: Conexión por resorte push-in, dirección de conexión conductor/placa de circuito impreso: 0 °, sistema enchufable: COMBICON MC 1,5, bloqueo: Bloqueo por tornillo, tipo de sujeción: Sujeción aérea (tornillo), tipo de embalaje: empaquetado en caja | 578.8 | 100 | AA | PCB Connectors (PCC) | AAB | AABFMB | 50 | 50 | NO | PC |  | 5,39 | G | 63 | 78 | 115 | MM | 4063151005153 | 85366990 | DE | EC002638 | Imagen | Catálogo
1107065 | FK-MCP 1,5/ 5-STF-3,5BD31-GNDQ | Conector para placa de circuito impreso | Conector de placa de circuito impreso, sección nominal: 1,5 mm², color: verde, corriente nominal: 8 A, tensión nominal (III/2): 160 V, superficie de contacto: Sn, tipo de conexión del contacto: Hembra, número de filas: 1, número de polos: 5, familia de artículos: FK-MCP 1,5/..-STF, paso: 3,5 mm, tipo de conexión: Conexión por resorte push-in, dirección de conexión conductor/placa de circuito impreso: 0 °, sistema enchufable: COMBICON MC 1,5, bloqueo: Bloqueo por tornillo, tipo de sujeción: Sujeción aérea (tornillo), tipo de embalaje: empaquetado en caja | 578.8 | 100 | AA | PCB Connectors (PCC) | AAB | AABFMB | 50 | 50 | NO | PC |  | 5,42 | G | 63 | 78 | 115 | MM | 4063151005160 | 85366990 | DE | EC002638 | Imagen | Catálogo
1107068 | FK-MCP 1,5/ 5-STF-3,5BD36-GNDQ | Conector para placa de circuito impreso | Conector de placa de circuito impreso, sección nominal: 1,5 mm², color: verde, corriente nominal: 8 A, tensión nominal (III/2): 160 V, superficie de contacto: Sn, tipo de conexión del contacto: Hembra, número de filas: 1, número de polos: 5, familia de artículos: FK-MCP 1,5/..-STF, paso: 3,5 mm, tipo de conexión: Conexión por resorte push-in, dirección de conexión conductor/placa de circuito impreso: 0 °, sistema enchufable: COMBICON MC 1,5, bloqueo: Bloqueo por tornillo, tipo de sujeción: Sujeción aérea (tornillo), tipo de embalaje: empaquetado en caja | 578.8 | 100 | AA | PCB Connectors (PCC) | AAB | AABFMB | 50 | 50 | NO | PC |  | 5,42 | G | 63 | 78 | 115 | MM | 4063151005429 | 85366990 | DE | EC002638 | Imagen | Catálogo
1107072 | FKC 2,5/12-STF-5,08 BD: 25+-Q | Conector para placa de circuito impreso | Conector de placa de circuito impreso, sección nominal: 2,5 mm², color: verde, corriente nominal: 12 A, tensión nominal (III/2): 320 V, superficie de contacto: Sn, tipo de conexión del contacto: Hembra, número de filas: 1, número de polos: 12, familia de artículos: FKC 2,5/..-STF, paso: 5,08 mm, tipo de conexión: Conexión por resorte push-in, dirección de conexión conductor/placa de circuito impreso: 0 °, gancho de sujeción: - Gancho de sujeción, sistema enchufable: COMBICON MSTB 2,5, bloqueo: Bloqueo por tornillo, tipo de sujeción: Sujeción aérea (tornillo), tipo de embalaje: empaquetado en caja | 1012.4 | 100 | AA | PCB Connectors (PCC) | AAC | AACFBE | 50 | 50 | NO | PC |  | 22,61 | G | 100 | 140 | 192 | MM | 4063151005375 | 85366990 | DE | EC002638 | Imagen | Catálogo
1107074 | FKC 2,5/ 3-STF-5,08BD:+ - GNDQ | Conector para placa de circuito impreso | Conector de placa de circuito impreso, sección nominal: 2,5 mm², color: verde, corriente nominal: 12 A, tensión nominal (III/2): 320 V, superficie de contacto: Sn, tipo de conexión del contacto: Hembra, número de filas: 1, número de polos: 3, familia de artículos: FKC 2,5/..-STF, paso: 5,08 mm, tipo de conexión: Conexión por resorte push-in, dirección de conexión conductor/placa de circuito impreso: 0 °, gancho de sujeción: - Gancho de sujeción, sistema enchufable: COMBICON MSTB 2,5, bloqueo: Bloqueo por tornillo, tipo de sujeción: Sujeción aérea (tornillo), tipo de embalaje: empaquetado en caja | 260.23 | 100 | AA | PCB Connectors (PCC) | AAC | AACFBE | 50 | 50 | NO | PC |  | 6,36 | G | 77 | 90 | 140 | MM | 4063151005634 | 85366990 | DE | EC002638 | Imagen | Catálogo
1107075 | FKC 2,5/12-STF-5,08 BD:1-12 Q | Conector para placa de circuito impreso | Conector de placa de circuito impreso, sección nominal: 2,5 mm², color: verde, corriente nominal: 12 A, tensión nominal (III/2): 320 V, superficie de contacto: Sn, tipo de conexión del contacto: Hembra, número de filas: 1, número de polos: 12, familia de artículos: FKC 2,5/..-STF, paso: 5,08 mm, tipo de conexión: Conexión por resorte push-in, dirección de conexión conductor/placa de circuito impreso: 0 °, gancho de sujeción: - Gancho de sujeción, sistema enchufable: COMBICON MSTB 2,5, bloqueo: Bloqueo por tornillo, tipo de sujeción: Sujeción aérea (tornillo), tipo de embalaje: empaquetado en caja | 1012.4 | 100 | AA | PCB Connectors (PCC) | AAC | AACFBE | 50 | 50 | NO | PC |  | 22,54 | G | 100 | 140 | 192 | MM | 4063151005900 | 85366990 | DE | EC002638 | Imagen | Catálogo
1107078 | FK-MCP 1,5/15-STF-3,5AUBD-29 Q | Conector para placa de circuito impreso | Conector de placa de circuito impreso, sección nominal: 1,5 mm², color: verde, corriente nominal: 8 A, tensión nominal (III/2): 160 V, superficie de contacto: Au, tipo de conexión del contacto: Hembra, número de filas: 1, número de polos: 15, familia de artículos: FK-MCP 1,5/..-STF, paso: 3,5 mm, tipo de conexión: Conexión por resorte push-in, dirección de conexión conductor/placa de circuito impreso: 0 °, sistema enchufable: COMBICON MC 1,5, bloqueo: Bloqueo por tornillo, tipo de sujeción: Sujeción aérea (tornillo), tipo de embalaje: empaquetado en caja | 2498.17 | 100 | AA | PCB Connectors (PCC) | AAB | AABFMB | 50 | 50 | NO | PC |  | 15,01 | G | 93 | 181 | 116 | MM | 4063151000561 | 85366990 | DE | EC002638 | Imagen | Catálogo
1712667 | MSTB 2,5/ 3-ST-5,08 RD BD55-57 | Conector para placa de circuito impreso | Conector de placa de circuito impreso, sección nominal: 2,5 mm², color: rojo, corriente nominal: 12 A, tensión nominal (III/2): 320 V, superficie de contacto: Sn, tipo de conexión del contacto: Hembra, número de potenciales: 3, número de filas: 1, número de polos: 3, número de conexiones: 3, familia de artículos: MSTB 2,5/..-ST, paso: 5,08 mm, tipo de conexión: Conexión por tornillo con cápsula de tracción, forma de sujeción de tornillos: L Ranura longitudinal, dirección de conexión conductor/placa de circuito impreso: 0 °, gancho de sujeción: - Gancho de sujeción, sistema enchufable: COMBICON MSTB 2,5, bloqueo: sin, tipo de sujeción: sin, tipo de embalaje: empaquetado en caja | 251.28 | 100 | AA | PCB Connectors (PCC) | AAC | AACAGC | 50 | 1000 | NO | PC |  | 5,43 | G | 65 | 90 | 101 | MM | 4055626497990 | 85366990 | DE | EC002638 | Imagen | Catálogo
1712668 | MSTB 2,5/ 3-ST-5,08 RD BD58-60 | Conector para placa de circuito impreso | Conector de placa de circuito impreso, sección nominal: 2,5 mm², color: rojo, corriente nominal: 12 A, tensión nominal (III/2): 320 V, superficie de contacto: Sn, tipo de conexión del contacto: Hembra, número de potenciales: 3, número de filas: 1, número de polos: 3, número de conexiones: 3, familia de artículos: MSTB 2,5/..-ST, paso: 5,08 mm, tipo de conexión: Conexión por tornillo con cápsula de tracción, forma de sujeción de tornillos: L Ranura longitudinal, dirección de conexión conductor/placa de circuito impreso: 0 °, gancho de sujeción: - Gancho de sujeción, sistema enchufable: COMBICON MSTB 2,5, bloqueo: sin, tipo de sujeción: sin, tipo de embalaje: empaquetado en caja | 251.28 | 100 | AA | PCB Connectors (PCC) | AAC | AACAGC | 50 | 1000 | NO | PC |  | 5,31 | G | 65 | 90 | 101 | MM | 4055626499109 | 85366990 | DE | EC002638 | Imagen | Catálogo
1107088 | CCVA 2,5/ 2-G P26 THR R32 | Carcasa de base para placa de circuito impreso | Carcasa base placa de circuito impreso, sección nominal: 2,5 mm², color: negro, corriente nominal: 12 A, tensión nominal (III/2): 320 V, superficie de contacto: Sn, tipo de conexión del contacto: Macho, número de filas: 1, número de polos: 2, familia de artículos: CCVA 2,5/..-G, paso: 5 mm, montaje: Soldadura THR/soldadura por ola, disposición de pines: Disposición de pines lineal, longitud del pin [P]: 2,6 mm, número de pines de soldadura por potencial: 1, sistema enchufable: COMBICON MSTB 2,5, Orientación de la cara enchufable: Estándar, bloqueo: sin, tipo de sujeción: sin, tipo de embalaje: Correa de 32 mm de ancho | 119.93 | 100 | AA | PCB Connectors (PCC) | AAC | AACTAC | 140 | 280 | NO | PC |  | 4,39 | G | 0 | 0 | 0 |  | 4063151005382 | 85366930 | DE | EC002637 | Imagen | Catálogo
1107089 | PT 2,5-MTB GN | Borna interrumpible por cuchilla | Borna interrumpible por cuchilla, tensión nominal: 400 V, corriente nominal: 16 A, tipo de conexión: Conexión push-in, Sección de dimensionamiento: 2,5 mm², sección: 0,14 mm² - 4 mm², montaje: NS 35/7,5, NS 35/15, color: verde | 383.35 | 100 | BE | Industrial Cabinet Connectivity (ICC) | BE2 | BE2231 | 50 | 50 | NO | PC |  | 8,93 | G | 43 | 275 | 79 | MM | 4063151005177 | 85369010 | PL | EC000902 | Imagen | Catálogo
1107096 | PT 2,5-TGBD | Borne de carril de paso | Borne de carril de paso, La corriente y la tensión son determinadas por el conector empleado., tensión nominal: 400 V, corriente nominal: 16 A, tipo de conexión: Conexión push-in, Sección de dimensionamiento: 2,5 mm², sección: 0,14 mm² - 4 mm², montaje: NS 35/7,5, NS 35/15, color: gris | 350.37 | 100 | BE | Industrial Cabinet Connectivity (ICC) | BE2 | BE2231 | 50 | 50 | NO | PC |  | 8,86 | G | 43 | 275 | 79 | MM | 4063151005856 | 85369010 | PL | EC000902 | Imagen | Catálogo
1107108 | TVFKC 1,5/ 2-ST RDBGY35BD41-42 | Conector para placa de circuito impreso | Conector TWIN para placa de circuito impreso, sección nominal: 1,5 mm², color: gris claro, corriente nominal: 10 A, tensión nominal (III/2): 320 V, superficie de contacto: Sn, tipo de conexión del contacto: Hembra, número de filas: 1, número de polos: 2, familia de artículos: TVFKC 1,5/..-ST, paso: 5 mm, tipo de conexión: Conexión por resorte push-in, dirección de conexión conductor/placa de circuito impreso: 0 °, disposición de pines: Disposición de pines lineal, gancho de sujeción: RDB Gancho de sujeción de ancho doble, sistema enchufable: COMBICON MSTB 2,5, bloqueo: sin, tipo de sujeción: sin, tipo de embalaje: empaquetado en caja | 301.16 | 100 | AA | PCB Connectors (PCC) | AAC | AACFNA | 50 | 50 | NO | PC |  | 3,39 | G | 91 | 114 | 78 | MM | 4063151004477 | 85366990 | GR | EC002638 | Imagen | Catálogo
1107109 | TVFKC 1,5/ 2-ST RDBGY35BD13-14 | Conector para placa de circuito impreso | Conector TWIN para placa de circuito impreso, sección nominal: 1,5 mm², color: gris claro, corriente nominal: 10 A, tensión nominal (III/2): 320 V, superficie de contacto: Sn, tipo de conexión del contacto: Hembra, número de filas: 1, número de polos: 2, familia de artículos: TVFKC 1,5/..-ST, paso: 5 mm, tipo de conexión: Conexión por resorte push-in, dirección de conexión conductor/placa de circuito impreso: 0 °, disposición de pines: Disposición de pines lineal, gancho de sujeción: RDB Gancho de sujeción de ancho doble, sistema enchufable: COMBICON MSTB 2,5, bloqueo: sin, tipo de sujeción: sin, tipo de embalaje: empaquetado en caja | 301.16 | 100 | AA | PCB Connectors (PCC) | AAC | AACFNA | 50 | 50 | NO | PC |  | 3,46 | G | 91 | 114 | 78 | MM | 4063151005184 | 85366990 | GR | EC002638 | Imagen | Catálogo
1107110 | TVFKC 1,5/ 2-ST RDBGY35BD33-34 | Conector para placa de circuito impreso | Conector TWIN para placa de circuito impreso, sección nominal: 1,5 mm², color: gris claro, corriente nominal: 10 A, tensión nominal (III/2): 320 V, superficie de contacto: Sn, tipo de conexión del contacto: Hembra, número de filas: 1, número de polos: 2, familia de artículos: TVFKC 1,5/..-ST, paso: 5 mm, tipo de conexión: Conexión por resorte push-in, dirección de conexión conductor/placa de circuito impreso: 0 °, disposición de pines: Disposición de pines lineal, gancho de sujeción: RDB Gancho de sujeción de ancho doble, sistema enchufable: COMBICON MSTB 2,5, bloqueo: sin, tipo de sujeción: sin, tipo de embalaje: empaquetado en caja | 301.16 | 100 | AA | PCB Connectors (PCC) | AAC | AACFNA | 50 | 50 | NO | PC |  | 3,44 | G | 91 | 114 | 78 | MM | 4063151000578 | 85366990 | GR | EC002638 | Imagen | Catálogo
1107111 | TVFKC 1,5/ 2-ST RDBGY35BD-21SO | Conector para placa de circuito impreso | Conector TWIN para placa de circuito impreso, sección nominal: 1,5 mm², color: gris claro, corriente nominal: 10 A, tensión nominal (III/2): 320 V, superficie de contacto: Sn, tipo de conexión del contacto: Hembra, número de filas: 1, número de polos: 2, familia de artículos: TVFKC 1,5/..-ST, paso: 5 mm, tipo de conexión: Conexión por resorte push-in, dirección de conexión conductor/placa de circuito impreso: 0 °, disposición de pines: Disposición de pines lineal, gancho de sujeción: RDB Gancho de sujeción de ancho doble, sistema enchufable: COMBICON MSTB 2,5, bloqueo: sin, tipo de sujeción: sin, tipo de embalaje: empaquetado en caja | 301.16 | 100 | AA | PCB Connectors (PCC) | AAC | AACFNA | 50 | 50 | NO | PC |  | 3,47 | G | 91 | 114 | 78 | MM | 4063151006204 | 85366990 | GR | EC002638 | Imagen | Catálogo
1107112 | TVFKC 1,5/ 2-ST RDBGY35BD-A3SO | Conector para placa de circuito impreso | Conector TWIN para placa de circuito impreso, sección nominal: 1,5 mm², color: gris claro, corriente nominal: 10 A, tensión nominal (III/2): 320 V, superficie de contacto: Sn, tipo de conexión del contacto: Hembra, número de filas: 1, número de polos: 2, familia de artículos: TVFKC 1,5/..-ST, paso: 5 mm, tipo de conexión: Conexión por resorte push-in, dirección de conexión conductor/placa de circuito impreso: 0 °, disposición de pines: Disposición de pines lineal, gancho de sujeción: RDB Gancho de sujeción de ancho doble, sistema enchufable: COMBICON MSTB 2,5, bloqueo: sin, tipo de sujeción: sin, tipo de embalaje: empaquetado en caja | 301.16 | 100 | AA | PCB Connectors (PCC) | AAC | AACFNA | 50 | 50 | NO | PC |  | 3,46 | G | 91 | 114 | 78 | MM | 4063151006082 | 85366990 | GR | EC002638 | Imagen | Catálogo
1107113 | TVFKC 1,5/ 2-ST RDBGY35BD-A1SO | Conector para placa de circuito impreso | Conector TWIN para placa de circuito impreso, sección nominal: 1,5 mm², color: gris claro, corriente nominal: 10 A, tensión nominal (III/2): 320 V, superficie de contacto: Sn, tipo de conexión del contacto: Hembra, número de filas: 1, número de polos: 2, familia de artículos: TVFKC 1,5/..-ST, paso: 5 mm, tipo de conexión: Conexión por resorte push-in, dirección de conexión conductor/placa de circuito impreso: 0 °, disposición de pines: Disposición de pines lineal, gancho de sujeción: RDB Gancho de sujeción de ancho doble, sistema enchufable: COMBICON MSTB 2,5, bloqueo: sin, tipo de sujeción: sin, tipo de embalaje: empaquetado en caja | 301.16 | 100 | AA | PCB Connectors (PCC) | AAC | AACFNA | 50 | 50 | NO | PC |  | 3,46 | G | 91 | 114 | 78 | MM | 4063151005863 | 85366990 | PL | EC002638 | Imagen | Catálogo
1107114 | DFMC 1,5/ 7-ST-3,5 BK | Conector para placa de circuito impreso | Conector de placa de circuito impreso, sección nominal: 1,5 mm², color: negro, corriente nominal: 8 A, tensión nominal (III/2): 160 V, superficie de contacto: Sn, tipo de conexión del contacto: Hembra, número de filas: 2, número de polos: 7, familia de artículos: DFMC 1,5/..-ST, paso: 3,5 mm, tipo de conexión: Conexión por resorte push-in, montaje: Inserción en regleta base, dirección de conexión conductor/placa de circuito impreso: 0 °, sistema enchufable: COMBICON DFMC 1,5, bloqueo: sin, tipo de sujeción: sin, tipo de embalaje: empaquetado en caja | 943.86 | 100 | AA | PCB Connectors (PCC) | AAB | AABFJA | 50 | 50 | NO | PC |  | 7,47 | G | 77 | 90 | 140 | MM | 4063151006112 | 85366990 | DE | EC002638 | Imagen | Catálogo
1107116 | MSTBTP 2,5/ 2-ST RDB GY35BD-42 | Conector para placa de circuito impreso | Conector de placa de circuito impreso, sección nominal: 2,5 mm², color: gris claro, corriente nominal: 12 A, tensión nominal (III/2): 320 V, superficie de contacto: Sn, tipo de conexión del contacto: Hembra, número de filas: 1, número de polos: 2, familia de artículos: MSTBTP 2,5/..-ST, paso: 5 mm, tipo de conexión: Conexión por tornillo con cápsula de tracción, forma de sujeción de tornillos: L Ranura longitudinal, dirección de conexión conductor/placa de circuito impreso: 0 °, gancho de sujeción: RDB Gancho de sujeción de ancho doble, sistema enchufable: COMBICON MSTB 2,5, bloqueo: sin, tipo de sujeción: sin, tipo de embalaje: empaquetado en caja | 253.16 | 100 | AA | PCB Connectors (PCC) | AAC | AACAFJ | 50 | 50 | NO | PC |  | 4,00 | G | 48 | 79 | 115 | MM | 4063151006129 | 85366990 | PL | EC002638 | Imagen | Catálogo
1107117 | MSTBTP 2,5/ 2-ST RDB GY35BD-14 | Conector para placa de circuito impreso | Conector de placa de circuito impreso, sección nominal: 2,5 mm², color: gris claro, corriente nominal: 12 A, tensión nominal (III/2): 320 V, superficie de contacto: Sn, tipo de conexión del contacto: Hembra, número de filas: 1, número de polos: 2, familia de artículos: MSTBTP 2,5/..-ST, paso: 5 mm, tipo de conexión: Conexión por tornillo con cápsula de tracción, forma de sujeción de tornillos: L Ranura longitudinal, dirección de conexión conductor/placa de circuito impreso: 0 °, gancho de sujeción: RDB Gancho de sujeción de ancho doble, sistema enchufable: COMBICON MSTB 2,5, bloqueo: sin, tipo de sujeción: sin, tipo de embalaje: empaquetado en caja | 253.16 | 100 | AA | PCB Connectors (PCC) | AAC | AACAFJ | 50 | 50 | NO | PC |  | 3,96 | G | 48 | 79 | 115 | MM | 4063151005795 | 85366990 | PL | EC002638 | Imagen | Catálogo
1107118 | MSTBTP 2,5/ 2-ST RDB GY35BD-34 | Conector para placa de circuito impreso | Conector de placa de circuito impreso, sección nominal: 2,5 mm², color: gris claro, corriente nominal: 12 A, tensión nominal (III/2): 320 V, superficie de contacto: Sn, tipo de conexión del contacto: Hembra, número de filas: 1, número de polos: 2, familia de artículos: MSTBTP 2,5/..-ST, paso: 5 mm, tipo de conexión: Conexión por tornillo con cápsula de tracción, forma de sujeción de tornillos: L Ranura longitudinal, dirección de conexión conductor/placa de circuito impreso: 0 °, gancho de sujeción: RDB Gancho de sujeción de ancho doble, sistema enchufable: COMBICON MSTB 2,5, bloqueo: sin, tipo de sujeción: sin, tipo de embalaje: empaquetado en caja | 253.16 | 100 | AA | PCB Connectors (PCC) | AAC | AACAFJ | 50 | 50 | NO | PC |  | 4,00 | G | 48 | 79 | 115 | MM | 4063151006303 | 85366990 | PL | EC002638 | Imagen | Catálogo
1107119 | MSTBTP 2,5/ 2-ST RDBGY35BD21SO | Conector para placa de circuito impreso | Conector de placa de circuito impreso, sección nominal: 2,5 mm², color: gris claro, corriente nominal: 12 A, tensión nominal (III/2): 320 V, superficie de contacto: Sn, tipo de conexión del contacto: Hembra, número de filas: 1, número de polos: 2, familia de artículos: MSTBTP 2,5/..-ST, paso: 5 mm, tipo de conexión: Conexión por tornillo con cápsula de tracción, forma de sujeción de tornillos: L Ranura longitudinal, dirección de conexión conductor/placa de circuito impreso: 0 °, gancho de sujeción: RDB Gancho de sujeción de ancho doble, sistema enchufable: COMBICON MSTB 2,5, bloqueo: sin, tipo de sujeción: sin, tipo de embalaje: empaquetado en caja | 253.16 | 100 | AA | PCB Connectors (PCC) | AAC | AACAFJ | 50 | 50 | NO | PC |  | 4,07 | G | 48 | 79 | 115 | MM | 4063151005269 | 85366990 | PL | EC002638 | Imagen | Catálogo
1807004 | MSTB 2,5/ 3-ST-5,08BKBDWH10-12 | Conector para placa de circuito impreso | Conector de placa de circuito impreso, sección nominal: 2,5 mm², color: negro, corriente nominal: 12 A, tensión nominal (III/2): 320 V, superficie de contacto: Sn, tipo de conexión del contacto: Hembra, número de filas: 1, número de polos: 3, familia de artículos: MSTB 2,5/..-ST, paso: 5,08 mm, tipo de conexión: Conexión por tornillo con cápsula de tracción, forma de sujeción de tornillos: L Ranura longitudinal, dirección de conexión conductor/placa de circuito impreso: 0 °, gancho de sujeción: - Gancho de sujeción, sistema enchufable: COMBICON MSTB 2,5, bloqueo: sin, tipo de sujeción: sin, tipo de embalaje: empaquetado en caja | 262.78 | 100 | AA | PCB Connectors (PCC) | AAC | AACAGC | 50 | 1000 | NO | PC |  | 5,31 | G |  |  |  |  | 4067923433403 | 85366990 | DE | EC002638 |  | Catálogo
1807064 | MSTB 2,5/ 3-ST-5,08BKBDWH13-15 | Conector para placa de circuito impreso | Conector de placa de circuito impreso, sección nominal: 2,5 mm², color: negro, corriente nominal: 12 A, tensión nominal (III/2): 320 V, superficie de contacto: Sn, tipo de conexión del contacto: Hembra, número de filas: 1, número de polos: 3, familia de artículos: MSTB 2,5/..-ST, paso: 5,08 mm, tipo de conexión: Conexión por tornillo con cápsula de tracción, forma de sujeción de tornillos: L Ranura longitudinal, dirección de conexión conductor/placa de circuito impreso: 0 °, gancho de sujeción: - Gancho de sujeción, sistema enchufable: COMBICON MSTB 2,5, bloqueo: sin, tipo de sujeción: sin, tipo de embalaje: empaquetado en caja | 262.78 | 100 | AA | PCB Connectors (PCC) | AAC | AACAGC | 50 | 1000 | NO | PC |  | 5,31 | G |  |  |  |  | 4067923433045 | 85366990 | DE | EC002638 |  | Catálogo
1806856 | MSTB 2,5/ 3-ST-5,08BKBDWH16-18 | Conector para placa de circuito impreso | Conector de placa de circuito impreso, sección nominal: 2,5 mm², color: negro, corriente nominal: 12 A, tensión nominal (III/2): 320 V, superficie de contacto: Sn, tipo de conexión del contacto: Hembra, número de filas: 1, número de polos: 3, familia de artículos: MSTB 2,5/..-ST, paso: 5,08 mm, tipo de conexión: Conexión por tornillo con cápsula de tracción, forma de sujeción de tornillos: L Ranura longitudinal, dirección de conexión conductor/placa de circuito impreso: 0 °, gancho de sujeción: - Gancho de sujeción, sistema enchufable: COMBICON MSTB 2,5, bloqueo: sin, tipo de sujeción: sin, tipo de embalaje: empaquetado en caja | 262.78 | 100 | AA | PCB Connectors (PCC) | AAC | AACAGC | 50 | 1000 | NO | PC |  | 5,31 | G |  |  |  |  | 4067923433106 | 85366990 | DE | EC002638 |  | Catálogo
1107120 | MSTBTP 2,5/ 2-ST RDBGY35BDA3SO | Conector para placa de circuito impreso | Conector de placa de circuito impreso, sección nominal: 2,5 mm², color: gris claro, corriente nominal: 12 A, tensión nominal (III/2): 320 V, superficie de contacto: Sn, tipo de conexión del contacto: Hembra, número de filas: 1, número de polos: 2, familia de artículos: MSTBTP 2,5/..-ST, paso: 5 mm, tipo de conexión: Conexión por tornillo con cápsula de tracción, forma de sujeción de tornillos: L Ranura longitudinal, dirección de conexión conductor/placa de circuito impreso: 0 °, gancho de sujeción: RDB Gancho de sujeción de ancho doble, sistema enchufable: COMBICON MSTB 2,5, bloqueo: sin, tipo de sujeción: sin, tipo de embalaje: empaquetado en caja | 253.16 | 100 | AA | PCB Connectors (PCC) | AAC | AACAFJ | 50 | 50 | NO | PC |  | 4,00 | G | 48 | 79 | 115 | MM | 4063151006136 | 85366990 | PL | EC002638 | Imagen | Catálogo
1107121 | MSTBTP 2,5/ 2-ST RDBGY35BDA1SO | Conector para placa de circuito impreso | Conector de placa de circuito impreso, sección nominal: 2,5 mm², color: gris claro, corriente nominal: 12 A, tensión nominal (III/2): 320 V, superficie de contacto: Sn, tipo de conexión del contacto: Hembra, número de filas: 1, número de polos: 2, familia de artículos: MSTBTP 2,5/..-ST, paso: 5 mm, tipo de conexión: Conexión por tornillo con cápsula de tracción, forma de sujeción de tornillos: L Ranura longitudinal, dirección de conexión conductor/placa de circuito impreso: 0 °, gancho de sujeción: RDB Gancho de sujeción de ancho doble, sistema enchufable: COMBICON MSTB 2,5, bloqueo: sin, tipo de sujeción: sin, tipo de embalaje: empaquetado en caja | 253.16 | 100 | AA | PCB Connectors (PCC) | AAC | AACAFJ | 50 | 50 | NO | PC |  | 4,00 | G | 48 | 79 | 115 | MM | 4063151000356 | 85366990 | PL | EC002638 | Imagen | Catálogo
1107132 | FL TIMESERVER NTP | Módulo inalámbrico | Receptor GNSS y servidor de tiempo NTP (Network Time Protocol) para redes Ethernet, recibe la hora, la fecha y la ubicación mediante GPS, Galileo, GLONASS y BeiDou, gestión basada en web, alimentación mediante PoE (af) o 24 V DC, antena integrada, carcasa IP68 | 578 | 1 | DN | Automation Infrastructure (AI) | DNC | DNC324 | 1 | 1 | SÍ | PC |  | n.a. | G | 0 | 0 | 0 |  | 4063151006143 | 85176200 | DE | EC000310 | Imagen | Catálogo
1107136 | MSTBTP 2,5/ 4-ST GY35 BD:-17SO | Conector para placa de circuito impreso | Conector de placa de circuito impreso, sección nominal: 2,5 mm², color: gris claro, corriente nominal: 12 A, tensión nominal (III/2): 320 V, superficie de contacto: Sn, tipo de conexión del contacto: Hembra, número de filas: 1, número de polos: 4, familia de artículos: MSTBTP 2,5/..-ST, paso: 5 mm, tipo de conexión: Conexión por tornillo con cápsula de tracción, forma de sujeción de tornillos: L Ranura longitudinal, dirección de conexión conductor/placa de circuito impreso: 0 °, gancho de sujeción: - Gancho de sujeción, sistema enchufable: COMBICON MSTB 2,5, bloqueo: sin, tipo de sujeción: sin, tipo de embalaje: empaquetado en caja | 481.99 | 100 | AA | PCB Connectors (PCC) | AAC | AACAFJ | 50 | 50 | NO | PC |  | 7,61 | G | 91 | 114 | 78 | MM | 4063151006334 | 85366990 | PL | EC002638 | Imagen | Catálogo
1107137 | MSTBTP 2,5/ 4-ST GY35 BD:-9SO | Conector para placa de circuito impreso | Conector de placa de circuito impreso, sección nominal: 2,5 mm², color: gris claro, corriente nominal: 12 A, tensión nominal (III/2): 320 V, superficie de contacto: Sn, tipo de conexión del contacto: Hembra, número de filas: 1, número de polos: 4, familia de artículos: MSTBTP 2,5/..-ST, paso: 5 mm, tipo de conexión: Conexión por tornillo con cápsula de tracción, forma de sujeción de tornillos: L Ranura longitudinal, dirección de conexión conductor/placa de circuito impreso: 0 °, gancho de sujeción: - Gancho de sujeción, sistema enchufable: COMBICON MSTB 2,5, bloqueo: sin, tipo de sujeción: sin, tipo de embalaje: empaquetado en caja | 481.99 | 100 | AA | PCB Connectors (PCC) | AAC | AACAFJ | 50 | 50 | NO | PC |  | 7,54 | G | 91 | 114 | 78 | MM | 4063151004484 | 85366990 | PL | EC002638 | Imagen | Catálogo
1107138 | MSTBTP 2,5/ 4-ST GY35 BD:4-1SO | Conector para placa de circuito impreso | Conector de placa de circuito impreso, sección nominal: 2,5 mm², color: gris claro, corriente nominal: 12 A, tensión nominal (III/2): 320 V, superficie de contacto: Sn, tipo de conexión del contacto: Hembra, número de filas: 1, número de polos: 4, familia de artículos: MSTBTP 2,5/..-ST, paso: 5 mm, tipo de conexión: Conexión por tornillo con cápsula de tracción, forma de sujeción de tornillos: L Ranura longitudinal, dirección de conexión conductor/placa de circuito impreso: 0 °, gancho de sujeción: - Gancho de sujeción, sistema enchufable: COMBICON MSTB 2,5, bloqueo: sin, tipo de sujeción: sin, tipo de embalaje: empaquetado en caja | 481.99 | 100 | AA | PCB Connectors (PCC) | AAC | AACAFJ | 50 | 50 | NO | PC |  | 7,62 | G | 91 | 114 | 78 | MM | 4063151005870 | 85366990 | PL | EC002638 | Imagen | Catálogo
1107139 | MSTBTP 2,5/ 4-ST GY35 BD:5-8 | Conector para placa de circuito impreso | Conector de placa de circuito impreso, sección nominal: 2,5 mm², color: gris claro, corriente nominal: 12 A, tensión nominal (III/2): 320 V, superficie de contacto: Sn, tipo de conexión del contacto: Hembra, número de filas: 1, número de polos: 4, familia de artículos: MSTBTP 2,5/..-ST, paso: 5 mm, tipo de conexión: Conexión por tornillo con cápsula de tracción, forma de sujeción de tornillos: L Ranura longitudinal, dirección de conexión conductor/placa de circuito impreso: 0 °, gancho de sujeción: - Gancho de sujeción, sistema enchufable: COMBICON MSTB 2,5, bloqueo: sin, tipo de sujeción: sin, tipo de embalaje: empaquetado en caja | 481.99 | 100 | AA | PCB Connectors (PCC) | AAC | AACAFJ | 50 | 50 | NO | PC |  | 7,62 | G | 91 | 114 | 78 | MM | 4063151006419 | 85366990 | PL | EC002638 | Imagen | Catálogo
1107140 | MSTBTP 2,5/ 4-ST GY35 BD:13-16 | Conector para placa de circuito impreso | Conector de placa de circuito impreso, sección nominal: 2,5 mm², color: gris claro, corriente nominal: 12 A, tensión nominal (III/2): 320 V, superficie de contacto: Sn, tipo de conexión del contacto: Hembra, número de filas: 1, número de polos: 4, familia de artículos: MSTBTP 2,5/..-ST, paso: 5 mm, tipo de conexión: Conexión por tornillo con cápsula de tracción, forma de sujeción de tornillos: L Ranura longitudinal, dirección de conexión conductor/placa de circuito impreso: 0 °, gancho de sujeción: - Gancho de sujeción, sistema enchufable: COMBICON MSTB 2,5, bloqueo: sin, tipo de sujeción: sin, tipo de embalaje: empaquetado en caja | 481.99 | 100 | AA | PCB Connectors (PCC) | AAC | AACAFJ | 50 | 50 | NO | PC |  | 7,60 | G | 91 | 114 | 78 | MM | 4063151006150 | 85366990 | PL | EC002638 | Imagen | Catálogo
1107141 | MSTBTP 2,5/ 4-ST GY35 BD:21-24 | Conector para placa de circuito impreso | Conector de placa de circuito impreso, sección nominal: 2,5 mm², color: gris claro, corriente nominal: 12 A, tensión nominal (III/2): 320 V, superficie de contacto: Sn, tipo de conexión del contacto: Hembra, número de filas: 1, número de polos: 4, familia de artículos: MSTBTP 2,5/..-ST, paso: 5 mm, tipo de conexión: Conexión por tornillo con cápsula de tracción, forma de sujeción de tornillos: L Ranura longitudinal, dirección de conexión conductor/placa de circuito impreso: 0 °, gancho de sujeción: - Gancho de sujeción, sistema enchufable: COMBICON MSTB 2,5, bloqueo: sin, tipo de sujeción: sin, tipo de embalaje: empaquetado en caja | 481.99 | 100 | AA | PCB Connectors (PCC) | AAC | AACAFJ | 50 | 50 | NO | PC |  | 7,61 | G | 91 | 114 | 78 | MM | 4063151005191 | 85366990 | PL | EC002638 | Imagen | Catálogo
1549719 | SAC-8P-15,0-285/M12FS SH TP SO | Cable para sensores/actuadores | Cable para sensores/actuadores, 8-polos, PUR, muy flexible, gris RAL 7001, apantallado, extremo de cable libre, a Hembra recta M12, codificación: A, longitud de cable: 15 m, Cable de par trenzado | 150.8 | 1 | AF | Industrial Field Connectivity (IFC) | AF1 | AF1CMA | 5 | 25 | NO | PC |  | 1.200,50 | G |  |  |  |  | 4046356152952 | 85444290 | PL | EC001855 |  | Catálogo
1556074 | SAC-4P-MS/ 0,5-170/FS SCO VL | Cable para sensores/actuadores | Cable para sensores/actuadores, 4-polos, PUR sin halógenos, negro grisáceo RAL 7021, Conector recta M12 SPEEDCON, codificación: A, a Hembra recta M12 SPEEDCON, codificación: A, longitud de cable: 0,5 m | 22.65 | 1 | AF | Industrial Field Connectivity (IFC) | AF1 | AF1CCA | 25 | 25 | NO | PC | F | 46,22 | G |  |  |  |  | 4046356288385 | 85444290 | PL | EC001855 |  | Catálogo
1712664 | MSTB 2,5/ 3-ST-5,08RDBD51-49SO | Conector para placa de circuito impreso | Conector de placa de circuito impreso, sección nominal: 2,5 mm², color: rojo, corriente nominal: 12 A, tensión nominal (III/2): 320 V, superficie de contacto: Sn, tipo de conexión del contacto: Hembra, número de potenciales: 3, número de filas: 1, número de polos: 3, número de conexiones: 3, familia de artículos: MSTB 2,5/..-ST, paso: 5,08 mm, tipo de conexión: Conexión por tornillo con cápsula de tracción, forma de sujeción de tornillos: L Ranura longitudinal, dirección de conexión conductor/placa de circuito impreso: 0 °, gancho de sujeción: RDB Gancho de sujeción de ancho doble, sistema enchufable: COMBICON MSTB 2,5, bloqueo: sin, tipo de sujeción: sin, tipo de embalaje: empaquetado en caja | 251.28 | 100 | AA | PCB Connectors (PCC) | AAC | AACAGC | 50 | 1000 | NO | PC |  | 5,31 | G | 65 | 90 | 101 | MM | 4055626497976 | 85366990 | DE | EC002638 | Imagen | Catálogo
1712666 | MSTB 2,5/ 3-ST-5,08RDBD54-52SO | Conector para placa de circuito impreso | Conector de placa de circuito impreso, sección nominal: 2,5 mm², color: rojo, corriente nominal: 12 A, tensión nominal (III/2): 320 V, superficie de contacto: Sn, tipo de conexión del contacto: Hembra, número de potenciales: 3, número de filas: 1, número de polos: 3, número de conexiones: 3, familia de artículos: MSTB 2,5/..-ST, paso: 5,08 mm, tipo de conexión: Conexión por tornillo con cápsula de tracción, forma de sujeción de tornillos: L Ranura longitudinal, dirección de conexión conductor/placa de circuito impreso: 0 °, gancho de sujeción: RDB Gancho de sujeción de ancho doble, sistema enchufable: COMBICON MSTB 2,5, bloqueo: sin, tipo de sujeción: sin, tipo de embalaje: empaquetado en caja | 251.28 | 100 | AA | PCB Connectors (PCC) | AAC | AACAGC | 50 | 1000 | NO | PC |  | 5,40 | G | 65 | 90 | 101 | MM | 4055626497983 | 85366990 | DE | EC002638 | Imagen | Catálogo
1107161 | RC-Z2158/VPE 200 | Anillo obturador | Anillo obturador, rango de diámetro de cable: 3 mm ... 10,5 mm | 3.51 | 1 | AB | Field Device Connectors (FDC) | ABR | ABRAFT | 200 | 200 | NO | PC |  | 1,72 | G | 0 | 0 | 0 |  | 4063151006099 | 40169300 | DE | EC001181 | Imagen | Catálogo
1107162 | SF-5ES1N8AY000/VPE 20 | Conector enchufable para aparatos pared delantera con tuerca moleteada | Conector enchufable para aparatos pared delantera con tuerca moleteada, recto, Bloqueo por tornillo, M23, número de polos: 5+PE, tipo de conexión del contacto: Hembra, Anillo tórico axial, apantallado: sí, medida de brida: 26 mm x 26 mm, rango de diámetro de cable: 0 mm ... 0 mm, número de polos: 6, tipo de conexión: Conexión crimpada, serie: SF, se espera que este artículo no contenga plomo a partir del primer trimestre de 2027 de acuerdo con RoHS II sin excepción 6c (Pb &lt;0,1 %), una alternativa sin plomo está disponible previamente a petición | 31.96 | 1 | AB | Field Device Connectors (FDC) | ABR | ABRBFN | 20 | 20 | NO | PC |  | 66,49 | G | 0 | 0 | 0 |  | 4063151005986 | 85389099 | DE | EC003569 | Imagen | Catálogo
1107165 | SM-36KS004/VPE 100 | Contacto crimpado | Contacto crimpado, Hembra, mecanizado, diámetro de contacto: 3,6 mm, sección de conexión: 6 mm² ... 10 mm², material contacto: CuZn, Producto alternativo según RoHS II sin excepción 6c (Pb &lt; 0,1 %) código de art.: 1238450 | 3.93 | 1 | AB | Field Device Connectors (FDC) | ABR | ABREAH | 100 | 100 | NO | PC |  | 5,95 | G | 0 | 0 | 0 |  | 4063151000592 | 85369095 | DE | EC000796 | Imagen | Catálogo
1768789 | SACCBP- MS-5CON-M16/0,32-PUR X | Conect. enchuf. para apar. pared poster. | Conect. enchuf. para apar. pared poster., Conector macho, recto, M12, A-codificación, a extremo de cable libre, Conexión de cable, longitud de cable: 0,32 m | 47.61 | 1 | AB | Field Device Connectors (FDC) | ABQ | ABQDGA | 1 | 100 | SÍ | PC |  | 32,13 | G |  |  |  |  | 4067923381100 | 0 | DE | EC003570 |  | Catálogo
1575424 | VS-M12MSD-RJ45QX-933/ 5,0 IFM | Cable de red | Cable PROFINET confeccionado, tipo B, CAT5e, apantallado, de cuadretes en estrella, AWG 22 flexible (7 hilos), RAL 6018 (amarillo verde), M12, 4 polos, codificado D, a conector RJ45, longitud: 5 m, variante del cliente | 88.28 | 1 | AF | Industrial Field Connectivity (IFC) | AF1 | AF1CJN | 1 | 50 | SÍ | PC | F | 343,00 | G |  |  |  |  | 4046356434317 | 85444290 | PL | EC001855 |  | Catálogo
1107237 | MSTBO 2,5/ 4-G1R BK CD:1,4 | Carcasa de base para placa de circuito impreso | Carcasa base placa de circuito impreso, sección nominal: 2,5 mm², color: negro, corriente nominal: 12 A, tensión nominal (III/2): 320 V, superficie de contacto: Sn, tipo de conexión del contacto: Macho, número de filas: 1, número de polos: 4, familia de artículos: MSTBO 2,5/..-G1R, paso: 5 mm, tipo de conexión: enchufable, montaje: Soldadura por ola, disposición de pines: Disposición de pines lineal, longitud del pin [P]: 3,5 mm, número de pines de soldadura por potencial: 1, sistema enchufable: COMBICON MSTB 2,5, Orientación de la cara enchufable: Ortogonal, bloqueo: sin, tipo de embalaje: empaquetado en caja, Codificación fija de los polos: 1, 4, artículo con salida de pines lateral a la derecha | 3.16 | 1 | AC | DCS | ACH | ACHADB | 50 | 500 | NO | PC | F | 2,88 | G | 60 | 78 | 114 | MM | 4063151007126 | 85366990 | PL | EC002637 | Imagen | Catálogo
1107238 | MSTBO 2,5/ 4-G1R BK CD:2,3 | Carcasa de base para placa de circuito impreso | Carcasa base placa de circuito impreso, sección nominal: 2,5 mm², color: negro, corriente nominal: 12 A, tensión nominal (III/2): 320 V, superficie de contacto: Sn, tipo de conexión del contacto: Macho, número de filas: 1, número de polos: 4, familia de artículos: MSTBO 2,5/..-G1R, paso: 5 mm, tipo de conexión: enchufable, montaje: Soldadura por ola, disposición de pines: Disposición de pines lineal, longitud del pin [P]: 3,5 mm, número de pines de soldadura por potencial: 1, sistema enchufable: COMBICON MSTB 2,5, Orientación de la cara enchufable: Ortogonal, bloqueo: sin, tipo de embalaje: empaquetado en caja, Codificación fija de los polos: 2, 3, artículo con salida de pines lateral a la derecha | 3.16 | 1 | AC | DCS | ACH | ACHADB | 50 | 500 | NO | PC | F | 2,88 | G | 60 | 78 | 114 | MM | 4063151006839 | 85366990 | PL | EC002637 | Imagen | Catálogo
1107239 | MSTBO 2,5/ 4-G1L BK CD:3,4 | Carcasa de base para placa de circuito impreso | Carcasa base placa de circuito impreso, sección nominal: 2,5 mm², color: negro, corriente nominal: 12 A, tensión nominal (III/2): 320 V, superficie de contacto: Sn, tipo de conexión del contacto: Macho, número de filas: 1, número de polos: 4, familia de artículos: MSTBO 2,5/..-G1L, paso: 5 mm, montaje: Soldadura por ola, disposición de pines: Disposición de pines lineal, longitud del pin [P]: 3,5 mm, número de pines de soldadura por potencial: 1, sistema enchufable: COMBICON MSTB 2,5, Orientación de la cara enchufable: Ortogonal, bloqueo: sin, tipo de embalaje: empaquetado en caja, Codificación fija de los polos: 3, 4, artículo con salida de pines lateral a la izquierda | 3.16 | 1 | AC | DCS | ACH | ACHADB | 50 | 500 | NO | PC | F | 2,89 | G | 60 | 78 | 114 | MM | 4063151006440 | 85366990 | PL | EC002637 | Imagen | Catálogo
1107268 | SACC-M12MSS-3PECON-PG 9-M | Conector de potencia | Conector de potencia, 4-polos, Conector macho recto M12, codificación: S, Conexión por tornillo, material de moleteado: Fundición inyectada de cinc, niquelada, prensaestopas Pg9, diámetro exterior del cable 6 mm ... 8 mm, para corriente alterna hasta 12 A/630 V, Contacto 4 en avance | 26.22 | 1 | AF | Industrial Field Connectivity (IFC) | AF2 | AF2CAB | 1 | 1 | SÍ | PC |  | 24,23 | G | 19 | 137 | 164 | MM | 4063151008475 | 85366990 | DE | EC002635 | Imagen | Catálogo
1107269 | SACC-M12FSS-3PECON-PG 9-M | Conector de potencia | Conector de potencia, 4-polos, sin apantallar, Hembra de conexión recto M12, codificación: S, Conexión por tornillo, material de moleteado: Fundición inyectada de cinc, niquelada, prensaestopas Pg9, diámetro exterior del cable 6 mm ... 8 mm, para corriente alterna hasta 12 A/630 V | 26.22 | 1 | AF | Industrial Field Connectivity (IFC) | AF2 | AF2CAB | 1 | 1 | SÍ | PC |  | 26,70 | G | 19 | 142 | 177 | MM | 4063151008482 | 85366990 | DE | EC002635 | Imagen | Catálogo
1107271 | SACC-M12MRS-3PECON-PG 9-M | Conector de potencia | Conector de potencia, 4-polos, Conector macho acodado M12, codificación: S, Conexión por tornillo, material de moleteado: Fundición inyectada de cinc, niquelada, prensaestopas Pg9, diámetro exterior del cable 6 mm ... 8 mm, para corriente alterna hasta 12 A/630 V, Contacto 4 en avance | 28.9 | 1 | AF | Industrial Field Connectivity (IFC) | AF2 | AF2CAB | 1 | 1 | SÍ | PC |  | 25,45 | G | 11 | 135 | 72 | MM | 4063151008499 | 85366990 | DE | EC002635 | Imagen | Catálogo
1107272 | SACC-M12FRS-3PECON-PG 9-M | Conector de potencia | Conector de potencia, 4-polos, Hembra de conexión acodado M12, codificación: S, Conexión por tornillo, material de moleteado: Fundición inyectada de cinc, niquelada, prensaestopas Pg9, diámetro exterior del cable 6 mm ... 8 mm, para corriente alterna hasta 12 A/630 V | 28.9 | 1 | AF | Industrial Field Connectivity (IFC) | AF2 | AF2CAB | 1 | 1 | SÍ | PC |  | 28,12 | G | 20 | 135 | 80 | MM | 4063151008901 | 85366990 | DE | EC002635 | Imagen | Catálogo
1107339 | EV-T2M4CC-DC250A-5,0M70ESBK11 | Cable de carga DC | CHARX connect standard, CCS tipo 2, Cable de carga DC, hasta 500 A en Boost mode, 250 A permanente, 1000 V DC, con conector de carga para vehículos y extremo del cable abierto, cable: 5 m, negro, recto, con contacto PP conectado, con marco de la cara enchufable sustituible, con sensores de temperatura analógicos, Logotipo de PHOENIX CONTACT, IEC 62196-3, para la carga con corriente continua (DC) de vehículos eléctricos (EV) | 1491.03 | 1 | XW | E-Mobility | XWB | XWBMFF | 1 | 1 | NO | PC |  | 12.533,00 | G | 80 | 670 | 520 | MM | 4063151007928 | 85444290 | PL | EC002897 | Imagen | Catálogo
1575437 | VS-M12MSD-RJ45QX-933/10,0 IFM | Cable de red | Cable PROFINET confeccionado, tipo B, CAT5e, apantallado, de cuadretes en estrella, AWG 22 flexible (7 hilos), RAL 6018 (amarillo verde), M12, 4 polos, codificado D, a conector RJ45, longitud: 10 m, variante del cliente | 115.69 | 1 | AF | Industrial Field Connectivity (IFC) | AF1 | AF1CJN | 1 | 50 | SÍ | PC | F | 663,70 | G |  |  |  |  | 4046356434300 | 85444290 | PL | EC001855 |  | Catálogo
1578642 | L-4546 - 2158029_1 | Juego de cables | Juego de cables | Consultar | 1 | AF | Industrial Field Connectivity (IFC) | AF8 | AF8AAA | 1 | 1 | NO | PC |  | 22,22 | G |  |  |  |  | 4067923068391 | 85444290 | PL | EC003249 |  | Catálogo
1107391 | PST 1,3/ 5-5,0 RD VPE250 | Espadín | Espadín, sección nominal: 1,5 mm², color: rojo, corriente nominal: 12 A (En función del conector utilizado), tensión nominal (III/2): 320 V, superficie de contacto: Sn, tipo de conexión del contacto: Macho, número de filas: 1, número de polos: 5, familia de artículos: PST 1,3/..-V, paso: 5 mm, montaje: Soldadura THR/soldadura por ola, disposición de pines: Disposición de pines lineal, longitud del pin [P]: 3,5 mm, sistema enchufable: COMBICON PST 1,3, bloqueo: sin, tipo de sujeción: sin, tipo de embalaje: empaquetado en caja | 65.38 | 100 | AA | PCB Connectors (PCC) | AAC | AACTFA | 250 | 250 | NO | PC |  | 0,86 | G | 0 | 0 | 0 |  | 4063151006969 | 85366930 | DE | EC002637 | Imagen | Catálogo
1107394 | PST 1,3/ 8-5,0 RD VPE250 | Espadín | Espadín, sección nominal: 1,5 mm², color: rojo, corriente nominal: 12 A (En función del conector utilizado), tensión nominal (III/2): 320 V, superficie de contacto: Sn, tipo de conexión del contacto: Macho, número de filas: 1, número de polos: 8, familia de artículos: PST 1,3/..-V, paso: 5 mm, montaje: Soldadura THR/soldadura por ola, disposición de pines: Disposición de pines lineal, longitud del pin [P]: 3,5 mm, sistema enchufable: COMBICON PST 1,3, bloqueo: sin, tipo de sujeción: sin, tipo de embalaje: empaquetado en caja | 104.6 | 100 | AA | PCB Connectors (PCC) | AAC | AACTFA | 250 | 250 | NO | PC |  | 1,37 | G | 0 | 0 | 0 |  | 4063151007980 | 85366930 | DE | EC002637 | Imagen | Catálogo
1107396 | PST 1,3/ 4-5,0 GY VPE250 | Espadín | Espadín, sección nominal: 1,5 mm², color: gris, corriente nominal: 12 A (En función del conector utilizado), tensión nominal (III/2): 320 V, superficie de contacto: Sn, tipo de conexión del contacto: Macho, número de filas: 1, número de polos: 4, familia de artículos: PST 1,3/..-V, paso: 5 mm, montaje: Soldadura THR/soldadura por ola, disposición de pines: Disposición de pines lineal, longitud del pin [P]: 3,5 mm, sistema enchufable: COMBICON PST 1,3, bloqueo: sin, tipo de sujeción: sin, tipo de embalaje: empaquetado en caja | 52.3 | 100 | AA | PCB Connectors (PCC) | AAC | AACTFA | 250 | 250 | NO | PC |  | 0,67 | G | 0 | 0 | 0 |  | 4063151008031 | 85366930 | DE | EC002637 | Imagen | Catálogo
1107398 | PST 1,3/ 6-5,0 BU VPE250 | Espadín | Espadín, sección nominal: 1,5 mm², color: azul, corriente nominal: 12 A (En función del conector utilizado), tensión nominal (III/2): 320 V, superficie de contacto: Sn, tipo de conexión del contacto: Macho, número de filas: 1, número de polos: 6, familia de artículos: PST 1,3/..-V, paso: 5 mm, montaje: Soldadura THR/soldadura por ola, disposición de pines: Disposición de pines lineal, longitud del pin [P]: 3,5 mm, sistema enchufable: COMBICON PST 1,3, bloqueo: sin, tipo de sujeción: sin, tipo de embalaje: empaquetado en caja | 78.45 | 100 | AA | PCB Connectors (PCC) | AAC | AACTFA | 250 | 250 | NO | PC |  | 1,03 | G | 0 | 0 | 0 |  | 4063151008147 | 85366930 | DE | EC002637 | Imagen | Catálogo
1107408 | PST 1,3/ 6-5,0 RD VPE250 | Espadín | Espadín, sección nominal: 1,5 mm², color: rojo, corriente nominal: 12 A (En función del conector utilizado), tensión nominal (III/2): 320 V, superficie de contacto: Sn, tipo de conexión del contacto: Macho, número de filas: 1, número de polos: 6, familia de artículos: PST 1,3/..-V, paso: 5 mm, montaje: Soldadura THR/soldadura por ola, disposición de pines: Disposición de pines lineal, longitud del pin [P]: 3,5 mm, sistema enchufable: COMBICON PST 1,3, bloqueo: sin, tipo de sujeción: sin, tipo de embalaje: empaquetado en caja | 78.45 | 100 | AA | PCB Connectors (PCC) | AAC | AACTFA | 250 | 250 | NO | PC |  | 1,03 | G | 0 | 0 | 0 |  | 4063151008048 | 85366930 | DE | EC002637 | Imagen | Catálogo
1107409 | SAC-5P-M12MS/45,0-PUR/M12FS SH | Cable para sensores/actuadores | Cable para sensores/actuadores, 5-polos, PUR sin halógenos, negro grisáceo RAL 7021, apantallado (Advanced Shielding Technology), Conector recta M12, codificación: A, a Hembra recta M12, codificación: A, longitud de cable: 45 m | 236.55 | 1 | AF | Industrial Field Connectivity (IFC) | AF1 | AF1CKA | 1 | 25 | SÍ | PC | F | 1.922,00 | G | 83 | 252 | 294 | MM | 4063151008437 | 85444290 | PL | EC001855 | Imagen | Catálogo
1107410 | PST 1,3/ 3-5,0 YE VPE250 | Espadín | Espadín, sección nominal: 1,5 mm², color: amarillo, corriente nominal: 12 A (En función del conector utilizado), tensión nominal (III/2): 320 V, superficie de contacto: Sn, tipo de conexión del contacto: Macho, número de filas: 1, número de polos: 3, familia de artículos: PST 1,3/..-V, paso: 5 mm, montaje: Soldadura THR/soldadura por ola, disposición de pines: Disposición de pines lineal, longitud del pin [P]: 3,5 mm, sistema enchufable: COMBICON PST 1,3, bloqueo: sin, tipo de sujeción: sin, tipo de embalaje: empaquetado en caja | 39.23 | 100 | AA | PCB Connectors (PCC) | AAC | AACTFA | 250 | 250 | NO | PC |  | 0,53 | G | 0 | 0 | 0 |  | 4063151008314 | 85366930 | DE | EC002637 | Imagen | Catálogo
1107412 | PST 1,3/ 4-5,0 OG VPE250 | Espadín | Espadín, sección nominal: 1,5 mm², color: naranja, corriente nominal: 12 A (En función del conector utilizado), tensión nominal (III/2): 320 V, superficie de contacto: Sn, tipo de conexión del contacto: Macho, número de filas: 1, número de polos: 4, familia de artículos: PST 1,3/..-V, paso: 5 mm, montaje: Soldadura THR/soldadura por ola, disposición de pines: Disposición de pines lineal, longitud del pin [P]: 3,5 mm, sistema enchufable: COMBICON PST 1,3, bloqueo: sin, tipo de sujeción: sin, tipo de embalaje: empaquetado en caja | 52.3 | 100 | AA | PCB Connectors (PCC) | AAC | AACTFA | 250 | 250 | NO | PC |  | 0,70 | G | 0 | 0 | 0 |  | 4063151007089 | 85366930 | DE | EC002637 | Imagen | Catálogo
1107413 | PST 1,3/ 6-5,0 GN VPE250 | Espadín | Espadín, sección nominal: 1,5 mm², color: verde, corriente nominal: 12 A (En función del conector utilizado), tensión nominal (III/2): 320 V, superficie de contacto: Sn, tipo de conexión del contacto: Macho, número de filas: 1, número de polos: 6, familia de artículos: PST 1,3/..-V, paso: 5 mm, montaje: Soldadura THR/soldadura por ola, disposición de pines: Disposición de pines lineal, longitud del pin [P]: 3,5 mm, sistema enchufable: COMBICON PST 1,3, bloqueo: sin, tipo de sujeción: sin, tipo de embalaje: empaquetado en caja | 78.45 | 100 | AA | PCB Connectors (PCC) | AAC | AACTFA | 250 | 250 | NO | PC |  | 1,03 | G | 0 | 0 | 0 |  | 4063151006716 | 85366930 | DE | EC002637 | Imagen | Catálogo
1107417 | PST 1,3/ 5-5,0 YE VPE250 | Espadín | Espadín, sección nominal: 1,5 mm², color: amarillo, corriente nominal: 12 A (En función del conector utilizado), tensión nominal (III/2): 320 V, superficie de contacto: Sn, tipo de conexión del contacto: Macho, número de filas: 1, número de polos: 5, familia de artículos: PST 1,3/..-V, paso: 5 mm, montaje: Soldadura THR/soldadura por ola, disposición de pines: Disposición de pines lineal, longitud del pin [P]: 3,5 mm, sistema enchufable: COMBICON PST 1,3, bloqueo: sin, tipo de sujeción: sin, tipo de embalaje: empaquetado en caja | 65.38 | 100 | AA | PCB Connectors (PCC) | AAC | AACTFA | 250 | 250 | NO | PC |  | 0,86 | G | 0 | 0 | 0 |  | 4063151006976 | 85366930 | DE | EC002637 | Imagen | Catálogo
1107419 | PST 1,3/ 2-5,0 OG VPE250 | Espadín | Espadín, sección nominal: 1,5 mm², color: naranja, corriente nominal: 12 A (En función del conector utilizado), tensión nominal (III/2): 320 V, superficie de contacto: Sn, tipo de conexión del contacto: Macho, número de filas: 1, número de polos: 2, familia de artículos: PST 1,3/..-V, paso: 5 mm, montaje: Soldadura THR/soldadura por ola, disposición de pines: Disposición de pines lineal, longitud del pin [P]: 3,5 mm, sistema enchufable: COMBICON PST 1,3, bloqueo: sin, tipo de sujeción: sin, tipo de embalaje: empaquetado en caja | 26.15 | 100 | AA | PCB Connectors (PCC) | AAC | AACTFA | 250 | 250 | NO | PC |  | 0,36 | G | 0 | 0 | 0 |  | 4063151007638 | 85366930 | DE | EC002637 | Imagen | Catálogo
1107420 | PST 1,3/ 3-5,0 GY VPE250 | Espadín | Espadín, sección nominal: 1,5 mm², color: gris, corriente nominal: 12 A (En función del conector utilizado), tensión nominal (III/2): 320 V, superficie de contacto: Sn, tipo de conexión del contacto: Macho, número de filas: 1, número de polos: 3, familia de artículos: PST 1,3/..-V, paso: 5 mm, montaje: Soldadura THR/soldadura por ola, disposición de pines: Disposición de pines lineal, longitud del pin [P]: 3,5 mm, sistema enchufable: COMBICON PST 1,3, bloqueo: sin, tipo de sujeción: sin, tipo de embalaje: empaquetado en caja | 39.23 | 100 | AA | PCB Connectors (PCC) | AAC | AACTFA | 250 | 250 | NO | PC |  | 0,53 | G | 0 | 0 | 0 |  | 4063151008420 | 85366930 | DE | EC002637 | Imagen | Catálogo
1107421 | PST 1,3/10-5,0 GY VPE250 | Espadín | Espadín, sección nominal: 1,5 mm², color: gris, corriente nominal: 12 A (En función del conector utilizado), tensión nominal (III/2): 320 V, superficie de contacto: Sn, tipo de conexión del contacto: Macho, número de filas: 1, número de polos: 10, familia de artículos: PST 1,3/..-V, paso: 5 mm, montaje: Soldadura THR/soldadura por ola, disposición de pines: Disposición de pines lineal, longitud del pin [P]: 3,5 mm, sistema enchufable: COMBICON PST 1,3, bloqueo: sin, tipo de sujeción: sin, tipo de embalaje: empaquetado en caja | 130.76 | 100 | AA | PCB Connectors (PCC) | AAC | AACTFA | 250 | 250 | NO | PC |  | 1,70 | G | 0 | 0 | 0 |  | 4063151006884 | 85366930 | DE | EC002637 | Imagen | Catálogo
1107427 | PST 1,3/ 3-5,0 RD VPE250 | Espadín | Espadín, sección nominal: 1,5 mm², color: rojo, corriente nominal: 12 A (En función del conector utilizado), tensión nominal (III/2): 320 V, superficie de contacto: Sn, tipo de conexión del contacto: Macho, número de filas: 1, número de polos: 3, familia de artículos: PST 1,3/..-V, paso: 5 mm, montaje: Soldadura THR/soldadura por ola, disposición de pines: Disposición de pines lineal, longitud del pin [P]: 3,5 mm, sistema enchufable: COMBICON PST 1,3, bloqueo: sin, tipo de sujeción: sin, tipo de embalaje: empaquetado en caja | 39.23 | 100 | AA | PCB Connectors (PCC) | AAC | AACTFA | 250 | 250 | NO | PC |  | 0,53 | G | 0 | 0 | 0 |  | 4063151007997 | 85366930 | DE | EC002637 | Imagen | Catálogo
1107429 | PST 1,3/ 6-5,0 YE VPE250 | Espadín | Espadín, sección nominal: 1,5 mm², color: amarillo, corriente nominal: 12 A (En función del conector utilizado), tensión nominal (III/2): 320 V, superficie de contacto: Sn, tipo de conexión del contacto: Macho, número de filas: 1, número de polos: 6, familia de artículos: PST 1,3/..-V, paso: 5 mm, montaje: Soldadura THR/soldadura por ola, disposición de pines: Disposición de pines lineal, longitud del pin [P]: 3,5 mm, sistema enchufable: COMBICON PST 1,3, bloqueo: sin, tipo de sujeción: sin, tipo de embalaje: empaquetado en caja | 78.45 | 100 | AA | PCB Connectors (PCC) | AAC | AACTFA | 250 | 250 | NO | PC |  | 1,03 | G | 0 | 0 | 0 |  | 4063151008222 | 85366930 | DE | EC002637 | Imagen | Catálogo
1107430 | PST 1,3/ 4-5,0 GN VPE250 | Espadín | Espadín, sección nominal: 1,5 mm², color: verde, corriente nominal: 12 A (En función del conector utilizado), tensión nominal (III/2): 320 V, superficie de contacto: Sn, tipo de conexión del contacto: Macho, número de filas: 1, número de polos: 4, familia de artículos: PST 1,3/..-V, paso: 5 mm, montaje: Soldadura THR/soldadura por ola, disposición de pines: Disposición de pines lineal, longitud del pin [P]: 3,5 mm, sistema enchufable: COMBICON PST 1,3, bloqueo: sin, tipo de sujeción: sin, tipo de embalaje: empaquetado en caja | 52.3 | 100 | AA | PCB Connectors (PCC) | AAC | AACTFA | 250 | 250 | NO | PC |  | 0,69 | G | 0 | 0 | 0 |  | 4063151008802 | 85366930 | DE | EC002637 | Imagen | Catálogo
1107433 | PST 1,3/ 6-5,0 OG VPE250 | Espadín | Espadín, sección nominal: 1,5 mm², color: naranja, corriente nominal: 12 A (En función del conector utilizado), tensión nominal (III/2): 320 V, superficie de contacto: Sn, tipo de conexión del contacto: Macho, número de filas: 1, número de polos: 6, familia de artículos: PST 1,3/..-V, paso: 5 mm, montaje: Soldadura THR/soldadura por ola, disposición de pines: Disposición de pines lineal, longitud del pin [P]: 3,5 mm, sistema enchufable: COMBICON PST 1,3, bloqueo: sin, tipo de sujeción: sin, tipo de embalaje: empaquetado en caja | 78.45 | 100 | AA | PCB Connectors (PCC) | AAC | AACTFA | 250 | 250 | NO | PC |  | 1,03 | G | 0 | 0 | 0 |  | 4063151006723 | 85366930 | DE | EC002637 | Imagen | Catálogo
1107434 | PST 1,3/ 2-5,0 GN VPE250 | Espadín | Espadín, sección nominal: 1,5 mm², color: verde, corriente nominal: 12 A (En función del conector utilizado), tensión nominal (III/2): 320 V, superficie de contacto: Sn, tipo de conexión del contacto: Macho, número de filas: 1, número de polos: 2, familia de artículos: PST 1,3/..-V, paso: 5 mm, montaje: Soldadura THR/soldadura por ola, disposición de pines: Disposición de pines lineal, longitud del pin [P]: 3,5 mm, sistema enchufable: COMBICON PST 1,3, bloqueo: sin, tipo de sujeción: sin, tipo de embalaje: empaquetado en caja | 26.15 | 100 | AA | PCB Connectors (PCC) | AAC | AACTFA | 250 | 250 | NO | PC |  | 0,36 | G | 0 | 0 | 0 |  | 4063151008239 | 85366930 | DE | EC002637 | Imagen | Catálogo
1831247 | MSTB 2,5/ 4-ST-5,08 BD:X12SO | Conector para placa de circuito impreso | Conector de placa de circuito impreso, sección nominal: 2,5 mm², color: verde, corriente nominal: 12 A, tensión nominal (III/2): 320 V, superficie de contacto: Sn, tipo de conexión del contacto: Hembra, número de filas: 1, número de polos: 4, familia de artículos: MSTB 2,5/..-ST, paso: 5,08 mm, tipo de conexión: Conexión por tornillo con cápsula de tracción, forma de sujeción de tornillos: L Ranura longitudinal, dirección de conexión conductor/placa de circuito impreso: 0 °, gancho de sujeción: - Gancho de sujeción, sistema enchufable: COMBICON MSTB 2,5, bloqueo: sin, tipo de sujeción: sin, tipo de embalaje: empaquetado en caja | 334.78 | 100 | AA | PCB Connectors (PCC) | AAC | AACAGC | 50 | 1000 | NO | PC |  | 6,94 | G |  |  |  |  | 4067923468863 | 85366990 | DE | EC002638 |  | Catálogo
1107436 | PST 1,3/10-5,0 VPE250 | Espadín | Espadín, sección nominal: 1,5 mm², color: negro, corriente nominal: 12 A (En función del conector utilizado), tensión nominal (III/2): 320 V, superficie de contacto: Sn, tipo de conexión del contacto: Macho, número de filas: 1, número de polos: 10, familia de artículos: PST 1,3/..-V, paso: 5 mm, montaje: Soldadura THR/soldadura por ola, disposición de pines: Disposición de pines lineal, longitud del pin [P]: 3,5 mm, sistema enchufable: COMBICON PST 1,3, bloqueo: sin, tipo de sujeción: sin, tipo de embalaje: empaquetado en caja | 130.76 | 100 | AA | PCB Connectors (PCC) | AAC | AACTFA | 250 | 250 | NO | PC |  | 1,70 | G | 0 | 0 | 0 |  | 4063151008734 | 85366930 | DE | EC002637 | Imagen | Catálogo
1107441 | PST 1,3/ 4-5,0 RD VPE250 | Espadín | Espadín, sección nominal: 1,5 mm², color: rojo, corriente nominal: 12 A (En función del conector utilizado), tensión nominal (III/2): 320 V, superficie de contacto: Sn, tipo de conexión del contacto: Macho, número de filas: 1, número de polos: 4, familia de artículos: PST 1,3/..-V, paso: 5 mm, montaje: Soldadura THR/soldadura por ola, disposición de pines: Disposición de pines lineal, longitud del pin [P]: 3,5 mm, sistema enchufable: COMBICON PST 1,3, bloqueo: sin, tipo de sujeción: sin, tipo de embalaje: empaquetado en caja | 52.3 | 100 | AA | PCB Connectors (PCC) | AAC | AACTFA | 250 | 250 | NO | PC |  | 0,69 | G | 35 | 185 | 125 | MM | 4063151006983 | 85366930 | DE | EC002637 | Imagen | Catálogo
1107443 | PST 1,3/ 4-5,0 BU VPE250 | Espadín | Espadín, sección nominal: 1,5 mm², color: azul, corriente nominal: 12 A (En función del conector utilizado), tensión nominal (III/2): 320 V, superficie de contacto: Sn, tipo de conexión del contacto: Macho, número de filas: 1, número de polos: 4, familia de artículos: PST 1,3/..-V, paso: 5 mm, montaje: Soldadura THR/soldadura por ola, disposición de pines: Disposición de pines lineal, longitud del pin [P]: 3,5 mm, sistema enchufable: COMBICON PST 1,3, bloqueo: sin, tipo de sujeción: sin, tipo de embalaje: empaquetado en caja | 52.3 | 100 | AA | PCB Connectors (PCC) | AAC | AACTFA | 250 | 250 | NO | PC |  | 0,70 | G | 0 | 0 | 0 |  | 4063151006891 | 85366930 | DE | EC002637 | Imagen | Catálogo
1107446 | PST 1,3/ 6-5,0 GY VPE250 | Espadín | Espadín, sección nominal: 1,5 mm², color: gris, corriente nominal: 12 A (En función del conector utilizado), tensión nominal (III/2): 320 V, superficie de contacto: Sn, tipo de conexión del contacto: Macho, número de filas: 1, número de polos: 6, familia de artículos: PST 1,3/..-V, paso: 5 mm, montaje: Soldadura THR/soldadura por ola, disposición de pines: Disposición de pines lineal, longitud del pin [P]: 3,5 mm, sistema enchufable: COMBICON PST 1,3, bloqueo: sin, tipo de sujeción: sin, tipo de embalaje: empaquetado en caja | 78.45 | 100 | AA | PCB Connectors (PCC) | AAC | AACTFA | 250 | 250 | NO | PC |  | 1,03 | G | 0 | 0 | 0 |  | 4063151008758 | 85366930 | DE | EC002637 | Imagen | Catálogo
1107453 | PST 1,3/ 3-5,0 GN VPE250 | Espadín | Espadín, sección nominal: 1,5 mm², color: verde, corriente nominal: 12 A (En función del conector utilizado), tensión nominal (III/2): 320 V, superficie de contacto: Sn, tipo de conexión del contacto: Macho, número de filas: 1, número de polos: 3, familia de artículos: PST 1,3/..-V, paso: 5 mm, montaje: Soldadura THR/soldadura por ola, disposición de pines: Disposición de pines lineal, longitud del pin [P]: 3,5 mm, sistema enchufable: COMBICON PST 1,3, bloqueo: sin, tipo de sujeción: sin, tipo de embalaje: empaquetado en caja | 39.23 | 100 | AA | PCB Connectors (PCC) | AAC | AACTFA | 250 | 250 | NO | PC |  | 0,53 | G | 0 | 0 | 0 |  | 4063151008765 | 85366930 | DE | EC002637 | Imagen | Catálogo
1107460 | RPI-BC 107,6 EXT DEV-KIT KMGY | Caja para electrónica | Caja para carril DIN, para ordenador Raspberry Pi (adecuada para Raspberry Pi A+, B+, 2B, 3B, 4B y 5B); juego formado por parte inferior, parte superior, tapa, placas de circuito perforadas y soportes para la conexión del HBUS y de la regleta GPIO; caja según DIN 43880 | 100.12 | 1 | AC | DCS | ACH | ACHBAE | 1 | 1 | NO | PC |  | 211,00 | G | 92 | 179 | 114 | MM | 4063151008789 | 85366990 | DE | EC001031 | Imagen | Catálogo
1107542 | BCH-500H- 3 GN PA1,3 | Carcasa de base para placa de circuito impreso | Carcasa base placa de circuito impreso, sección nominal: 2,5 mm², color: verde blanquecino, corriente nominal: 12 A, tensión nominal (III/2): 320 V, superficie de contacto: Sn, tipo de conexión del contacto: Macho, número de potenciales: 2, número de filas: 1, número de polos: 3, número de conexiones: 2, familia de artículos: BCH-H, paso: 5 mm, montaje: Soldadura por ola, disposición de pines: Disposición de pines lineal, longitud del pin [P]: 3,23 mm, número de pines de soldadura por potencial: 1, sistema enchufable: BASICLINE 2,5, Orientación de la cara enchufable: Estándar, bloqueo: sin, tipo de sujeción: sin, tipo de embalaje: empaquetado en caja | 86.83 | 100 | AA | PCB Connectors (PCC) | AAC | AACSPA | 100 | 2000 | NO | PC |  | 1,07 | G | 0 | 0 | 0 |  | 4063151009205 | 85366930 | CN | EC002637 | Imagen | Catálogo
1107578 | PT 4/S-QUATTRO/1P | Borne de paso | Borne de paso, tensión nominal: 800 V, corriente nominal: 24 A, Corriente constante térmica I<sub>th</sub>: 24 A, tipo de conexión: Conexión push-in / conexión enchufable, sección: 0,14 mm² - 4 mm², clase de montaje: NS 35/7,5, NS 35/15, color: gris | 252.55 | 100 | BE | Industrial Cabinet Connectivity (ICC) | BE5 | BE511X | 50 | 50 | NO | PC |  | 10,70 | G | 58 | 322 | 101 | MM | 4063151008338 | 85369010 | PL | EC000897 | Imagen | Catálogo
1107580 | D-PT 4/S-QUATTRO/1P | Tapa final | Tapa final, profundidad: 29,3 mm, anchura: 2,2 mm, altura: 84,5 mm, color: gris | 65.31 | 100 | BE | Industrial Cabinet Connectivity (ICC) | BE1 | BE1Z1X | 50 | 50 | NO | PC |  | 3,21 | G | 40 | 180 | 150 | MM | 4063151009137 | 85389099 | PL | EC000886 | Imagen | Catálogo
1107623 | FKCN 2,5/ 2-ST-5,08 BD:X28EBPL | Conector para placa de circuito impreso | Conector de placa de circuito impreso, sección nominal: 2,5 mm², color: verde, corriente nominal: 12 A, tensión nominal (III/2): 320 V, superficie de contacto: Sn, tipo de conexión del contacto: Hembra, número de filas: 1, número de polos: 2, familia de artículos: FKCN 2,5/..-ST, paso: 5,08 mm, tipo de conexión: Conexión por resorte push-in, dirección de conexión conductor/placa de circuito impreso: 0 °, gancho de sujeción: - Gancho de sujeción, sistema enchufable: COMBICON MSTB 2,5, bloqueo: sin, tipo de sujeción: sin, tipo de embalaje: empaquetado en caja | 307.19 | 100 | AA | PCB Connectors (PCC) | AAC | AACFFA | 50 | 1000 | NO | PC |  | 3,30 | G | 0 | 0 | 0 |  | 4063151008871 | 85366990 | CN | EC002638 | Imagen | Catálogo
1107644 | BRIDGE-PT-4-2M/0,3M | Puente | Puente de inserción en bucle trifásico para 4 módulos de la familia CONTACTRON con conexión push-in y ancho de carcasa de 22,5 mm, longitud de cable entre los módulos: 0,3 m, cable de conexión: 2 m | 58.49 | 1 | DK | Interface Components (IF) | DK7 | DK74Z1 | 1 | 1 | NO | PC |  | 312,00 | G | 40 | 171 | 226 | MM | 4063151008369 | 85444290 | DE | EC002498 | Imagen | Catálogo
1107649 | BRIDGE-PT-2-2M/0,3M | Puente | Puente de inserción en bucle trifásico para 2 módulos de la familia CONTACTRON con conexión push-in y ancho de carcasa de 22,5 mm, longitud de cable entre los módulos: 0,3 m, cable de conexión: 2 m | 39.15 | 1 | DK | Interface Components (IF) | DK7 | DK74Z1 | 1 | 1 | NO | PC |  | 240,80 | G | 18 | 160 | 250 | MM | 4063151009915 | 85444290 | DE | EC002498 | Imagen | Catálogo
1107650 | BRIDGE-PT-3-2M/0,3M | Puente | Puente de inserción en bucle trifásico para 3 módulos de la familia CONTACTRON con conexión push-in y ancho de carcasa de 22,5 mm, longitud de cable entre los módulos: 0,3 m, cable de conexión: 2 m | 47.07 | 1 | DK | Interface Components (IF) | DK7 | DK74Z1 | 1 | 1 | NO | PC |  | 272,15 | G | 20 | 270 | 160 | MM | 4063151009069 | 85444290 | DE | EC002498 | Imagen | Catálogo
1107698 | FKCN 2,5/ 2-ST-5,08 GY | Conector para placa de circuito impreso | Conector de placa de circuito impreso, sección nominal: 2,5 mm², color: gris, corriente nominal: 12 A, tensión nominal (III/2): 320 V, superficie de contacto: Sn, tipo de conexión del contacto: Hembra, número de filas: 1, número de polos: 2, familia de artículos: FKCN 2,5/..-ST, paso: 5,08 mm, tipo de conexión: Conexión por resorte push-in, dirección de conexión conductor/placa de circuito impreso: 0 °, gancho de sujeción: - Gancho de sujeción, sistema enchufable: COMBICON MSTB 2,5, bloqueo: sin, tipo de sujeción: sin, tipo de embalaje: empaquetado en caja | 231.15 | 100 | AA | PCB Connectors (PCC) | AAC | AACFFA | 50 | 50 | NO | PC |  | 2,64 | G | 0 | 0 | 0 |  | 4063151009533 | 85366990 | CN | EC002638 | Imagen | Catálogo
1107763 | MVSTBR 2,5/ 4-ST-5,08 GY35BDFC | Conector para placa de circuito impreso | Conector de placa de circuito impreso, sección nominal: 2,5 mm², color: gris claro, corriente nominal: 12 A, tensión nominal (III/2): 320 V, superficie de contacto: Sn, tipo de conexión del contacto: Hembra, número de filas: 1, número de polos: 4, familia de artículos: MVSTBR 2,5/..-ST, paso: 5,08 mm, tipo de conexión: Conexión por tornillo con cápsula de tracción, forma de sujeción de tornillos: L Ranura longitudinal, dirección de conexión conductor/placa de circuito impreso: 90 °, gancho de sujeción: - Gancho de sujeción, sistema enchufable: COMBICON MSTB 2,5, bloqueo: sin, tipo de sujeción: sin, tipo de embalaje: empaquetado en caja | 354.8 | 100 | AA | PCB Connectors (PCC) | AAC | AACAKC | 50 | 1000 | NO | PC |  | 8,63 | G | 77 | 90 | 140 | MM | 4063151009861 | 85366990 | DE | EC002638 | Imagen | Catálogo
1107764 | MVSTBR 2,5/ 3-ST-5,08 GY35BDEC | Conector para placa de circuito impreso | Conector de placa de circuito impreso, sección nominal: 2,5 mm², color: gris claro, corriente nominal: 12 A, tensión nominal (III/2): 320 V, superficie de contacto: Sn, tipo de conexión del contacto: Hembra, número de filas: 1, número de polos: 3, familia de artículos: MVSTBR 2,5/..-ST, paso: 5,08 mm, tipo de conexión: Conexión por tornillo con cápsula de tracción, forma de sujeción de tornillos: L Ranura longitudinal, dirección de conexión conductor/placa de circuito impreso: 90 °, gancho de sujeción: - Gancho de sujeción, sistema enchufable: COMBICON MSTB 2,5, bloqueo: sin, tipo de sujeción: sin, tipo de embalaje: empaquetado en caja | 267.54 | 100 | AA | PCB Connectors (PCC) | AAC | AACAKC | 50 | 1000 | NO | PC |  | 6,60 | G | 77 | 90 | 140 | MM | 4063151009540 | 85366990 | DE | EC002638 | Imagen | Catálogo
1107765 | MVSTBR 2,5/ 2-ST-5,08 GY35BDEC | Conector para placa de circuito impreso | Conector de placa de circuito impreso, sección nominal: 2,5 mm², color: gris claro, corriente nominal: 12 A, tensión nominal (III/2): 320 V, superficie de contacto: Sn, tipo de conexión del contacto: Hembra, número de filas: 1, número de polos: 2, familia de artículos: MVSTBR 2,5/..-ST, paso: 5,08 mm, tipo de conexión: Conexión por tornillo con cápsula de tracción, forma de sujeción de tornillos: L Ranura longitudinal, dirección de conexión conductor/placa de circuito impreso: 90 °, gancho de sujeción: - Gancho de sujeción, sistema enchufable: COMBICON MSTB 2,5, bloqueo: sin, tipo de sujeción: sin, tipo de embalaje: empaquetado en caja | 180.27 | 100 | AA | PCB Connectors (PCC) | AAC | AACAKC | 50 | 1000 | NO | PC |  | 4,53 | G | 77 | 90 | 140 | MM | 4063151009267 | 85366990 | DE | EC002638 | Imagen | Catálogo
1107766 | MVSTBR 2,5/ 2-ST-5,08 GY35BDAB | Conector para placa de circuito impreso | Conector de placa de circuito impreso, sección nominal: 2,5 mm², color: gris claro, corriente nominal: 12 A, tensión nominal (III/2): 320 V, superficie de contacto: Sn, tipo de conexión del contacto: Hembra, número de filas: 1, número de polos: 2, familia de artículos: MVSTBR 2,5/..-ST, paso: 5,08 mm, tipo de conexión: Conexión por tornillo con cápsula de tracción, forma de sujeción de tornillos: L Ranura longitudinal, dirección de conexión conductor/placa de circuito impreso: 90 °, gancho de sujeción: - Gancho de sujeción, sistema enchufable: COMBICON MSTB 2,5, bloqueo: sin, tipo de sujeción: sin, tipo de embalaje: empaquetado en caja | 180.27 | 100 | AA | PCB Connectors (PCC) | AAC | AACAKC | 50 | 1000 | NO | PC |  | 4,54 | G | 76 | 89 | 140 | MM | 4063151009557 | 85366990 | DE | EC002638 | Imagen | Catálogo
1107798 | PSPT 2,5/ 4-ST KMGY S1374 | Conector enchufable para placa de circ. impreso | Conector para placa de circuito impreso, sección nominal: 2,5 mm², color: gris luminoso, corriente nominal: 16 A, tensión nominal (III/2): 300 V, tipo de contacto: Hembra, número de filas: 1, número de polos: 4, familia de artículos: PSPT 2,5/..-ST,paso: 5 mm, tipo de conexión: Conexión por resorte push-in, dirección de conexión conductor/placa de circuito impreso: 0 °, gancho de sujeción: - Gancho de sujeción, bloqueo: sin, tipo de fijación: sin, Color del contacto normalmente cerrado por resorte: naranja | 5.871 | 1 | AC | DCS | ACH | ACHADB | 50 | 500 | NO | PC |  | 4.952 | G | 0 | 0 | 0 |  | 4063151011031 | 85366990 | CN | EC002637 | Imagen | Catálogo
1107801 | PSPT 2,5/ 4-ST KMGY S1375 | Conector enchufable para placa de circ. impreso | Conector para placa de circuito impreso, sección nominal: 2,5 mm², color: gris luminoso, corriente nominal: 16 A, tensión nominal (III/2): 300 V, tipo de contacto: Hembra, número de filas: 1, número de polos: 4, familia de artículos: PSPT 2,5/..-ST,paso: 5 mm, tipo de conexión: Conexión por resorte push-in, dirección de conexión conductor/placa de circuito impreso: 0 °, gancho de sujeción: - Gancho de sujeción, bloqueo: sin, tipo de fijación: sin | 5.871 | 1 | AC | DCS | ACH | ACHADB | 50 | 500 | NO | PC |  | 4.98 | G | 0 | 0 | 0 |  | 4063151011802 | 85366990 | CN | EC002637 | Imagen | Catálogo
1107804 | PSPT 2,5/ 4-ST KMGY S1376 | Conector enchufable para placa de circ. impreso | Conector para placa de circuito impreso, sección nominal: 2,5 mm², color: gris luminoso, corriente nominal: 16 A, tensión nominal (III/2): 300 V, tipo de contacto: Hembra, número de filas: 1, número de polos: 4, familia de artículos: PSPT 2,5/..-ST,paso: 5 mm, tipo de conexión: Conexión por resorte push-in, dirección de conexión conductor/placa de circuito impreso: 0 °, gancho de sujeción: - Gancho de sujeción, bloqueo: sin, tipo de fijación: sin, Color del contacto normalmente cerrado por resorte: naranja | 5.871 | 1 | AC | DCS | ACH | ACHADB | 50 | 500 | NO | PC |  | 4.95 | G | 0 | 0 | 0 |  | 4063151011345 | 85366990 | CN | EC002637 | Imagen | Catálogo
1107805 | PSPT 2,5/ 4-ST KMGY S1377 | Conector enchufable para placa de circ. impreso | Conector para placa de circuito impreso, sección nominal: 2,5 mm², color: gris luminoso, corriente nominal: 16 A, tensión nominal (III/2): 300 V, tipo de contacto: Hembra, número de filas: 1, número de polos: 4, familia de artículos: PSPT 2,5/..-ST,paso: 5 mm, tipo de conexión: Conexión por resorte push-in, dirección de conexión conductor/placa de circuito impreso: 0 °, gancho de sujeción: - Gancho de sujeción, bloqueo: sin, tipo de fijación: sin | 5.871 | 1 | AC | DCS | ACH | ACHADB | 50 | 500 | NO | PC |  | 4.968 | G | 0 | 0 | 0 |  | 4063151011574 | 85366990 | CN | EC002637 | Imagen | Catálogo
1107806 | PSPT 2,5/ 4-ST KMGY S1378 | Conector enchufable para placa de circ. impreso | Conector para placa de circuito impreso, sección nominal: 2,5 mm², color: gris luminoso, corriente nominal: 16 A, tensión nominal (III/2): 300 V, tipo de contacto: Hembra, número de filas: 1, número de polos: 4, familia de artículos: PSPT 2,5/..-ST,paso: 5 mm, tipo de conexión: Conexión por resorte push-in, dirección de conexión conductor/placa de circuito impreso: 0 °, gancho de sujeción: - Gancho de sujeción, bloqueo: sin, tipo de fijación: sin | 5.871 | 1 | AC | DCS | ACH | ACHADB | 50 | 500 | NO | PC |  | 4.94 | G | 0 | 0 | 0 |  | 4063151009090 | 85366990 | CN | EC002637 | Imagen | Catálogo
1107807 | PSPT 2,5/ 4-ST KMGY S1379 | Conector enchufable para placa de circ. impreso | Conector para placa de circuito impreso, sección nominal: 2,5 mm², color: gris luminoso, corriente nominal: 16 A, tensión nominal (III/2): 300 V, tipo de contacto: Hembra, número de filas: 1, número de polos: 4, familia de artículos: PSPT 2,5/..-ST,paso: 5 mm, tipo de conexión: Conexión por resorte push-in, dirección de conexión conductor/placa de circuito impreso: 0 °, gancho de sujeción: - Gancho de sujeción, bloqueo: sin, tipo de fijación: sin | 5.871 | 1 | AC | DCS | ACH | ACHADB | 50 | 500 | NO | PC |  | 4.97 | G | 0 | 0 | 0 |  | 4063151011512 | 85366990 | CN | EC002637 | Imagen | Catálogo
1107845 | DFMC 1,5/ 3-ST-3,5-LR BDMB1QSO | Conector para placa de circuito impreso | Conector para placa de circuito impreso, sección nominal: 1,5 mm², color: verde, corriente nominal: 8 A, tensión nominal (III/2): 160 V, superficie contactos: Estaño, tipo de contacto: Hembra, número de filas: 2, número de polos: 3, familia de artículos: DFMC 1,5/..-ST-LR, paso: 3,5 mm, tipo de conexión: Conexión por resorte push-in, dirección de conexión conductor/placa de circuito impreso: 0 °, sistema enchufable: COMBICON DFMC 1,5, bloqueo: Bloqueo por encaje, tipo de fijación: Palanca extractora Lock &amp; Release, tipo de embalaje: empaquetado en caja | 556.4781 | 100 | AA | PCB Connectors (PCC) | AAB | AABFJC | 50 | 1000 | NO | PC |  | 4.476 | G | 0 | 0 | 0 |  | 4063151009298 | 85366990 | DE | EC002638 | Imagen | Catálogo
1578647 | L-4546 - 2158029_2 | Juego de cables | Juego de cables | 839.49 | 1 | AF | Industrial Field Connectivity (IFC) | AF8 | AF8AAA | 1 | 1 | NO | PC |  | 22,22 | G |  |  |  |  | 4067923068667 | 85444290 | PL | EC003249 |  | Catálogo
1107892 | TRIO-PS-2G/1500DC/24DC/1.5 | Fuente de alimentación | Convertidor DC/DC TRIO POWER conmutado en primario con conexión push-in para montaje sobre carril DIN, entrada: 1500 V DC, salida: 24 V DC/1,5 A | 199.01 | 1 | CM | Power Supplies; | CMD | CMDO43 | 1 | 1 | SÍ | PC |  | 567,30 | G | 63 | 211 | 184 | MM | 4063151010546 | 85044095 | CN | EC002540 | Imagen | Catálogo
1107927 | SAC-5P-M12MS/8,6-PUR/M12FS VA | Cable para sensores/actuadores | Cable para sensores/actuadores, 5-polos, PUR sin halógenos, negro grisáceo RAL 7021, Conector recta M12, codificación: A, a Hembra recta M12, codificación: A, longitud de cable: 8,6 m, Moleteado de acero inoxidable | 50.08 | 1 | AF | Industrial Field Connectivity (IFC) | AF1 | AF1CDA | 1 | 50 | SÍ | PC | F | 280,77 | G | 0 | 0 | 0 |  | 4063151010676 | 85444290 | PL | EC001855 | Imagen | Catálogo
1578673 | L-4546 - 12158030 | Juego de cables | Juego de cables | Consultar | 1 | AF | Industrial Field Connectivity (IFC) | AF8 | AF8AAA | 1 | 1 | NO | PC |  | 22,22 | G |  |  |  |  | 4067923068995 | 85444290 | PL | EC003249 |  | Catálogo
1107993 | SACC-BP-M-M12-SMD PP | Prensaestopas para carcasa | Prensaestopas para carcasa, Conector macho, M12-Bloqueo exterior Push-Pull, Reflujo SMD, El artículo no contiene plomo según la directiva RoHS II sin la excepción 6c (Pb&lt; 0,1 %) | 5.98 | 1 | AB | Field Device Connectors (FDC) | ABQ | ABQBBA | 20 | 20 | NO | PC |  | 11,37 | G | 0 | 0 | 0 |  | 4063151011468 | 79070000 | DE | EC003556 | Imagen | Catálogo
1107999 | SACC-FP-M-M12-SMD PP | Prensaestopas para carcasa | Prensaestopas para carcasa, Conector macho, M12-Bloqueo exterior Push-Pull, Reflujo SMD | 5.98 | 1 | AB | Field Device Connectors (FDC) | ABQ | ABQBAB | 20 | 20 | NO | PC |  | 8,77 | G | 0 | 0 | 0 |  | 4063151011475 | 79070000 | DE | EC003556 | Imagen | Catálogo
1108002 | SACC-DSI-MS-4CON-M16-L180 PP | Conect. enchuf. para apar. pared poster. | Conector de montaje incorporado para sensores/actuadores, 4 polos, M12 Push-pull, montaje en pared trasera/montaje atornillado con rosca M16, con hilo trenzado de 0,5 m, 4 x 0,34 mm² | 16.3 | 1 | AB | Field Device Connectors (FDC) | ABQ | ABQECJ | 20 | 20 | NO | PC |  | 17,29 | G | 34 | 171 | 122 | MM | 4063151011482 | 85366990 | DE | EC003568 | Imagen | Catálogo
1108020 | BC 107,6 OT 1121 BK | Parte superior de la carcasa | Caja para carril para el empleo en distribuidores de instalación según DIN​ 43880, Parte superior de la carcasa con rendijas de ventilación, anchura: 107,6 mm, altura: 89,7 mm, profundidad: 54,85 mm, color: negro (similar RAL 9005) | 10.22 | 1 | AC | DCS | ACH | ACHBAB | 10 | 500 | NO | PC | F | 49,86 | G | 168 | 293 | 198 | MM | 4063151011239 | 84879090 | PL | EC002779 | Imagen | Catálogo
1108101 | SACC-BP-M-M12-THR PW PP | Prensaestopas para carcasa | Atornilladura de caja con rosca estándar M12, Push-Pull, con junta tórica, para los soportes de contactos THR de dos partes con codificación K, L y M | 6.24 | 1 | AB | Field Device Connectors (FDC) | ABQ | ABQABC | 20 | 20 | NO | PC |  | 10,99 | G | 0 | 0 | 0 |  | 4063151011499 | 85366990 | DE | EC003556 | Imagen | Catálogo
1108115 | SACC-FP-M-M12-THR PW PP | Prensaestopas para carcasa | Atornilladura de caja con rosca estándar M12, Push-Pull, con junta tórica, para los soportes de contactos THR de dos partes con codificación K, L y M | 5.89 | 1 | AB | Field Device Connectors (FDC) | ABQ | ABQAAE | 20 | 20 | NO | PC |  | 8,43 | G | 0 | 0 | 0 |  | 4063151012007 | 85366990 | DE | EC003556 | Imagen | Catálogo
1108117 | SACC-E-MS-4CON-M16/0,5 PP | Conect. enchuf. para apar. pared delant. | Conect. enchuf. para apar. pared delant., Universal, 4-polos, Conector macho, recto, M12-Bloqueo exterior Push-Pull, A-codificación, a extremo de cable libre, Hilos trenzados individuales, longitud de cable: 0,5 m, 0,34 mm², Hilo trenzado TPE, encapsulado, El artículo no contiene plomo según la directiva RoHS II sin la excepción 6c (Pb&lt; 0,1 %) | 16.78 | 1 | AB | Field Device Connectors (FDC) | ABQ | ABQCAB | 1 | 1 | NO | PC |  | 31,20 | G | 0 | 0 | 0 |  | 4063151012014 | 85444290 | DE | EC003570 | Imagen | Catálogo
1108128 | SACC-DSI-MS-4CON-M16/0,5 PP | Conect. enchuf. para apar. pared poster. | Conect. enchuf. para apar. pared poster., Universal, 4-polos, Conector macho, recto, M12-Bloqueo exterior Push-Pull, A-codificación, a extremo de cable libre, Hilos trenzados individuales, longitud de cable: 0,5 m, 0,34 mm², Hilo trenzado TPE, encapsulado, El artículo no contiene plomo según la directiva RoHS II sin la excepción 6c (Pb&lt; 0,1 %) | 18.83 | 1 | AB | Field Device Connectors (FDC) | ABQ | ABQCCB | 1 | 1 | NO | PC |  | 36,20 | G | 19 | 100 | 131 | MM | 4063151012021 | 85444290 | DE | EC003570 | Imagen | Catálogo
1578680 | L-4546 - 12158031 | Juego de cables | Juego de cables | 5705.24 | 1 | AF | Industrial Field Connectivity (IFC) | AF8 | AF8AAA | 1 | 1 | NO | PC |  | 22,22 | G |  |  |  |  | 4067923069411 | 85444290 | PL | EC003249 |  | Catálogo
1108296 | MKDS 1,5/ 7-5,08 BD:P1-12 | Borna para placa de circuito impreso | Terminal de tarjetas de circuitos impresos, corriente nominal: 17,5 A, tensión nominal (III/2): 400 V, sección nominal: 1,5 mm², número de filas: 1, número de polos por fila: 7, familia de artículos: MKDS 1,5, paso: 5,08 mm, tipo de conexión: Conexión por tornillo con cápsula de tracción, forma de sujeción de tornillos: L Ranura longitudinal, montaje: Soldadura por ola, dirección de conexión conductor/placa de circuito impreso: 0 °, color: verde, Disposición de pines: Disposición de pines lineal, Longitud del pin [P]: 3,5 mm, número de pines de soldadura por potencial: 1, tipo de embalaje: empaquetado en caja | 383.02 | 100 | AA | PCB Connectors (PCC) | AAL | AALFGG | 50 | 1000 | NO | PC |  | 10,00 | G | 48 | 110 | 116 | MM | 4063151012564 | 85369010 | DE | EC002643 | Imagen | Catálogo
1108332 | NBC-MSX/ 1,0-94S SCO RAIL | Cable de red | Cable de red, Ethernet CAT6<sub>A</sub> (10 GBit/s), 8-polos, PE-X sin halógenos, negro, apantallado, Conector recta M12 SPEEDCON, codificación: X, a extremo de cable libre, longitud de cable: 1 m, Para aplicaciones ferroviarias | 61.34 | 1 | AF | Industrial Field Connectivity (IFC) | AF1 | AF1CMJ | 1 | 50 | SÍ | PC | F | 75,38 | G | 0 | 0 | 0 |  | 4063151056957 | 85444290 | PL | EC001855 | Imagen | Catálogo
1108343 | SAC-3P- 3,0-28R/FS SCO RAIL | Cable para sensores/actuadores | Cable para sensores/actuadores, 3-polos, PE-X sin halógenos, negro, apantallado, extremo de cable libre, a Hembra recta M12 SPEEDCON, codificación: A, longitud de cable: 3 m, Para aplicaciones ferroviarias | 37.51 | 1 | AF | Industrial Field Connectivity (IFC) | AF1 | AF1CBA | 1 | 50 | SÍ | PC |  | 183,21 | G | 0 | 0 | 0 |  | 4063151056964 | 85444290 | PL | EC001855 | Imagen | Catálogo
1578686 | L-4546 - 12160936 | Juego de cables | Juego de cables | Consultar | 1 | AF | Industrial Field Connectivity (IFC) | AF8 | AF8AAA | 1 | 1 | NO | PC |  | 22,22 | G |  |  |  |  | 4067923069503 | 85444290 | PL | EC003249 |  | Catálogo
1108498 | FKIC 2,5/ 2-STGF-5,08 | Conector para placa de circuito impreso | Conector de placa de circuito impreso, sección nominal: 2,5 mm², color: verde, corriente nominal: 12 A, tensión nominal (III/2): 320 V, superficie de contacto: Sn, tipo de conexión del contacto: Macho, número de potenciales: 2, número de filas: 1, número de polos: 2, número de conexiones: 2, familia de artículos: FKIC 2,5/..-STGF, paso: 5,08 mm, tipo de conexión: Conexión por resorte push-in, dirección de conexión conductor/placa de circuito impreso: 0 °, gancho de sujeción: - sin gancho de sujeción, sistema enchufable: COMBICON MSTB 2,5, bloqueo: Bloqueo por tornillo, tipo de sujeción: Sujeción aérea (rosca), tipo de embalaje: empaquetado en caja | 318.55 | 100 | AA | PCB Connectors (PCC) | AAC | AACFKF | 50 | 50 | NO | PC |  | 4,56 | G | 77 | 90 | 140 | MM | 4063151014056 | 85366990 | DE | EC002638 | Imagen | Catálogo
1108499 | FKIC 2,5/ 3-STGF-5,08 | Conector para placa de circuito impreso | Conector de placa de circuito impreso, sección nominal: 2,5 mm², color: verde, corriente nominal: 12 A, tensión nominal (III/2): 320 V, superficie de contacto: Sn, tipo de conexión del contacto: Macho, número de filas: 1, número de polos: 3, familia de artículos: FKIC 2,5/..-STGF, paso: 5,08 mm, tipo de conexión: Conexión por resorte push-in, dirección de conexión conductor/placa de circuito impreso: 0 °, gancho de sujeción: - sin gancho de sujeción, sistema enchufable: COMBICON MSTB 2,5, bloqueo: Bloqueo por tornillo, tipo de sujeción: Sujeción aérea (rosca), tipo de embalaje: empaquetado en caja | 404.23 | 100 | AA | PCB Connectors (PCC) | AAC | AACFKF | 50 | 50 | SÍ | PC |  | 6,09 | G | 77 | 90 | 140 | MM | 4063151014063 | 85366990 | DE | EC002638 | Imagen | Catálogo
1108500 | FKIC 2,5/ 4-STGF-5,08 | Conector para placa de circuito impreso | Conector de placa de circuito impreso, sección nominal: 2,5 mm², color: verde, corriente nominal: 12 A, tensión nominal (III/2): 320 V, superficie de contacto: Sn, tipo de conexión del contacto: Macho, número de filas: 1, número de polos: 4, familia de artículos: FKIC 2,5/..-STGF, paso: 5,08 mm, tipo de conexión: Conexión por resorte push-in, dirección de conexión conductor/placa de circuito impreso: 0 °, gancho de sujeción: - sin gancho de sujeción, sistema enchufable: COMBICON MSTB 2,5, bloqueo: Bloqueo por tornillo, tipo de sujeción: Sujeción aérea (rosca), tipo de embalaje: empaquetado en caja | 489.9 | 100 | AA | PCB Connectors (PCC) | AAC | AACFKF | 50 | 50 | NO | PC |  | 7,80 | G | 83 | 121 | 141 | MM | 4063151014070 | 85366990 | DE | EC002638 | Imagen | Catálogo
1108501 | FKIC 2,5/ 5-STGF-5,08 | Conector para placa de circuito impreso | Conector de placa de circuito impreso, sección nominal: 2,5 mm², color: verde, corriente nominal: 12 A, tensión nominal (III/2): 320 V, superficie de contacto: Sn, tipo de conexión del contacto: Macho, número de filas: 1, número de polos: 5, familia de artículos: FKIC 2,5/..-STGF, paso: 5,08 mm, tipo de conexión: Conexión por resorte push-in, dirección de conexión conductor/placa de circuito impreso: 0 °, gancho de sujeción: - sin gancho de sujeción, sistema enchufable: COMBICON MSTB 2,5, bloqueo: Bloqueo por tornillo, tipo de sujeción: Sujeción aérea (rosca), tipo de embalaje: empaquetado en caja | 575.58 | 100 | AA | PCB Connectors (PCC) | AAC | AACFKF | 50 | 50 | NO | PC |  | 9,45 | G | 83 | 121 | 141 | MM | 4063151014087 | 85366930 | DE | EC002638 | Imagen | Catálogo
1108502 | FKIC 2,5/ 6-STGF-5,08 | Conector para placa de circuito impreso | Conector de placa de circuito impreso, sección nominal: 2,5 mm², color: verde, corriente nominal: 12 A, tensión nominal (III/2): 320 V, superficie de contacto: Sn, tipo de conexión del contacto: Macho, número de filas: 1, número de polos: 6, familia de artículos: FKIC 2,5/..-STGF, paso: 5,08 mm, tipo de conexión: Conexión por resorte push-in, dirección de conexión conductor/placa de circuito impreso: 0 °, gancho de sujeción: - sin gancho de sujeción, sistema enchufable: COMBICON MSTB 2,5, bloqueo: Bloqueo por tornillo, tipo de sujeción: Sujeción aérea (rosca), tipo de embalaje: empaquetado en caja | 661.25 | 100 | AA | PCB Connectors (PCC) | AAC | AACFKF | 50 | 50 | NO | PC |  | 11,09 | G | 89 | 150 | 140 | MM | 4063151014094 | 85366990 | DE | EC002638 | Imagen | Catálogo
1108505 | FKIC 2,5/10-STGF-5,08 | Conector para placa de circuito impreso | Conector de placa de circuito impreso, sección nominal: 2,5 mm², color: verde, corriente nominal: 12 A, tensión nominal (III/2): 320 V, superficie de contacto: Sn, tipo de conexión del contacto: Macho, número de filas: 1, número de polos: 10, familia de artículos: FKIC 2,5/..-STGF, paso: 5,08 mm, tipo de conexión: Conexión por resorte push-in, dirección de conexión conductor/placa de circuito impreso: 0 °, gancho de sujeción: - sin gancho de sujeción, sistema enchufable: COMBICON MSTB 2,5, bloqueo: Bloqueo por tornillo, tipo de sujeción: Sujeción aérea (rosca), tipo de embalaje: empaquetado en caja | 1003.95 | 100 | AA | PCB Connectors (PCC) | AAC | AACFKF | 50 | 50 | NO | PC |  | 17,74 | G | 86 | 192 | 140 | MM | 4063151014827 | 85366930 | DE | EC002638 | Imagen | Catálogo
1807055 | MSTB 2,5/ 4-ST-5,08BKBDWH16-19 | Conector para placa de circuito impreso | Conector de placa de circuito impreso, sección nominal: 2,5 mm², color: negro, corriente nominal: 12 A, tensión nominal (III/2): 320 V, superficie de contacto: Sn, tipo de conexión del contacto: Hembra, número de filas: 1, número de polos: 4, familia de artículos: MSTB 2,5/..-ST, paso: 5,08 mm, tipo de conexión: Conexión por tornillo con cápsula de tracción, forma de sujeción de tornillos: L Ranura longitudinal, dirección de conexión conductor/placa de circuito impreso: 0 °, gancho de sujeción: - Gancho de sujeción, sistema enchufable: COMBICON MSTB 2,5, bloqueo: sin, tipo de sujeción: sin, tipo de embalaje: empaquetado en caja | 348.45 | 100 | AA | PCB Connectors (PCC) | AAC | AACAGC | 50 | 1000 | NO | PC |  | 7,01 | G |  |  |  |  | 4067923432468 | 85366990 | DE | EC002638 |  | Catálogo
1108510 | FKIC 2,5/15-STGF-5,08 | Conector para placa de circuito impreso | Conector de placa de circuito impreso, sección nominal: 2,5 mm², color: verde, corriente nominal: 12 A, tensión nominal (III/2): 320 V, superficie de contacto: Sn, tipo de conexión del contacto: Macho, número de filas: 1, número de polos: 15, familia de artículos: FKIC 2,5/..-STGF, paso: 5,08 mm, tipo de conexión: Conexión por resorte push-in, dirección de conexión conductor/placa de circuito impreso: 0 °, gancho de sujeción: - sin gancho de sujeción, sistema enchufable: COMBICON MSTB 2,5, bloqueo: Bloqueo por tornillo, tipo de sujeción: Sujeción aérea (rosca), tipo de embalaje: empaquetado en caja | 1432.33 | 100 | AA | PCB Connectors (PCC) | AAC | AACFKF | 50 | 50 | NO | PC |  | 27,88 | G | 100 | 140 | 192 | MM | 4063151014872 | 85366990 | DE | EC002638 | Imagen | Catálogo
1108511 | FKIC 2,5/16-STGF-5,08 | Conector para placa de circuito impreso | Conector de placa de circuito impreso, sección nominal: 2,5 mm², color: verde, corriente nominal: 12 A, tensión nominal (III/2): 320 V, superficie de contacto: Sn, tipo de conexión del contacto: Macho, número de filas: 1, número de polos: 16, familia de artículos: FKIC 2,5/..-STGF, paso: 5,08 mm, tipo de conexión: Conexión por resorte push-in, dirección de conexión conductor/placa de circuito impreso: 0 °, gancho de sujeción: - sin gancho de sujeción, sistema enchufable: COMBICON MSTB 2,5, bloqueo: Bloqueo por tornillo, tipo de sujeción: Sujeción aérea (rosca), tipo de embalaje: empaquetado en caja | 1518 | 100 | AA | PCB Connectors (PCC) | AAC | AACFKF | 50 | 50 | NO | PC |  | 27,88 | G | 100 | 140 | 192 | MM | 4063151014889 | 85366930 | DE | EC002638 | Imagen | Catálogo
1108512 | GFKC 2,5/ 2-ST-7,5 GYLCBDL1 | Conector para placa de circuito impreso | Conector de placa de circuito impreso, sección nominal: 2,5 mm², color: gris, corriente nominal: 12 A, tensión nominal (III/2): 630 V, superficie de contacto: Sn, tipo de conexión del contacto: Hembra, número de filas: 1, número de polos: 2, familia de artículos: GFKC 2,5/..-ST, paso: 7,5 mm, tipo de conexión: Conexión por resorte push-in, dirección de conexión conductor/placa de circuito impreso: 0 °, gancho de sujeción: - Gancho de sujeción, sistema enchufable: COMBICON MSTB 2,5, bloqueo: sin, tipo de sujeción: sin, tipo de embalaje: empaquetado en caja | 227.36 | 100 | AA | PCB Connectors (PCC) | AAC | AACFCA | 50 | 1000 | NO | PC |  | 4,26 | G | 75 | 88 | 140 | MM | 4063151014360 | 85366990 | DE | EC002638 | Imagen | Catálogo
1108514 | FKCN 2,5/ 3-ST-5,08 GYLCBKBD-3 | Conector para placa de circuito impreso | Conector de placa de circuito impreso, sección nominal: 2,5 mm², color: gris, corriente nominal: 12 A, tensión nominal (III/2): 320 V, superficie de contacto: Sn, tipo de conexión del contacto: Hembra, número de filas: 1, número de polos: 3, familia de artículos: FKCN 2,5/..-ST, paso: 5,08 mm, tipo de conexión: Conexión por resorte push-in, dirección de conexión conductor/placa de circuito impreso: 0 °, gancho de sujeción: - Gancho de sujeción, sistema enchufable: COMBICON MSTB 2,5, bloqueo: sin, tipo de sujeción: sin, tipo de embalaje: empaquetado en caja | 402.39 | 100 | AA | PCB Connectors (PCC) | AAC | AACFFA | 50 | 1000 | NO | PC |  | 3,78 | G | 60 | 77 | 112 | MM | 4063151014377 | 85366990 | CN | EC002638 | Imagen | Catálogo
1108515 | FKCN 2,5/ 2-ST-5,08 GYLCBKBD-2 | Conector para placa de circuito impreso | Conector de placa de circuito impreso, sección nominal: 2,5 mm², color: gris, corriente nominal: 12 A, tensión nominal (III/2): 320 V, superficie de contacto: Sn, tipo de conexión del contacto: Hembra, número de filas: 1, número de polos: 2, familia de artículos: FKCN 2,5/..-ST, paso: 5,08 mm, tipo de conexión: Conexión por resorte push-in, dirección de conexión conductor/placa de circuito impreso: 0 °, gancho de sujeción: - Gancho de sujeción, sistema enchufable: COMBICON MSTB 2,5, bloqueo: sin, tipo de sujeción: sin, tipo de embalaje: empaquetado en caja | 270.37 | 100 | AA | PCB Connectors (PCC) | AAC | AACFFA | 50 | 1000 | NO | PC |  | 2,61 | G | 46 | 77 | 114 | MM | 4063151014612 | 85366990 | CN | EC002638 | Imagen | Catálogo
1108519 | FMC 1,5/ 6-ST-3,5 GYAULCBKBD-6 | Conector para placa de circuito impreso | Conector de placa de circuito impreso, sección nominal: 1,5 mm², color: gris, corriente nominal: 8 A, tensión nominal (III/2): 160 V, superficie de contacto: Au, tipo de conexión del contacto: Hembra, número de filas: 1, número de polos: 6, familia de artículos: FMC 1,5/..-ST, paso: 3,5 mm, tipo de conexión: Conexión por resorte push-in, dirección de conexión conductor/placa de circuito impreso: 0 °, sistema enchufable: COMBICON FMC 1,5 - MCDN 1,5, bloqueo: sin, tipo de sujeción: sin, tipo de embalaje: empaquetado en caja | 846.65 | 100 | AA | PCB Connectors (PCC) | AAB | AABFAA | 50 | 1000 | NO | PC |  | 3,57 | G | 62 | 77 | 113 | MM | 4063151014773 | 85366990 | DE | EC002638 | Imagen | Catálogo
1108520 | FMC 1,5/ 4-ST-3,5 GYAULCBKBD-4 | Conector para placa de circuito impreso | Conector de placa de circuito impreso, sección nominal: 1,5 mm², color: gris, corriente nominal: 8 A, tensión nominal (III/2): 160 V, superficie de contacto: Au, tipo de conexión del contacto: Hembra, número de filas: 1, número de polos: 4, familia de artículos: FMC 1,5/..-ST, paso: 3,5 mm, tipo de conexión: Conexión por resorte push-in, dirección de conexión conductor/placa de circuito impreso: 0 °, sistema enchufable: COMBICON FMC 1,5 - MCDN 1,5, bloqueo: sin, tipo de sujeción: sin, tipo de embalaje: empaquetado en caja | 612.86 | 100 | AA | PCB Connectors (PCC) | AAB | AABFAA | 50 | 1000 | NO | PC |  | 2,41 | G | 45 | 112 | 75 | MM | 4063151014902 | 85366990 | DE | EC002638 | Imagen | Catálogo
1108526 | SPT 5/ 4-V-7,5 GNYE | Borna para placa de circuito impreso | Terminal de tarjetas de circuitos impresos, corriente nominal: 41 A, tensión nominal (III/2): 630 V, sección nominal: 6 mm², número de filas: 1, número de polos por fila: 4, familia de artículos: SPT 5/..-V, paso: 7,5 mm, tipo de conexión: Conexión por resorte push-in, montaje: Soldadura por ola, dirección de conexión conductor/placa de circuito impreso: 90 °, color: amarillo, Disposición de pines: Disposición de pines lineal, Longitud del pin [P]: 4,6 mm, número de pines de soldadura por potencial: 2, tipo de embalaje: empaquetado en caja | 565.94 | 100 | AA | PCB Connectors (PCC) | AAN | AANBBB | 50 | 1000 | NO | PC |  | 15,42 | G | 60 | 189 | 118 | MM | 4063151013189 | 85369010 | DE | EC002643 | Imagen | Catálogo
1108527 | SPT 5/ 4-V-7,5 3RZ MCGN-BU | Borna para placa de circuito impreso | Terminal de tarjetas de circuitos impresos, corriente nominal: 41 A, tensión nominal (III/2): 630 V, sección nominal: 6 mm², número de filas: 1, número de polos por fila: 4, familia de artículos: SPT 5/..-V, paso: 7,5 mm, tipo de conexión: Conexión por resorte push-in, montaje: Soldadura por ola, dirección de conexión conductor/placa de circuito impreso: 90 °, color: multicolor, Disposición de pines: Disposición de pines lineal, Longitud del pin [P]: 4,6 mm, número de pines de soldadura por potencial: 2, tipo de embalaje: empaquetado en caja | 684.79 | 100 | AA | PCB Connectors (PCC) | AAN | AANBBB | 50 | 1000 | NO | PC |  | 18,39 | G | 60 | 211 | 124 | MM | 4063151014544 | 85369010 | DE | EC002643 | Imagen | Catálogo
1108528 | SPT 5/ 4-V-7,5 3RZ MCBU-GN | Borna para placa de circuito impreso | Terminal de tarjetas de circuitos impresos, corriente nominal: 41 A, tensión nominal (III/2): 630 V, sección nominal: 6 mm², número de filas: 1, número de polos por fila: 4, familia de artículos: SPT 5/..-V, paso: 7,5 mm, tipo de conexión: Conexión por resorte push-in, montaje: Soldadura por ola, dirección de conexión conductor/placa de circuito impreso: 90 °, color: multicolor, Disposición de pines: Disposición de pines lineal, Longitud del pin [P]: 4,6 mm, número de pines de soldadura por potencial: 2, tipo de embalaje: empaquetado en caja | 684.79 | 100 | AA | PCB Connectors (PCC) | AAN | AANBBB | 50 | 1000 | NO | PC |  | 18,35 | G | 60 | 211 | 124 | MM | 4063151178086 | 85369010 | DE | EC002643 | Imagen | Catálogo
1108530 | LS-EMSP-V4A (40,8X33) 2H | Marcador de aparatos | Marcador de aparatos, Placa de acero inoxidable, plateado, sin rotular, rotulable con: TOPMARK NEO, TOPMARK LASER, clase de montaje: atornillar, remachar, Número de índices individuales: 12, altura del campo de texto: 30 mm, anchura del campo de texto: 40,6 mm | 42.52 | 1 | BG | Marking and Installation (MI) | BG2 | BG241D | 5 | 5 | NO | PC |  | 123,13 | G | 0 | 0 | 0 |  | 4063151015008 | 73269098 | US | EC001288 | Imagen | Catálogo
1108540 | PXC TERMINAL GREASE | Antioxidantes | Antioxidantes | 31.36 | 1 | BE | Industrial Cabinet Connectivity (ICC) | BE6 | BE6ZWX | 1 | 1 | SÍ | PC |  | 323,90 | G | 57 | 261 | 97 | MM | 4063151014551 | 34039900 | FI | EC002943 | Imagen | Catálogo
1108542 | SCX 4POE 2T | Industrial Ethernet Switch | Smart Ethernet Box para conectar equipos terminales PoE, cuatro puertos PoE, dos puertos Uplink (RJ45), switch gestionado y protección contra sobretensiones integrados, tensión de alimentación de 100 ... 240 V AC, montaje en pared o poste | 1560.79 | 1 | DN | Automation Infrastructure (AI) | DNC | DNC371 | 1 | 1 | NO | PC |  | 4.999,00 | G | 0 | 0 | 0 |  | 4063151015114 | 85176200 | DE | EC000261 | Imagen | Catálogo
1108543 | SCX 2POE 2LX | Industrial Ethernet Switch | Smart Ethernet Box para conectar equipos terminales PoE, dos puertos PoE, dos puertos Uplink (ranuras SFP), switch gestionado, protección contra sobretensiones y caja de empalme integrados, tensión de alimentación de 100 ... 240 V AC, montaje en pared o poste | 1647.8 | 1 | DN | Automation Infrastructure (AI) | DNC | DNC371 | 1 | 1 | NO | PC |  | 4.968,00 | G | 0 | 0 | 0 |  | 4063151013196 | 85176200 | DE | EC000261 | Imagen | Catálogo
1108544 | SCX 2POE 2T | Industrial Ethernet Switch | Smart Ethernet Box para conectar equipos terminales PoE, dos puertos PoE, dos puertos Uplink (RJ45), switch gestionado y protección contra sobretensiones integrados, tensión de alimentación de 100 ... 240 V AC, montaje en pared o poste | 1382.15 | 1 | DN | Automation Infrastructure (AI) | DNC | DNC371 | 1 | 1 | NO | PC |  | 5.005,00 | G | 0 | 0 | 0 |  | 4063151015121 | 85176200 | DE | EC000261 | Imagen | Catálogo
1108623 | SACC-DSI-M12MSS-4P-M16XL/1,0PE | Conect. enchuf. para apar. pared poster. | Conect. enchuf. para apar. pared poster., Potencia, 4-polos, Conector macho, M12, S-codificación, a extremo de cable libre, Hilos trenzados individuales, longitud de cable: 1 m, 1,31 mm², Hilo trenzado de conmutación UL/cUL, encapsulado, se espera que este artículo no contenga plomo a partir del segundo trimestre de 2026 de acuerdo con RoHS II sin excepción 6c (Pb &lt;0,1 %), una alternativa sin plomo está disponible previamente a petición | 28.51 | 1 | AB | Field Device Connectors (FDC) | ABQ | ABQCGG | 1 | 50 | SÍ | PC |  | 89,20 | G | 30 | 130 | 90 | MM | 4063151015145 | 85444290 | DE | EC003570 | Imagen | Catálogo
1108712 | GW PN/DP 1E/1DB9 | Convertidor de interfaces | PROFINET para pasarela de enlace PROFIBUS DP. Funciona como sistema de control PROFIBUS DP en la red PROFIBUS y como equipo PROFINET IO en la red PROFINET. Compatible con contenedor FDT/DTM para una configuración sin complicaciones de equipos PROFIBUS DP. | 1441.77 | 1 | DN | Automation Infrastructure (AI) | DNC | DNC323 | 1 | 1 | NO | PC |  | 175,50 | G | 0 | 0 | 0 |  | 4063151016227 | 85176200 | US | EC001423 | Imagen | Catálogo
1108766 | CRIMPFOX VARIO 4S | Tenaza de crimpado | Tenaza de crimpado, tipo de conexión del contacto: punteras aisladas y no aisladas, sección mín.: 0,25 mm², sección máx.: 4 mm², prensado: Engaste cuadrado, peso 401 g, negro/verde | 196.27 | 1 | BH | Industrial Cabinet Solutions (ICS) | BH3 | BH3131 | 1 | 1 | SÍ | PC |  | 499,00 | G | 273 | 109 | 35 | MM | 4063151016029 | 82032000 | SE | EC000168 | Imagen | Catálogo
1108767 | CRIMPFOX VARIO 16S | Tenaza de crimpado | Tenaza de crimpado, tipo de conexión del contacto: punteras aisladas y no aisladas, normas/disposiciones: DIN 46228-1, DIN 46228-4, sección mín.: 6 mm², sección máx.: 16 mm², prensado: Engaste cuadrado, peso 582 g, negro/verde | 215.59 | 1 | BH | Industrial Cabinet Solutions (ICS) | BH3 | BH3131 | 1 | 1 | SÍ | PC |  | 698,60 | G | 35 | 336 | 124 | MM | 4063151016449 | 82032000 | SE | EC000168 | Imagen | Catálogo
1108787 | FK-MCP 1,5/ 3-ST-3,81 OG LCBK | Conector para placa de circuito impreso | Conector de placa de circuito impreso, sección nominal: 1,5 mm², color: naranja, corriente nominal: 8 A, tensión nominal (III/2): 160 V, superficie de contacto: Sn, tipo de conexión del contacto: Hembra, número de filas: 1, número de polos: 3, familia de artículos: FK-MCP 1,5/..-ST, paso: 3,81 mm, tipo de conexión: Conexión por resorte push-in, dirección de conexión conductor/placa de circuito impreso: 0 °, sistema enchufable: COMBICON MC 1,5, bloqueo: sin, tipo de sujeción: sin, tipo de embalaje: empaquetado en caja | 353.77 | 100 | AA | PCB Connectors (PCC) | AAB | AABFNA | 50 | 1000 | NO | PC |  | 3,07 | G | 45 | 112 | 75 | MM | 4063151016340 | 85366990 | DE | EC002638 | Imagen | Catálogo
1108863 | MKDSN 2,5/ 2-5,08 BU | Borna para placa de circuito impreso | Terminal de tarjetas de circuitos impresos, corriente nominal: 24 A, tensión nominal (III/2): 400 V, sección nominal: 2,5 mm², número de filas: 1, número de polos por fila: 2, familia de artículos: MKDSN 2,5, paso: 5,08 mm, tipo de conexión: Conexión por tornillo con cápsula de tracción, forma de sujeción de tornillos: H1L Philipps-Recess con ranura longitudinal, montaje: Soldadura por ola, dirección de conexión conductor/placa de circuito impreso: 0 °, color: azul, Disposición de pines: Disposición de pines lineal, Longitud del pin [P]: 3,5 mm, número de pines de soldadura por potencial: 1, tipo de embalaje: empaquetado en caja | 72.91 | 100 | AA | PCB Connectors (PCC) | AAM | AAMFHC | 250 | 250 | NO | PC |  | 3,10 | G | 43 | 182 | 115 | MM | 4063151017866 | 85369010 | CN | EC002643 | Imagen | Catálogo
1578701 | L-4546 - 12160938 | Juego de cables | Juego de cables | 1971.87 | 1 | AF | Industrial Field Connectivity (IFC) | AF8 | AF8AAA | 1 | 1 | NO | PC |  | 22,22 | G |  |  |  |  | 4067923069602 | 85444290 | PL | EC003249 |  | Catálogo
1831996 | MSTB 2,5/ 5-ST-5,08 BD:34-30SO | Conector para placa de circuito impreso | Conector de placa de circuito impreso, sección nominal: 2,5 mm², color: verde, corriente nominal: 12 A, tensión nominal (III/2): 320 V, superficie de contacto: Sn, tipo de conexión del contacto: Hembra, número de filas: 1, número de polos: 5, familia de artículos: MSTB 2,5/..-ST, paso: 5,08 mm, tipo de conexión: Conexión por tornillo con cápsula de tracción, forma de sujeción de tornillos: L Ranura longitudinal, dirección de conexión conductor/placa de circuito impreso: 0 °, gancho de sujeción: - Gancho de sujeción, sistema enchufable: COMBICON MSTB 2,5, bloqueo: sin, tipo de sujeción: sin, tipo de embalaje: empaquetado en caja | 434.13 | 100 | AA | PCB Connectors (PCC) | AAC | AACAGC | 100 | 1000 | NO | PC |  | 8,60 | G |  |  |  |  | 4067923471429 | 85366990 | DE | EC002638 |  | Catálogo
1831995 | MSTB 2,5/ 5-ST-5,08 BD:39-35SO | Conector para placa de circuito impreso | Conector de placa de circuito impreso, sección nominal: 2,5 mm², color: verde, corriente nominal: 12 A, tensión nominal (III/2): 320 V, superficie de contacto: Sn, tipo de conexión del contacto: Hembra, número de filas: 1, número de polos: 5, familia de artículos: MSTB 2,5/..-ST, paso: 5,08 mm, tipo de conexión: Conexión por tornillo con cápsula de tracción, forma de sujeción de tornillos: L Ranura longitudinal, dirección de conexión conductor/placa de circuito impreso: 0 °, gancho de sujeción: - Gancho de sujeción, sistema enchufable: COMBICON MSTB 2,5, bloqueo: sin, tipo de sujeción: sin, tipo de embalaje: empaquetado en caja | 434.13 | 100 | AA | PCB Connectors (PCC) | AAC | AACAGC | 100 | 1000 | NO | PC |  | 8,50 | G |  |  |  |  | 4067923471801 | 85366990 | DE | EC002638 |  | Catálogo
1108938 | FKC 2,5/ 3-STF-5,08 AUBD:1-3SO | Conector para placa de circuito impreso | Conector de placa de circuito impreso, sección nominal: 2,5 mm², color: verde, corriente nominal: 12 A, tensión nominal (III/2): 320 V, superficie de contacto: Au, tipo de conexión del contacto: Hembra, número de filas: 1, número de polos: 3, familia de artículos: FKC 2,5/..-STF, paso: 5,08 mm, tipo de conexión: Conexión por resorte push-in, dirección de conexión conductor/placa de circuito impreso: 0 °, gancho de sujeción: - Gancho de sujeción, sistema enchufable: COMBICON MSTB 2,5, bloqueo: Bloqueo por tornillo, tipo de sujeción: Sujeción aérea (tornillo), tipo de embalaje: empaquetado en caja | 524.99 | 100 | AA | PCB Connectors (PCC) | AAC | AACFBE | 50 | 1000 | NO | PC |  | 6,40 | G | 77 | 90 | 140 | MM | 4063151018511 | 85366990 | DE | EC002638 | Imagen | Catálogo
1109053 | PTTB 2,5 RD | Borna de doble piso | Borna de doble piso, tensión nominal: 500 V, corriente nominal: 22 A, tipo de conexión: Conexión push-in, 1er y 2º piso, Sección de dimensionamiento: 2,5 mm², sección: 0,14 mm² - 4 mm², clase de montaje: NS 35/7,5, NS 35/15, color: rojo | 299.16 | 100 | BE | Industrial Cabinet Connectivity (ICC) | BE2 | BE2214 | 50 | 50 | NO | PC |  | 10,96 | G | 54 | 346 | 65 | MM | 4063151018825 | 85369010 | CN | EC000897 | Imagen | Catálogo
1109178 | SPT 2,5/ 2-H-5,0 GY7012 | Borna para placa de circuito impreso | Terminal de tarjetas de circuitos impresos, corriente nominal: 24 A, tensión nominal (III/2): 400 V, sección nominal: 2,5 mm², número de filas: 1, número de polos por fila: 2, familia de artículos: SPT 2,5/..-H, paso: 5 mm, tipo de conexión: Conexión por resorte push-in, montaje: Soldadura por ola, dirección de conexión conductor/placa de circuito impreso: 0 °, color: gris basalto, Disposición de pines: Disposición de pines lineal, Longitud del pin [P]: 2,5 mm, número de pines de soldadura por potencial: 2, tipo de embalaje: empaquetado en caja | 86.04 | 100 | AA | PCB Connectors (PCC) | AAM | AAMBFE | 240 | 240 | NO | PC |  | 2,83 | G | 49 | 159 | 160 | MM | 4063151018634 | 85369010 | DE | EC002643 | Imagen | Catálogo
1109202 | SPT 2,5/ 4-H-5,0 GY7012 | Borna para placa de circuito impreso | Terminal de tarjetas de circuitos impresos, corriente nominal: 24 A, tensión nominal (III/2): 400 V, sección nominal: 2,5 mm², número de filas: 1, número de polos por fila: 4, familia de artículos: SPT 2,5/..-H, paso: 5 mm, tipo de conexión: Conexión por resorte push-in, montaje: Soldadura por ola, dirección de conexión conductor/placa de circuito impreso: 0 °, color: gris basalto, Disposición de pines: Disposición de pines lineal, Longitud del pin [P]: 2,5 mm, número de pines de soldadura por potencial: 2, tipo de embalaje: empaquetado en caja | 172.09 | 100 | AA | PCB Connectors (PCC) | AAM | AAMBFE | 120 | 120 | NO | PC |  | 5,30 | G | 47 | 157 | 159 | MM | 4063151020101 | 85369010 | DE | EC002643 | Imagen | Catálogo
1109203 | SPT 5/ 2-H-7,5-ZB GY7012 | Borna para placa de circuito impreso | Terminal de tarjetas de circuitos impresos, corriente nominal: 41 A, tensión nominal (III/2): 630 V, sección nominal: 6 mm², número de filas: 1, número de polos por fila: 2, familia de artículos: SPT 5/..-H, paso: 7,5 mm, tipo de conexión: Conexión por resorte push-in, montaje: Soldadura por ola, dirección de conexión conductor/placa de circuito impreso: 0 °, color: gris basalto, Disposición de pines: Pines en zigzag W, Longitud del pin [P]: 4,6 mm, número de pines de soldadura por potencial: 2, tipo de embalaje: empaquetado en caja | 282.97 | 100 | AA | PCB Connectors (PCC) | AAN | AANBBA | 50 | 50 | NO | PC |  | 8,71 | G | 0 | 0 | 0 |  | 4063151019655 | 85369010 | BG | EC002643 | Imagen | Catálogo
1109204 | SPT 2,5/ 8-H-5,0 GY7012 | Borna para placa de circuito impreso | Terminal de tarjetas de circuitos impresos, corriente nominal: 24 A, tensión nominal (III/2): 400 V, sección nominal: 2,5 mm², número de filas: 1, número de polos por fila: 8, familia de artículos: SPT 2,5/..-H, paso: 5 mm, tipo de conexión: Conexión por resorte push-in, montaje: Soldadura por ola, dirección de conexión conductor/placa de circuito impreso: 0 °, color: gris basalto, Disposición de pines: Disposición de pines lineal, Longitud del pin [P]: 2,5 mm, número de pines de soldadura por potencial: 2, tipo de embalaje: empaquetado en caja | 344.17 | 100 | AA | PCB Connectors (PCC) | AAM | AAMBFE | 60 | 60 | NO | PC |  | 10,11 | G | 49 | 159 | 160 | MM | 4063151020200 | 85369010 | DE | EC002643 | Imagen | Catálogo
1578707 | L-4546 - 12160939 | Juego de cables | Juego de cables | 5844.2 | 1 | AF | Industrial Field Connectivity (IFC) | AF8 | AF8AAA | 1 | 1 | NO | PC |  | 22,22 | G |  |  |  |  | 4067923069428 | 85444290 | PL | EC003249 |  | Catálogo
1578722 | L-4546 - 12160941 | Juego de cables | Juego de cables | 5720.01 | 1 | AF | Industrial Field Connectivity (IFC) | AF8 | AF8AAA | 1 | 1 | NO | PC |  | 22,22 | G |  |  |  |  | 4067923069077 | 85444290 | PL | EC003249 |  | Catálogo
1109272 | SACB-8/16-L-30,0PUR SCO P | Caja distribuidora | Caja distribuidora, aplicación: Estándar, número de puestos enchufables: 8, número de polos: 5, codificación: A, ocupación de los puestos enchufables: Doble, indicación de estado: sí, PNP; conexión de cable principal: Conexión fija 180°, PUR/PVC, longitud del cable: 30 m, apantallamiento: no | 321.33 | 1 | AF | Industrial Field Connectivity (IFC) | AF3 | AF3CBA | 1 | 1 | NO | PC |  | 5.901,00 | G | 105 | 390 | 330 | MM | 4063151020958 | 85444290 | DE | EC002585 | Imagen | Catálogo
1109398 | QPD QSK 2,5 VPE100 | Capuchón | Capuchón de plástico transparente para conexión QPD QUICKON de 4x 2,5 mm², IP50. | 83.38 | 100 | AF | Industrial Field Connectivity (IFC) | AF6 | AF6ZWX | 100 | 100 | NO | PC | F | 2,19 | G | 0 | 0 | 0 |  | 4063151020989 | 39269097 | DE | EC002314 | Imagen | Catálogo
1109403 | CP-QPD VPE100 | Perfil codificador | Perfil codificador rojo, para insertar en la toma QUICKON y en el conector enchufable, posicionable en pasos de 90°. | 178.08 | 100 | AF | Industrial Field Connectivity (IFC) | AF6 | AF6ZWX | 100 | 100 | NO | PC | F | 0,39 | G | 0 | 0 | 0 | MM | 4063151020996 | 39269097 | DE | EC002311 | Imagen | Catálogo
1109601 | FRONT 2,5-V/SA 5/10 BK | Borna para placa de circuito impreso | Terminal de tarjetas de circuitos impresos, corriente nominal: 24 A, tensión nominal (III/2): 400 V, sección nominal: 2,5 mm², número de potenciales: 10, número de filas: 1, número de polos por fila: 10, familia de artículos: FRONT 2,5-V/SA 5, paso: 5 mm, tipo de conexión: Conexión por tornillo frontal, montaje: Soldadura por ola, dirección de conexión conductor/placa de circuito impreso: 90 °, color: negro, Disposición de pines: Disposición de pines lineal, Longitud del pin [P]: 3,5 mm, número de pines de soldadura por potencial: 2, tipo de embalaje: empaquetado en caja | 1356.31 | 100 | AA | PCB Connectors (PCC) | AAM | AAMFDF | 20 | 20 | NO | PC |  | 36,22 | G | 48 | 182 | 115 | MM | 4063151021856 | 85369010 | PL | EC002643 | Imagen | Catálogo
1109638 | PT 1,5/17-3,5-V | Borna para placa de circuito impreso | Terminal de tarjetas de circuitos impresos, corriente nominal: 17,5 A, tensión nominal (III/2): 200 V, sección nominal: 1,5 mm², número de filas: 1, número de polos por fila: 17, familia de artículos: PT 1,5/..-V, paso: 3,5 mm, tipo de conexión: Conexión por tornillo con estribo de protección de alambre, forma de sujeción de tornillos: H1L Philipps-Recess con ranura longitudinal, montaje: Soldadura por ola, dirección de conexión conductor/placa de circuito impreso: 90 °, color: verde, Disposición de pines: Disposición de pines lineal, Longitud del pin [P]: 4,5 mm, número de pines de soldadura por potencial: 1, tipo de embalaje: empaquetado en caja | 554.05 | 100 | AA | PCB Connectors (PCC) | AAL | AALFMC | 50 | 50 | NO | PC |  | 8,99 | G | 48 | 113 | 78 | MM | 4063151021764 | 85369010 | CN | EC002643 | Imagen | Catálogo
1109642 | ME 22,5 UT/FE GY | Parte inferior de la carcasa | Caja para carril DIN, Parte inferior de la caja con pasador de metal, con contacto FE, diseño alto, con rendijas de ventilación, anchura: 22,6 mm, altura: 99 mm, profundidad: 107,3 mm, color: gris (similar RAL 7042), puenteado transversal: sin conector de bus, número de polos conector transversal: no relevante | 9.79 | 1 | AC | DCS | ACH | ACHAAA | 10 | 10 | NO | PC | F | 43,72 | G | 117 | 236 | 107 | MM | 4063151020163 | 85389099 | DE | EC002779 | Imagen | Catálogo
1109673 | TTC-6-MOV-D-120AC-UT-I | Dispositivo de protec. contra sobretensiones | Protección media contra sobretensiones con indicación de estado integrada para un circuito de señales flotante de 2 hilos. Puede utilizarse en circuitos orientados a la seguridad hasta SIL 3. | 30.73 | 1 | CL | Trabtech (TT) | CL2 | CL2264 | 1 | 1 | NO | PC |  | 28,20 | G | 7 | 130 | 100 | MM | 4063151022372 | 85363010 | DE | EC000943 | Imagen | Catálogo
1109676 | FFKDSA1/H1-5,08- 3 BS:-LQ SO | Borna para placa de circuito impreso | Terminal de tarjetas de circuitos impresos, corriente nominal: 15 A, tensión nominal (III/2): 400 V, sección nominal: 1,5 mm², número de filas: 1, número de polos por fila: 3, familia de artículos: FFKDS(A)/H1, paso: 5,08 mm, tipo de conexión: Conexión por resorte push-in, montaje: Soldadura por ola, dirección de conexión conductor/placa de circuito impreso: 0 °, color: verde, Disposición de pines: Disposición de pines lineal, Longitud del pin [P]: 3,4 mm, número de pines de soldadura por potencial: 2, tipo de embalaje: empaquetado en caja | 233.78 | 100 | AA | PCB Connectors (PCC) | AAL | AALBAG | 50 | 1000 | NO | PC |  | 3,03 | G | 0 | 0 | 0 |  | 4063151020293 | 85369010 | CN | EC002643 | Imagen | Catálogo
1109677 | FFKDSA1/H1-5,08-16 BS:1-16Q | Borna para placa de circuito impreso | Terminal de tarjetas de circuitos impresos, corriente nominal: 15 A, tensión nominal (III/2): 400 V, sección nominal: 1,5 mm², número de filas: 1, número de polos por fila: 16, familia de artículos: FFKDS(A)/H1, paso: 5,08 mm, tipo de conexión: Conexión por resorte push-in, montaje: Soldadura por ola, dirección de conexión conductor/placa de circuito impreso: 0 °, color: verde, Disposición de pines: Disposición de pines lineal, Longitud del pin [P]: 3,4 mm, número de pines de soldadura por potencial: 2, tipo de embalaje: empaquetado en caja | 1169.27 | 100 | AA | PCB Connectors (PCC) | AAL | AALBAG | 50 | 1000 | NO | PC |  | 15,98 | G | 0 | 0 | 0 |  | 4063151021863 | 85369010 | CN | EC002643 | Imagen | Catálogo
1109678 | FFKDSA1/H1-5.08- 8 BS:8-1Q SO | Borna para placa de circuito impreso | Terminal de tarjetas de circuitos impresos, corriente nominal: 15 A, tensión nominal (III/2): 400 V, sección nominal: 1,5 mm², número de filas: 1, número de polos por fila: 8, familia de artículos: FFKDS(A)/H1, paso: 5,08 mm, tipo de conexión: Conexión por resorte push-in, montaje: Soldadura por ola, dirección de conexión conductor/placa de circuito impreso: 0 °, color: verde, Disposición de pines: Disposición de pines lineal, Longitud del pin [P]: 3,4 mm, número de pines de soldadura por potencial: 2, tipo de embalaje: empaquetado en caja | 568.92 | 100 | AA | PCB Connectors (PCC) | AAL | AALBAG | 50 | 1000 | NO | PC |  | 7,76 | G | 0 | 0 | 0 |  | 4063151021696 | 85369010 | CN | EC002643 | Imagen | Catálogo
1109679 | FFKDSA1/H1-5,08- 8 BS:1-8Q | Borna para placa de circuito impreso | Terminal de tarjetas de circuitos impresos, corriente nominal: 15 A, tensión nominal (III/2): 400 V, sección nominal: 1,5 mm², número de filas: 1, número de polos por fila: 8, familia de artículos: FFKDS(A)/H1, paso: 5,08 mm, tipo de conexión: Conexión por resorte push-in, montaje: Soldadura por ola, dirección de conexión conductor/placa de circuito impreso: 0 °, color: verde, Disposición de pines: Disposición de pines lineal, Longitud del pin [P]: 3,4 mm, número de pines de soldadura por potencial: 2, tipo de embalaje: empaquetado en caja | 591.65 | 100 | AA | PCB Connectors (PCC) | AAL | AALBAG | 50 | 1000 | NO | PC |  | 7,76 | G | 0 | 0 | 0 |  | 4063151022600 | 85369010 | CN | EC002643 | Imagen | Catálogo
1109680 | FFKDSA1/H1-5,08-10 BS:1-10Q | Borna para placa de circuito impreso | Terminal de tarjetas de circuitos impresos, corriente nominal: 15 A, tensión nominal (III/2): 400 V, sección nominal: 1,5 mm², número de filas: 1, número de polos por fila: 10, familia de artículos: FFKDS(A)/H1, paso: 5,08 mm, tipo de conexión: Conexión por resorte push-in, montaje: Soldadura por ola, dirección de conexión conductor/placa de circuito impreso: 0 °, color: verde, Disposición de pines: Disposición de pines lineal, Longitud del pin [P]: 3,4 mm, número de pines de soldadura por potencial: 2, tipo de embalaje: empaquetado en caja | 736.07 | 100 | AA | PCB Connectors (PCC) | AAL | AALBAG | 50 | 1000 | NO | PC |  | 9,97 | G | 0 | 0 | 0 |  | 4063151022389 | 85369010 | CN | EC002643 | Imagen | Catálogo
1109681 | FFKDSA1/H1-5,08-14 BS:3-16Q | Borna para placa de circuito impreso | Terminal de tarjetas de circuitos impresos, corriente nominal: 15 A, tensión nominal (III/2): 400 V, sección nominal: 1,5 mm², número de filas: 1, número de polos por fila: 14, familia de artículos: FFKDS(A)/H1, paso: 5,08 mm, tipo de conexión: Conexión por resorte push-in, montaje: Soldadura por ola, dirección de conexión conductor/placa de circuito impreso: 0 °, color: verde, Disposición de pines: Disposición de pines lineal, Longitud del pin [P]: 3,4 mm, número de pines de soldadura por potencial: 2, tipo de embalaje: empaquetado en caja | 1017.6 | 100 | AA | PCB Connectors (PCC) | AAL | AALBAG | 50 | 1000 | NO | PC |  | 2,22 | G | 0 | 0 | 0 |  | 4063151022396 | 85369010 | CN | EC002643 | Imagen | Catálogo
1109682 | FFKDSA1/V1-5,08- 3 BS:1-3Q SO | Borna para placa de circuito impreso | Terminal de tarjetas de circuitos impresos, corriente nominal: 15 A, tensión nominal (III/2): 400 V, sección nominal: 1,5 mm², número de filas: 1, número de polos por fila: 3, familia de artículos: FFKDS(A)/V1, paso: 5,08 mm, tipo de conexión: Conexión por resorte push-in, montaje: Soldadura por ola, dirección de conexión conductor/placa de circuito impreso: 90 °, color: verde, Disposición de pines: Disposición de pines lineal, Longitud del pin [P]: 3,4 mm, número de pines de soldadura por potencial: 2, tipo de embalaje: empaquetado en caja | 233.78 | 100 | AA | PCB Connectors (PCC) | AAL | AALBAK | 50 | 1000 | NO | PC |  | 3,29 | G | 0 | 0 | 0 |  | 4063151022709 | 85369010 | CN | EC002643 | Imagen | Catálogo
1109683 | FFKDSA1/V1-5,08-16 BS:Q-BSO | Borna para placa de circuito impreso | Terminal de tarjetas de circuitos impresos, corriente nominal: 15 A, tensión nominal (III/2): 400 V, sección nominal: 1,5 mm², número de filas: 1, número de polos por fila: 16, familia de artículos: FFKDS(A)/V1, paso: 5,08 mm, tipo de conexión: Conexión por resorte push-in, montaje: Soldadura por ola, dirección de conexión conductor/placa de circuito impreso: 90 °, color: verde, Disposición de pines: Disposición de pines lineal, Longitud del pin [P]: 3,4 mm, número de pines de soldadura por potencial: 2, tipo de embalaje: empaquetado en caja | 1169.27 | 100 | AA | PCB Connectors (PCC) | AAL | AALBAK | 50 | 1000 | NO | PC |  | 16,20 | G | 0 | 0 | 0 |  | 4063151020668 | 85369010 | CN | EC002643 | Imagen | Catálogo
1109684 | FFKDSA1/V1-5,08- 9 BS:9-1SO | Borna para placa de circuito impreso | Terminal de tarjetas de circuitos impresos, corriente nominal: 15 A, tensión nominal (III/2): 400 V, sección nominal: 1,5 mm², número de filas: 1, número de polos por fila: 9, familia de artículos: FFKDS(A)/V1, paso: 5,08 mm, tipo de conexión: Conexión por resorte push-in, montaje: Soldadura por ola, dirección de conexión conductor/placa de circuito impreso: 90 °, color: verde, Disposición de pines: Disposición de pines lineal, Longitud del pin [P]: 3,4 mm, número de pines de soldadura por potencial: 2, tipo de embalaje: empaquetado en caja | 666.98 | 100 | AA | PCB Connectors (PCC) | AAL | AALBAK | 50 | 1000 | NO | PC |  | 9,94 | G | 0 | 0 | 0 |  | 4063151022617 | 85369010 | CN | EC002643 | Imagen | Catálogo
1109687 | FFKDSA1/V1-5,08- 6 BS:15-10SO | Borna para placa de circuito impreso | Terminal de tarjetas de circuitos impresos, corriente nominal: 15 A, tensión nominal (III/2): 400 V, sección nominal: 1,5 mm², número de filas: 1, número de polos por fila: 6, familia de artículos: FFKDS(A)/V1, paso: 5,08 mm, tipo de conexión: Conexión por resorte push-in, montaje: Soldadura por ola, dirección de conexión conductor/placa de circuito impreso: 90 °, color: verde, Disposición de pines: Disposición de pines lineal, Longitud del pin [P]: 3,4 mm, número de pines de soldadura por potencial: 2, tipo de embalaje: empaquetado en caja | 461.33 | 100 | AA | PCB Connectors (PCC) | AAL | AALBAK | 50 | 1000 | NO | PC |  | 6,37 | G | 0 | 0 | 0 |  | 4063151022044 | 85369010 | CN | EC002643 | Imagen | Catálogo
1109689 | TTC-6-MOV-D-120AC-PT-I | Dispositivo de protec. contra sobretensiones | Protección media contra sobretensiones con indicación de estado integrada para un circuito de señales flotante de 2 hilos. Puede utilizarse en circuitos orientados a la seguridad hasta SIL 3. | 30.73 | 1 | CL | Trabtech (TT) | CL2 | CL2265 | 1 | 1 | NO | PC |  | 27,57 | G | 15 | 200 | 130 | MM | 4063151020170 | 85363010 | DE | EC000943 | Imagen | Catálogo
1109712 | TTC-6-3-HF-F-12DC-PT | Dispositivo de protec. contra sobretensiones | Protección contra sobretensiones para tres conductores de señales con potencial de referencia común. Para aplicaciones de alta frecuencia e interfaces de telecomunicación sin tensión de alimentación (hasta 90 MBit/s). | 134.72 | 1 | CL | Trabtech (TT) | CL2 | CL2262 | 1 | 1 | NO | PC |  | 36,10 | G | 7 | 170 | 100 | MM | 4063151022624 | 85363010 | CN | EC000943 | Imagen | Catálogo
1109721 | FFKDSA1/V1-7,62 BS:ASO | Borna para placa de circuito impreso | Terminal de tarjetas de circuitos impresos, corriente nominal: 17,5 A, tensión nominal (III/2): 630 V, sección nominal: 1,5 mm², número de filas: 1, número de polos por fila: 1, familia de artículos: FFKDS(A)/V1, paso: 7,62 mm, tipo de conexión: Conexión por resorte push-in, montaje: Soldadura por ola, dirección de conexión conductor/placa de circuito impreso: 90 °, color: verde, Disposición de pines: Disposición de pines lineal, Longitud del pin [P]: 3,4 mm, número de pines de soldadura por potencial: 2, tipo de embalaje: empaquetado en caja | 87.84 | 100 | AA | PCB Connectors (PCC) | AAL | AALBAL | 50 | 1000 | NO | PC |  | 1,26 | G | 0 | 0 | 0 |  | 4063151022884 | 85369010 | CN | EC002643 | Imagen | Catálogo
1109827 | FKC 2,5/ 5-ST-5,08-RF AU BDMC | Conector para placa de circuito impreso | Conector de placa de circuito impreso, sección nominal: 2,5 mm², color: verde, corriente nominal: 12 A, tensión nominal (III/2): 320 V, superficie de contacto: Au, tipo de conexión del contacto: Hembra, número de filas: 1, número de polos: 5, familia de artículos: FKC 2,5/..-ST-RF, paso: 5,08 mm, tipo de conexión: Conexión por resorte push-in, dirección de conexión conductor/placa de circuito impreso: 0 °, gancho de sujeción: - Gancho de sujeción, sistema enchufable: COMBICON MSTB 2,5, bloqueo: Bloqueo por encaje, tipo de sujeción: Gatillo de bloqueo, tipo de embalaje: empaquetado en caja | 1038.97 | 100 | AA | PCB Connectors (PCC) | AAC | AACFBG | 50 | 1000 | NO | PC |  | 9,91 | G | 85 | 119 | 140 | MM | 4063151019488 | 85366990 | DE | EC002638 | Imagen | Catálogo
1109868 | FFKDSA1/V-3,81-20 | Borna para placa de circuito impreso | Terminal de tarjetas de circuitos impresos, corriente nominal: 12 A, tensión nominal (III/2): 160 V, sección nominal: 1 mm², número de filas: 1, número de polos por fila: 20, familia de artículos: FFKDS(A) 1,5/..-V, paso: 3,81 mm, tipo de conexión: Conexión por resorte push-in, montaje: Soldadura por ola, dirección de conexión conductor/placa de circuito impreso: 90 °, color: verde, Disposición de pines: Disposición de pines lineal, Longitud del pin [P]: 3,4 mm, número de pines de soldadura por potencial: 2, tipo de embalaje: empaquetado en caja | 1225.21 | 100 | AA | PCB Connectors (PCC) | AAL | AALBAF | 50 | 50 | NO | PC |  | 17,41 | G | 0 | 0 | 0 |  | 4063151020033 | 85369010 | GR | EC002643 | Imagen | Catálogo
1110043 | UNO2-PS/1AC/24DC/960W | Fuente de alimentación | Fuentes de alimentación conmutadas de primario, UNO POWER, Conexión por tornillo, Montaje sobre carril DIN, entrada: 1 fásico, salida: 24 V DC / 40 A, ajustable desde 24 V DC ... 28 V DC | 458.77 | 1 | CM | Power Supplies; | CMP | CMPV13 | 1 | 1 | SÍ | PC |  | 2.592,00 | G | 0 | 0 | 0 |  | 4063151024420 | 85044095 | TH | EC002540 | Imagen | Catálogo
1110065 | WML 7,5 (17X9)RL | Etiqueta de envoltura de cables | Etiqueta de envoltura de cables, Rollo, blanco, sin rotular, rotulable con: THERMOMARK E.300 (D)/600 (D), THERMOMARK ROLL 2.0, THERMOMARK ROLL, THERMOMARK ROLL X1, THERMOMARK ROLLMASTER 300/600, THERMOMARK X1.2, rango de diámetro de cable: 2,9 ... 7,6 mm, clase de montaje: pegado, diámetro de cable: ≤ 7,6 mm, Número de índices individuales: 5000, altura del campo de texto: 9 mm, anchura del campo de texto: 17 mm | 1081.21 | 1 | BG | Marking and Installation (MI) | BG2 | BG2311 | 1 | 1 | NO | PC |  | 882,00 | G | 96 | 134 | 134 | MM | 4063151024437 | 39199080 | DE | EC001530 | Imagen | Catálogo
1110155 | UNO2-PS/1AC/48DC/240W | Fuente de alimentación | Fuentes de alimentación conmutadas de primario, UNO POWER, Conexión por tornillo, Montaje sobre carril DIN, entrada: 1 fásico, salida: 48 V DC / 5 A, ajustable desde 42 V DC ... 56 V DC | 189.83 | 1 | CM | Power Supplies; | CMP | CMPV14 | 1 | 1 | SÍ | PC |  | 888,00 | G | 69 | 180 | 170 | MM | 4063151024840 | 85044095 | TH | EC002540 | Imagen | Catálogo
1578730 | L-4546 - 12160942 | Juego de cables | Juego de cables | 1916.7 | 1 | AF | Industrial Field Connectivity (IFC) | AF8 | AF8AAA | 1 | 1 | NO | PC |  | 22,22 | G |  |  |  |  | 4067923069244 | 85444290 | PL | EC003249 |  | Catálogo
1110285 | SPT 2,5/ 1-V-5,0-EX BD1 | Borna para placa de circuito impreso | Terminal de tarjetas de circuitos impresos, corriente nominal: 22 A, sección nominal: 2,5 mm², número de filas: 1, número de polos por fila: 1, familia de artículos: SPT 2,5/..-V-EX, paso: 5 mm, tipo de conexión: Conexión por resorte push-in, montaje: Soldadura por ola, dirección de conexión conductor/placa de circuito impreso: 90 °, color: verde, Disposición de pines: Disposición de pines lineal, Longitud del pin [P]: 2,5 mm, número de pines de soldadura por potencial: 2, tipo de embalaje: empaquetado en caja | 88.65 | 100 | AA | PCB Connectors (PCC) | AAM | AAMBFC | 50 | 1000 | NO | PC |  | 2,15 | G | 45 | 136 | 108 | MM | 4063151024727 | 85369010 | PL | EC002643 | Imagen | Catálogo
1110300 | SPT 2,5/ 1-V-5,0-EX BD2 | Borna para placa de circuito impreso | Terminal de tarjetas de circuitos impresos, corriente nominal: 22 A, sección nominal: 2,5 mm², número de filas: 1, número de polos por fila: 1, familia de artículos: SPT 2,5/..-V-EX, paso: 5 mm, tipo de conexión: Conexión por resorte push-in, montaje: Soldadura por ola, dirección de conexión conductor/placa de circuito impreso: 90 °, color: verde, Disposición de pines: Disposición de pines lineal, Longitud del pin [P]: 2,5 mm, número de pines de soldadura por potencial: 2, tipo de embalaje: empaquetado en caja | 88.65 | 100 | AA | PCB Connectors (PCC) | AAM | AAMBFC | 50 | 1000 | NO | PC |  | 2,14 | G | 45 | 136 | 108 | MM | 4063151024628 | 85369010 | PL | EC002643 | Imagen | Catálogo
1578739 | L-4546 - 12160943 | Juego de cables | Juego de cables | Consultar | 1 | AF | Industrial Field Connectivity (IFC) | AF8 | AF8AAA | 1 | 1 | NO | PC |  | 22,22 | G |  |  |  |  | 4067923069176 | 85444290 | PL | EC003249 |  | Catálogo
1578749 | L-4546 - 12161851_1 | Juego de cables | Juego de cables | Consultar | 1 | AF | Industrial Field Connectivity (IFC) | AF8 | AF8AAA | 1 | 1 | NO | PC |  | 22,22 | G |  |  |  |  | 4067923069701 | 85444290 | PL | EC003249 |  | Catálogo
1578754 | L-4546 - 12161851_2 | Juego de cables | Juego de cables | 2810.74 | 1 | AF | Industrial Field Connectivity (IFC) | AF8 | AF8AAA | 1 | 1 | NO | PC |  | 22,22 | G |  |  |  |  | 4067923069336 | 85444290 | PL | EC003249 |  | Catálogo
1578791 | L-4546 - 12161852 | Juego de cables | Juego de cables | Consultar | 1 | AF | Industrial Field Connectivity (IFC) | AF8 | AF8AAA | 1 | 1 | NO | PC |  | 22,22 | G |  |  |  |  | 4067923069800 | 85444290 | PL | EC003249 |  | Catálogo
1835707 | MSTB 2,5/ 6-ST-5,08 BD:28-40 Q | Conector para placa de circuito impreso | Conector de placa de circuito impreso, sección nominal: 2,5 mm², color: verde, corriente nominal: 12 A, tensión nominal (III/2): 320 V, superficie de contacto: Sn, tipo de conexión del contacto: Hembra, número de potenciales: 6, número de filas: 1, número de polos: 6, número de conexiones: 6, familia de artículos: MSTB 2,5/..-ST, paso: 5,08 mm, tipo de conexión: Conexión por tornillo con cápsula de tracción, forma de sujeción de tornillos: L Ranura longitudinal, dirección de conexión conductor/placa de circuito impreso: 0 °, gancho de sujeción: - Gancho de sujeción, sistema enchufable: COMBICON MSTB 2,5, bloqueo: sin, tipo de sujeción: sin, tipo de embalaje: empaquetado en caja | 500.4 | 100 | AA | PCB Connectors (PCC) | AAC | AACAGC | 50 | 1000 | NO | PC |  | 10,39 | G | 98 | 90 | 102 | MM | 4055626277929 | 85366990 | DE | EC002638 | Imagen | Catálogo
1805997 | MSTB 2,5/ 6-ST-5,08 BD:39-44 | Conector para placa de circuito impreso | Conector de placa de circuito impreso, sección nominal: 2,5 mm², color: verde, corriente nominal: 12 A, tensión nominal (III/2): 320 V, superficie de contacto: Sn, tipo de conexión del contacto: Hembra, número de filas: 1, número de polos: 6, familia de artículos: MSTB 2,5/..-ST, paso: 5,08 mm, tipo de conexión: Conexión por tornillo con cápsula de tracción, forma de sujeción de tornillos: L Ranura longitudinal, dirección de conexión conductor/placa de circuito impreso: 0 °, gancho de sujeción: - Gancho de sujeción, sistema enchufable: COMBICON MSTB 2,5, bloqueo: sin, tipo de sujeción: sin, tipo de embalaje: empaquetado en caja | 519.8 | 100 | AA | PCB Connectors (PCC) | AAC | AACAGC | 50 | 1000 | NO | PC |  | 10,38 | G |  |  |  |  | 4067923430501 | 85366990 | DE | EC002638 |  | Catálogo
1578808 | L-4546 - 12161853 | Juego de cables | Juego de cables | 5822.4 | 1 | AF | Industrial Field Connectivity (IFC) | AF8 | AF8AAA | 1 | 1 | NO | PC |  | 8.594,72 | G |  |  |  |  | 4067923069435 | 85444290 | PL | EC003249 |  | Catálogo
1582154 | QPD H 3PE2,5 BK | Distribuidor H | Distribuidor H, Conexión QUICKON, número de polos: 3+PE, 1 mm² ... 2,5 mm², 690 V, 20 A, negro, sin tuerca QUICKON | 33.0836 | 1 | AF | Industrial Field Connectivity (IFC) | AF6 | AF6DBB | 1 | 1 | NO | PC |  | 83.1 | G | 2.5 | 8 | 8 | CM | 4046356316828 | 85366990 | DE | EC002567 |  | Catálogo
1110386 | RBO 12-DHR-HC | Borne de conexión por espárrago | Borne de conexión por espárrago, tensión nominal: 1800 V, corriente nominal: 353 A, número de conexiones: 2, número de polos: 1, tipo de conexión: Conexión por espárrago, Sección de dimensionamiento: 185 mm², 1er piso, clase de montaje: NS 35/7,5, NS 35/15, Montaje de la brida, color: gris | 5908.23 | 100 | BE | Industrial Cabinet Connectivity (ICC) | BE4 | BE4412 | 5 | 5 | NO | PC |  | 449,80 | G | 111 | 275 | 289 | MM | 4063151024963 | 85369010 | CN | EC000897 | Imagen | Catálogo
1587153 | HC-TB-D-4-TWIN-2,5-28 SI | Componentes de conectores enchufable | Componentes de conectores enchufable | 319.64 | 1 | AF | Industrial Field Connectivity (IFC) | AF7 | AF7AEX | 10 | 10 | NO | PC | F | 303,42 | G |  |  |  |  | 4046356434126 | 85366990 | PL | EC000437 |  | Catálogo
1110405 | PT 4-QUATTRO OG | Borne de paso | Borne de paso, tensión nominal: 800 V, corriente nominal: 32 A, número de conexiones: 4, tipo de conexión: Conexión push-in, Sección de dimensionamiento: 4 mm², sección: 0,2 mm² - 6 mm², clase de montaje: NS 35/7,5, NS 35/15, color: naranja | 274.17 | 100 | BE | Industrial Cabinet Connectivity (ICC) | BE2 | BE2213 | 50 | 50 | NO | PC |  | 12,84 | G | 43 | 390 | 74 | MM | 4063151026059 | 85369010 | CN | EC000897 | Imagen | Catálogo
1110435 | SMARTRTU AXC SG | Equipo remoto | Sistema de automatización y telecontrol para la supervisión y el control sencillos de instalaciones en redes de energía | 856.75 | 1 | DR | Automation Systems (AS) | DRM | DRMBAA | 1 | 1 | NO | PC |  | 281,80 | G | 94 | 151 | 67 | MM | 4063151026158 | 85371091 | DE | EC001423 | Imagen | Catálogo
1110466 | UNO2-PS/1AC/24DC/120W | Fuente de alimentación | Fuentes de alimentación conmutadas de primario, UNO POWER, Conexión por tornillo, Montaje sobre carril DIN, entrada: 1 fásico, salida: 24 V DC / 5 A, ajustable desde 24 V DC ... 28 V DC | 110.74 | 1 | CM | Power Supplies; | CMP | CMPV13 | 1 | 1 | SÍ | PC |  | 470,00 | G | 0 | 0 | 0 |  | 4063151024659 | 85044095 | VN | EC002540 | Imagen | Catálogo
1110467 | UM-ALU 4-100,5 PROFILE 80 | Perfil | Cajas de perfil extruido, Montaje atornillado, Perfil básico, anchura de perfil (interior): 100,5 mm, anchura de perfil (exterior): 105 mm, longitud: 80 mm, profundidad: 29,4 mm | 13.67 | 1 | AC | DCS | ACH | ACHDFA | 1 | 50 | SÍ | PC |  | 101,80 | G | 0 | 0 | 0 |  | 4063151029104 | 76042990 | DE | EC002779 | Imagen | Catálogo
1110468 | UM-ALU 4-100,5 FRONT 80 | Placa frontal | Cajas de perfil extruido, Placa frontal con perfil básico, profundidad: 2 mm, recomendado para elementos laterales UM-ALU 4-..COVER PA.. | 11.37 | 1 | AC | DCS | ACH | ACHDFC | 1 | 50 | SÍ | PC | F | 50,00 | G | 0 | 0 | 0 |  | 4063151028497 | 76042990 | DE | EC002779 | Imagen | Catálogo
1110501 | DFMC 1,5/14-ST-3,5-LR 2BD:2-27 | Conector para placa de circuito impreso | Conector de placa de circuito impreso, sección nominal: 1,5 mm², color: verde, corriente nominal: 8 A, tensión nominal (III/2): 160 V, superficie de contacto: Sn, tipo de conexión del contacto: Hembra, número de filas: 2, número de polos: 14, familia de artículos: DFMC 1,5/..-ST-LR, paso: 3,5 mm, tipo de conexión: Conexión por resorte push-in, montaje: Inserción en regleta base, dirección de conexión conductor/placa de circuito impreso: 0 °, sistema enchufable: COMBICON DFMC 1,5, bloqueo: Bloqueo Lock and Release, tipo de sujeción: Palanca extractora Lock &amp; Release, tipo de embalaje: empaquetado en caja | 2214 | 100 | AA | PCB Connectors (PCC) | AAB | AABFJC | 50 | 1000 | NO | PC |  | 16,00 | G | 60 | 211 | 124 | MM | 4063151024994 | 85366990 | DE | EC002638 | Imagen | Catálogo
1110502 | DFMC 1,5/16-ST-3,5-LR 2BD:2-31 | Conector para placa de circuito impreso | Conector de placa de circuito impreso, sección nominal: 1,5 mm², color: verde, corriente nominal: 8 A, tensión nominal (III/2): 160 V, superficie de contacto: Sn, tipo de conexión del contacto: Hembra, número de filas: 2, número de polos: 16, familia de artículos: DFMC 1,5/..-ST-LR, paso: 3,5 mm, tipo de conexión: Conexión por resorte push-in, montaje: Inserción en regleta base, dirección de conexión conductor/placa de circuito impreso: 0 °, sistema enchufable: COMBICON DFMC 1,5, bloqueo: Bloqueo Lock and Release, tipo de sujeción: Palanca extractora Lock &amp; Release, tipo de embalaje: empaquetado en caja | 2515.88 | 100 | AA | PCB Connectors (PCC) | AAB | AABFJC | 50 | 1000 | NO | PC |  | 18,70 | G | 82 | 246 | 88 | MM | 4063151052478 | 85366990 | DE | EC002638 | Imagen | Catálogo
1589119 | EM-VIEW UPGRADE 250 TO 500 | Sistema de gestión de edificios | Licencia de actualización para Emalytics View, para ampliar la licencia de tiempo de ejecución de 250 puntos de datos Niagara a 500 puntos de datos. Esta licencia no tiene límite de tiempo.Tenga en cuenta que al adquirir esta licencia debe facilitar la siguiente información: el ID de host del ordenador en el que se ejecuta Emalytics View y el correo electrónico al que debe enviarse la licencia. | 325.58 | 1 | DR | Automation Systems (AS) | DRH | DRHBAB | 1 | 1 | SÍ | PC | F | n.a. | G |  |  |  |  | 4067923145870 | 0 | 0 | EC001435 |  | Catálogo
1589120 | EM-VIEW UPGRADE 250 TO 1250 | Sistema de gestión de edificios | Licencia de actualización para Emalytics View, para ampliar la licencia de tiempo de ejecución de 250 puntos de datos Niagara a 1250 puntos de datos. Esta licencia no tiene límite de tiempo.Tenga en cuenta que al adquirir esta licencia debe facilitar la siguiente información: el ID de host del ordenador en el que se ejecuta Emalytics View y el correo electrónico al que debe enviarse la licencia. | 1041.87 | 1 | DR | Automation Systems (AS) | DRH | DRHBAB | 1 | 1 | SÍ | PC | F | n.a. | G |  |  |  |  | 4067923145559 | 0 | 0 | EC001435 |  | Catálogo
1704097 | MSTB 2,5/ 6-ST-5,08 BKAUBD:B-M | Conector para placa de circuito impreso | Conector de placa de circuito impreso, sección nominal: 2,5 mm², color: negro, corriente nominal: 12 A, tensión nominal (III/2): 320 V, superficie de contacto: Au, tipo de conexión del contacto: Hembra, número de potenciales: 6, número de filas: 1, número de polos: 6, número de conexiones: 6, familia de artículos: MSTB 2,5/..-ST, paso: 5,08 mm, tipo de conexión: Conexión por tornillo con cápsula de tracción, forma de sujeción de tornillos: L Ranura longitudinal, dirección de conexión conductor/placa de circuito impreso: 0 °, gancho de sujeción: - Gancho de sujeción, sistema enchufable: COMBICON MSTB 2,5, bloqueo: sin, tipo de sujeción: sin, tipo de embalaje: empaquetado en caja | 920.48 | 100 | AA | PCB Connectors (PCC) | AAC | AACAGC | 50 | 1000 | NO | PC |  | 10,55 | G | 98 | 90 | 102 | MM | 4017918992170 | 85366990 | DE | EC002638 | Imagen | Catálogo
1110577 | SAC-2P-M12MSB/20-910/M12FSB PF | Cable de sistema de bus | Cable de sistema de bus, PROFIBUS (12 MBit/s), 2-polos, PUR sin halógenos, rojo lila RAL 4001, apantallado, Conector recta M12 SPEEDCON, codificación: B, a Hembra recta M12 SPEEDCON, codificación: A, longitud de cable: 20 m | 151.53 | 1 | AF | Industrial Field Connectivity (IFC) | AF1 | AF1CJC | 1 | 50 | NO | PC | F | 1.232,40 | G | 0 | 0 | 0 |  | 4063151027056 | 85444290 | PL | EC001855 | Imagen | Catálogo
1110581 | LPC 2,5/ 2-ST-5,08 | Conector para placa de circuito impreso | Conector de placa de circuito impreso, sección nominal: 2,5 mm², color: verde, corriente nominal: 16 A, tensión nominal (III/2): 320 V, superficie de contacto: Sn, tipo de conexión del contacto: Hembra, número de filas: 1, número de polos: 2, familia de artículos: LPC 2,5/..-ST, paso: 5,08 mm, tipo de conexión: Conexión push-in de palanca, dirección de conexión conductor/placa de circuito impreso: 0 °, gancho de sujeción: - Gancho de sujeción, sistema enchufable: COMBICON MSTB 2,5, bloqueo: sin, tipo de sujeción: sin, tipo de embalaje: empaquetado en caja | 193.66 | 100 | AA | PCB Connectors (PCC) | AAC | AACBAA | 100 | 100 | NO | PC |  | 4,21 | G | 91 | 109 | 114 | MM | 4063151026875 | 85366990 | SK | EC002638 | Imagen | Catálogo
1110582 | LPC 2,5/ 3-ST-5,08 | Conector para placa de circuito impreso | Conector de placa de circuito impreso, sección nominal: 2,5 mm², color: verde, corriente nominal: 16 A, tensión nominal (III/2): 320 V, superficie de contacto: Sn, tipo de conexión del contacto: Hembra, número de filas: 1, número de polos: 3, familia de artículos: LPC 2,5/..-ST, paso: 5,08 mm, tipo de conexión: Conexión push-in de palanca, dirección de conexión conductor/placa de circuito impreso: 0 °, gancho de sujeción: - Gancho de sujeción, sistema enchufable: COMBICON MSTB 2,5, bloqueo: sin, tipo de sujeción: sin, tipo de embalaje: empaquetado en caja | 287.62 | 100 | AA | PCB Connectors (PCC) | AAC | AACBAA | 100 | 100 | NO | PC |  | 6,01 | G | 93 | 136 | 113 | MM | 4063151026882 | 85366990 | PL | EC002638 | Imagen | Catálogo
1110583 | LPC 2,5/ 4-ST-5,08 | Conector para placa de circuito impreso | Conector de placa de circuito impreso, sección nominal: 2,5 mm², color: verde, corriente nominal: 16 A, tensión nominal (III/2): 320 V, superficie de contacto: Sn, tipo de conexión del contacto: Hembra, número de filas: 1, número de polos: 4, familia de artículos: LPC 2,5/..-ST, paso: 5,08 mm, tipo de conexión: Conexión push-in de palanca, dirección de conexión conductor/placa de circuito impreso: 0 °, gancho de sujeción: - Gancho de sujeción, sistema enchufable: COMBICON MSTB 2,5, bloqueo: sin, tipo de sujeción: sin, tipo de embalaje: empaquetado en caja | 381.57 | 100 | AA | PCB Connectors (PCC) | AAC | AACBAA | 100 | 100 | NO | PC |  | 7,82 | G | 91 | 181 | 114 | MM | 4063151026899 | 85366990 | SK | EC002638 | Imagen | Catálogo
1110584 | LPC 2,5/ 5-ST-5,08 | Conector para placa de circuito impreso | Conector de placa de circuito impreso, sección nominal: 2,5 mm², color: verde, corriente nominal: 16 A, tensión nominal (III/2): 320 V, superficie de contacto: Sn, tipo de conexión del contacto: Hembra, número de filas: 1, número de polos: 5, familia de artículos: LPC 2,5/..-ST, paso: 5,08 mm, tipo de conexión: Conexión push-in de palanca, dirección de conexión conductor/placa de circuito impreso: 0 °, gancho de sujeción: - Gancho de sujeción, sistema enchufable: COMBICON MSTB 2,5, bloqueo: sin, tipo de sujeción: sin, tipo de embalaje: empaquetado en caja | 475.53 | 100 | AA | PCB Connectors (PCC) | AAC | AACBAA | 100 | 100 | NO | PC |  | 9,68 | G | 97 | 252 | 101 | MM | 4063151027308 | 85366990 | PL | EC002638 | Imagen | Catálogo
1110585 | LPC 2,5/ 6-ST-5,08 | Conector para placa de circuito impreso | Conector de placa de circuito impreso, sección nominal: 2,5 mm², color: verde, corriente nominal: 16 A, tensión nominal (III/2): 320 V, superficie de contacto: Sn, tipo de conexión del contacto: Hembra, número de filas: 1, número de polos: 6, familia de artículos: LPC 2,5/..-ST, paso: 5,08 mm, tipo de conexión: Conexión push-in de palanca, dirección de conexión conductor/placa de circuito impreso: 0 °, gancho de sujeción: - Gancho de sujeción, sistema enchufable: COMBICON MSTB 2,5, bloqueo: sin, tipo de sujeción: sin, tipo de embalaje: empaquetado en caja | 569.48 | 100 | AA | PCB Connectors (PCC) | AAC | AACBAA | 50 | 50 | NO | PC |  | 12,00 | G | 69 | 191 | 83 | MM | 4063151027315 | 85366990 | PL | EC002638 | Imagen | Catálogo
1110586 | LPC 2,5/ 7-ST-5,08 | Conector para placa de circuito impreso | Conector de placa de circuito impreso, sección nominal: 2,5 mm², color: verde, corriente nominal: 16 A, tensión nominal (III/2): 320 V, superficie de contacto: Sn, tipo de conexión del contacto: Hembra, número de filas: 1, número de polos: 7, familia de artículos: LPC 2,5/..-ST, paso: 5,08 mm, tipo de conexión: Conexión push-in de palanca, dirección de conexión conductor/placa de circuito impreso: 0 °, gancho de sujeción: - Gancho de sujeción, sistema enchufable: COMBICON MSTB 2,5, bloqueo: sin, tipo de sujeción: sin, tipo de embalaje: empaquetado en caja | 663.44 | 100 | AA | PCB Connectors (PCC) | AAC | AACBAA | 50 | 50 | NO | PC |  | 13,47 | G | 63 | 181 | 114 | MM | 4063151027322 | 85366990 | SK | EC002638 | Imagen | Catálogo
1110587 | LPC 2,5/ 8-ST-5,08 | Conector para placa de circuito impreso | Conector de placa de circuito impreso, sección nominal: 2,5 mm², color: verde, corriente nominal: 16 A, tensión nominal (III/2): 320 V, superficie de contacto: Sn, tipo de conexión del contacto: Hembra, número de filas: 1, número de polos: 8, familia de artículos: LPC 2,5/..-ST, paso: 5,08 mm, tipo de conexión: Conexión push-in de palanca, dirección de conexión conductor/placa de circuito impreso: 0 °, gancho de sujeción: - Gancho de sujeción, sistema enchufable: COMBICON MSTB 2,5, bloqueo: sin, tipo de sujeción: sin, tipo de embalaje: empaquetado en caja | 757.39 | 100 | AA | PCB Connectors (PCC) | AAC | AACBAA | 50 | 50 | NO | PC |  | 15,96 | G | 58 | 322 | 101 | MM | 4063151027339 | 85366990 | SK | EC002638 | Imagen | Catálogo
1110590 | LPC 2,5/ 9-ST-5,08 | Conector para placa de circuito impreso | Conector de placa de circuito impreso, sección nominal: 2,5 mm², color: verde, corriente nominal: 16 A, tensión nominal (III/2): 320 V, superficie de contacto: Sn, tipo de conexión del contacto: Hembra, número de filas: 1, número de polos: 9, familia de artículos: LPC 2,5/..-ST, paso: 5,08 mm, tipo de conexión: Conexión push-in de palanca, dirección de conexión conductor/placa de circuito impreso: 0 °, gancho de sujeción: - Gancho de sujeción, sistema enchufable: COMBICON MSTB 2,5, bloqueo: sin, tipo de sujeción: sin, tipo de embalaje: empaquetado en caja | 851.35 | 100 | AA | PCB Connectors (PCC) | AAC | AACBAA | 50 | 50 | NO | PC |  | 17,57 | G | 68 | 311 | 87 | MM | 4063151027346 | 85366990 | SK | EC002638 | Imagen | Catálogo
1854410 | MSTB 2,5/ 6-ST-5,08 OG H1L | Conector para placa de circuito impreso | Conector de placa de circuito impreso, sección nominal: 2,5 mm², color: naranja, corriente nominal: 12 A, tensión nominal (III/2): 320 V, superficie de contacto: Sn, tipo de conexión del contacto: Hembra, número de filas: 1, número de polos: 6, familia de artículos: MSTB 2,5/..-ST, paso: 5,08 mm, tipo de conexión: Conexión por tornillo con cápsula de tracción, forma de sujeción de tornillos: H1L Philipps-Recess con ranura longitudinal, dirección de conexión conductor/placa de circuito impreso: 0 °, gancho de sujeción: - Gancho de sujeción, sistema enchufable: COMBICON MSTB 2,5, bloqueo: sin, tipo de sujeción: sin, tipo de embalaje: empaquetado en caja | 512.15 | 100 | AA | PCB Connectors (PCC) | AAC | AACAGC | 50 | 1000 | NO | PC |  | 10,08 | G |  |  |  |  | 4067923510609 | 85366990 | DE | EC002638 |  | Catálogo
1110592 | LPC 2,5/10-ST-5,08 | Conector para placa de circuito impreso | Conector de placa de circuito impreso, sección nominal: 2,5 mm², color: verde, corriente nominal: 16 A, tensión nominal (III/2): 320 V, superficie de contacto: Sn, tipo de conexión del contacto: Hembra, número de filas: 1, número de polos: 10, familia de artículos: LPC 2,5/..-ST, paso: 5,08 mm, tipo de conexión: Conexión push-in de palanca, dirección de conexión conductor/placa de circuito impreso: 0 °, gancho de sujeción: - Gancho de sujeción, sistema enchufable: COMBICON MSTB 2,5, bloqueo: sin, tipo de sujeción: sin, tipo de embalaje: empaquetado en caja | 945.3 | 100 | AA | PCB Connectors (PCC) | AAC | AACBAA | 50 | 50 | NO | PC |  | 19,45 | G | 43 | 271 | 165 | MM | 4063151027353 | 85366990 | SK | EC002638 | Imagen | Catálogo
1110594 | LPC 2,5/11-ST-5,08 | Conector para placa de circuito impreso | Conector de placa de circuito impreso, sección nominal: 2,5 mm², color: verde, corriente nominal: 16 A, tensión nominal (III/2): 320 V, superficie de contacto: Sn, tipo de conexión del contacto: Hembra, número de filas: 1, número de polos: 11, familia de artículos: LPC 2,5/..-ST, paso: 5,08 mm, tipo de conexión: Conexión push-in de palanca, dirección de conexión conductor/placa de circuito impreso: 0 °, gancho de sujeción: - Gancho de sujeción, sistema enchufable: COMBICON MSTB 2,5, bloqueo: sin, tipo de sujeción: sin, tipo de embalaje: empaquetado en caja | 1039.26 | 100 | AA | PCB Connectors (PCC) | AAC | AACBAA | 50 | 50 | NO | PC |  | 21,05 | G | 68 | 311 | 87 | MM | 4063151027360 | 85366990 | SK | EC002638 | Imagen | Catálogo
1110595 | LPC 2,5/12-ST-5,08 | Conector para placa de circuito impreso | Conector de placa de circuito impreso, sección nominal: 2,5 mm², color: verde, corriente nominal: 16 A, tensión nominal (III/2): 320 V, superficie de contacto: Sn, tipo de conexión del contacto: Hembra, número de filas: 1, número de polos: 12, familia de artículos: LPC 2,5/..-ST, paso: 5,08 mm, tipo de conexión: Conexión push-in de palanca, dirección de conexión conductor/placa de circuito impreso: 0 °, gancho de sujeción: - Gancho de sujeción, sistema enchufable: COMBICON MSTB 2,5, bloqueo: sin, tipo de sujeción: sin, tipo de embalaje: empaquetado en caja | 1133.21 | 100 | AA | PCB Connectors (PCC) | AAC | AACBAA | 50 | 50 | NO | PC |  | 23,21 | G | 40 | 302 | 192 | MM | 4063151027377 | 85366990 | SK | EC002638 | Imagen | Catálogo
1110596 | LPC 2,5/13-ST-5,08 | Conector para placa de circuito impreso | Conector de placa de circuito impreso, sección nominal: 2,5 mm², color: verde, corriente nominal: 16 A, tensión nominal (III/2): 320 V, superficie de contacto: Sn, tipo de conexión del contacto: Hembra, número de filas: 1, número de polos: 13, familia de artículos: LPC 2,5/..-ST, paso: 5,08 mm, tipo de conexión: Conexión push-in de palanca, dirección de conexión conductor/placa de circuito impreso: 0 °, gancho de sujeción: - Gancho de sujeción, sistema enchufable: COMBICON MSTB 2,5, bloqueo: sin, tipo de sujeción: sin, tipo de embalaje: empaquetado en caja | 1227.17 | 100 | AA | PCB Connectors (PCC) | AAC | AACBAA | 50 | 50 | NO | PC |  | 24,56 | G | 57 | 317 | 117 | MM | 4063151027384 | 85366990 | SK | EC002638 | Imagen | Catálogo
1758888 | MSTB 2,5/ 6-ST-5,08GY38BD64-69 | Conector para placa de circuito impreso | Conector de placa de circuito impreso, sección nominal: 2,5 mm², color: gris ágata, corriente nominal: 12 A, tensión nominal (III/2): 320 V, superficie de contacto: Sn, tipo de conexión del contacto: Hembra, número de filas: 1, número de polos: 6, familia de artículos: MSTB 2,5/..-ST, paso: 5,08 mm, tipo de conexión: Conexión por tornillo con cápsula de tracción, forma de sujeción de tornillos: L Ranura longitudinal, dirección de conexión conductor/placa de circuito impreso: 0 °, gancho de sujeción: - Gancho de sujeción, sistema enchufable: COMBICON MSTB 2,5, bloqueo: sin, tipo de sujeción: sin, tipo de embalaje: empaquetado en caja | 519.8 | 100 | AA | PCB Connectors (PCC) | AAC | AACAGC | 50 | 1000 | NO | PC |  | 10,38 | G | 98 | 90 | 102 | MM | 4067923328204 | 85366990 | DE | EC002638 | Imagen | Catálogo
1110597 | LPC 2,5/14-ST-5,08 | Conector para placa de circuito impreso | Conector de placa de circuito impreso, sección nominal: 2,5 mm², color: verde, corriente nominal: 16 A, tensión nominal (III/2): 320 V, superficie de contacto: Sn, tipo de conexión del contacto: Hembra, número de filas: 1, número de polos: 14, familia de artículos: LPC 2,5/..-ST, paso: 5,08 mm, tipo de conexión: Conexión push-in de palanca, dirección de conexión conductor/placa de circuito impreso: 0 °, gancho de sujeción: - Gancho de sujeción, sistema enchufable: COMBICON MSTB 2,5, bloqueo: sin, tipo de sujeción: sin, tipo de embalaje: empaquetado en caja | 1321.12 | 100 | AA | PCB Connectors (PCC) | AAC | AACBAA | 50 | 50 | NO | PC |  | 28,36 | G | 98 | 361 | 117 | MM | 4063151027391 | 85366990 | SK | EC002638 | Imagen | Catálogo
1110599 | LPC 2,5/15-ST-5,08 | Conector para placa de circuito impreso | Conector de placa de circuito impreso, sección nominal: 2,5 mm², color: verde, corriente nominal: 16 A, tensión nominal (III/2): 320 V, superficie de contacto: Sn, tipo de conexión del contacto: Hembra, número de filas: 1, número de polos: 15, familia de artículos: LPC 2,5/..-ST, paso: 5,08 mm, tipo de conexión: Conexión push-in de palanca, dirección de conexión conductor/placa de circuito impreso: 0 °, gancho de sujeción: - Gancho de sujeción, sistema enchufable: COMBICON MSTB 2,5, bloqueo: sin, tipo de sujeción: sin, tipo de embalaje: empaquetado en caja | 1415.08 | 100 | AA | PCB Connectors (PCC) | AAC | AACBAA | 25 | 25 | NO | PC |  | 28,45 | G | 57 | 365 | 117 | MM | 4063151027407 | 85366990 | SK | EC002638 | Imagen | Catálogo
1110600 | LPC 2,5/16-ST-5,08 | Conector para placa de circuito impreso | Conector de placa de circuito impreso, sección nominal: 2,5 mm², color: verde, corriente nominal: 16 A, tensión nominal (III/2): 320 V, superficie de contacto: Sn, tipo de conexión del contacto: Hembra, número de filas: 1, número de polos: 16, familia de artículos: LPC 2,5/..-ST, paso: 5,08 mm, tipo de conexión: Conexión push-in de palanca, dirección de conexión conductor/placa de circuito impreso: 0 °, gancho de sujeción: - Gancho de sujeción, sistema enchufable: COMBICON MSTB 2,5, bloqueo: sin, tipo de sujeción: sin, tipo de embalaje: empaquetado en caja | 1509.03 | 100 | AA | PCB Connectors (PCC) | AAC | AACBAA | 25 | 25 | NO | PC |  | 30,17 | G | 63 | 181 | 114 | MM | 4063151027414 | 85366990 | SK | EC002638 | Imagen | Catálogo
1110601 | LPC 2,5/17-ST-5,08 | Conector para placa de circuito impreso | Conector de placa de circuito impreso, sección nominal: 2,5 mm², color: verde, corriente nominal: 16 A, tensión nominal (III/2): 320 V, superficie de contacto: Sn, tipo de conexión del contacto: Hembra, número de filas: 1, número de polos: 17, familia de artículos: LPC 2,5/..-ST, paso: 5,08 mm, tipo de conexión: Conexión push-in de palanca, dirección de conexión conductor/placa de circuito impreso: 0 °, gancho de sujeción: - Gancho de sujeción, sistema enchufable: COMBICON MSTB 2,5, bloqueo: sin, tipo de sujeción: sin, tipo de embalaje: empaquetado en caja | 1602.99 | 100 | AA | PCB Connectors (PCC) | AAC | AACBAA | 25 | 25 | NO | PC |  | 31,69 | G | 54 | 190 | 125 | MM | 4063151027421 | 85366990 | SK | EC002638 | Imagen | Catálogo
1110602 | LPC 2,5/18-ST-5,08 | Conector para placa de circuito impreso | Conector de placa de circuito impreso, sección nominal: 2,5 mm², color: verde, corriente nominal: 16 A, tensión nominal (III/2): 320 V, superficie de contacto: Sn, tipo de conexión del contacto: Hembra, número de filas: 1, número de polos: 18, familia de artículos: LPC 2,5/..-ST, paso: 5,08 mm, tipo de conexión: Conexión push-in de palanca, dirección de conexión conductor/placa de circuito impreso: 0 °, gancho de sujeción: - Gancho de sujeción, sistema enchufable: COMBICON MSTB 2,5, bloqueo: sin, tipo de sujeción: sin, tipo de embalaje: empaquetado en caja | 1696.94 | 100 | AA | PCB Connectors (PCC) | AAC | AACBAA | 25 | 25 | NO | PC |  | 34,03 | G | 60 | 211 | 124 | MM | 4063151027438 | 85366990 | SK | EC002638 | Imagen | Catálogo
1110604 | LPC 2,5/19-ST-5,08 | Conector para placa de circuito impreso | Conector de placa de circuito impreso, sección nominal: 2,5 mm², color: verde, corriente nominal: 16 A, tensión nominal (III/2): 320 V, superficie de contacto: Sn, tipo de conexión del contacto: Hembra, número de filas: 1, número de polos: 19, familia de artículos: LPC 2,5/..-ST, paso: 5,08 mm, tipo de conexión: Conexión push-in de palanca, dirección de conexión conductor/placa de circuito impreso: 0 °, gancho de sujeción: - Gancho de sujeción, sistema enchufable: COMBICON MSTB 2,5, bloqueo: sin, tipo de sujeción: sin, tipo de embalaje: empaquetado en caja | 1790.9 | 100 | AA | PCB Connectors (PCC) | AAC | AACBAA | 25 | 25 | NO | PC |  | 36,66 | G | 68 | 311 | 87 | MM | 4063151027445 | 85366990 | SK | EC002638 | Imagen | Catálogo
1110606 | LPC 2,5/20-ST-5,08 | Conector para placa de circuito impreso | Conector de placa de circuito impreso, sección nominal: 2,5 mm², color: verde, corriente nominal: 16 A, tensión nominal (III/2): 320 V, superficie de contacto: Sn, tipo de conexión del contacto: Hembra, número de filas: 1, número de polos: 20, familia de artículos: LPC 2,5/..-ST, paso: 5,08 mm, tipo de conexión: Conexión push-in de palanca, dirección de conexión conductor/placa de circuito impreso: 0 °, gancho de sujeción: - Gancho de sujeción, sistema enchufable: COMBICON MSTB 2,5, bloqueo: sin, tipo de sujeción: sin, tipo de embalaje: empaquetado en caja | 1884.85 | 100 | AA | PCB Connectors (PCC) | AAC | AACBAA | 25 | 25 | NO | PC |  | 39,08 | G | 57 | 312 | 113 | MM | 4063151027452 | 85366990 | SK | EC002638 | Imagen | Catálogo
1110607 | LPC 2,5/ 2-ST-5,08-LR | Conector para placa de circuito impreso | Conector de placa de circuito impreso, sección nominal: 2,5 mm², color: verde, corriente nominal: 16 A, tensión nominal (III/2): 320 V, superficie de contacto: Sn, tipo de conexión del contacto: Hembra, número de filas: 1, número de polos: 2, familia de artículos: LPC 2,5/..-ST-LR, paso: 5,08 mm, tipo de conexión: Conexión push-in de palanca, dirección de conexión conductor/placa de circuito impreso: 0 °, gancho de sujeción: - sin gancho de sujeción, sistema enchufable: COMBICON MSTB 2,5, bloqueo: Bloqueo Lock and Release, tipo de sujeción: Palanca extractora Lock &amp; Release, tipo de embalaje: empaquetado en caja | 320.16 | 100 | AA | PCB Connectors (PCC) | AAC | AACBAC | 100 | 100 | NO | PC |  | 5,46 | G | 58 | 261 | 99 | MM | 4063151027469 | 85366990 | SK | EC002638 | Imagen | Catálogo
1110608 | LPC 2,5/ 3-ST-5,08-LR | Conector para placa de circuito impreso | Conector de placa de circuito impreso, sección nominal: 2,5 mm², color: verde, corriente nominal: 16 A, tensión nominal (III/2): 320 V, superficie de contacto: Sn, tipo de conexión del contacto: Hembra, número de filas: 1, número de polos: 3, familia de artículos: LPC 2,5/..-ST-LR, paso: 5,08 mm, tipo de conexión: Conexión push-in de palanca, dirección de conexión conductor/placa de circuito impreso: 0 °, gancho de sujeción: - sin gancho de sujeción, sistema enchufable: COMBICON MSTB 2,5, bloqueo: Bloqueo Lock and Release, tipo de sujeción: Palanca extractora Lock &amp; Release, tipo de embalaje: empaquetado en caja | 414.12 | 100 | AA | PCB Connectors (PCC) | AAC | AACBAC | 100 | 100 | NO | PC |  | 7,59 | G | 43 | 271 | 165 | MM | 4063151027476 | 85366990 | PL | EC002638 | Imagen | Catálogo
1110609 | LPC 2,5/ 4-ST-5,08-LR | Conector para placa de circuito impreso | Conector de placa de circuito impreso, sección nominal: 2,5 mm², color: verde, corriente nominal: 16 A, tensión nominal (III/2): 320 V, superficie de contacto: Sn, tipo de conexión del contacto: Hembra, número de filas: 1, número de polos: 4, familia de artículos: LPC 2,5/..-ST-LR, paso: 5,08 mm, tipo de conexión: Conexión push-in de palanca, dirección de conexión conductor/placa de circuito impreso: 0 °, gancho de sujeción: - sin gancho de sujeción, sistema enchufable: COMBICON MSTB 2,5, bloqueo: Bloqueo Lock and Release, tipo de sujeción: Palanca extractora Lock &amp; Release, tipo de embalaje: empaquetado en caja | 508.07 | 100 | AA | PCB Connectors (PCC) | AAC | AACBAC | 100 | 100 | NO | PC |  | 9,18 | G | 43 | 271 | 165 | MM | 4063151027483 | 85366990 | PL | EC002638 | Imagen | Catálogo
1110610 | LPC 2,5/ 5-ST-5,08-LR | Conector para placa de circuito impreso | Conector de placa de circuito impreso, sección nominal: 2,5 mm², color: verde, corriente nominal: 16 A, tensión nominal (III/2): 320 V, superficie de contacto: Sn, tipo de conexión del contacto: Hembra, número de filas: 1, número de polos: 5, familia de artículos: LPC 2,5/..-ST-LR, paso: 5,08 mm, tipo de conexión: Conexión push-in de palanca, dirección de conexión conductor/placa de circuito impreso: 0 °, gancho de sujeción: - sin gancho de sujeción, sistema enchufable: COMBICON MSTB 2,5, bloqueo: Bloqueo Lock and Release, tipo de sujeción: Palanca extractora Lock &amp; Release, tipo de embalaje: empaquetado en caja | 602.03 | 100 | AA | PCB Connectors (PCC) | AAC | AACBAC | 100 | 100 | NO | PC |  | 10,85 | G | 43 | 271 | 165 | MM | 4063151027490 | 85366990 | PL | EC002638 | Imagen | Catálogo
1110611 | LPC 2,5/ 6-ST-5,08-LR | Conector para placa de circuito impreso | Conector de placa de circuito impreso, sección nominal: 2,5 mm², color: verde, corriente nominal: 16 A, tensión nominal (III/2): 320 V, superficie de contacto: Sn, tipo de conexión del contacto: Hembra, número de filas: 1, número de polos: 6, familia de artículos: LPC 2,5/..-ST-LR, paso: 5,08 mm, tipo de conexión: Conexión push-in de palanca, dirección de conexión conductor/placa de circuito impreso: 0 °, gancho de sujeción: - sin gancho de sujeción, sistema enchufable: COMBICON MSTB 2,5, bloqueo: Bloqueo Lock and Release, tipo de sujeción: Palanca extractora Lock &amp; Release, tipo de embalaje: empaquetado en caja | 695.98 | 100 | AA | PCB Connectors (PCC) | AAC | AACBAC | 50 | 50 | NO | PC |  | 13,02 | G | 58 | 261 | 99 | MM | 4063151027506 | 85366990 | PL | EC002638 | Imagen | Catálogo
1110612 | LPC 2,5/ 7-ST-5,08-LR | Conector para placa de circuito impreso | Conector de placa de circuito impreso, sección nominal: 2,5 mm², color: verde, corriente nominal: 16 A, tensión nominal (III/2): 320 V, superficie de contacto: Sn, tipo de conexión del contacto: Hembra, número de filas: 1, número de polos: 7, familia de artículos: LPC 2,5/..-ST-LR, paso: 5,08 mm, tipo de conexión: Conexión push-in de palanca, dirección de conexión conductor/placa de circuito impreso: 0 °, gancho de sujeción: - sin gancho de sujeción, sistema enchufable: COMBICON MSTB 2,5, bloqueo: Bloqueo Lock and Release, tipo de sujeción: Palanca extractora Lock &amp; Release, tipo de embalaje: empaquetado en caja | 789.94 | 100 | AA | PCB Connectors (PCC) | AAC | AACBAC | 50 | 50 | NO | PC |  | 14,85 | G | 58 | 261 | 99 | MM | 4063151027513 | 85366990 | SK | EC002638 | Imagen | Catálogo
1110613 | LPC 2,5/ 8-ST-5,08-LR | Conector para placa de circuito impreso | Conector de placa de circuito impreso, sección nominal: 2,5 mm², color: verde, corriente nominal: 16 A, tensión nominal (III/2): 320 V, superficie de contacto: Sn, tipo de conexión del contacto: Hembra, número de filas: 1, número de polos: 8, familia de artículos: LPC 2,5/..-ST-LR, paso: 5,08 mm, tipo de conexión: Conexión push-in de palanca, dirección de conexión conductor/placa de circuito impreso: 0 °, gancho de sujeción: - sin gancho de sujeción, sistema enchufable: COMBICON MSTB 2,5, bloqueo: Bloqueo Lock and Release, tipo de sujeción: Palanca extractora Lock &amp; Release, tipo de embalaje: empaquetado en caja | 883.89 | 100 | AA | PCB Connectors (PCC) | AAC | AACBAC | 50 | 50 | NO | PC |  | 17,43 | G | 40 | 302 | 192 | MM | 4063151027520 | 85366990 | PL | EC002638 | Imagen | Catálogo
1110614 | LPC 2,5/ 9-ST-5,08-LR | Conector para placa de circuito impreso | Conector de placa de circuito impreso, sección nominal: 2,5 mm², color: verde, corriente nominal: 16 A, tensión nominal (III/2): 320 V, superficie de contacto: Sn, tipo de conexión del contacto: Hembra, número de filas: 1, número de polos: 9, familia de artículos: LPC 2,5/..-ST-LR, paso: 5,08 mm, tipo de conexión: Conexión push-in de palanca, dirección de conexión conductor/placa de circuito impreso: 0 °, gancho de sujeción: - sin gancho de sujeción, sistema enchufable: COMBICON MSTB 2,5, bloqueo: Bloqueo Lock and Release, tipo de sujeción: Palanca extractora Lock &amp; Release, tipo de embalaje: empaquetado en caja | 977.85 | 100 | AA | PCB Connectors (PCC) | AAC | AACBAC | 50 | 50 | NO | PC |  | 18,92 | G | 40 | 302 | 192 | MM | 4063151027537 | 85366990 | SK | EC002638 | Imagen | Catálogo
1110615 | LPC 2,5/10-ST-5,08-LR | Conector para placa de circuito impreso | Conector de placa de circuito impreso, sección nominal: 2,5 mm², color: verde, corriente nominal: 16 A, tensión nominal (III/2): 320 V, superficie de contacto: Sn, tipo de conexión del contacto: Hembra, número de filas: 1, número de polos: 10, familia de artículos: LPC 2,5/..-ST-LR, paso: 5,08 mm, tipo de conexión: Conexión push-in de palanca, dirección de conexión conductor/placa de circuito impreso: 0 °, gancho de sujeción: - sin gancho de sujeción, sistema enchufable: COMBICON MSTB 2,5, bloqueo: Bloqueo Lock and Release, tipo de sujeción: Palanca extractora Lock &amp; Release, tipo de embalaje: empaquetado en caja | 1071.8 | 100 | AA | PCB Connectors (PCC) | AAC | AACBAC | 50 | 50 | NO | PC |  | 20,71 | G | 43 | 271 | 165 | MM | 4063151027544 | 85366990 | SK | EC002638 | Imagen | Catálogo
1110616 | LPC 2,5/11-ST-5,08-LR | Conector para placa de circuito impreso | Conector de placa de circuito impreso, sección nominal: 2,5 mm², color: verde, corriente nominal: 16 A, tensión nominal (III/2): 320 V, superficie de contacto: Sn, tipo de conexión del contacto: Hembra, número de filas: 1, número de polos: 11, familia de artículos: LPC 2,5/..-ST-LR, paso: 5,08 mm, tipo de conexión: Conexión push-in de palanca, dirección de conexión conductor/placa de circuito impreso: 0 °, gancho de sujeción: - sin gancho de sujeción, sistema enchufable: COMBICON MSTB 2,5, bloqueo: Bloqueo Lock and Release, tipo de sujeción: Palanca extractora Lock &amp; Release, tipo de embalaje: empaquetado en caja | 1165.76 | 100 | AA | PCB Connectors (PCC) | AAC | AACBAC | 50 | 50 | NO | PC |  | 22,75 | G | 65 | 311 | 134 | MM | 4063151027551 | 85366990 | SK | EC002638 | Imagen | Catálogo
1110618 | LPC 2,5/12-ST-5,08-LR | Conector para placa de circuito impreso | Conector de placa de circuito impreso, sección nominal: 2,5 mm², color: verde, corriente nominal: 16 A, tensión nominal (III/2): 320 V, superficie de contacto: Sn, tipo de conexión del contacto: Hembra, número de filas: 1, número de polos: 12, familia de artículos: LPC 2,5/..-ST-LR, paso: 5,08 mm, tipo de conexión: Conexión push-in de palanca, dirección de conexión conductor/placa de circuito impreso: 0 °, gancho de sujeción: - sin gancho de sujeción, sistema enchufable: COMBICON MSTB 2,5, bloqueo: Bloqueo Lock and Release, tipo de sujeción: Palanca extractora Lock &amp; Release, tipo de embalaje: empaquetado en caja | 1259.71 | 100 | AA | PCB Connectors (PCC) | AAC | AACBAC | 50 | 50 | NO | PC |  | 24,13 | G | 65 | 238 | 163 | MM | 4063151027568 | 85366990 | SK | EC002638 | Imagen | Catálogo
1110619 | LPC 2,5/13-ST-5,08-LR | Conector para placa de circuito impreso | Conector de placa de circuito impreso, sección nominal: 2,5 mm², color: verde, corriente nominal: 16 A, tensión nominal (III/2): 320 V, superficie de contacto: Sn, tipo de conexión del contacto: Hembra, número de filas: 1, número de polos: 13, familia de artículos: LPC 2,5/..-ST-LR, paso: 5,08 mm, tipo de conexión: Conexión push-in de palanca, dirección de conexión conductor/placa de circuito impreso: 0 °, gancho de sujeción: - sin gancho de sujeción, sistema enchufable: COMBICON MSTB 2,5, bloqueo: Bloqueo Lock and Release, tipo de sujeción: Palanca extractora Lock &amp; Release, tipo de embalaje: empaquetado en caja | 1353.67 | 100 | AA | PCB Connectors (PCC) | AAC | AACBAC | 50 | 50 | NO | PC |  | 27,30 | G | 41 | 316 | 246 | MM | 4063151027575 | 85366990 | SK | EC002638 | Imagen | Catálogo
1110620 | LPC 2,5/14-ST-5,08-LR | Conector para placa de circuito impreso | Conector de placa de circuito impreso, sección nominal: 2,5 mm², color: verde, corriente nominal: 16 A, tensión nominal (III/2): 320 V, superficie de contacto: Sn, tipo de conexión del contacto: Hembra, número de filas: 1, número de polos: 14, familia de artículos: LPC 2,5/..-ST-LR, paso: 5,08 mm, tipo de conexión: Conexión push-in de palanca, dirección de conexión conductor/placa de circuito impreso: 0 °, gancho de sujeción: - sin gancho de sujeción, sistema enchufable: COMBICON MSTB 2,5, bloqueo: Bloqueo Lock and Release, tipo de sujeción: Palanca extractora Lock &amp; Release, tipo de embalaje: empaquetado en caja | 1447.62 | 100 | AA | PCB Connectors (PCC) | AAC | AACBAC | 50 | 50 | NO | PC |  | 28,82 | G | 10 | 300 | 445 | MM | 4063151027582 | 85366990 | SK | EC002638 | Imagen | Catálogo
1110621 | LPC 2,5/15-ST-5,08-LR | Conector para placa de circuito impreso | Conector de placa de circuito impreso, sección nominal: 2,5 mm², color: verde, corriente nominal: 16 A, tensión nominal (III/2): 320 V, superficie de contacto: Sn, tipo de conexión del contacto: Hembra, número de filas: 1, número de polos: 15, familia de artículos: LPC 2,5/..-ST-LR, paso: 5,08 mm, tipo de conexión: Conexión push-in de palanca, dirección de conexión conductor/placa de circuito impreso: 0 °, gancho de sujeción: - sin gancho de sujeción, sistema enchufable: COMBICON MSTB 2,5, bloqueo: Bloqueo Lock and Release, tipo de sujeción: Palanca extractora Lock &amp; Release, tipo de embalaje: empaquetado en caja | 1541.58 | 100 | AA | PCB Connectors (PCC) | AAC | AACBAC | 50 | 50 | NO | PC |  | 30,50 | G | 10 | 300 | 445 | MM | 4063151027599 | 85366990 | SK | EC002638 | Imagen | Catálogo
1110622 | LPC 2,5/16-ST-5,08-LR | Conector para placa de circuito impreso | Conector de placa de circuito impreso, sección nominal: 2,5 mm², color: verde, corriente nominal: 16 A, tensión nominal (III/2): 320 V, superficie de contacto: Sn, tipo de conexión del contacto: Hembra, número de filas: 1, número de polos: 16, familia de artículos: LPC 2,5/..-ST-LR, paso: 5,08 mm, tipo de conexión: Conexión push-in de palanca, dirección de conexión conductor/placa de circuito impreso: 0 °, gancho de sujeción: - sin gancho de sujeción, sistema enchufable: COMBICON MSTB 2,5, bloqueo: Bloqueo Lock and Release, tipo de sujeción: Palanca extractora Lock &amp; Release, tipo de embalaje: empaquetado en caja | 1635.53 | 100 | AA | PCB Connectors (PCC) | AAC | AACBAC | 25 | 50 | NO | PC |  | 32,52 | G | 40 | 302 | 192 | MM | 4063151027605 | 85366990 | SK | EC002638 | Imagen | Catálogo
1110623 | LPC 2,5/17-ST-5,08-LR | Conector para placa de circuito impreso | Conector de placa de circuito impreso, sección nominal: 2,5 mm², color: verde, corriente nominal: 16 A, tensión nominal (III/2): 320 V, superficie de contacto: Sn, tipo de conexión del contacto: Hembra, número de filas: 1, número de polos: 17, familia de artículos: LPC 2,5/..-ST-LR, paso: 5,08 mm, tipo de conexión: Conexión push-in de palanca, dirección de conexión conductor/placa de circuito impreso: 0 °, gancho de sujeción: - sin gancho de sujeción, sistema enchufable: COMBICON MSTB 2,5, bloqueo: Bloqueo Lock and Release, tipo de sujeción: Palanca extractora Lock &amp; Release, tipo de embalaje: empaquetado en caja | 1729.49 | 100 | AA | PCB Connectors (PCC) | AAC | AACBAC | 25 | 50 | NO | PC |  | 32,86 | G | 56 | 220 | 114 | MM | 4063151027612 | 85366990 | SK | EC002638 | Imagen | Catálogo
1110624 | LPC 2,5/18-ST-5,08-LR | Conector para placa de circuito impreso | Conector de placa de circuito impreso, sección nominal: 2,5 mm², color: verde, corriente nominal: 16 A, tensión nominal (III/2): 320 V, superficie de contacto: Sn, tipo de conexión del contacto: Hembra, número de filas: 1, número de polos: 18, familia de artículos: LPC 2,5/..-ST-LR, paso: 5,08 mm, tipo de conexión: Conexión push-in de palanca, dirección de conexión conductor/placa de circuito impreso: 0 °, gancho de sujeción: - sin gancho de sujeción, sistema enchufable: COMBICON MSTB 2,5, bloqueo: Bloqueo Lock and Release, tipo de sujeción: Palanca extractora Lock &amp; Release, tipo de embalaje: empaquetado en caja | 1823.44 | 100 | AA | PCB Connectors (PCC) | AAC | AACBAC | 25 | 50 | NO | PC |  | 35,46 | G | 41 | 316 | 246 | MM | 4063151027629 | 85366990 | SK | EC002638 | Imagen | Catálogo
1110625 | LPC 2,5/19-ST-5,08-LR | Conector para placa de circuito impreso | Conector de placa de circuito impreso, sección nominal: 2,5 mm², color: verde, corriente nominal: 16 A, tensión nominal (III/2): 320 V, superficie de contacto: Sn, tipo de conexión del contacto: Hembra, número de filas: 1, número de polos: 19, familia de artículos: LPC 2,5/..-ST-LR, paso: 5,08 mm, tipo de conexión: Conexión push-in de palanca, dirección de conexión conductor/placa de circuito impreso: 0 °, gancho de sujeción: - sin gancho de sujeción, sistema enchufable: COMBICON MSTB 2,5, bloqueo: Bloqueo Lock and Release, tipo de sujeción: Palanca extractora Lock &amp; Release, tipo de embalaje: empaquetado en caja | 1917.4 | 100 | AA | PCB Connectors (PCC) | AAC | AACBAC | 25 | 50 | NO | PC |  | 40,08 | G | 43 | 271 | 165 | MM | 4063151027636 | 85366990 | SK | EC002638 | Imagen | Catálogo
1110626 | LPC 2,5/20-ST-5,08-LR | Conector para placa de circuito impreso | Conector de placa de circuito impreso, sección nominal: 2,5 mm², color: verde, corriente nominal: 16 A, tensión nominal (III/2): 320 V, superficie de contacto: Sn, tipo de conexión del contacto: Hembra, número de filas: 1, número de polos: 20, familia de artículos: LPC 2,5/..-ST-LR, paso: 5,08 mm, tipo de conexión: Conexión push-in de palanca, dirección de conexión conductor/placa de circuito impreso: 0 °, gancho de sujeción: - sin gancho de sujeción, sistema enchufable: COMBICON MSTB 2,5, bloqueo: Bloqueo Lock and Release, tipo de sujeción: Palanca extractora Lock &amp; Release, tipo de embalaje: empaquetado en caja | 2011.35 | 100 | AA | PCB Connectors (PCC) | AAC | AACBAC | 25 | 25 | NO | PC |  | 43,68 | G | 57 | 317 | 117 | MM | 4063151027643 | 85366990 | SK | EC002638 | Imagen | Catálogo
1110628 | LPC 2,5/ 2-STF-5,08 | Conector para placa de circuito impreso | Conector de placa de circuito impreso, sección nominal: 2,5 mm², color: verde, corriente nominal: 16 A, tensión nominal (III/2): 320 V, superficie de contacto: Sn, tipo de conexión del contacto: Hembra, número de filas: 1, número de polos: 2, familia de artículos: LPC 2,5/..-STF, paso: 5,08 mm, tipo de conexión: Conexión push-in de palanca, dirección de conexión conductor/placa de circuito impreso: 0 °, gancho de sujeción: - sin gancho de sujeción, sistema enchufable: COMBICON MSTB 2,5, bloqueo: Bloqueo por tornillo, tipo de sujeción: Sujeción aérea (tornillo), tipo de embalaje: empaquetado en caja | 207.46 | 100 | AA | PCB Connectors (PCC) | AAC | AACBAB | 100 | 100 | NO | PC |  | 5,12 | G | 91 | 181 | 114 | MM | 4063151027650 | 85366990 | PL | EC002638 | Imagen | Catálogo
1110629 | LPC 2,5/ 3-STF-5,08 | Conector para placa de circuito impreso | Conector de placa de circuito impreso, sección nominal: 2,5 mm², color: verde, corriente nominal: 16 A, tensión nominal (III/2): 320 V, superficie de contacto: Sn, tipo de conexión del contacto: Hembra, número de filas: 1, número de polos: 3, familia de artículos: LPC 2,5/..-STF, paso: 5,08 mm, tipo de conexión: Conexión push-in de palanca, dirección de conexión conductor/placa de circuito impreso: 0 °, gancho de sujeción: - sin gancho de sujeción, sistema enchufable: COMBICON MSTB 2,5, bloqueo: Bloqueo por tornillo, tipo de sujeción: Sujeción aérea (tornillo), tipo de embalaje: empaquetado en caja | 301.42 | 100 | AA | PCB Connectors (PCC) | AAC | AACBAB | 100 | 100 | NO | PC |  | 6,72 | G | 93 | 136 | 113 | MM | 4063151027667 | 85366990 | PL | EC002638 | Imagen | Catálogo
1110631 | LPC 2,5/ 4-STF-5,08 | Conector para placa de circuito impreso | Conector de placa de circuito impreso, sección nominal: 2,5 mm², color: verde, corriente nominal: 16 A, tensión nominal (III/2): 320 V, superficie de contacto: Sn, tipo de conexión del contacto: Hembra, número de filas: 1, número de polos: 4, familia de artículos: LPC 2,5/..-STF, paso: 5,08 mm, tipo de conexión: Conexión push-in de palanca, dirección de conexión conductor/placa de circuito impreso: 0 °, gancho de sujeción: - sin gancho de sujeción, sistema enchufable: COMBICON MSTB 2,5, bloqueo: Bloqueo por tornillo, tipo de sujeción: Sujeción aérea (tornillo), tipo de embalaje: empaquetado en caja | 395.37 | 100 | AA | PCB Connectors (PCC) | AAC | AACBAB | 100 | 100 | NO | PC |  | 8,49 | G | 91 | 181 | 114 | MM | 4063151027681 | 85366990 | SK | EC002638 | Imagen | Catálogo
1110632 | LPC 2,5/ 5-STF-5,08 | Conector para placa de circuito impreso | Conector de placa de circuito impreso, sección nominal: 2,5 mm², color: verde, corriente nominal: 16 A, tensión nominal (III/2): 320 V, superficie de contacto: Sn, tipo de conexión del contacto: Hembra, número de filas: 1, número de polos: 5, familia de artículos: LPC 2,5/..-STF, paso: 5,08 mm, tipo de conexión: Conexión push-in de palanca, dirección de conexión conductor/placa de circuito impreso: 0 °, gancho de sujeción: - sin gancho de sujeción, sistema enchufable: COMBICON MSTB 2,5, bloqueo: Bloqueo por tornillo, tipo de sujeción: Sujeción aérea (tornillo), tipo de embalaje: empaquetado en caja | 489.33 | 100 | AA | PCB Connectors (PCC) | AAC | AACBAB | 100 | 100 | NO | PC |  | 10,32 | G | 97 | 252 | 101 | MM | 4063151027698 | 85366990 | PL | EC002638 | Imagen | Catálogo
1110633 | LPC 2,5/ 6-STF-5,08 | Conector para placa de circuito impreso | Conector de placa de circuito impreso, sección nominal: 2,5 mm², color: verde, corriente nominal: 16 A, tensión nominal (III/2): 320 V, superficie de contacto: Sn, tipo de conexión del contacto: Hembra, número de filas: 1, número de polos: 6, familia de artículos: LPC 2,5/..-STF, paso: 5,08 mm, tipo de conexión: Conexión push-in de palanca, dirección de conexión conductor/placa de circuito impreso: 0 °, gancho de sujeción: - sin gancho de sujeción, sistema enchufable: COMBICON MSTB 2,5, bloqueo: Bloqueo por tornillo, tipo de sujeción: Sujeción aérea (tornillo), tipo de embalaje: empaquetado en caja | 583.28 | 100 | AA | PCB Connectors (PCC) | AAC | AACBAB | 50 | 50 | NO | PC |  | 13,23 | G | 43 | 271 | 165 | MM | 4063151027704 | 85366990 | SK | EC002638 | Imagen | Catálogo
1815874 | MSTB 2,5/ 8-ST-5,08 BD:23-30 | Conector para placa de circuito impreso | Conector de placa de circuito impreso, sección nominal: 2,5 mm², color: verde, corriente nominal: 12 A, tensión nominal (III/2): 320 V, superficie de contacto: Sn, tipo de conexión del contacto: Hembra, número de filas: 1, número de polos: 8, familia de artículos: MSTB 2,5/..-ST, paso: 5,08 mm, tipo de conexión: Conexión por tornillo con cápsula de tracción, forma de sujeción de tornillos: L Ranura longitudinal, dirección de conexión conductor/placa de circuito impreso: 0 °, gancho de sujeción: - Gancho de sujeción, sistema enchufable: COMBICON MSTB 2,5, bloqueo: sin, tipo de sujeción: sin, tipo de embalaje: empaquetado en caja | 691.15 | 100 | AA | PCB Connectors (PCC) | AAC | AACAGC | 50 | 1000 | NO | PC |  | 13,62 | G |  |  |  |  | 4067923444423 | 85366990 | DE | EC002638 |  | Catálogo
1110634 | LPC 2,5/ 7-STF-5,08 | Conector para placa de circuito impreso | Conector de placa de circuito impreso, sección nominal: 2,5 mm², color: verde, corriente nominal: 16 A, tensión nominal (III/2): 320 V, superficie de contacto: Sn, tipo de conexión del contacto: Hembra, número de filas: 1, número de polos: 7, familia de artículos: LPC 2,5/..-STF, paso: 5,08 mm, tipo de conexión: Conexión push-in de palanca, dirección de conexión conductor/placa de circuito impreso: 0 °, gancho de sujeción: - sin gancho de sujeción, sistema enchufable: COMBICON MSTB 2,5, bloqueo: Bloqueo por tornillo, tipo de sujeción: Sujeción aérea (tornillo), tipo de embalaje: empaquetado en caja | 677.24 | 100 | AA | PCB Connectors (PCC) | AAC | AACBAB | 50 | 50 | NO | PC |  | 14,57 | G | 60 | 211 | 124 | MM | 4063151027711 | 85366990 | SK | EC002638 | Imagen | Catálogo
1110635 | LPC 2,5/ 8-STF-5,08 | Conector para placa de circuito impreso | Conector de placa de circuito impreso, sección nominal: 2,5 mm², color: verde, corriente nominal: 16 A, tensión nominal (III/2): 320 V, superficie de contacto: Sn, tipo de conexión del contacto: Hembra, número de filas: 1, número de polos: 8, familia de artículos: LPC 2,5/..-STF, paso: 5,08 mm, tipo de conexión: Conexión push-in de palanca, dirección de conexión conductor/placa de circuito impreso: 0 °, gancho de sujeción: - sin gancho de sujeción, sistema enchufable: COMBICON MSTB 2,5, bloqueo: Bloqueo por tornillo, tipo de sujeción: Sujeción aérea (tornillo), tipo de embalaje: empaquetado en caja | 771.19 | 100 | AA | PCB Connectors (PCC) | AAC | AACBAB | 50 | 50 | NO | PC |  | 15,80 | G | 63 | 181 | 114 | MM | 4063151027728 | 85366990 | SK | EC002638 | Imagen | Catálogo
1110636 | LPC 2,5/ 9-STF-5,08 | Conector para placa de circuito impreso | Conector de placa de circuito impreso, sección nominal: 2,5 mm², color: verde, corriente nominal: 16 A, tensión nominal (III/2): 320 V, superficie de contacto: Sn, tipo de conexión del contacto: Hembra, número de filas: 1, número de polos: 9, familia de artículos: LPC 2,5/..-STF, paso: 5,08 mm, tipo de conexión: Conexión push-in de palanca, dirección de conexión conductor/placa de circuito impreso: 0 °, gancho de sujeción: - sin gancho de sujeción, sistema enchufable: COMBICON MSTB 2,5, bloqueo: Bloqueo por tornillo, tipo de sujeción: Sujeción aérea (tornillo), tipo de embalaje: empaquetado en caja | 865.15 | 100 | AA | PCB Connectors (PCC) | AAC | AACBAB | 50 | 50 | NO | PC |  | 18,20 | G | 68 | 311 | 87 | MM | 4063151027735 | 85366990 | SK | EC002638 | Imagen | Catálogo
1110638 | LPC 2,5/10-STF-5,08 | Conector para placa de circuito impreso | Conector de placa de circuito impreso, sección nominal: 2,5 mm², color: verde, corriente nominal: 16 A, tensión nominal (III/2): 320 V, superficie de contacto: Sn, tipo de conexión del contacto: Hembra, número de filas: 1, número de polos: 10, familia de artículos: LPC 2,5/..-STF, paso: 5,08 mm, tipo de conexión: Conexión push-in de palanca, dirección de conexión conductor/placa de circuito impreso: 0 °, gancho de sujeción: - sin gancho de sujeción, sistema enchufable: COMBICON MSTB 2,5, bloqueo: Bloqueo por tornillo, tipo de sujeción: Sujeción aérea (tornillo), tipo de embalaje: empaquetado en caja | 959.1 | 100 | AA | PCB Connectors (PCC) | AAC | AACBAB | 50 | 50 | NO | PC |  | 21,60 | G | 43 | 271 | 165 | MM | 4063151027742 | 85366990 | SK | EC002638 | Imagen | Catálogo
1110639 | LPC 2,5/11-STF-5,08 | Conector para placa de circuito impreso | Conector de placa de circuito impreso, sección nominal: 2,5 mm², color: verde, corriente nominal: 16 A, tensión nominal (III/2): 320 V, superficie de contacto: Sn, tipo de conexión del contacto: Hembra, número de filas: 1, número de polos: 11, familia de artículos: LPC 2,5/..-STF, paso: 5,08 mm, tipo de conexión: Conexión push-in de palanca, dirección de conexión conductor/placa de circuito impreso: 0 °, gancho de sujeción: - sin gancho de sujeción, sistema enchufable: COMBICON MSTB 2,5, bloqueo: Bloqueo por tornillo, tipo de sujeción: Sujeción aérea (tornillo), tipo de embalaje: empaquetado en caja | 1053.06 | 100 | AA | PCB Connectors (PCC) | AAC | AACBAB | 50 | 50 | NO | PC |  | 22,78 | G | 72 | 271 | 172 | MM | 4063151027759 | 85366990 | SK | EC002638 | Imagen | Catálogo
1110640 | LPC 2,5/12-STF-5,08 | Conector para placa de circuito impreso | Conector de placa de circuito impreso, sección nominal: 2,5 mm², color: verde, corriente nominal: 16 A, tensión nominal (III/2): 320 V, superficie de contacto: Sn, tipo de conexión del contacto: Hembra, número de filas: 1, número de polos: 12, familia de artículos: LPC 2,5/..-STF, paso: 5,08 mm, tipo de conexión: Conexión push-in de palanca, dirección de conexión conductor/placa de circuito impreso: 0 °, gancho de sujeción: - sin gancho de sujeción, sistema enchufable: COMBICON MSTB 2,5, bloqueo: Bloqueo por tornillo, tipo de sujeción: Sujeción aérea (tornillo), tipo de embalaje: empaquetado en caja | 1147.01 | 100 | AA | PCB Connectors (PCC) | AAC | AACBAB | 50 | 50 | NO | PC |  | 23,60 | G | 57 | 312 | 113 | MM | 4063151027766 | 85366990 | SK | EC002638 | Imagen | Catálogo
1110641 | LPC 2,5/13-STF-5,08 | Conector para placa de circuito impreso | Conector de placa de circuito impreso, sección nominal: 2,5 mm², color: verde, corriente nominal: 16 A, tensión nominal (III/2): 320 V, superficie de contacto: Sn, tipo de conexión del contacto: Hembra, número de filas: 1, número de polos: 13, familia de artículos: LPC 2,5/..-STF, paso: 5,08 mm, tipo de conexión: Conexión push-in de palanca, dirección de conexión conductor/placa de circuito impreso: 0 °, gancho de sujeción: - sin gancho de sujeción, sistema enchufable: COMBICON MSTB 2,5, bloqueo: Bloqueo por tornillo, tipo de sujeción: Sujeción aérea (tornillo), tipo de embalaje: empaquetado en caja | 1240.97 | 100 | AA | PCB Connectors (PCC) | AAC | AACBAB | 50 | 50 | NO | PC |  | 25,90 | G | 72 | 271 | 172 | MM | 4063151027773 | 85366990 | SK | EC002638 | Imagen | Catálogo
1110642 | LPC 2,5/14-STF-5,08 | Conector para placa de circuito impreso | Conector de placa de circuito impreso, sección nominal: 2,5 mm², color: verde, corriente nominal: 16 A, tensión nominal (III/2): 320 V, superficie de contacto: Sn, tipo de conexión del contacto: Hembra, número de filas: 1, número de polos: 14, familia de artículos: LPC 2,5/..-STF, paso: 5,08 mm, tipo de conexión: Conexión push-in de palanca, dirección de conexión conductor/placa de circuito impreso: 0 °, gancho de sujeción: - sin gancho de sujeción, sistema enchufable: COMBICON MSTB 2,5, bloqueo: Bloqueo por tornillo, tipo de sujeción: Sujeción aérea (tornillo), tipo de embalaje: empaquetado en caja | 1334.92 | 100 | AA | PCB Connectors (PCC) | AAC | AACBAB | 50 | 50 | NO | PC |  | 27,29 | G | 72 | 271 | 172 | MM | 4063151027780 | 85366990 | SK | EC002638 | Imagen | Catálogo
1110643 | LPC 2,5/15-STF-5,08 | Conector para placa de circuito impreso | Conector de placa de circuito impreso, sección nominal: 2,5 mm², color: verde, corriente nominal: 16 A, tensión nominal (III/2): 320 V, superficie de contacto: Sn, tipo de conexión del contacto: Hembra, número de filas: 1, número de polos: 15, familia de artículos: LPC 2,5/..-STF, paso: 5,08 mm, tipo de conexión: Conexión push-in de palanca, dirección de conexión conductor/placa de circuito impreso: 0 °, gancho de sujeción: - sin gancho de sujeción, sistema enchufable: COMBICON MSTB 2,5, bloqueo: Bloqueo por tornillo, tipo de sujeción: Sujeción aérea (tornillo), tipo de embalaje: empaquetado en caja | 1428.88 | 100 | AA | PCB Connectors (PCC) | AAC | AACBAB | 50 | 50 | NO | PC |  | 29,44 | G | 72 | 271 | 172 | MM | 4063151027797 | 85366990 | SK | EC002638 | Imagen | Catálogo
1110644 | LPC 2,5/16-STF-5,08 | Conector para placa de circuito impreso | Conector de placa de circuito impreso, sección nominal: 2,5 mm², color: verde, corriente nominal: 16 A, tensión nominal (III/2): 320 V, superficie de contacto: Sn, tipo de conexión del contacto: Hembra, número de filas: 1, número de polos: 16, familia de artículos: LPC 2,5/..-STF, paso: 5,08 mm, tipo de conexión: Conexión push-in de palanca, dirección de conexión conductor/placa de circuito impreso: 0 °, gancho de sujeción: - sin gancho de sujeción, sistema enchufable: COMBICON MSTB 2,5, bloqueo: Bloqueo por tornillo, tipo de sujeción: Sujeción aérea (tornillo), tipo de embalaje: empaquetado en caja | 1522.83 | 100 | AA | PCB Connectors (PCC) | AAC | AACBAB | 25 | 50 | NO | PC |  | 31,71 | G | 59 | 227 | 115 | MM | 4063151027803 | 85366990 | SK | EC002638 | Imagen | Catálogo
1110646 | LPC 2,5/17-STF-5,08 | Conector para placa de circuito impreso | Conector de placa de circuito impreso, sección nominal: 2,5 mm², color: verde, corriente nominal: 16 A, tensión nominal (III/2): 320 V, superficie de contacto: Sn, tipo de conexión del contacto: Hembra, número de filas: 1, número de polos: 17, familia de artículos: LPC 2,5/..-STF, paso: 5,08 mm, tipo de conexión: Conexión push-in de palanca, dirección de conexión conductor/placa de circuito impreso: 0 °, gancho de sujeción: - sin gancho de sujeción, sistema enchufable: COMBICON MSTB 2,5, bloqueo: Bloqueo por tornillo, tipo de sujeción: Sujeción aérea (tornillo), tipo de embalaje: empaquetado en caja | 1616.79 | 100 | AA | PCB Connectors (PCC) | AAC | AACBAB | 25 | 50 | NO | PC |  | 33,34 | G | 59 | 227 | 115 | MM | 4063151027810 | 85366990 | SK | EC002638 | Imagen | Catálogo
1110647 | LPC 2,5/18-STF-5,08 | Conector para placa de circuito impreso | Conector de placa de circuito impreso, sección nominal: 2,5 mm², color: verde, corriente nominal: 16 A, tensión nominal (III/2): 320 V, superficie de contacto: Sn, tipo de conexión del contacto: Hembra, número de filas: 1, número de polos: 18, familia de artículos: LPC 2,5/..-STF, paso: 5,08 mm, tipo de conexión: Conexión push-in de palanca, dirección de conexión conductor/placa de circuito impreso: 0 °, gancho de sujeción: - sin gancho de sujeción, sistema enchufable: COMBICON MSTB 2,5, bloqueo: Bloqueo por tornillo, tipo de sujeción: Sujeción aérea (tornillo), tipo de embalaje: empaquetado en caja | 1710.74 | 100 | AA | PCB Connectors (PCC) | AAC | AACBAB | 25 | 50 | NO | PC |  | 35,65 | G | 68 | 311 | 87 | MM | 4063151027827 | 85366990 | SK | EC002638 | Imagen | Catálogo
1110648 | LPC 2,5/19-STF-5,08 | Conector para placa de circuito impreso | Conector de placa de circuito impreso, sección nominal: 2,5 mm², color: verde, corriente nominal: 16 A, tensión nominal (III/2): 320 V, superficie de contacto: Sn, tipo de conexión del contacto: Hembra, número de filas: 1, número de polos: 19, familia de artículos: LPC 2,5/..-STF, paso: 5,08 mm, tipo de conexión: Conexión push-in de palanca, dirección de conexión conductor/placa de circuito impreso: 0 °, gancho de sujeción: - sin gancho de sujeción, sistema enchufable: COMBICON MSTB 2,5, bloqueo: Bloqueo por tornillo, tipo de sujeción: Sujeción aérea (tornillo), tipo de embalaje: empaquetado en caja | 1804.7 | 100 | AA | PCB Connectors (PCC) | AAC | AACBAB | 25 | 50 | NO | PC |  | 38,19 | G | 65 | 311 | 134 | MM | 4063151027834 | 85366990 | SK | EC002638 | Imagen | Catálogo
1110649 | LPC 2,5/20-STF-5,08 | Conector para placa de circuito impreso | Conector de placa de circuito impreso, sección nominal: 2,5 mm², color: verde, corriente nominal: 16 A, tensión nominal (III/2): 320 V, superficie de contacto: Sn, tipo de conexión del contacto: Hembra, número de filas: 1, número de polos: 20, familia de artículos: LPC 2,5/..-STF, paso: 5,08 mm, tipo de conexión: Conexión push-in de palanca, dirección de conexión conductor/placa de circuito impreso: 0 °, gancho de sujeción: - sin gancho de sujeción, sistema enchufable: COMBICON MSTB 2,5, bloqueo: Bloqueo por tornillo, tipo de sujeción: Sujeción aérea (tornillo), tipo de embalaje: empaquetado en caja | 1898.65 | 100 | AA | PCB Connectors (PCC) | AAC | AACBAB | 25 | 50 | NO | PC |  | 38,33 | G | 60 | 211 | 124 | MM | 4063151027841 | 85366990 | SK | EC002638 | Imagen | Catálogo
1589122 | EM-VIEW UPGRADE 250 TO 2500 | Sistema de gestión de edificios | Licencia de actualización para Emalytics View, para ampliar la licencia de tiempo de ejecución de 250 puntos de datos Niagara a 2500 puntos de datos. Esta licencia no tiene límite de tiempo.Tenga en cuenta que al adquirir esta licencia debe facilitar la siguiente información: el ID de host del ordenador en el que se ejecuta Emalytics View y el correo electrónico al que debe enviarse la licencia. | 2197.68 | 1 | DR | Automation Systems (AS) | DRH | DRHBAB | 1 | 1 | SÍ | PC | F | n.a. | G |  |  |  |  | 4067923145061 | 0 | 0 | EC001435 |  | Catálogo
1110784 | ME 22,5 OT-1MSTBO KMGY S1390 | Parte superior de la caja | Caja para carril, Parte superior de la carcasa para conectores con carcasa de base, anchura: 22,6 mm, altura: 99 mm, profundidad: 45,85 mm, color: gris luminoso (7035) | 31.312 | 1 | AC | DCS | ACH | ACHAAD | 10 | 50 | NO | PC | F | 16.249 | G | 0 | 0 | 0 |  | 4063151025274 | 85389099 | DE | EC001031 | Imagen | Catálogo
1589123 | EM-VIEW UPGRADE 250 TO 5000 | Sistema de gestión de edificios | Licencia de actualización para Emalytics View, para ampliar la licencia de tiempo de ejecución de 250 puntos de datos Niagara a 5000 puntos de datos. Esta licencia no tiene límite de tiempo.Tenga en cuenta que al adquirir esta licencia debe facilitar la siguiente información: el ID de host del ordenador en el que se ejecuta Emalytics View y el correo electrónico al que debe enviarse la licencia. | 3866.31 | 1 | DR | Automation Systems (AS) | DRH | DRHBAB | 1 | 1 | SÍ | PC | F | n.a. | G |  |  |  |  | 4067923146624 | 0 | 0 | EC001435 |  | Catálogo
1589124 | EM-VIEW UPGRADE 250 TO 10000 | Sistema de gestión de edificios | Licencia de actualización para Emalytics View, para ampliar la licencia de tiempo de ejecución de 250 puntos de datos Niagara a 10000 puntos de datos. Esta licencia no tiene límite de tiempo.Tenga en cuenta que al adquirir esta licencia debe facilitar la siguiente información: el ID de host del ordenador en el que se ejecuta Emalytics View y el correo electrónico al que debe enviarse la licencia. | Consultar | 1 | DR | Automation Systems (AS) | DRH | DRHBAB | 1 | 1 | SÍ | PC | F | n.a. | G |  |  |  |  | 4067923146396 | 0 | 0 | EC001435 |  | Catálogo
1110885 | BCP-508F-16 GN BD:17-32 | Conector para placa de circuito impreso | Conector de placa de circuito impreso, sección nominal: 2,5 mm², color: verde blanquecino, corriente nominal: 12 A, tensión nominal (III/2): 320 V, superficie de contacto: Sn, tipo de conexión del contacto: Hembra, número de filas: 1, número de polos: 16, familia de artículos: BCP-F, paso: 5,08 mm, tipo de conexión: Conexión por tornillo con cápsula de tracción, forma de sujeción de tornillos: H1L Philipps-Recess con ranura longitudinal, dirección de conexión conductor/placa de circuito impreso: 0 °, gancho de sujeción: - sin gancho de sujeción, sistema enchufable: BASICLINE 2,5, bloqueo: Bloqueo por tornillo, tipo de sujeción: Sujeción aérea (tornillo), tipo de embalaje: empaquetado en caja | 1390.35 | 100 | AA | PCB Connectors (PCC) | AAC | AACAOB | 100 | 2000 | NO | PC |  | 28,19 | G | 0 | 0 | 0 |  | 4063151024673 | 85366990 | CN | EC002638 | Imagen | Catálogo
1110886 | BCP-508F-16 GN BD:1-16 | Conector para placa de circuito impreso | Conector de placa de circuito impreso, sección nominal: 2,5 mm², color: verde blanquecino, corriente nominal: 12 A, tensión nominal (III/2): 320 V, superficie de contacto: Sn, tipo de conexión del contacto: Hembra, número de filas: 1, número de polos: 16, familia de artículos: BCP-F, paso: 5,08 mm, tipo de conexión: Conexión por tornillo con cápsula de tracción, forma de sujeción de tornillos: H1L Philipps-Recess con ranura longitudinal, dirección de conexión conductor/placa de circuito impreso: 0 °, gancho de sujeción: - sin gancho de sujeción, sistema enchufable: BASICLINE 2,5, bloqueo: Bloqueo por tornillo, tipo de sujeción: Sujeción aérea (tornillo), tipo de embalaje: empaquetado en caja | 1390.35 | 100 | AA | PCB Connectors (PCC) | AAC | AACAOB | 100 | 2000 | NO | PC |  | 28.186,00 | G | 0 | 0 | 0 |  | 4063151026677 | 85366990 | CN | EC002638 | Imagen | Catálogo
1110887 | BCP-508F-12 GN BD:1-12 | Conector para placa de circuito impreso | Conector de placa de circuito impreso, sección nominal: 2,5 mm², color: verde blanquecino, corriente nominal: 12 A, tensión nominal (III/2): 320 V, superficie de contacto: Sn, tipo de conexión del contacto: Hembra, número de filas: 1, número de polos: 12, familia de artículos: BCP-F, paso: 5,08 mm, tipo de conexión: Conexión por tornillo con cápsula de tracción, forma de sujeción de tornillos: H1L Philipps-Recess con ranura longitudinal, dirección de conexión conductor/placa de circuito impreso: 0 °, gancho de sujeción: - sin gancho de sujeción, sistema enchufable: BASICLINE 2,5, bloqueo: Bloqueo por tornillo, tipo de sujeción: Sujeción aérea (tornillo), tipo de embalaje: empaquetado en caja | 1047.65 | 100 | AA | PCB Connectors (PCC) | AAC | AACAOB | 100 | 2000 | NO | PC |  | 20,56 | G | 0 | 0 | 0 |  | 4063151029203 | 85366990 | CN | EC002638 | Imagen | Catálogo
1110889 | BCP-508F-15 GN BD:1-15 | Conector para placa de circuito impreso | Conector de placa de circuito impreso, sección nominal: 2,5 mm², color: verde blanquecino, corriente nominal: 12 A, tensión nominal (III/2): 320 V, superficie de contacto: Sn, tipo de conexión del contacto: Hembra, número de filas: 1, número de polos: 15, familia de artículos: BCP-F, paso: 5,08 mm, tipo de conexión: Conexión por tornillo con cápsula de tracción, forma de sujeción de tornillos: H1L Philipps-Recess con ranura longitudinal, dirección de conexión conductor/placa de circuito impreso: 0 °, gancho de sujeción: - sin gancho de sujeción, sistema enchufable: BASICLINE 2,5, bloqueo: Bloqueo por tornillo, tipo de sujeción: Sujeción aérea (tornillo), tipo de embalaje: empaquetado en caja | 1304.68 | 100 | AA | PCB Connectors (PCC) | AAC | AACAOB | 100 | 2000 | NO | PC |  | 26,60 | G | 0 | 0 | 0 |  | 4063151027988 | 85366990 | CN | EC002638 | Imagen | Catálogo
1110896 | BCP-381F- 5 GN BD:1-5 | Conector para placa de circuito impreso | Conector de placa de circuito impreso, sección nominal: 1,5 mm², color: verde blanquecino, corriente nominal: 8 A, tensión nominal (III/2): 160 V, superficie de contacto: Sn, tipo de conexión del contacto: Hembra, número de filas: 1, número de polos: 5, familia de artículos: BCP-F, paso: 3,81 mm, tipo de conexión: Conexión por tornillo con cápsula de tracción, forma de sujeción de tornillos: L Ranura longitudinal, dirección de conexión conductor/placa de circuito impreso: 0 °, sistema enchufable: BASICLINE 1,5, bloqueo: Bloqueo por tornillo, tipo de sujeción: Sujeción aérea (tornillo), tipo de embalaje: empaquetado en caja | 477.7 | 100 | AA | PCB Connectors (PCC) | AAB | AABAYB | 100 | 2000 | NO | PC |  | 4,72 | G | 0 | 0 | 0 |  | 4063151024680 | 85366990 | CN | EC002638 | Imagen | Catálogo
1110984 | CAPAROC E2 12-24DC/2-10A | Interruptores de protección de aparatos electrónicos | Módulo de interruptores electrónicos bicanal para protección de equipos, para proteger consumidores a 12 y 24 V DC en caso de sobrecarga y cortocircuito, con limitación de corriente. Corriente nominal ajustable mediante interruptor escalonado de 2 A a 10 A. Para instalar en carril DIN a través de las barras colectoras CAPAROC. | 110.03 | 1 | CL | Trabtech (TT) | CLA | CLA233 | 1 | 1 | NO | PC |  | 94,00 | G | 0 | 0 | 0 |  | 4063151028831 | 85363010 | DE | EC003538 | Imagen | Catálogo
1110986 | CAPAROC PM PN | Módulo de alimentación | Módulo de alimentación con interfaz PROFINET para la alimentación del sistema de interruptores para protección de equipos CAPAROC con 12 o 24 V DC. Interfaz de sistema adicional para la comunicación con la fuente de alimentación. Para instalar sobre el carril DIN mediante las barras colectoras CAPAROC. | 376.8 | 1 | CL | Trabtech (TT) | CLA | CLA231 | 1 | 1 | NO | PC |  | 178,05 | G | 0 | 0 | 0 |  | 4063151020071 | 85363030 | DE | EC003538 | Imagen | Catálogo
1110989 | CAPAROC CR 20 | Barra colectora | Barra colectora para sistema CAPAROC con 20 ranuras. Para instalar sobre el carril DIN. | 26.88 | 1 | CL | Trabtech (TT) | CLA | CLA23Z | 3 | 3 | NO | PC |  | 57,43 | G | 50 | 147 | 75 | MM | 4063151024697 | 85366990 | DE | EC003538 | Imagen | Catálogo
1110990 | CAPAROC CR EXT8 | Barra colectora | Barra colectora de extensión con 8 ranuras para sistema CAPAROC. Para instalar sobre el carril DIN. | 21.79 | 1 | CL | Trabtech (TT) | CLA | CLA23Z | 12 | 1 | SÍ | PC |  | 24,58 | G | 60 | 137 | 127 | MM | 4063151029449 | 85366990 | DE | EC003538 | Imagen | Catálogo
1110991 | CAPAROC CR EXT4 | Barra colectora | Barra colectora de extensión con 4 ranuras para sistema CAPAROC. Para instalar sobre el carril DIN. | 11.01 | 1 | CL | Trabtech (TT) | CLA | CLA23Z | 12 | 12 | NO | PC |  | 14,00 | G | 50 | 147 | 75 | MM | 4063151029135 | 85363030 | DE | EC003538 | Imagen | Catálogo
1589125 | EM-VIEW UPGRADE 250 TO 25000 | Sistema de gestión de edificios | Licencia de actualización para Emalytics View, para ampliar la licencia de tiempo de ejecución de 250 puntos de datos Niagara a 25000 puntos de datos. Esta licencia no tiene límite de tiempo.Tenga en cuenta que al adquirir esta licencia debe facilitar la siguiente información: el ID de host del ordenador en el que se ejecuta Emalytics View y el correo electrónico al que debe enviarse la licencia. | Consultar | 1 | DR | Automation Systems (AS) | DRH | DRHBAB | 1 | 1 | SÍ | PC | F | n.a. | G |  |  |  |  | 4067923146525 | 0 | 0 | EC001435 |  | Catálogo
1111019 | FFKDSA1/H1-5,08-23 | Borna para placa de circuito impreso | Terminal de tarjetas de circuitos impresos, corriente nominal: 15 A, tensión nominal (III/2): 400 V, sección nominal: 1,5 mm², número de filas: 1, número de polos por fila: 23, familia de artículos: FFKDS(A)/H1, paso: 5,08 mm, tipo de conexión: Conexión por resorte push-in, montaje: Soldadura por ola, dirección de conexión conductor/placa de circuito impreso: 0 °, color: verde, Disposición de pines: Disposición de pines lineal, Longitud del pin [P]: 3,4 mm, número de pines de soldadura por potencial: 2, tipo de embalaje: empaquetado en caja | 1475.65 | 100 | AA | PCB Connectors (PCC) | AAL | AALBAG | 50 | 50 | NO | PC |  | 22,50 | G | 60 | 189 | 118 | MM | 4063151029098 | 85369010 | GR | EC002643 | Imagen | Catálogo
1111328 | BCP-500- 2 BK BDWH:-,+ | Conector para placa de circuito impreso | Conector de placa de circuito impreso, sección nominal: 2,5 mm², color: negro, corriente nominal: 12 A, tensión nominal (III/2): 320 V, superficie de contacto: Sn, tipo de conexión del contacto: Hembra, número de filas: 1, número de polos: 2, familia de artículos: BCP, paso: 5 mm, tipo de conexión: Conexión por tornillo con cápsula de tracción, forma de sujeción de tornillos: L Ranura longitudinal, dirección de conexión conductor/placa de circuito impreso: 0 °, gancho de sujeción: - Gancho de sujeción, sistema enchufable: BASICLINE 2,5, bloqueo: sin, tipo de sujeción: sin, tipo de embalaje: empaquetado en caja | 177.1 | 100 | AA | PCB Connectors (PCC) | AAC | AACANA | 100 | 2000 | NO | PC |  | 3,57 | G | 0 | 0 | 0 |  | 4063151152833 | 85366990 | CN | EC002638 | Imagen | Catálogo
1111507 | MVSTBR 2,5/12-ST-5,08 H1L | Conector para placa de circuito impreso | Conector de placa de circuito impreso, sección nominal: 2,5 mm², color: verde, corriente nominal: 12 A, tensión nominal (III/2): 320 V, superficie de contacto: Sn, tipo de conexión del contacto: Hembra, número de filas: 1, número de polos: 12, familia de artículos: MVSTBR 2,5/..-ST, paso: 5,08 mm, tipo de conexión: Conexión por tornillo con cápsula de tracción, forma de sujeción de tornillos: H1L Philipps-Recess con ranura longitudinal, dirección de conexión conductor/placa de circuito impreso: 90 °, gancho de sujeción: - Gancho de sujeción, sistema enchufable: COMBICON MSTB 2,5, bloqueo: sin, tipo de sujeción: sin, tipo de embalaje: empaquetado en caja | 1096.55 | 100 | AA | PCB Connectors (PCC) | AAC | AACAKC | 50 | 1000 | NO | PC |  | 25,47 | G | 89 | 150 | 140 | MM | 4063151030070 | 85366990 | DE | EC002638 | Imagen | Catálogo
1111526 | MKDSV 5/ 2-6,35 GY | Borna para placa de circuito impreso | Terminal de tarjetas de circuitos impresos, corriente nominal: 32 A, tensión nominal (III/2): 630 V, sección nominal: 4 mm², número de filas: 1, número de polos por fila: 2, familia de artículos: MKDSV 5, paso: 6,35 mm, tipo de conexión: Conexión por tornillo con cápsula de tracción, forma de sujeción de tornillos: L Ranura longitudinal, montaje: Soldadura por ola, dirección de conexión conductor/placa de circuito impreso: 0 °, color: gris, Disposición de pines: Disposición de pines lineal, Longitud del pin [P]: 5,1 mm, número de pines de soldadura por potencial: 1, tipo de embalaje: empaquetado en caja | 162.77 | 100 | AA | PCB Connectors (PCC) | AAN | AANFDL | 50 | 50 | NO | PC |  | 5,80 | G | 42 | 152 | 106 | MM | 4063151030087 | 85369010 | DE | EC002643 | Imagen | Catálogo
1111534 | FOC-TOOL-FERRULECLEANER-MT | Accesorios de fibra óptica | Limpiador de virolas para insertos MT, uso para aprox. 500 ciclos de limpieza | 1043.94 | 1 | AB | Field Device Connectors (FDC) | ABN | ABNIEZ | 1 | 1 | SÍ | PC |  | 78,60 | G | 0 | 0 | 0 |  | 4063151031411 | 82055980 | CN | EC003626 | Imagen | Catálogo
1111536 | FOC-ST:PA-ST:PA-OM1:D01/3 | Cable Patch para fibra óptica | Cable de conexión dúplex OM1, multimodo, ST-ST, tipo UPC, longitud 3,0 m | 37.37 | 1 | AB | Field Device Connectors (FDC) | ABN | ABNIBC | 1 | 1 | SÍ | PC |  | 44,40 | G | 0 | 0 | 0 |  | 4063151028077 | 85447000 | CN | EC002607 | Imagen | Catálogo
1111540 | FOC-LC:PA-LC:PA-OS2:D01/0.5 | Cable Patch para fibra óptica | Cable de conexión OS2, monomodo, LC-LC, conector UPC, longitud 0,5 m | 37.87 | 1 | AB | Field Device Connectors (FDC) | ABN | ABNIBC | 1 | 1 | SÍ | PC |  | 15,75 | G | 10 | 150 | 150 | MM | 4063151031275 | 85447000 | CN | EC002607 | Imagen | Catálogo
1111566 | SAC-5P-1,45-920/M12FS AE | Cable de sistema de bus | Cable de sistema de bus, CANopen®, DeviceNet™, 5-polos, PUR sin halógenos, rojo lila RAL 4001, apantallado, extremo de cable libre, a Hembra recta M12, codificación: A, longitud de cable: 1,45 m, con punteras | 41.38 | 1 | AF | Industrial Field Connectivity (IFC) | AF1 | AF1CKD | 1 | 50 | NO | PC | F | 96,19 | G | 0 | 0 | 0 |  | 4063151031961 | 85444290 | PL | EC001855 | Imagen | Catálogo
1111592 | SMKDSP 1,5/ 4 GY BD:1-4Q | Borna para placa de circuito impreso | Terminal de tarjetas de circuitos impresos, corriente nominal: 17,5 A, tensión nominal (III/2): 400 V, sección nominal: 1,5 mm², número de filas: 1, número de polos por fila: 4, familia de artículos: SMKDSP 1,5, paso: 5 mm, tipo de conexión: Conexión por tornillo con cápsula de tracción, forma de sujeción de tornillos: L Ranura longitudinal, montaje: Soldadura por ola, dirección de conexión conductor/placa de circuito impreso: 55 °, color: gris, Disposición de pines: Disposición de pines lineal, Longitud del pin [P]: 3,5 mm, número de pines de soldadura por potencial: 1, tipo de embalaje: empaquetado en caja | 220.16 | 100 | AA | PCB Connectors (PCC) | AAL | AALFGR | 50 | 1000 | NO | PC |  | 6,13 | G | 48 | 92 | 115 | MM | 4063151030094 | 85369010 | DE | EC002643 | Imagen | Catálogo
1111634 | TRIO-PS67/1AC/24DC/10/M12 | Fuente de alimentación | Fuentes de alimentación conmutadas de primario TRIO POWER, Conector cilíndrico M12, Montaje mural, entrada: 1 fásico, salida: 24 V DC / 10 A | 508.69 | 1 | CM | Power Supplies; | CMP | CMPF13 | 1 | 1 | NO | PC |  | 1.613,00 | G | 0 | 0 | 0 |  | 4063151031824 | 85044095 | CN | EC002540 | Imagen | Catálogo
1111715 | SPT 2,5/ 6-V-5,0 2RZ2,5 MC-GN | Borna para placa de circuito impreso | Terminal de tarjetas de circuitos impresos, corriente nominal: 24 A, tensión nominal (III/2): 400 V, sección nominal: 2,5 mm², número de filas: 1, número de polos por fila: 6, familia de artículos: SPT 2,5/..-V, paso: 5 mm, tipo de conexión: Conexión por resorte push-in, montaje: Soldadura por ola, dirección de conexión conductor/placa de circuito impreso: 90 °, color: multicolor, Disposición de pines: Disposición de pines lineal, Longitud del pin [P]: 2,5 mm, número de pines de soldadura por potencial: 2, tipo de embalaje: empaquetado en caja | 439.77 | 100 | AA | PCB Connectors (PCC) | AAM | AAMBFF | 60 | 1020 | NO | PC |  | 8,89 | G | 49 | 149 | 161 | MM | 4063151032333 | 85369010 | DE | EC002643 | Imagen | Catálogo
1111838 | HSCP-SP 2,5-1U4-55/66-7035 | Conector para placa de circuito impreso | Conector de placa de circuito impreso, sección nominal: 2,5 mm², color: gris claro, corriente nominal: 8 A, tensión nominal (III/2): 320 V, superficie de contacto: Sn, tipo de conexión del contacto: Hembra, número de potenciales: 4, número de filas: 2, número de polos: 4, número de conexiones: 4, familia de artículos: HSCP-SP 2,5-.., paso: 5 mm, tipo de conexión: Conexión por resorte push-in, dirección de conexión conductor/placa de circuito impreso: 0 °, gancho de sujeción: - Gancho de sujeción, sistema enchufable: HSC 2,5, bloqueo: sin, tipo de sujeción: sin, tipo de embalaje: empaquetado en caja, Color del contacto normalmente cerrado por resorte: verde, verde/azul, azul | 3.98 | 1 | AC | DCS | ACH | ACHECB | 50 | 250 | NO | PC | F | 3,42 | G | 124 | 80 | 52 | MM | 4063151032586 | 85366990 | PL | EC002638 | Imagen | Catálogo
1111839 | HSCP-SP 2,5-1U4-22/44-7035 | Conector para placa de circuito impreso | Conector de placa de circuito impreso, sección nominal: 2,5 mm², color: gris claro, corriente nominal: 8 A, tensión nominal (III/2): 320 V, superficie de contacto: Sn, tipo de conexión del contacto: Hembra, número de potenciales: 4, número de filas: 2, número de polos: 4, número de conexiones: 4, familia de artículos: HSCP-SP 2,5-.., paso: 5 mm, tipo de conexión: Conexión por resorte push-in, dirección de conexión conductor/placa de circuito impreso: 0 °, gancho de sujeción: - Gancho de sujeción, sistema enchufable: HSC 2,5, bloqueo: sin, tipo de sujeción: sin, tipo de embalaje: empaquetado en caja, Color del contacto normalmente cerrado por resorte: rojo, rojo/amarillo, amarillo | 3.98 | 1 | AC | DCS | ACH | ACHECB | 50 | 250 | NO | PC | F | 3,42 | G | 124 | 80 | 52 | MM | 4063151031855 | 85366990 | PL | EC002638 | Imagen | Catálogo
1111843 | FOC-LC:PA-LC:PA-OM1:D01/3 | Cable Patch para fibra óptica | Cable Patch para fibra óptica, índice de protección: IP20, longitud de cable: 3 m, número de polos: 2, 40 GBit/s, OM1 | 40.74 | 1 | AB | Field Device Connectors (FDC) | ABN | ABNIBC | 1 | 1 | SÍ | PC |  | 33,00 | G | 14 | 200 | 167 | MM | 4063151032272 | 85447000 | CN | EC002607 | Imagen | Catálogo
1112626 | UM 45-PROFIL 10CM | Perfil | Cajas de perfil extruido, Perfil básico, anchura de perfil (interior): 41,85 mm, anchura de perfil (exterior): 44,8 mm, longitud: 100 mm, altura: 44,8 mm, profundidad: 18,95 mm | 2.75 | 1 | AC | DCS | ACH | ACHDBA | 10 | 1000 | NO | PC | F | 23,80 | G | 0 | 0 | 0 |  | 4063151033514 | 39162000 | DE | EC002779 | Imagen | Catálogo
1112627 | UM 45-PROFIL 18CM | Perfil | Cajas de perfil extruido, Perfil básico, anchura de perfil (interior): 41,85 mm, anchura de perfil (exterior): 44,8 mm, longitud: 180 mm, altura: 44,8 mm, profundidad: 18,95 mm | 4.94 | 1 | AC | DCS | ACH | ACHDBA | 10 | 1000 | NO | PC | F | 41,70 | G | 0 | 0 | 0 |  | 4063151033262 | 39162000 | DE | EC002779 | Imagen | Catálogo
1112639 | ICC25-H/4L5,0-1018 | Carcasa de base para placa de circuito impreso | Carcasa base placa de circuito impreso, sección nominal: 2,5 mm², color: amarillo, corriente nominal: 16 A, tensión nominal (III/2): 320 V, superficie de contacto: Sn, tipo de conexión del contacto: Macho, número de potenciales: 4, número de filas: 1, número de polos: 4, número de conexiones: 4, familia de artículos: ICC..-H/..L5,0, paso: 5 mm, montaje: Soldadura por ola, disposición de pines: Disposición de pines lineal, longitud del pin [P]: 3,5 mm, número de pines de soldadura por potencial: 1, sistema enchufable: ICC 2,5, Orientación de la cara enchufable: Estándar, bloqueo: Bloqueo por encaje, tipo de sujeción: sin, tipo de embalaje: Embalaje en caja de cartón, Artículo con salida de pin lateral a la izquierda | 3.16 | 1 | AC | DCS | ACH | ACHAFB | 50 | 50 | NO | PC |  | 5,26 | G | 25 | 271 | 167 | MM | 4063151034450 | 85366930 | PL | EC002637 | Imagen | Catálogo
1112640 | ICC25-H/4R5,0-1018 | Carcasa de base para placa de circuito impreso | Carcasa base placa de circuito impreso, sección nominal: 2,5 mm², color: amarillo, corriente nominal: 16 A, tensión nominal (III/2): 320 V, superficie de contacto: Sn, tipo de conexión del contacto: Macho, número de potenciales: 4, número de filas: 1, número de polos: 4, número de conexiones: 4, familia de artículos: ICC..-H/..R5,0, paso: 5 mm, montaje: Soldadura por ola, disposición de pines: Disposición de pines lineal, longitud del pin [P]: 3,5 mm, número de pines de soldadura por potencial: 1, sistema enchufable: ICC 2,5, Orientación de la cara enchufable: Estándar, bloqueo: Bloqueo por encaje, tipo de sujeción: sin, tipo de embalaje: Embalaje en caja de cartón, Artículo con salida de pin lateral a la derecha | 3.16 | 1 | AC | DCS | ACH | ACHAFB | 50 | 50 | NO | PC |  | 5,27 | G | 25 | 270 | 167 | MM | 4063151035105 | 85366930 | PL | EC002637 | Imagen | Catálogo
1113883 | MSTB 2,5/10-ST-5,08 BD:13-22 | Conector para placa de circuito impreso | Conector de placa de circuito impreso, sección nominal: 2,5 mm², color: verde, corriente nominal: 12 A, tensión nominal (III/2): 320 V, superficie de contacto: Sn, tipo de conexión del contacto: Hembra, número de filas: 1, número de polos: 10, familia de artículos: MSTB 2,5/..-ST, paso: 5,08 mm, tipo de conexión: Conexión por tornillo con cápsula de tracción, forma de sujeción de tornillos: L Ranura longitudinal, dirección de conexión conductor/placa de circuito impreso: 0 °, gancho de sujeción: - Gancho de sujeción, sistema enchufable: COMBICON MSTB 2,5, bloqueo: sin, tipo de sujeción: sin, tipo de embalaje: empaquetado en caja | 831.65 | 100 | AA | PCB Connectors (PCC) | AAC | AACAGC | 50 | 1000 | NO | PC |  | 17,60 | G |  |  |  |  | 4063151037611 | 85366990 | DE | EC002638 |  | Catálogo
1112785 | NBC-R4ACS/0,5-93B/R4ACS | Cable patch | Cable patch, RJ45/IP20 recta a RJ45/IP20 recta, longitud de cable: 0,5 m, número de polos: 4, 100 MBit/s, CAT5, PROFINET, 1x4xAWG22/7, SF/TQ, verde RAL 6018 | 28.65 | 1 | AB | Field Device Connectors (FDC) | ABN | ABNABA | 1 | 1 | SÍ | PC |  | 58,20 | G | 46 | 267 | 208 | MM | 4063151034115 | 85444210 | PL | EC001855 | Imagen | Catálogo
1815873 | MSTB 2,5/10-ST-5,08 BD:3-12 | Conector para placa de circuito impreso | Conector de placa de circuito impreso, sección nominal: 2,5 mm², color: verde, corriente nominal: 12 A, tensión nominal (III/2): 320 V, superficie de contacto: Sn, tipo de conexión del contacto: Hembra, número de filas: 1, número de polos: 10, familia de artículos: MSTB 2,5/..-ST, paso: 5,08 mm, tipo de conexión: Conexión por tornillo con cápsula de tracción, forma de sujeción de tornillos: L Ranura longitudinal, dirección de conexión conductor/placa de circuito impreso: 0 °, gancho de sujeción: - Gancho de sujeción, sistema enchufable: COMBICON MSTB 2,5, bloqueo: sin, tipo de sujeción: sin, tipo de embalaje: empaquetado en caja | 862.5 | 100 | AA | PCB Connectors (PCC) | AAC | AACAGC | 50 | 1000 | NO | PC |  | 17,01 | G |  |  |  |  | 4067923444164 | 85366990 | DE | EC002638 |  | Catálogo
1112794 | SAC-8P- 0,2-PUR/M 8FR | Cable para sensores/actuadores | Cable para sensores/actuadores, 8-polos, PUR sin halógenos, negro grisáceo RAL 7021, extremo de cable libre, a Hembra acodado M8, codificación: A, longitud de cable: 0,2 m | 31.14 | 1 | AF | Industrial Field Connectivity (IFC) | AF1 | AF1BGA | 1 | 50 | NO | PC | F | 24,55 | G | 0 | 0 | 0 |  | 4063151035020 | 85444290 | PL | EC001855 | Imagen | Catálogo
1112817 | NBC-R4ACS/1,0-93B/R4ACS | Cable patch | Cable patch, RJ45/IP20 recta a RJ45/IP20 recta, longitud de cable: 1 m, número de polos: 4, 100 MBit/s, CAT5, PROFINET, 1x4xAWG22/7, SF/TQ, verde RAL 6018 | 31.39 | 1 | AB | Field Device Connectors (FDC) | ABN | ABNABA | 1 | 1 | SÍ | PC |  | 88,30 | G | 18 | 256 | 282 | MM | 4063151034245 | 85444210 | PL | EC001855 | Imagen | Catálogo
1112820 | NBC-R4ACS/2,0-93B/R4ACS | Cable patch | Cable patch, RJ45/IP20 recta a RJ45/IP20 recta, longitud de cable: 2 m, número de polos: 4, 100 MBit/s, CAT5, PROFINET, 1x4xAWG22/7, SF/TQ, verde RAL 6018 | 35.58 | 1 | AB | Field Device Connectors (FDC) | ABN | ABNABA | 1 | 1 | SÍ | PC |  | 152,70 | G | 10 | 230 | 230 | MM | 4063151033828 | 85444210 | PL | EC001855 | Imagen | Catálogo
1112823 | NBC-R4ACS/3,0-93B/R4ACS | Cable patch | Cable patch, RJ45/IP20 recta a RJ45/IP20 recta, longitud de cable: 3 m, número de polos: 4, 100 MBit/s, CAT5, PROFINET, 1x4xAWG22/7, SF/TQ, verde RAL 6018 | 39.81 | 1 | AB | Field Device Connectors (FDC) | ABN | ABNABA | 1 | 1 | SÍ | PC |  | 214,00 | G | 15 | 210 | 210 | MM | 4063151033538 | 85444210 | PL | EC001855 | Imagen | Catálogo
1112856 | NBC-R4ACS/5,0-93B/R4ACS | Cable patch | Cable patch, RJ45/IP20 recta a RJ45/IP20 recta, longitud de cable: 5 m, número de polos: 4, 100 MBit/s, CAT5, PROFINET, 1x4xAWG22/7, SF/TQ, verde RAL 6018 | 48.22 | 1 | AB | Field Device Connectors (FDC) | ABN | ABNABA | 1 | 1 | SÍ | PC |  | 332,00 | G | 36 | 206 | 203 | MM | 4063151033835 | 85444210 | PL | EC001855 | Imagen | Catálogo
1112857 | NBC-R4ACS/1,0-93C/OE | Cable patch | Cable patch, RJ45/IP20 recta, longitud de cable: 1 m, número de polos: 4, 100 MBit/s, CAT5, PROFINET, 1x4xAWG22/7, SF/TQ, verde RAL 6018 | 39.11 | 1 | AB | Field Device Connectors (FDC) | ABN | ABNABA | 1 | 1 | NO | PC |  | 81,50 | G | 0 | 0 | 0 |  | 4063151034252 | 85444210 | PL | EC001855 | Imagen | Catálogo
1112858 | NBC-R4ACS/3,0-93K/OE | Cable patch | Cable patch, RJ45/IP20 recta, longitud de cable: 3 m, número de polos: 4, 100 MBit/s, CAT5, sección de conexión: AWG 23- 22, PROFINET, 1x4xAWG22/7, SF/TQ, rojo tráfico RAL 3020 | 32.8 | 1 | AB | Field Device Connectors (FDC) | ABN | ABNABA | 1 | 1 | NO | PC |  | 216,50 | G | 0 | 0 | 0 |  | 4063151034269 | 85444210 | PL | EC001855 | Imagen | Catálogo
1112868 | NBC-R4ACS/5,0-93C/OE | Cable patch | Cable patch, RJ45/IP20 recta, longitud de cable: 5 m, número de polos: 4, 100 MBit/s, CAT5, PROFINET | 72.77 | 1 | AB | Field Device Connectors (FDC) | ABN | ABNABA | 1 | 1 | NO | PC |  | 330,20 | G | 30 | 220 | 220 | MM | 4063151033545 | 85444210 | PL | EC001855 | Imagen | Catálogo
1112869 | NBC-R4ACS/3,0-93C/OE | Cable patch | Cable patch, RJ45/IP20 recta, longitud de cable: 3 m, número de polos: 4, 100 MBit/s, CAT5, PROFINET, 1x4xAWG22/7, SF/TQ, verde RAL 6018 | 55.93 | 1 | AB | Field Device Connectors (FDC) | ABN | ABNABA | 1 | 1 | NO | PC |  | 209,00 | G | 0 | 0 | 0 |  | 4063151033644 | 85444210 | PL | EC001855 | Imagen | Catálogo
1112870 | NBC-R4ACS/2,0-93C/OE | Cable patch | Cable patch, RJ45/IP20 recta, longitud de cable: 2 m, número de polos: 4, 100 MBit/s, CAT5, PROFINET, 1x4xAWG22/7, SF/TQ, verde RAL 6018 | 47.51 | 1 | AB | Field Device Connectors (FDC) | ABN | ABNABA | 1 | 1 | NO | PC |  | 142,50 | G | 0 | 0 | 0 |  | 4063151032753 | 85444210 | PL | EC001855 | Imagen | Catálogo
1112871 | NBC-R4ACS/0,5-93C/OE | Cable patch | Cable patch, RJ45/IP20 recta, longitud de cable: 0,5 m, número de polos: 4, 100 MBit/s, CAT5, PROFINET, 1x4xAWG22/7, SF/TQ, verde RAL 6018 | 34.14 | 1 | AB | Field Device Connectors (FDC) | ABN | ABNABA | 1 | 1 | NO | PC |  | 49,70 | G | 0 | 0 | 0 |  | 4063151033866 | 85444210 | PL | EC001855 | Imagen | Catálogo
1112872 | NBC-R4ACS/0,3-93C/OE | Cable patch | Cable patch, RJ45/IP20 recta, longitud de cable: 0,3 m, número de polos: 4, 100 MBit/s, CAT5, PROFINET, 1x4xAWG22/7, SF/TQ, verde RAL 6018 | 32.48 | 1 | AB | Field Device Connectors (FDC) | ABN | ABNABA | 1 | 1 | NO | PC |  | 37,40 | G | 0 | 0 | 0 |  | 4063151034122 | 85444210 | PL | EC001855 | Imagen | Catálogo
1112873 | NBC-R4ACS/5,0-93B/OE | Cable patch | Cable patch, RJ45/IP20 recta, longitud de cable: 5 m, número de polos: 4, 100 MBit/s, CAT5, PROFINET, 1x4xAWG22/7, SF/TQ, verde RAL 6018 | 41.2 | 1 | AB | Field Device Connectors (FDC) | ABN | ABNABA | 1 | 1 | NO | PC |  | 342,00 | G | 0 | 0 | 0 |  | 4063151033873 | 85444210 | PL | EC001855 | Imagen | Catálogo
1112874 | NBC-R4ACS/3,0-93B/OE | Cable patch | Cable patch, RJ45/IP20 recta, longitud de cable: 3 m, número de polos: 4, 100 MBit/s, CAT5, PROFINET, 1x4xAWG22/7, SF/TQ, verde RAL 6018 | 32.8 | 1 | AB | Field Device Connectors (FDC) | ABN | ABNABA | 1 | 1 | NO | PC |  | 212,50 | G | 0 | 0 | 0 |  | 4063151031893 | 85444210 | PL | EC001855 | Imagen | Catálogo
1112875 | NBC-R4ACS/2,0-93B/OE | Cable patch | Cable patch, RJ45/IP20 recta, longitud de cable: 2 m, número de polos: 4, 100 MBit/s, CAT5, PROFINET, 1x4xAWG22/7, SF/TQ, verde RAL 6018 | 28.58 | 1 | AB | Field Device Connectors (FDC) | ABN | ABNABA | 1 | 1 | NO | PC |  | 149,00 | G | 0 | 0 | 0 |  | 4063151034016 | 85444210 | PL | EC001855 | Imagen | Catálogo
1112876 | NBC-R4ACS/1,0-93B/OE | Cable patch | Cable patch, RJ45/IP20 recta, longitud de cable: 1 m, número de polos: 4, 100 MBit/s, CAT5, PROFINET, 1x4xAWG22/7, SF/TQ, verde RAL 6018 | 24.38 | 1 | AB | Field Device Connectors (FDC) | ABN | ABNABA | 1 | 1 | NO | PC |  | 82,70 | G | 0 | 0 | 0 |  | 4063151034306 | 85444210 | PL | EC001855 | Imagen | Catálogo
1112877 | NBC-R4ACS/0,5-93B/OE | Cable patch | Cable patch, RJ45/IP20 recta, longitud de cable: 0,5 m, número de polos: 4, 100 MBit/s, CAT5, PROFINET, 1x4xAWG22/7, SF/TQ, verde RAL 6018 | 21.78 | 1 | AB | Field Device Connectors (FDC) | ABN | ABNABA | 1 | 1 | NO | PC |  | 51,10 | G | 0 | 0 | 0 |  | 4063151034283 | 85444210 | PL | EC001855 | Imagen | Catálogo
1112878 | NBC-R4ACS/0,3-93B/OE | Cable patch | Cable patch, RJ45/IP20 recta, longitud de cable: 0,3 m, número de polos: 4, 100 MBit/s, CAT5, PROFINET, 1x4xAWG22/7, SF/TQ, verde RAL 6018 | 20.96 | 1 | AB | Field Device Connectors (FDC) | ABN | ABNABA | 1 | 1 | NO | PC |  | 37,50 | G | 0 | 0 | 0 |  | 4063151033651 | 85444210 | PL | EC001855 | Imagen | Catálogo
1112890 | GMKDS 3/ 3 VPE500 | Borna para placa de circuito impreso | Terminal de tarjetas de circuitos impresos, corriente nominal: 24 A, tensión nominal (III/2): 630 V, sección nominal: 2,5 mm², número de filas: 1, número de polos por fila: 3, familia de artículos: GMKDS 3, paso: 7,5 mm, tipo de conexión: Conexión por tornillo con cápsula de tracción, forma de sujeción de tornillos: L Ranura longitudinal, montaje: Soldadura por ola, dirección de conexión conductor/placa de circuito impreso: 0 °, color: verde, Disposición de pines: Disposición de pines lineal, Longitud del pin [P]: 5 mm, número de pines de soldadura por potencial: 1, tipo de embalaje: empaquetado en caja | 245.02 | 100 | AA | PCB Connectors (PCC) | AAM | AAMFJA | 500 | 2000 | NO | PC |  | 6,89 | G | 10 | 300 | 445 | MM | 4063151033941 | 85369010 | DE | EC002643 | Imagen | Catálogo
1112906 | NBC-R4ACS/5,0-94F/R4ACS | Cable patch | Cable patch, RJ45/IP20 recta a RJ45/IP20 recta, longitud de cable: 5 m, número de polos: 8, 10 GBit/s, CAT6<sub>A</sub>, sección de conexión: AWG 26- 26, Ethernet, 4x2xAWG26/7; S/FTP, azul agua RAL 5021 | 65.01 | 1 | AB | Field Device Connectors (FDC) | ABN | ABNABF | 1 | 1 | SÍ | PC |  | 266,30 | G | 45 | 210 | 210 | MM | 4063151033682 | 85444210 | PL | EC001855 | Imagen | Catálogo
1112907 | NBC-R4ACS/3,0-94F/R4ACS | Cable patch | Cable patch, RJ45/IP20 recta a RJ45/IP20 recta, longitud de cable: 3 m, número de polos: 8, 10 GBit/s, CAT6<sub>A</sub>, sección de conexión: AWG 26- 26, Ethernet, 4x2xAWG26/7; S/FTP, azul agua RAL 5021 | 53.61 | 1 | AB | Field Device Connectors (FDC) | ABN | ABNABF | 1 | 1 | SÍ | PC |  | 162,80 | G | 44 | 193 | 193 | MM | 4063151033897 | 85444210 | PL | EC001855 | Imagen | Catálogo
1112908 | NBC-R4ACS/2,0-94F/R4ACS | Cable patch | Patch cable, CAT6A, 4 pares, apantallado, confeccionado a ambos lados con conectores RJ45 inyectados, índice de protección IP20, material de la cubierta exterior: PUR, longitud: 2,0 m | 47.91 | 1 | AB | Field Device Connectors (FDC) | ABN | ABNABF | 1 | 1 | SÍ | PC |  | 119,40 | G | 20 | 200 | 200 | MM | 4063151033958 | 85444210 | PL | EC001855 | Imagen | Catálogo
1112909 | NBC-R4ACS/1,0-94F/R4ACS | Cable patch | Cable patch, RJ45/IP20 recta a RJ45/IP20 recta, longitud de cable: 1 m, número de polos: 8, 10 GBit/s, CAT6<sub>A</sub>, sección de conexión: AWG 26- 26, Ethernet, 4x2xAWG26/7; S/FTP, azul agua RAL 5021 | 48.91 | 1 | AB | Field Device Connectors (FDC) | ABN | ABNABF | 1 | 1 | SÍ | PC |  | 73,80 | G | 42 | 187 | 227 | MM | 4063151033286 | 85444210 | PL | EC001855 | Imagen | Catálogo
1112911 | NBC-R4ACS/0,3-94F/R4ACS | Cable patch | Cable patch, RJ45/IP20 recta a RJ45/IP20 recta, longitud de cable: 0,3 m, número de polos: 8, 10 GBit/s, CAT6<sub>A</sub>, sección de conexión: AWG 26- 26, Ethernet, 4x2xAWG26/7; S/FTP, azul agua RAL 5021 | 35.17 | 1 | AB | Field Device Connectors (FDC) | ABN | ABNABF | 1 | 1 | SÍ | PC |  | 40,60 | G | 10 | 150 | 150 | MM | 4063151034160 | 85444210 | PL | EC001855 | Imagen | Catálogo
1112912 | NBC-R4ACS/5,0-94C/R4ACS | Cable patch | Cable patch, longitud de cable: 5 m, número de polos: 8, 1 GBit/s, CAT5, sección de conexión: AWG 26- 26, Ethernet, 4x2xAWG26/19, S/UTP, azul agua RAL 5021 | 119.11 | 1 | AB | Field Device Connectors (FDC) | ABN | ABNABE | 1 | 1 | SÍ | PC |  | 307,00 | G | 64 | 235 | 209 | MM | 4063151033293 | 85444210 | PL | EC001855 | Imagen | Catálogo
1112913 | NBC-R4ACS/3,0-94C/R4ACS | Cable patch | Cable patch, longitud de cable: 3 m, número de polos: 8, 1 GBit/s, CAT5, sección de conexión: AWG 26- 26, Ethernet, 4x2xAWG26/19, S/UTP, azul agua RAL 5021 | 88.63 | 1 | AB | Field Device Connectors (FDC) | ABN | ABNABE | 1 | 1 | SÍ | PC |  | 194,70 | G | 48 | 210 | 182 | MM | 4063151034504 | 85444210 | PL | EC001855 | Imagen | Catálogo
1112914 | NBC-R4ACS/2,0-94C/R4ACS | Cable patch | Cable patch, longitud de cable: 2 m, número de polos: 8, 1 GBit/s, CAT5, sección de conexión: AWG 26- 26, Ethernet, 4x2xAWG26/19, S/UTP, azul agua RAL 5021 | 73.38 | 1 | AB | Field Device Connectors (FDC) | ABN | ABNABE | 1 | 1 | SÍ | PC |  | 139,00 | G | 0 | 0 | 0 |  | 4063151033590 | 85444210 | PL | EC001855 | Imagen | Catálogo
1112916 | NBC-R4ACS/1,0-94C/R4ACS | Cable patch | Cable patch, longitud de cable: 1 m, número de polos: 8, 1 GBit/s, CAT5, sección de conexión: AWG 26- 26, Ethernet, 4x2xAWG26/19, S/UTP, azul agua RAL 5021 | 58.13 | 1 | AB | Field Device Connectors (FDC) | ABN | ABNABE | 1 | 1 | SÍ | PC |  | 82,10 | G | 34 | 226 | 202 | MM | 4063151034177 | 85444210 | PL | EC001855 | Imagen | Catálogo
1112918 | NBC-R4ACS/0,5-94C/R4ACS | Cable patch | Cable patch, longitud de cable: 0,5 m, número de polos: 8, 1 GBit/s, CAT5, sección de conexión: AWG 26- 26, Ethernet, 4x2xAWG26/19, S/UTP, azul agua RAL 5021 | 46.47 | 1 | AB | Field Device Connectors (FDC) | ABN | ABNABE | 1 | 1 | SÍ | PC |  | 54,80 | G | 16 | 226 | 289 | MM | 4063151034412 | 85444210 | PL | EC001855 | Imagen | Catálogo
1112919 | NBC-R4ACS/0,3-94C/R4ACS | Cable patch | Cable patch, longitud de cable: 0,3 m, número de polos: 8, 1 GBit/s, CAT5, sección de conexión: AWG 26- 26, Ethernet, 4x2xAWG26/19, S/UTP, azul agua RAL 5021 | 43.66 | 1 | AB | Field Device Connectors (FDC) | ABN | ABNABE | 1 | 1 | SÍ | PC |  | 43,50 | G | 0 | 0 | 0 |  | 4063151033699 | 85444210 | PL | EC001855 | Imagen | Catálogo
1112920 | NBC-R4ACS/5,0-93M/R4ACS | Cable patch | Cable patch, RJ45/IP20 recta a RJ45/IP20 recta, longitud de cable: 5 m, número de polos: 4, 100 MBit/s, CAT5, sección de conexión: AWG 23- 22, PROFINET, 1x4xAWG22/7, SF/TQ, verde RAL 6018 | 55.24 | 1 | AB | Field Device Connectors (FDC) | ABN | ABNABA | 1 | 1 | SÍ | PC |  | 355,00 | G | 0 | 0 | 0 |  | 4063151034184 | 85444210 | PL | EC001855 | Imagen | Catálogo
1112921 | NBC-R4ACS/3,0-93M/R4ACS | Cable patch | Cable patch, RJ45/IP20 recta a RJ45/IP20 recta, longitud de cable: 3 m, número de polos: 4, 100 MBit/s, CAT5, sección de conexión: AWG 23- 22, PROFINET, 1x4xAWG22/7, SF/TQ, verde RAL 6018 | 44.01 | 1 | AB | Field Device Connectors (FDC) | ABN | ABNABA | 1 | 1 | SÍ | PC |  | 224,40 | G | 15 | 180 | 180 | MM | 4063151034603 | 85444210 | PL | EC001855 | Imagen | Catálogo
1112923 | NBC-R4ACS/2,0-93M/R4ACS | Cable patch | Cable patch, RJ45/IP20 recta a RJ45/IP20 recta, longitud de cable: 2 m, número de polos: 4, 100 MBit/s, CAT5, sección de conexión: AWG 23- 22, PROFINET, 1x4xAWG22/7, SF/TQ, verde RAL 6018 | 38.39 | 1 | AB | Field Device Connectors (FDC) | ABN | ABNABA | 1 | 1 | SÍ | PC |  | 156,00 | G | 34 | 245 | 234 | MM | 4063151034702 | 85444210 | PL | EC001855 | Imagen | Catálogo
1112924 | NBC-R4ACS/1,0-93M/R4ACS | Cable patch | Cable patch, RJ45/IP20 recta a RJ45/IP20 recta, longitud de cable: 1 m, número de polos: 4, 100 MBit/s, CAT5, sección de conexión: AWG 23- 22, PROFINET, 1x4xAWG22/7, SF/TQ, verde RAL 6018 | 32.8 | 1 | AB | Field Device Connectors (FDC) | ABN | ABNABA | 1 | 1 | SÍ | PC |  | 91,90 | G | 0 | 0 | 0 |  | 4063151033965 | 85444210 | PL | EC001855 | Imagen | Catálogo
1112925 | NBC-R4ACS/0,5-93M/R4ACS | Cable patch | Cable patch, RJ45/IP20 recta a RJ45/IP20 recta, longitud de cable: 0,5 m, número de polos: 4, 100 MBit/s, CAT5, sección de conexión: AWG 23- 22, PROFINET, 1x4xAWG22/7, SF/TQ, verde RAL 6018 | 29.33 | 1 | AB | Field Device Connectors (FDC) | ABN | ABNABA | 1 | 1 | SÍ | PC |  | 59,00 | G | 38 | 250 | 278 | MM | 4063151034320 | 85444210 | PL | EC001855 | Imagen | Catálogo
1112926 | NBC-R4ACS/0,3-93M/R4ACS | Cable patch | Cable patch, RJ45/IP20 recta a RJ45/IP20 recta, longitud de cable: 0,3 m, número de polos: 4, 100 MBit/s, CAT5, sección de conexión: AWG 23- 22, PROFINET, 1x4xAWG22/7, SF/TQ, verde RAL 6018 | 28.24 | 1 | AB | Field Device Connectors (FDC) | ABN | ABNABA | 1 | 1 | SÍ | PC |  | 45,80 | G | 0 | 0 | 0 |  | 4063151034719 | 85444210 | PL | EC001855 | Imagen | Catálogo
1112927 | NBC-R4ACS/5,0-93K/R4ACS | Cable patch | Cable patch, RJ45/IP20 recta a RJ45/IP20 recta, longitud de cable: 5 m, número de polos: 4, 100 MBit/s, CAT5, sección de conexión: AWG 23- 22, PROFINET, 1x4xAWG22/7, SF/TQ, rojo tráfico RAL 3020 | 48.22 | 1 | AB | Field Device Connectors (FDC) | ABN | ABNABA | 1 | 1 | SÍ | PC |  | 362,03 | G | 0 | 0 | 0 |  | 4063151033972 | 85444210 | PL | EC001855 | Imagen | Catálogo
1112928 | NBC-R4ACS/3,0-93K/R4ACS | Cable patch | Cable patch, RJ45/IP20 recta a RJ45/IP20 recta, longitud de cable: 3 m, número de polos: 4, 100 MBit/s, CAT5, sección de conexión: AWG 23- 22, PROFINET, 1x4xAWG22/7, SF/TQ, rojo tráfico RAL 3020 | 39.81 | 1 | AB | Field Device Connectors (FDC) | ABN | ABNABA | 1 | 1 | SÍ | PC |  | 226,00 | G | 20 | 250 | 250 | MM | 4063151034191 | 85444210 | PL | EC001855 | Imagen | Catálogo
1112929 | NBC-R4ACS/2,0-93K/R4ACS | Cable patch | Cable patch, RJ45/IP20 recta a RJ45/IP20 recta, longitud de cable: 2 m, número de polos: 4, 100 MBit/s, CAT5, sección de conexión: AWG 23- 22, PROFINET, 1x4xAWG22/7, SF/TQ, rojo tráfico RAL 3020 | 35.58 | 1 | AB | Field Device Connectors (FDC) | ABN | ABNABA | 1 | 1 | SÍ | PC |  | 160,00 | G | 0 | 0 | 0 |  | 4063151034801 | 85444210 | PL | EC001855 | Imagen | Catálogo
1112930 | NBC-R4ACS/1,0-93K/R4ACS | Cable patch | Cable patch, RJ45/IP20 recta a RJ45/IP20 recta, longitud de cable: 1 m, número de polos: 4, 100 MBit/s, CAT5, sección de conexión: AWG 23- 22, PROFINET, 1x4xAWG22/7, SF/TQ, rojo tráfico RAL 3020 | 31.39 | 1 | AB | Field Device Connectors (FDC) | ABN | ABNABA | 1 | 1 | SÍ | PC |  | 92,80 | G | 0 | 0 | 0 |  | 4063151034726 | 85444210 | PL | EC001855 | Imagen | Catálogo
1112931 | NBC-R4ACS/0,5-93K/R4ACS | Cable patch | Cable patch, RJ45/IP20 recta a RJ45/IP20 recta, longitud de cable: 0,5 m, número de polos: 4, 100 MBit/s, CAT5, sección de conexión: AWG 23- 22, PROFINET, 1x4xAWG22/7, SF/TQ, rojo tráfico RAL 3020 | 28.65 | 1 | AB | Field Device Connectors (FDC) | ABN | ABNABA | 1 | 1 | SÍ | PC |  | 60,00 | G | 0 | 0 | 0 |  | 4063151033989 | 85444210 | PL | EC001855 | Imagen | Catálogo
1112932 | NBC-R4ACS/0,3-93K/R4ACS | Cable patch | Cable patch, RJ45/IP20 recta a RJ45/IP20 recta, longitud de cable: 0,3 m, número de polos: 4, 100 MBit/s, CAT5, sección de conexión: AWG 23- 22, PROFINET, 1x4xAWG22/7, SF/TQ, rojo tráfico RAL 3020 | 27.83 | 1 | AB | Field Device Connectors (FDC) | ABN | ABNABA | 1 | 1 | SÍ | PC |  | 46,72 | G | 0 | 0 | 0 |  | 4063151034511 | 85444210 | PL | EC001855 | Imagen | Catálogo
1112933 | NBC-R4ACS/5,0-93C/R4ACS | Cable patch | Cable patch, RJ45/IP20 recta a RJ45/IP20 recta, longitud de cable: 5 m, número de polos: 4, 100 MBit/s, CAT5, PROFINET, 1x4xAWG22/7, SF/TQ, verde RAL 6018 | 79.77 | 1 | AB | Field Device Connectors (FDC) | ABN | ABNABA | 1 | 1 | SÍ | PC |  | 339,50 | G | 0 | 0 | 0 |  | 4063151034429 | 85444210 | PL | EC001855 | Imagen | Catálogo
1112935 | NBC-R4ACS/3,0-93C/R4ACS | Cable patch | Cable patch, RJ45/IP20 recta a RJ45/IP20 recta, longitud de cable: 3 m, número de polos: 4, 100 MBit/s, CAT5, PROFINET, 1x4xAWG22/7, SF/TQ, verde RAL 6018 | 62.94 | 1 | AB | Field Device Connectors (FDC) | ABN | ABNABA | 1 | 1 | SÍ | PC |  | 215,40 | G | 0 | 0 | 0 |  | 4063151034733 | 85444210 | PL | EC001855 | Imagen | Catálogo
1112936 | NBC-R4ACS/2,0-93C/R4ACS | Cable patch | Cable patch, RJ45/IP20 recta a RJ45/IP20 recta, longitud de cable: 2 m, número de polos: 4, 100 MBit/s, CAT5, PROFINET, 1x4xAWG22/7, SF/TQ, verde RAL 6018 | 54.53 | 1 | AB | Field Device Connectors (FDC) | ABN | ABNABA | 1 | 1 | SÍ | PC |  | 152,20 | G | 176 | 203 | 32 | MM | 4063151034436 | 85444210 | PL | EC001855 | Imagen | Catálogo
1112937 | NBC-R4ACS/1,0-93C/R4ACS | Cable patch | Cable patch, RJ45/IP20 recta a RJ45/IP20 recta, longitud de cable: 1 m, número de polos: 4, 100 MBit/s, CAT5, PROFINET, 1x4xAWG22/7, SF/TQ, verde RAL 6018 | 46.12 | 1 | AB | Field Device Connectors (FDC) | ABN | ABNABA | 1 | 1 | SÍ | PC |  | 89,00 | G | 0 | 0 | 0 |  | 4063151033996 | 85444210 | PL | EC001855 | Imagen | Catálogo
1112939 | NBC-R4ACS/0,5-93C/R4ACS | Cable patch | Cable patch, RJ45/IP20 recta a RJ45/IP20 recta, longitud de cable: 0,5 m, número de polos: 4, 100 MBit/s, CAT5, PROFINET, 1x4xAWG22/7, SF/TQ, verde RAL 6018 | 40.99 | 1 | AB | Field Device Connectors (FDC) | ABN | ABNABA | 1 | 1 | SÍ | PC |  | 58,60 | G | 0 | 0 | 0 |  | 4063151034740 | 85444210 | PL | EC001855 | Imagen | Catálogo
1112940 | NBC-R4ACS/0,3-93C/R4ACS | Cable patch | Cable patch, RJ45/IP20 recta a RJ45/IP20 recta, longitud de cable: 0,3 m, número de polos: 4, 100 MBit/s, CAT5, PROFINET, 1x4xAWG22/7, SF/TQ, verde RAL 6018 | 39.35 | 1 | AB | Field Device Connectors (FDC) | ABN | ABNABA | 1 | 1 | SÍ | PC |  | 45,80 | G | 20 | 332 | 135 | MM | 4063151034818 | 85444210 | PL | EC001855 | Imagen | Catálogo
1113081 | FL SFP LX40 | Módulo de medios | Módulo Gigabit SFP para la transferencia de hasta 40 km con una longitud de onda de 1310 nm | 528.36 | 1 | DN | Automation Infrastructure (AI) | DNN | DNN613 | 1 | 1 | SÍ | PC |  | 31,00 | G | 0 | 0 | 0 |  | 4063151034887 | 85176200 | TW | EC000310 | Imagen | Catálogo
1113118 | NBC-R4ACS/10,0-94F/R4ACS | Cable patch | Cable patch, RJ45/IP20 recta a RJ45/IP20 recta, longitud de cable: 10 m, número de polos: 8, 10 GBit/s, CAT6<sub>A</sub>, sección de conexión: AWG 26- 26, Ethernet, 4x2xAWG26/7; S/FTP, azul agua RAL 5021 | 109.63 | 1 | AB | Field Device Connectors (FDC) | ABN | ABNABF | 1 | 1 | SÍ | PC |  | 484,50 | G | 0 | 0 | 0 |  | 4063151034344 | 85444210 | PL | EC001855 | Imagen | Catálogo
1113120 | NBC-R4ACS/1,75-94F/R4ACS | Cable patch | Cable patch, RJ45/IP20 recta a RJ45/IP20 recta, longitud de cable: 1,75 m, número de polos: 8, 10 GBit/s, CAT6<sub>A</sub>, sección de conexión: AWG 26- 26, Ethernet, 4x2xAWG26/7; S/FTP, azul agua RAL 5021 | 46.5 | 1 | AB | Field Device Connectors (FDC) | ABN | ABNABF | 1 | 1 | SÍ | PC |  | 105,60 | G | 0 | 0 | 0 |  | 4063151034351 | 85444210 | PL | EC001855 | Imagen | Catálogo
1113122 | NBC-R4ACS/0,13-94F/R4ACS | Cable patch | Cable patch, RJ45/IP20 recta a RJ45/IP20 recta, longitud de cable: 0,13 m, número de polos: 8, 10 GBit/s, CAT6<sub>A</sub>, sección de conexión: AWG 26- 26, Ethernet, 4x2xAWG26/7; S/FTP, azul agua RAL 5021 | 37.21 | 1 | AB | Field Device Connectors (FDC) | ABN | ABNABF | 1 | 1 | SÍ | PC |  | 32,00 | G | 0 | 0 | 0 |  | 4063151034467 | 85444210 | PL | EC001855 | Imagen | Catálogo
1113125 | NBC-R4ACS/10,0-93M/R4ACS | Cable patch | Cable patch, RJ45/IP20 recta a RJ45/IP20 recta, longitud de cable: 10 m, número de polos: 4, 100 MBit/s, CAT5, sección de conexión: AWG 23- 22, PROFINET, 1x4xAWG22/7, SF/TQ, verde RAL 6018 | 88.17 | 1 | AB | Field Device Connectors (FDC) | ABN | ABNABA | 1 | 1 | SÍ | PC |  | 681,60 | G | 0 | 0 | 0 |  | 4063151034894 | 85444210 | PL | EC001855 | Imagen | Catálogo
1113128 | SOL-SC-6ST-0-DC-1MPPT-1010 | Caja de conexión de generadores | Caja de strings para instalaciones fotovoltaicas hasta 1000 V DC, para la conexión de 1 x 6 strings. Con protección contra sobretensiones (tipo 1/2), portafusibles y prensaestopas para el lado de entrada y salida. | 466.86 | 1 | DT | Vertical Market Management (VMM) | DTH | DTHTAA | 1 | 1 | SÍ | PC |  | 3.350,00 | G | 0 | 0 | 0 |  | 4063151034634 | 85363030 | DE | EC003857 | Imagen | Catálogo
1113141 | NBC-R4ACS/20,0-93K/R4ACS | Cable patch | Cable patch, RJ45/IP20 recta a RJ45/IP20 recta, longitud de cable: 20 m, número de polos: 4, 100 MBit/s, CAT5, sección de conexión: AWG 23- 22, PROFINET, 1x4xAWG22/7, SF/TQ, rojo tráfico RAL 3020 | 116.16 | 1 | AB | Field Device Connectors (FDC) | ABN | ABNABA | 1 | 1 | SÍ | PC |  | 1.387,28 | G | 0 | 0 | 0 |  | 4063151034948 | 85444210 | PL | EC001855 | Imagen | Catálogo
1113142 | NBC-R4ACS/15,0-93K/R4ACS | Cable patch | Cable patch, RJ45/IP20 recta a RJ45/IP20 recta, longitud de cable: 15 m, número de polos: 4, 100 MBit/s, CAT5, sección de conexión: AWG 23- 22, PROFINET, 1x4xAWG22/7, SF/TQ, rojo tráfico RAL 3020 | 94.21 | 1 | AB | Field Device Connectors (FDC) | ABN | ABNABA | 1 | 1 | SÍ | PC |  | 1.045,53 | G | 0 | 0 | 0 |  | 4063151034542 | 85444210 | PL | EC001855 | Imagen | Catálogo
1113146 | NBC-R4ACS/0,2-93K/R4ACS | Cable patch | Cable patch, RJ45/IP20 recta a RJ45/IP20 recta, longitud de cable: 0,2 m, número de polos: 4, 100 MBit/s, CAT5, sección de conexión: AWG 23- 22, PROFINET, 1x4xAWG22/7, SF/TQ, rojo tráfico RAL 3020 | 27.41 | 1 | AB | Field Device Connectors (FDC) | ABN | ABNABA | 1 | 1 | SÍ | PC |  | 40,40 | G | 0 | 0 | 0 |  | 4063151034061 | 85444210 | PL | EC001855 | Imagen | Catálogo
1113178 | NBC-R4ACS/5,0-93K/OE | Cable patch | Cable patch, RJ45/IP20 recta, longitud de cable: 5 m, número de polos: 4, 100 MBit/s, CAT5, sección de conexión: AWG 23- 22, PROFINET, 1x4xAWG22/7, SF/TQ, rojo tráfico RAL 3020 | 41.2 | 1 | AB | Field Device Connectors (FDC) | ABN | ABNABA | 1 | 1 | NO | PC |  | 352,00 | G | 0 | 0 | 0 |  | 4063151035310 | 85444210 | PL | EC001855 | Imagen | Catálogo
1113196 | NBC-R4ACS/5,0-94F/OE | Cable patch | Cable patch, RJ45/IP20 recta, longitud de cable: 5 m, número de polos: 8, 10 GBit/s, CAT6<sub>A</sub>, sección de conexión: AWG 26- 26, Ethernet, 4x2xAWG26/7; S/FTP, azul agua RAL 5021 | 57.89 | 1 | AB | Field Device Connectors (FDC) | ABN | ABNABF | 1 | 1 | NO | PC |  | 251,50 | G | 0 | 0 | 0 |  | 4063151034672 | 85444210 | PL | EC001855 | Imagen | Catálogo
1113197 | NBC-R4ACS/3,0-94F/OE | Cable patch | Cable patch, RJ45/IP20 recta, longitud de cable: 3 m, número de polos: 8, 10 GBit/s, CAT6<sub>A</sub>, sección de conexión: AWG 26- 26, Ethernet, 4x2xAWG26/7; S/FTP, azul agua RAL 5021 | 46.5 | 1 | AB | Field Device Connectors (FDC) | ABN | ABNABF | 1 | 1 | NO | PC |  | 150,60 | G | 0 | 0 | 0 |  | 4063151034955 | 85444210 | PL | EC001855 | Imagen | Catálogo
1113198 | NBC-R4ACS/2,0-94F/OE | Cable patch | Cable patch, RJ45/IP20 recta, longitud de cable: 2 m, número de polos: 8, 10 GBit/s, CAT6<sub>A</sub>, sección de conexión: AWG 26- 26, Ethernet, 4x2xAWG26/7; S/FTP, azul agua RAL 5021 | 40.8 | 1 | AB | Field Device Connectors (FDC) | ABN | ABNABF | 1 | 1 | NO | PC |  | 112,80 | G | 170 | 170 | 30 | MM | 4063151035501 | 85444210 | PL | EC001855 | Imagen | Catálogo
1113202 | NBC-R4ACS/1,0-94F/OE | Cable patch | Cable patch, RJ45/IP20 recta, longitud de cable: 1 m, número de polos: 8, 10 GBit/s, CAT6<sub>A</sub>, sección de conexión: AWG 26- 26, Ethernet, 4x2xAWG26/7; S/FTP, azul agua RAL 5021 | 35.1 | 1 | AB | Field Device Connectors (FDC) | ABN | ABNABF | 1 | 1 | NO | PC |  | 66,40 | G | 38 | 208 | 234 | MM | 4063151034689 | 85444210 | PL | EC001855 | Imagen | Catálogo
1113204 | NBC-R4ACS/0,5-94F/OE | Cable patch | Cable patch, RJ45/IP20 recta, longitud de cable: 0,5 m, número de polos: 8, 10 GBit/s, CAT6<sub>A</sub>, sección de conexión: AWG 26- 26, Ethernet, 4x2xAWG26/7; S/FTP, azul agua RAL 5021 | 29.66 | 1 | AB | Field Device Connectors (FDC) | ABN | ABNABF | 1 | 1 | NO | PC |  | 42,20 | G | 0 | 0 | 0 |  | 4063151035433 | 85444210 | PL | EC001855 | Imagen | Catálogo
1113205 | NBC-R4ACS/0,3-94F/OE | Cable patch | Cable patch, RJ45/IP20 recta, longitud de cable: 0,3 m, número de polos: 8, 10 GBit/s, CAT6<sub>A</sub>, sección de conexión: AWG 26- 26, Ethernet, 4x2xAWG26/7; S/FTP, azul agua RAL 5021 | 28.61 | 1 | AB | Field Device Connectors (FDC) | ABN | ABNABF | 1 | 1 | NO | PC |  | 32,30 | G | 0 | 0 | 0 |  | 4063151035372 | 85444210 | PL | EC001855 | Imagen | Catálogo
1113209 | NBC-R4ACS/5,0-94C/OE | Cable patch | Cable patch, longitud de cable: 5 m, número de polos: 8, 1 GBit/s, CAT5, sección de conexión: AWG 26- 26, Ethernet, 4x2xAWG26/19, S/UTP, azul agua RAL 5021 | 111.49 | 1 | AB | Field Device Connectors (FDC) | ABN | ABNABE | 1 | 1 | NO | PC |  | 303,10 | G | 0 | 0 | 0 |  | 4063151034580 | 85444210 | PL | EC001855 | Imagen | Catálogo
1113210 | NBC-R4ACS/3,0-94C/OE | Cable patch | Cable patch, longitud de cable: 3 m, número de polos: 8, 1 GBit/s, CAT5, sección de conexión: AWG 26- 26, Ethernet, 4x2xAWG26/19, S/UTP, azul agua RAL 5021 | 81 | 1 | AB | Field Device Connectors (FDC) | ABN | ABNABE | 1 | 1 | NO | PC |  | 192,20 | G | 20 | 200 | 200 | MM | 4063151034092 | 85444210 | PL | EC001855 | Imagen | Catálogo
1113211 | NBC-R4ACS/2,0-94C/OE | Cable patch | Cable patch, longitud de cable: 2 m, número de polos: 8, 1 GBit/s, CAT5, sección de conexión: AWG 26- 26, Ethernet, 4x2xAWG26/19, S/UTP, azul agua RAL 5021 | 65.75 | 1 | AB | Field Device Connectors (FDC) | ABN | ABNABE | 1 | 1 | NO | PC |  | 134,90 | G | 0 | 0 | 0 |  | 4063151034597 | 85444210 | PL | EC001855 | Imagen | Catálogo
1113212 | NBC-R4ACS/1,0-94C/OE | Cable patch | Cable patch, longitud de cable: 1 m, número de polos: 8, 1 GBit/s, CAT5, sección de conexión: AWG 26- 26, Ethernet, 4x2xAWG26/19, S/UTP, azul agua RAL 5021 | 50.51 | 1 | AB | Field Device Connectors (FDC) | ABN | ABNABE | 1 | 1 | NO | PC |  | 75,10 | G | 0 | 0 | 0 |  | 4063151034962 | 85444210 | PL | EC001855 | Imagen | Catálogo
1113213 | NBC-R4ACS/0,3-94C/OE | Cable patch | Cable patch, longitud de cable: 0,3 m, número de polos: 8, 1 GBit/s, CAT5, sección de conexión: AWG 26- 26, Ethernet, 4x2xAWG26/19, S/UTP, azul agua RAL 5021 | 36.64 | 1 | AB | Field Device Connectors (FDC) | ABN | ABNABE | 1 | 1 | NO | PC |  | 34,80 | G | 0 | 0 | 0 |  | 4063151035709 | 85444210 | PL | EC001855 | Imagen | Catálogo
1113214 | NBC-R4ACB/5,0-93K/OE | Cable patch | Cable patch, RJ45/IP20 abajo, longitud de cable: 5 m, número de polos: 4, 100 MBit/s, CAT5, PROFINET, 1x4xAWG22/7, SF/TQ, rojo tráfico RAL 3020 | 44.7 | 1 | AB | Field Device Connectors (FDC) | ABN | ABNABA | 1 | 1 | NO | PC |  | 352,98 | G | 0 | 0 | 0 |  | 4063151035808 | 85444210 | PL | EC001855 | Imagen | Catálogo
1113215 | NBC-R4ACB/3,0-93K/OE | Cable patch | Cable patch, RJ45/IP20 abajo, longitud de cable: 3 m, número de polos: 4, 100 MBit/s, CAT5, Ethernet, 1x4xAWG22/7, SF/TQ, rojo tráfico RAL 3020 | 33.93 | 1 | AB | Field Device Connectors (FDC) | ABN | ABNABA | 1 | 1 | SÍ | PC |  | 219,00 | G | 0 | 0 | 0 |  | 4063151035181 | 85444210 | PL | EC001855 | Imagen | Catálogo
1113216 | NBC-R4ACB/10,0-93B/R4ACB | Cable patch | Cable patch, RJ45/IP20 abajo a RJ45/IP20 abajo, longitud de cable: 10 m, número de polos: 4, 100 MBit/s, CAT5, PROFINET, 1x4xAWG22/7, SF/TQ, verde RAL 6018 | 80.75 | 1 | AB | Field Device Connectors (FDC) | ABN | ABNABA | 1 | 1 | SÍ | PC |  | 679,20 | G | 0 | 0 | 0 |  | 4063151035518 | 85444210 | PL | EC001855 | Imagen | Catálogo
1113217 | NBC-R4ACB/5,0-93B/R4ACB | Cable patch | Cable patch, RJ45/IP20 abajo a RJ45/IP20 abajo, longitud de cable: 5 m, número de polos: 4, 100 MBit/s, CAT5, PROFINET, 1x4xAWG22/7, SF/TQ, verde RAL 6018 | 55.24 | 1 | AB | Field Device Connectors (FDC) | ABN | ABNABA | 1 | 1 | SÍ | PC |  | 345,20 | G | 0 | 0 | 0 |  | 4063151035815 | 85444210 | PL | EC001855 | Imagen | Catálogo
1113274 | NBC-R4ACB/2,0-93K/R4ACB | Cable patch | Cable patch, RJ45/IP20 abajo a RJ45/IP20 abajo, longitud de cable: 2 m, número de polos: 4, 100 MBit/s, CAT5, sección de conexión: AWG 23- 22, PROFINET, 1x4xAWG22/7, SF/TQ, rojo tráfico RAL 3020 | 42.62 | 1 | AB | Field Device Connectors (FDC) | ABN | ABNABA | 1 | 1 | SÍ | PC |  | 158,50 | G | 0 | 0 | 0 |  | 4063151035945 | 85444210 | PL | EC001855 | Imagen | Catálogo
1113275 | NBC-R4ACB/1,0-93K/R4ACB | Cable patch | Cable patch, RJ45/IP20 abajo a RJ45/IP20 abajo, longitud de cable: 1 m, número de polos: 4, 100 MBit/s, CAT5, PROFINET, 1x4xAWG22/7, SF/TQ, rojo tráfico RAL 3020 | 38.96 | 1 | AB | Field Device Connectors (FDC) | ABN | ABNABA | 1 | 1 | SÍ | PC |  | 96,00 | G | 0 | 0 | 0 |  | 4063151035754 | 85444210 | PL | EC001855 | Imagen | Catálogo
1113276 | NBC-R4ACB/0,5-93K/R4ACB | Cable patch | Cable patch, RJ45/IP20 abajo a RJ45/IP20 abajo, longitud de cable: 0,5 m, número de polos: 4, 100 MBit/s, CAT5, Ethernet, 1x4xAWG22/7, SF/TQ, rojo tráfico RAL 3020 | 33.18 | 1 | AB | Field Device Connectors (FDC) | ABN | ABNABA | 1 | 1 | SÍ | PC |  | 62,10 | G | 0 | 0 | 0 |  | 4063151036317 | 85444210 | PL | EC001855 | Imagen | Catálogo
1113289 | NBC-R4ACS/2,0-93B/R4ACR | Cable patch | Cable patch, RJ45/IP20 recta a RJ45/IP20 a la derecha, longitud de cable: 2 m, número de polos: 4, 100 MBit/s, CAT5, 1x4xAWG22/7, SF/TQ, verde RAL 6018 | 36.54 | 1 | AB | Field Device Connectors (FDC) | ABN | ABNABA | 1 | 1 | SÍ | PC |  | 152,00 | G | 0 | 0 | 0 |  | 4063151036225 | 85444210 | PL | EC001855 | Imagen | Catálogo
1113290 | NBC-R4ACS/1,0-93B/R4ACR | Cable patch | Cable patch, RJ45/IP20 recta a RJ45/IP20 a la derecha, longitud de cable: 1 m, número de polos: 4, 100 MBit/s, CAT5, 1x4xAWG22/7, SF/TQ, verde RAL 6018 | 32.61 | 1 | AB | Field Device Connectors (FDC) | ABN | ABNABA | 1 | 1 | SÍ | PC |  | 91,20 | G | 30 | 224 | 250 | MM | 4063151036522 | 85444210 | PL | EC001855 | Imagen | Catálogo
1113291 | NBC-R4ACS/0,5-93B/R4ACR | Cable patch | Cable patch, RJ45/IP20 recta a RJ45/IP20 a la derecha, longitud de cable: 0,5 m, número de polos: 4, 100 MBit/s, CAT5, 1x4xAWG22/7, SF/TQ, verde RAL 6018 | 29.98 | 1 | AB | Field Device Connectors (FDC) | ABN | ABNABA | 1 | 1 | SÍ | PC |  | 58,67 | G | 0 | 0 | 0 |  | 4063151036645 | 85444210 | PL | EC001855 | Imagen | Catálogo
1113292 | NBC-R4ACS/0,3-93B/R4ACR | Cable patch | Cable patch, RJ45/IP20 recta a RJ45/IP20 a la derecha, longitud de cable: 0,3 m, número de polos: 4, 100 MBit/s, CAT5, 1x4xAWG22/7, SF/TQ, verde RAL 6018 | 29.2 | 1 | AB | Field Device Connectors (FDC) | ABN | ABNABA | 1 | 1 | SÍ | PC |  | 46,80 | G | 0 | 0 | 0 |  | 4063151035990 | 85444210 | PL | EC001855 | Imagen | Catálogo
1113293 | NBC-R4ACS/2,0-93B/R4ACL | Cable patch | Cable patch, RJ45/IP20 recta a RJ45/IP20 Izquierda, longitud de cable: 2 m, número de polos: 4, 100 MBit/s, CAT5, 1x4xAWG22/7, SF/TQ, verde RAL 6018 | 36.54 | 1 | AB | Field Device Connectors (FDC) | ABN | ABNABA | 1 | 1 | SÍ | PC |  | 153,35 | G | 0 | 0 | 0 |  | 4063151036652 | 85444210 | PL | EC001855 | Imagen | Catálogo
1113294 | NBC-R4ACS/1,0-93B/R4ACL | Cable patch | Cable patch, RJ45/IP20 recta a RJ45/IP20 Izquierda, longitud de cable: 1 m, número de polos: 4, 100 MBit/s, CAT5, 1x4xAWG22/7, SF/TQ, verde RAL 6018 | 32.61 | 1 | AB | Field Device Connectors (FDC) | ABN | ABNABA | 1 | 1 | SÍ | PC |  | 90,70 | G | 36 | 126 | 219 | MM | 4063151036164 | 85444210 | PL | EC001855 | Imagen | Catálogo
1113295 | NBC-R4ACS/0,5-93B/R4ACL | Cable patch | Cable patch, RJ45/IP20 recta a RJ45/IP20 Izquierda, longitud de cable: 0,5 m, número de polos: 4, 100 MBit/s, CAT5, 1x4xAWG22/7, SF/TQ, verde RAL 6018 | 29.98 | 1 | AB | Field Device Connectors (FDC) | ABN | ABNABA | 1 | 1 | SÍ | PC |  | 59,00 | G | 0 | 0 | 0 |  | 4063151035648 | 85444210 | PL | EC001855 | Imagen | Catálogo
1113297 | NBC-R4ACS/0,3-93B/R4ACL | Cable patch | Cable patch, RJ45/IP20 recta a RJ45/IP20 Izquierda, longitud de cable: 0,3 m, número de polos: 4, 100 MBit/s, CAT5, 1x4xAWG22/7, SF/TQ, verde RAL 6018 | 29.2 | 1 | AB | Field Device Connectors (FDC) | ABN | ABNABA | 1 | 1 | SÍ | PC |  | 46,80 | G | 0 | 0 | 0 |  | 4063151036430 | 85444210 | PL | EC001855 | Imagen | Catálogo
1113298 | NBC-R4ACT/2,0-93B/R4ACT | Cable patch | Cable patch, RJ45/IP20 arriba a RJ45/IP20 arriba, longitud de cable: 2 m, número de polos: 4, 100 MBit/s, CAT5, tipo de conexión: Conexión Pierce, PROFINET, 1x4xAWG22/7, SF/TQ, verde RAL 6018 | 42.62 | 1 | AB | Field Device Connectors (FDC) | ABN | ABNABA | 1 | 1 | SÍ | PC |  | 158,70 | G | 52 | 186 | 205 | MM | 4063151036232 | 85444210 | PL | EC001855 | Imagen | Catálogo
1113299 | NBC-R4ACT/1,0-93B/R4ACT | Cable patch | Cable patch, RJ45/IP20 arriba a RJ45/IP20 arriba, longitud de cable: 1 m, número de polos: 4, 100 MBit/s, CAT5, tipo de conexión: Conexión Pierce, PROFINET, 1x4xAWG22/7, SF/TQ, verde RAL 6018 | 38.39 | 1 | AB | Field Device Connectors (FDC) | ABN | ABNABA | 1 | 1 | SÍ | PC |  | 92,90 | G | 0 | 0 | 0 |  | 4063151036669 | 85444210 | PL | EC001855 | Imagen | Catálogo
1113301 | NBC-R4ACT/0,5-93B/R4ACT | Cable patch | Cable patch, RJ45/IP20 arriba a RJ45/IP20 arriba, longitud de cable: 0,5 m, número de polos: 4, 100 MBit/s, CAT5, tipo de conexión: Conexión Pierce, PROFINET, 1x4xAWG22/7, SF/TQ, verde RAL 6018 | 35.5 | 1 | AB | Field Device Connectors (FDC) | ABN | ABNABA | 1 | 1 | SÍ | PC |  | 58,66 | G | 250 | 248 | 16 | MM | 4063151035655 | 85444210 | PL | EC001855 | Imagen | Catálogo
1113302 | NBC-R4ACT/0,3-93B/R4ACT | Cable patch | Cable patch, RJ45/IP20 arriba a RJ45/IP20 arriba, longitud de cable: 0,3 m, número de polos: 4, 100 MBit/s, CAT5, tipo de conexión: Conexión Pierce, PROFINET, 1x4xAWG22/7, SF/TQ, verde RAL 6018 | 34.68 | 1 | AB | Field Device Connectors (FDC) | ABN | ABNABA | 1 | 1 | SÍ | PC |  | 47,00 | G | 0 | 0 | 0 |  | 4063151036706 | 85444210 | PL | EC001855 | Imagen | Catálogo
1113303 | NBC-R4ACB/2,0-93B/R4ACB | Cable patch | Cable patch, RJ45/IP20 abajo a RJ45/IP20 abajo, longitud de cable: 2 m, número de polos: 4, 100 MBit/s, CAT5, PROFINET, 1x4xAWG22/7, SF/TQ, verde RAL 6018 | 42.62 | 1 | AB | Field Device Connectors (FDC) | ABN | ABNABA | 1 | 1 | SÍ | PC |  | 157,00 | G | 0 | 0 | 0 |  | 4063151036249 | 85444210 | PL | EC001855 | Imagen | Catálogo
1113304 | NBC-R4ACS/0,5-93B/R4ACT | Cable patch | Cable patch, RJ45/IP20 recta a RJ45/IP20 arriba, longitud de cable: 0,5 m, número de polos: 4, 100 MBit/s, CAT5, PROFINET, 1x4xAWG22/7, SF/TQ, verde RAL 6018 | 32.07 | 1 | AB | Field Device Connectors (FDC) | ABN | ABNABA | 1 | 1 | SÍ | PC |  | 60,10 | G | 0 | 0 | 0 |  | 4063151036447 | 85444210 | PL | EC001855 | Imagen | Catálogo
1113305 | NBC-R4ACT/2,0-93B/OE | Cable patch | Cable patch, RJ45/IP20 arriba, longitud de cable: 2 m, número de polos: 4, 100 MBit/s, CAT5, tipo de conexión: Conexión Pierce, PROFINET, 1x4xAWG22/7, SF/TQ, verde RAL 6018 | 32.08 | 1 | AB | Field Device Connectors (FDC) | ABN | ABNABA | 1 | 1 | NO | PC |  | 150,00 | G | 0 | 0 | 0 |  | 4063151036713 | 85444210 | PL | EC001855 | Imagen | Catálogo
1113306 | NBC-R4ACT/1,0-93B/OE | Cable patch | Cable patch, RJ45/IP20 arriba, longitud de cable: 1 m, número de polos: 4, 100 MBit/s, CAT5, tipo de conexión: Conexión Pierce, PROFINET, 1x4xAWG22/7, SF/TQ, verde RAL 6018 | 27.88 | 1 | AB | Field Device Connectors (FDC) | ABN | ABNABA | 1 | 1 | NO | PC |  | 84,70 | G | 0 | 0 | 0 |  | 4063151036454 | 85444210 | PL | EC001855 | Imagen | Catálogo
1113307 | NBC-R4ACT/0,5-93B/OE | Cable patch | Cable patch, RJ45/IP20 arriba, longitud de cable: 0,5 m, número de polos: 4, 100 MBit/s, CAT5, tipo de conexión: Conexión Pierce, PROFINET, 1x4xAWG22/7, SF/TQ, verde RAL 6018 | 25.21 | 1 | AB | Field Device Connectors (FDC) | ABN | ABNABA | 1 | 1 | NO | PC |  | 52,30 | G | 0 | 0 | 0 |  | 4063151036539 | 85444210 | PL | EC001855 | Imagen | Catálogo
1113308 | NBC-R4ACT/0,3-93B/OE | Cable patch | Cable patch, RJ45/IP20 arriba, longitud de cable: 0,3 m, número de polos: 4, 100 MBit/s, CAT5, tipo de conexión: Conexión Pierce, PROFINET, 1x4xAWG22/7, SF/TQ, verde RAL 6018 | 24.39 | 1 | AB | Field Device Connectors (FDC) | ABN | ABNABA | 1 | 1 | NO | PC |  | 39,60 | G | 0 | 0 | 0 |  | 4063151036720 | 85444210 | PL | EC001855 | Imagen | Catálogo
1113309 | NBC-R4ACS/2,0-93B/R4ACT | Cable patch | Cable patch, RJ45/IP20 recta a RJ45/IP20 arriba, longitud de cable: 2 m, número de polos: 4, 100 MBit/s, CAT5, PROFINET, 1x4xAWG22/7, SF/TQ, verde RAL 6018 | 39.11 | 1 | AB | Field Device Connectors (FDC) | ABN | ABNABA | 1 | 1 | SÍ | PC |  | 158,00 | G | 48 | 194 | 176 | MM | 4063151036546 | 85444210 | PL | EC001855 | Imagen | Catálogo
1113310 | NBC-R4ACS/1,0-93B/R4ACT | Cable patch | Cable patch, RJ45/IP20 recta a RJ45/IP20 arriba, longitud de cable: 1 m, número de polos: 4, 100 MBit/s, CAT5, PROFINET, 1x4xAWG22/7, SF/TQ, verde RAL 6018 | 34.89 | 1 | AB | Field Device Connectors (FDC) | ABN | ABNABA | 1 | 1 | SÍ | PC |  | 92,30 | G | 32 | 247 | 214 | MM | 4063151036737 | 85444210 | PL | EC001855 | Imagen | Catálogo
1113311 | NBC-R4ACS/0,3-93B/R4ACT | Cable patch | Cable patch, RJ45/IP20 recta a RJ45/IP20 arriba, longitud de cable: 0,3 m, número de polos: 4, 100 MBit/s, CAT5, PROFINET, 1x4xAWG22/7, SF/TQ, verde RAL 6018 | 31.26 | 1 | AB | Field Device Connectors (FDC) | ABN | ABNABA | 1 | 1 | SÍ | PC |  | 46,65 | G | 230 | 230 | 194 | MM | 4063151036256 | 85444210 | PL | EC001855 | Imagen | Catálogo
1113312 | NBC-R4ACB/1,0-93B/R4ACB | Cable patch | Cable patch, RJ45/IP20 abajo a RJ45/IP20 abajo, longitud de cable: 1 m, número de polos: 4, 100 MBit/s, CAT5, PROFINET, 1x4xAWG22/7, SF/TQ, verde RAL 6018 | 38.39 | 1 | AB | Field Device Connectors (FDC) | ABN | ABNABA | 1 | 1 | SÍ | PC |  | 93,80 | G | 0 | 0 | 0 |  | 4063151036744 | 85444210 | PL | EC001855 | Imagen | Catálogo
1113313 | NBC-R4ACB/0,5-93B/R4ACB | Cable patch | Cable patch, RJ45/IP20 abajo a RJ45/IP20 abajo, longitud de cable: 0,5 m, número de polos: 4, 100 MBit/s, CAT5, PROFINET, 1x4xAWG22/7, SF/TQ, verde RAL 6018 | 35.5 | 1 | AB | Field Device Connectors (FDC) | ABN | ABNABA | 1 | 1 | SÍ | PC |  | 60,60 | G | 20 | 230 | 250 | MM | 4063151035860 | 85444210 | PL | EC001855 | Imagen | Catálogo
1113314 | NBC-R4ACB/0,3-93B/R4ACB | Cable patch | Cable patch, RJ45/IP20 abajo a RJ45/IP20 abajo, longitud de cable: 0,3 m, número de polos: 4, 100 MBit/s, CAT5, PROFINET, 1x4xAWG22/7, SF/TQ, verde RAL 6018 | 34.68 | 1 | AB | Field Device Connectors (FDC) | ABN | ABNABA | 1 | 1 | SÍ | PC |  | 48,40 | G | 0 | 0 | 0 |  | 4063151036461 | 85444210 | PL | EC001855 | Imagen | Catálogo
1113315 | NBC-R4ACB/2,0-93B/OE | Cable patch | Cable patch, RJ45/IP20 abajo, longitud de cable: 2 m, número de polos: 4, 100 MBit/s, CAT5, PROFINET, 1x4xAWG22/7, SF/TQ, verde RAL 6018 | 32.08 | 1 | AB | Field Device Connectors (FDC) | ABN | ABNABA | 1 | 1 | NO | PC |  | 149,90 | G | 0 | 0 | 0 |  | 4063151036027 | 85444210 | PL | EC001855 | Imagen | Catálogo
1113316 | NBC-R4ACB/1,0-93B/OE | Cable patch | Cable patch, RJ45/IP20 abajo, longitud de cable: 1 m, número de polos: 4, 100 MBit/s, CAT5, PROFINET, 1x4xAWG22/7, SF/TQ, verde RAL 6018 | 27.88 | 1 | AB | Field Device Connectors (FDC) | ABN | ABNABA | 1 | 1 | NO | PC |  | 84,30 | G | 0 | 0 | 0 |  | 4063151036751 | 85444210 | PL | EC001855 | Imagen | Catálogo
1113317 | NBC-R4ACB/0,5-93B/OE | Cable patch | Cable patch, RJ45/IP20 abajo, longitud de cable: 0,5 m, número de polos: 4, 100 MBit/s, CAT5, PROFINET, 1x4xAWG22/7, SF/TQ, verde RAL 6018 | 25.21 | 1 | AB | Field Device Connectors (FDC) | ABN | ABNABA | 1 | 1 | NO | PC |  | 52,00 | G | 0 | 0 | 0 |  | 4063151036553 | 85444210 | PL | EC001855 | Imagen | Catálogo
1113318 | NBC-R4ACB/0,3-93B/OE | Cable patch | Cable patch, RJ45/IP20 abajo, longitud de cable: 0,3 m, número de polos: 4, 100 MBit/s, CAT5, PROFINET, 1x4xAWG22/7, SF/TQ, verde RAL 6018 | 24.39 | 1 | AB | Field Device Connectors (FDC) | ABN | ABNABA | 1 | 1 | NO | PC |  | 38,65 | G | 0 | 0 | 0 |  | 4063151036324 | 85444210 | PL | EC001855 | Imagen | Catálogo
1113319 | NBC-R4ACS/2,0-93B/R4ACB | Cable patch | Cable patch, RJ45/IP20 recta a RJ45/IP20 abajo, longitud de cable: 2 m, número de polos: 4, 100 MBit/s, CAT5, PROFINET, 1x4xAWG22/7, SF/TQ, verde RAL 6018 | 39.11 | 1 | AB | Field Device Connectors (FDC) | ABN | ABNABA | 1 | 1 | SÍ | PC |  | 151,50 | G | 188 | 188 | 196 | MM | 4063151036768 | 85444210 | PL | EC001855 | Imagen | Catálogo
1113320 | NBC-R4ACS/1,0-93B/R4ACB | Cable patch | Cable patch, RJ45/IP20 recta a RJ45/IP20 abajo, longitud de cable: 1 m, número de polos: 4, 100 MBit/s, CAT5, PROFINET, 1x4xAWG22/7, SF/TQ, verde RAL 6018 | 34.89 | 1 | AB | Field Device Connectors (FDC) | ABN | ABNABA | 1 | 1 | SÍ | PC |  | 92,40 | G | 276 | 210 | 378 | MM | 4063151036560 | 85444210 | PL | EC001855 | Imagen | Catálogo
1113321 | NBC-R4ACS/0,5-93B/R4ACB | Cable patch | Cable patch, RJ45/IP20 recta a RJ45/IP20 abajo, longitud de cable: 0,5 m, número de polos: 4, 100 MBit/s, CAT5, PROFINET, 1x4xAWG22/7, SF/TQ, verde RAL 6018 | 32.07 | 1 | AB | Field Device Connectors (FDC) | ABN | ABNABA | 1 | 1 | SÍ | PC |  | 59,00 | G | 10 | 260 | 130 | MM | 4063151036775 | 85444210 | PL | EC001855 | Imagen | Catálogo
1113322 | NBC-R4ACS/0,3-93B/R4ACB | Cable patch | Cable patch, RJ45/IP20 recta a RJ45/IP20 abajo, longitud de cable: 0,3 m, número de polos: 4, 100 MBit/s, CAT5, PROFINET, 1x4xAWG22/7, SF/TQ, verde RAL 6018 | 31.26 | 1 | AB | Field Device Connectors (FDC) | ABN | ABNABA | 1 | 1 | SÍ | PC |  | 47,50 | G | 0 | 0 | 0 |  | 4063151036676 | 85444210 | PL | EC001855 | Imagen | Catálogo
1113323 | NBC-R4ACS/15,0-93M/R4ACS | Cable patch | Cable patch, RJ45/IP20 recta a RJ45/IP20 recta, longitud de cable: 15 m, número de polos: 4, 100 MBit/s, CAT5, sección de conexión: AWG 23- 22, PROFINET, 1x4xAWG22/7, SF/TQ, verde RAL 6018 | 116.16 | 1 | AB | Field Device Connectors (FDC) | ABN | ABNABA | 1 | 1 | SÍ | PC |  | 1.009,00 | G | 68 | 281 | 246 | MM | 4063151036034 | 85444210 | PL | EC001855 | Imagen | Catálogo
1113324 | NBC-R4ACS/7,5-93M/R4ACS | Cable patch | Cable patch, RJ45/IP20 recta a RJ45/IP20 recta, longitud de cable: 7,5 m, número de polos: 4, 100 MBit/s, CAT5, sección de conexión: AWG 23- 22, PROFINET, 1x4xAWG22/7, SF/TQ, verde RAL 6018 | 69.26 | 1 | AB | Field Device Connectors (FDC) | ABN | ABNABA | 1 | 1 | SÍ | PC |  | 501,32 | G | 0 | 0 | 0 |  | 4063151036171 | 85444210 | PL | EC001855 | Imagen | Catálogo
1113325 | NBC-R4ACS/4,0-93M/R4ACS | Cable patch | Cable patch, RJ45/IP20 recta a RJ45/IP20 recta, longitud de cable: 4 m, número de polos: 4, 100 MBit/s, CAT5, sección de conexión: AWG 23- 22, PROFINET, 1x4xAWG22/7, SF/TQ, verde RAL 6018 | 49.62 | 1 | AB | Field Device Connectors (FDC) | ABN | ABNABA | 1 | 1 | SÍ | PC |  | 277,00 | G | 30 | 200 | 200 | MM | 4063151036263 | 85444210 | PL | EC001855 | Imagen | Catálogo
1113326 | NBC-R4ACS/1,5-93C/R4ACS | Cable patch | Cable patch, RJ45/IP20 recta a RJ45/IP20 recta, longitud de cable: 1,5 m, número de polos: 4, 100 MBit/s, CAT5, PROFINET, 1x4xAWG22/7, SF/TQ, verde RAL 6018 | 47.18 | 1 | AB | Field Device Connectors (FDC) | ABN | ABNABA | 1 | 1 | SÍ | PC |  | 122,00 | G | 36 | 171 | 183 | MM | 4063151036478 | 85444210 | PL | EC001855 | Imagen | Catálogo
1113327 | NBC-R4ACS/20,0-93B/R4ACS | Cable patch | Cable patch, RJ45/IP20 recta a RJ45/IP20 recta, longitud de cable: 20 m, número de polos: 4, 100 MBit/s, CAT5, PROFINET, 1x4xAWG22/7, SF/TQ, verde RAL 6018 | 116.16 | 1 | AB | Field Device Connectors (FDC) | ABN | ABNABA | 1 | 1 | SÍ | PC |  | 1.267,10 | G | 74 | 35 | 252 | MM | 4063151036041 | 85444210 | PL | EC001855 | Imagen | Catálogo
1113328 | NBC-R4ACS/15,0-93B/R4ACS | Cable patch | Cable patch, RJ45/IP20 recta a RJ45/IP20 recta, longitud de cable: 15 m, número de polos: 4, 100 MBit/s, CAT5, PROFINET, 1x4xAWG22/7, SF/TQ, verde RAL 6018 | 94.21 | 1 | AB | Field Device Connectors (FDC) | ABN | ABNABA | 1 | 1 | SÍ | PC |  | 1.000,00 | G | 212 | 52 | 159 | MM | 4063151036270 | 85444210 | PL | EC001855 | Imagen | Catálogo
1113329 | NBC-R4ACS/10,0-93B/R4ACS | Cable patch | Cable patch, RJ45/IP20 recta a RJ45/IP20 recta, longitud de cable: 10 m, número de polos: 4, 100 MBit/s, CAT5, PROFINET, 1x4xAWG22/7, SF/TQ, verde RAL 6018 | 73.32 | 1 | AB | Field Device Connectors (FDC) | ABN | ABNABA | 1 | 1 | SÍ | PC |  | 643,80 | G | 58 | 219 | 229 | MM | 4063151036782 | 85444210 | PL | EC001855 | Imagen | Catálogo
1113330 | NBC-R4ACS/7,5-93B/R4ACS | Cable patch | Cable patch, RJ45/IP20 recta a RJ45/IP20 recta, longitud de cable: 7,5 m, número de polos: 4, 100 MBit/s, CAT5, PROFINET, 1x4xAWG22/7, SF/TQ, verde RAL 6018 | 58.74 | 1 | AB | Field Device Connectors (FDC) | ABN | ABNABA | 1 | 1 | SÍ | PC |  | 486,87 | G | 205 | 230 | 36 | MM | 4063151036188 | 85444210 | PL | EC001855 | Imagen | Catálogo
1113331 | NBC-R4ACS/0,5-94C/OE | Cable patch | Cable patch, longitud de cable: 0,5 m, número de polos: 8, 1 GBit/s, CAT5, sección de conexión: AWG 26- 26, Ethernet, 4x2xAWG26/19, S/UTP, azul agua RAL 5021 | 39.45 | 1 | AB | Field Device Connectors (FDC) | ABN | ABNABE | 1 | 1 | NO | PC |  | 46,20 | G | 0 | 0 | 0 |  | 4063151036058 | 85444210 | PL | EC001855 | Imagen | Catálogo
1113332 | NBC-R4ACS/5,0-93M/OE | Cable patch | Cable patch, RJ45/IP20 recta, longitud de cable: 5 m, número de polos: 4, 100 MBit/s, CAT5, sección de conexión: AWG 23- 22, PROFINET, 1x4xAWG22/7, SF/TQ, verde RAL 6018 | 48.22 | 1 | AB | Field Device Connectors (FDC) | ABN | ABNABA | 1 | 1 | NO | PC |  | 347,00 | G | 0 | 0 | 0 |  | 4063151035662 | 85444210 | PL | EC001855 | Imagen | Catálogo
1113333 | NBC-R4ACS/3,0-93M/OE | Cable patch | Cable patch, RJ45/IP20 recta, longitud de cable: 3 m, número de polos: 4, 100 MBit/s, CAT5, sección de conexión: AWG 23- 22, PROFINET, 1x4xAWG22/7, SF/TQ, verde RAL 6018 | 37 | 1 | AB | Field Device Connectors (FDC) | ABN | ABNABA | 1 | 1 | NO | PC |  | 211,60 | G | 0 | 0 | 0 |  | 4063151036195 | 85444210 | PL | EC001855 | Imagen | Catálogo
1113334 | NBC-R4ACS/2,0-93M/OE | Cable patch | Cable patch, RJ45/IP20 recta, longitud de cable: 2 m, número de polos: 4, 100 MBit/s, CAT5, sección de conexión: AWG 23- 22, PROFINET, 1x4xAWG22/7, SF/TQ, verde RAL 6018 | 31.39 | 1 | AB | Field Device Connectors (FDC) | ABN | ABNABA | 1 | 1 | NO | PC |  | 147,20 | G | 10 | 170 | 170 | MM | 4063151036065 | 85444210 | PL | EC001855 | Imagen | Catálogo
1113335 | NBC-R4ACS/1,0-93M/OE | Cable patch | Cable patch, RJ45/IP20 recta, longitud de cable: 1 m, número de polos: 4, 100 MBit/s, CAT5, sección de conexión: AWG 23- 22, PROFINET, 1x4xAWG22/7, SF/TQ, verde RAL 6018 | 25.77 | 1 | AB | Field Device Connectors (FDC) | ABN | ABNABA | 1 | 1 | NO | PC |  | 82,80 | G | 0 | 0 | 0 |  | 4063151036799 | 85444210 | PL | EC001855 | Imagen | Catálogo
1113336 | NBC-R4ACS/0,5-93M/OE | Cable patch | Cable patch, RJ45/IP20 recta, longitud de cable: 0,5 m, número de polos: 4, 100 MBit/s, CAT5, sección de conexión: AWG 23- 22, PROFINET, 1x4xAWG22/7, SF/TQ, verde RAL 6018 | 22.46 | 1 | AB | Field Device Connectors (FDC) | ABN | ABNABA | 1 | 1 | NO | PC |  | 50,30 | G | 0 | 0 | 0 |  | 4063151036577 | 85444210 | PL | EC001855 | Imagen | Catálogo
1113337 | NBC-R4ACS/0,3-93M/OE | Cable patch | Cable patch, RJ45/IP20 recta, longitud de cable: 0,3 m, número de polos: 4, 100 MBit/s, CAT5, sección de conexión: AWG 23- 22, PROFINET, 1x4xAWG22/7, SF/TQ, verde RAL 6018 | 21.38 | 1 | AB | Field Device Connectors (FDC) | ABN | ABNABA | 1 | 1 | NO | PC |  | 37,70 | G | 0 | 0 | 0 |  | 4063151036287 | 85444210 | PL | EC001855 | Imagen | Catálogo
1113346 | MKDSP 25/ 9-15,00-F BK | Borna para placa de circuito impreso | Terminal de tarjetas de circuitos impresos, corriente nominal: 125 A, tensión nominal (III/2): 1000 V, sección nominal: 35 mm², número de filas: 1, número de polos por fila: 9, familia de artículos: MKDSP 25/..-F, paso: 15 mm, tipo de conexión: Conexión por tornillo con cápsula de tracción, forma de sujeción de tornillos: Z2L Pozidriv con ranura longitudinal, montaje: Soldadura por ola, dirección de conexión conductor/placa de circuito impreso: 0 °, color: negro, Disposición de pines: Disposición de pines lineal, Longitud del pin [P]: 4,5 mm, número de pines de soldadura por potencial: 4, tipo de embalaje: empaquetado en caja | 3562.23 | 100 | AA | PCB Connectors (PCC) | AAO | AAOIAB | 10 | 1000 | NO | PC |  | 200,00 | G | 0 | 0 | 0 |  | 4063151035877 | 85369010 | SK | EC002643 | Imagen | Catálogo
1589126 | EM-VIEW UPGRADE 250 TO 50000 | Sistema de gestión de edificios | Licencia de actualización para Emalytics View, para ampliar la licencia de tiempo de ejecución de 250 puntos de datos Niagara a 50000 puntos de datos. Esta licencia no tiene límite de tiempo.Tenga en cuenta que al adquirir esta licencia debe facilitar la siguiente información: el ID de host del ordenador en el que se ejecuta Emalytics View y el correo electrónico al que debe enviarse la licencia. | Consultar | 1 | DR | Automation Systems (AS) | DRH | DRHBAB | 1 | 1 | SÍ | PC | F | n.a. | G |  |  |  |  | 4067923146709 | 0 | 0 | EC001435 |  | Catálogo
1113823 | NBC-R4ACS/0,5-94F/R4ACS | Cable patch | Cable patch, RJ45/IP20 recta a RJ45/IP20 recta, longitud de cable: 0,5 m, número de polos: 8, 10 GBit/s, CAT6<sub>A</sub>, sección de conexión: AWG 26- 26, Ethernet, 4x2xAWG26/7; S/FTP, azul agua RAL 5021 | 36.22 | 1 | AB | Field Device Connectors (FDC) | ABN | ABNABF | 1 | 1 | SÍ | PC |  | 49,40 | G | 50 | 183 | 206 | MM | 4063151037017 | 85444210 | PL | EC001855 | Imagen | Catálogo
1113825 | NBC-R4ACS/0,3-93B/R4ACS | Cable patch | Cable patch, RJ45/IP20 recta a RJ45/IP20 recta, longitud de cable: 0,3 m, número de polos: 4, 100 MBit/s, CAT5, PROFINET, 1x4xAWG22/7, SF/TQ, verde RAL 6018 | 27.83 | 1 | AB | Field Device Connectors (FDC) | ABN | ABNABA | 1 | 1 | SÍ | PC |  | 45,20 | G | 58 | 28 | 186 | MM | 4063151036485 | 85444210 | PL | EC001855 | Imagen | Catálogo
1113839 | RELAY EXTRACTOR TOOL | Soporte de montaje | Herramienta de montaje para la instalación y la ampliación de relés de aviso en carcasas de instrumentos | 52.2 | 1 | DT | Vertical Market Management (VMM) | DTM | DTMCAA | 1 | 1 | NO | PC |  | 44,80 | G | 0 | 0 | 0 |  | 4063151036850 | 82055980 | DE | EC002586 | Imagen | Catálogo
1113840 | SOCKET FOR HR114 AND HR115 | Módulo de base | Placa de conectores para montaje sobre carril DIN con contactos atornillados para alojar relés auxiliares HR 114 y HR 115 | 118.06 | 1 | DT | Vertical Market Management (VMM) | DTM | DTMCAA | 1 | 1 | NO | PC |  | 111,80 | G | 0 | 0 | 0 |  | 4063151036867 | 85366990 | DE | EC002586 | Imagen | Catálogo
1113841 | SOCKET FOR HR111/MR11/MR21 | Módulo de base | Placa de conectores para montaje sobre carril DIN con contactos atornillados para alojar relés de aviso MR 11/MR 21 y relés auxiliares HR 111 | 90.81 | 1 | DT | Vertical Market Management (VMM) | DTM | DTMCAA | 1 | 1 | SÍ | PC |  | 68,50 | G | 0 | 0 | 0 |  | 4063151036492 | 85366990 | DE | EC002586 | Imagen | Catálogo
1113842 | SINGLE HOUSING BLACK DISC | Caja vacía | Carcasa vacía para cerrar secciones de tablero sin utilizar con cristal frontal ennegrecido | 65.83 | 1 | DT | Vertical Market Management (VMM) | DTM | DTMCAA | 1 | 1 | NO | PC |  | 55,50 | G | 0 | 0 | 0 |  | 4063151036928 | 85389099 | DE | EC002586 | Imagen | Catálogo
1113843 | SINGLE HOUSING TRANSPARENT DISC | Caja vacía | Carcasa vacía para cerrar secciones de tablero sin utilizar con cristal frontal transparente | 65.83 | 1 | DT | Vertical Market Management (VMM) | DTM | DTMCAA | 1 | 1 | NO | PC |  | 44,10 | G | 0 | 0 | 0 |  | 4063151036874 | 85389099 | DE | EC002586 | Imagen | Catálogo
1113848 | BLIND PLATE FOR BANK HOUSING | Pestaña de codif. | Placa ciega para ranuras sin utilizar en carcasas de instrumentos | 9.07 | 1 | DT | Vertical Market Management (VMM) | DTM | DTMCAA | 1 | 1 | NO | PC |  | 9,16 | G | 0 | 0 | 0 |  | 4063151037246 | 85389099 | DE | EC002586 | Imagen | Catálogo
1113850 | COVER AGAINST ELECTRICAL SHOCK | Protección contra contactos accidentales | Protección contra contacto enchufable para el relé de aviso con conexiones por tornillo en el diseño de montaje | 13.63 | 1 | DT | Vertical Market Management (VMM) | DTM | DTMCAA | 1 | 1 | NO | PC |  | 18,75 | G | 23 | 73 | 55 | MM | 4063151037376 | 85472000 | DE | EC002586 | Imagen | Catálogo
1113851 | LABEL PLATE WITHOUT TEXT | Placa de rotulación | Placa de rotulación neutra para el intercambio posterior en relés de aviso MR11/MR21 | 15.89 | 1 | DT | Vertical Market Management (VMM) | DTM | DTMCAA | 1 | 1 | NO | PC |  | 3,50 | G | 0 | 0 | 0 |  | 4063151036591 | 85389099 | DE | EC002586 | Imagen | Catálogo
1113852 | LABEL PLATE WITH TEXT | Placa de rotulación | Placa de rotulación impresa para el intercambio posterior en relés de aviso | 24.98 | 1 | DT | Vertical Market Management (VMM) | DTM | DTMCAA | 1 | 1 | NO | PC | F | 3,50 | G | 0 | 0 | 0 |  | 4063151036881 | 39269097 | DE | EC002586 | Imagen | Catálogo
1113854 | BANK HOUSING 144Q | Carcasa | La carcasa de instrumentos 144Q se ha diseñado para el tipo de montaje en panel de conmutación y dispone de ranuras para 9 relés | 1475.59 | 1 | DT | Vertical Market Management (VMM) | DTM | DTMCAA | 1 | 1 | NO | PC | F | 1.784,00 | G | 0 | 0 | 0 |  | 4063151037505 | 85389099 | DE | EC002586 | Imagen | Catálogo
1113855 | BANK HOUSING 96Q | Carcasa | La carcasa de instrumentos 96Q se ha diseñado para el tipo de montaje en panel de conmutación y dispone de ranuras para 4 relés | 681.03 | 1 | DT | Vertical Market Management (VMM) | DTM | DTMCAA | 1 | 1 | NO | PC | F | 954,40 | G | 102 | 150 | 140 | MM | 4063151037253 | 85389099 | DE | EC002586 | Imagen | Catálogo
1113860 | MCVW 1,5/ 7-ST-3,81GY35BD2:-46 | Conector para placa de circuito impreso | Conector de placa de circuito impreso, sección nominal: 1,5 mm², color: gris claro, corriente nominal: 8 A, tensión nominal (III/2): 160 V, superficie de contacto: Sn, tipo de conexión del contacto: Hembra, número de filas: 1, número de polos: 7, familia de artículos: MCVW 1,5/..-ST, paso: 3,81 mm, tipo de conexión: Conexión por tornillo con cápsula de tracción, forma de sujeción de tornillos: L Ranura longitudinal, dirección de conexión conductor/placa de circuito impreso: -90 °, sistema enchufable: COMBICON MC 1,5, bloqueo: sin, tipo de sujeción: sin, tipo de embalaje: empaquetado en caja | 634.9 | 100 | AA | PCB Connectors (PCC) | AAB | AABAGA | 50 | 50 | NO | PC |  | 5,81 | G | 63 | 78 | 115 | MM | 4063151036331 | 85366990 | DE | EC002638 | Imagen | Catálogo
1114234 | SOL-SA-PCU-41XX | Sistema de control | PLCnext Control sobre la base de AXC F 2152. Preparado para una aplicación de regulador de sistema de generación de energía específica para el cliente. Base para la gestión de la alimentación de los sistemas de generación de energía que alimentan la red de media y alta tensión. Certificado según VDE-AR-N 4110/4120. | 883.75 | 1 | DT | Vertical Market Management (VMM) | DTH | DTHAAA | 1 | 1 | SÍ | PC |  | 310,10 | G | 0 | 0 | 0 |  | 4063151036973 | 85371091 | DE | EC000236 | Imagen | Catálogo
1114556 | SACC-CIP-M8MSB-5P SMD SH T | Conector enchufable de montaje incorp. | Conector enchufable de montaje incorp., Universal, 5-polos, Conector macho, recto, M8, codificado B, SMD | 8.6726 | 1 | AB | Field Device Connectors (FDC) | ABQ | ABQHCA | 60 | 600 | NO | PC |  | 3.77 | G | 0 | 0 | 0 |  | 4063151038656 | 85366990 | DE | EC002635 | Imagen | Catálogo
1589127 | EM-VIEW UPGRADE 250 TO UNL | Sistema de gestión de edificios | Licencia de actualización para Emalytics View, para ampliar la licencia de tiempo de ejecución de 250 puntos de datos Niagara a un número ilimitado de puntos de datos. Esta licencia no tiene límite de tiempo.Tenga en cuenta que al adquirir esta licencia debe facilitar la siguiente información: el ID de host del ordenador en el que se ejecuta Emalytics View y el correo electrónico al que debe enviarse la licencia. | Consultar | 1 | DR | Automation Systems (AS) | DRH | DRHBAB | 1 | 1 | SÍ | PC | F | n.a. | G |  |  |  |  | 4067923146167 | 0 | 0 | EC001435 |  | Catálogo
1589158 | EM-VIEW UPGRADE 500 TO 1250 | Sistema de gestión de edificios | Licencia de actualización para Emalytics View, para ampliar la licencia de tiempo de ejecución de 500 puntos de datos Niagara a 1250 puntos de datos. Esta licencia no tiene límite de tiempo.Tenga en cuenta que al adquirir esta licencia debe facilitar la siguiente información: el ID de host del ordenador en el que se ejecuta Emalytics View y el correo electrónico al que debe enviarse la licencia. | 781.4 | 1 | DR | Automation Systems (AS) | DRH | DRHBAB | 1 | 1 | SÍ | PC | F | n.a. | G |  |  |  |  | 4067923145764 | 0 | 0 | EC001435 |  | Catálogo
1115415 | CAPAROC E1 12-24DC/1-4A | Interruptores de protección de aparatos electrónicos | Módulo de interruptores electrónicos para protección de equipos de 1 canal para proteger consumidores en 12 y 24 V DC en caso de sobrecarga y cortocircuito. Corriente nominal ajustable mediante pulsador LED de 1 A a 4 A. Para instalar sobre el carril DIN mediante las barras colectoras CAPAROC. | 59.44 | 1 | CL | Trabtech (TT) | CLA | CLA232 | 1 | 1 | NO | PC |  | 76,60 | G | 0 | 0 | 0 |  | 4063151038724 | 85363010 | DE | EC003538 | Imagen | Catálogo
1115418 | FOC-SC:PA-SC:PA-OM4:D01/5 | Cable Patch para fibra óptica | Cable de conexión dúplex OM4, multimodo, SC-SC, tipo UPC, longitud 5 m | 52.18 | 1 | AB | Field Device Connectors (FDC) | ABN | ABNIBC | 1 | 1 | SÍ | PC |  | 59,98 | G | 19 | 197 | 190 | MM | 4063151038915 | 85447000 | CN | EC002607 | Imagen | Catálogo
1115419 | FOC-SC:PA-SC:PA-OM4:D01/3 | Cable Patch para fibra óptica | Cable de conexión dúplex OM4, multimodo, SC-SC, tipo UPC, longitud 3 m | 43.43 | 1 | AB | Field Device Connectors (FDC) | ABN | ABNIBC | 1 | 1 | SÍ | PC |  | 46,20 | G | 10 | 150 | 150 | MM | 4063151039912 | 85447000 | CN | EC002607 | Imagen | Catálogo
1115423 | FOC-SC:PA-SC:PA-OM4:D01/2 | Cable Patch para fibra óptica | Cable de conexión dúplex OM4, multimodo, SC-SC, tipo UPC, longitud 2 m | 39.05 | 1 | AB | Field Device Connectors (FDC) | ABN | ABNIBC | 1 | 1 | SÍ | PC |  | 38,62 | G | 21 | 200 | 160 | MM | 4063151039745 | 85447000 | CN | EC002607 | Imagen | Catálogo
1115424 | FOC-SC:PA-SC:PA-OM4:D01/1 | Cable Patch para fibra óptica | Cable de conexión dúplex OM4, multimodo, SC-SC, tipo UPC, longitud 1 m | 34.68 | 1 | AB | Field Device Connectors (FDC) | ABN | ABNIBC | 1 | 1 | SÍ | PC |  | 32,20 | G | 21 | 200 | 160 | MM | 4063151038922 | 85447000 | CN | EC002607 | Imagen | Catálogo
1115425 | FOC-SC:PA-SC:PA-OM4:D01/0.5 | Cable Patch para fibra óptica | Cable de conexión dúplex OM4, multimodo, SC-SC, tipo UPC, longitud 0,5 m | 32.49 | 1 | AB | Field Device Connectors (FDC) | ABN | ABNIBC | 1 | 1 | SÍ | PC |  | 26,90 | G | 13 | 199 | 183 | MM | 4063151039929 | 85447000 | CN | EC002607 | Imagen | Catálogo
1115429 | ME MAX 22,5 G 2-2 BUGY | Caja para electrónica | Caja para carril DIN, Carcasa completa con pasador de metal, diseño alto, sin rendijas de ventilación, anchura: 22,6 mm, altura: 99 mm, profundidad: 113,65 mm, color: gris azulado (similar RAL 7031), puenteado transversal: Conector de bus para carril DIN (opcional), número de polos conector transversal: 5 | 10.16 | 1 | AC | DCS | ACH | ACHABA | 10 | 300 | NO | PC | F | 65,09 | G | 108 | 251 | 183 | MM | 4063151038939 | 85389099 | DE | EC001031 | Imagen | Catálogo
1115533 | FOC-SC:PA-SC:PA-OM2:D01/5 | Cable Patch para fibra óptica | Cable de conexión dúplex OM2, multimodo, SC-SC, tipo UPC, longitud 5 m | 42.08 | 1 | AB | Field Device Connectors (FDC) | ABN | ABNIBC | 1 | 1 | SÍ | PC |  | 58,60 | G | 20 | 200 | 190 | MM | 4063151039554 | 85447000 | CN | EC002607 | Imagen | Catálogo
1115534 | FOC-SC:PA-SC:PA-OM2:D01/3 | Cable Patch para fibra óptica | Cable de conexión dúplex OM2, multimodo, SC-SC, tipo UPC, longitud 3 m | 37.37 | 1 | AB | Field Device Connectors (FDC) | ABN | ABNIBC | 1 | 1 | SÍ | PC |  | 45,20 | G | 10 | 150 | 150 | MM | 4063151037864 | 85447000 | CN | EC002607 | Imagen | Catálogo
1115535 | FOC-SC:PA-SC:PA-OM2:D01/2 | Cable Patch para fibra óptica | Cable de conexión dúplex OM2, multimodo, SC-SC, tipo UPC, longitud 2 m | 35.01 | 1 | AB | Field Device Connectors (FDC) | ABN | ABNIBC | 1 | 1 | SÍ | PC |  | 38,50 | G | 19 | 200 | 160 | MM | 4063151039325 | 85447000 | CN | EC002607 | Imagen | Catálogo
1115536 | FOC-SC:PA-SC:PA-OM2:D01/1 | Cable Patch para fibra óptica | Cable de conexión dúplex OM2, multimodo, SC-SC, tipo UPC, longitud 1 m | 32.66 | 1 | AB | Field Device Connectors (FDC) | ABN | ABNIBC | 1 | 1 | SÍ | PC |  | 31,40 | G | 20 | 200 | 150 | MM | 4063151038731 | 85447000 | CN | EC002607 | Imagen | Catálogo
1115537 | FOC-SC:PA-SC:PA-OM2:D01/0.5 | Cable Patch para fibra óptica | Cable de conexión dúplex OM2, multimodo, SC-SC, tipo UPC, longitud 0,5 m | 31.48 | 1 | AB | Field Device Connectors (FDC) | ABN | ABNIBC | 1 | 1 | SÍ | PC |  | 26,80 | G | 13 | 201 | 158 | MM | 4063151039837 | 85447000 | CN | EC002607 | Imagen | Catálogo
1115539 | FOC-SC:PA-SC:PA-OM1:D01/3 | Cable Patch para fibra óptica | Cable de conexión dúplex OM1, multimodo, SC-SC, tipo UPC, longitud 3,0 m | 37.37 | 1 | AB | Field Device Connectors (FDC) | ABN | ABNIBC | 1 | 1 | SÍ | PC |  | 44,10 | G | 22 | 200 | 160 | MM | 4063151036362 | 85447000 | CN | EC002607 | Imagen | Catálogo
1115540 | FOC-SC:AA-SC:AA-OS2:D01/5 | Cable Patch para fibra óptica | Cable de conexión dúplex OS2, monomodo, SC-SC, tipo APC, longitud 5 m | 48.81 | 1 | AB | Field Device Connectors (FDC) | ABN | ABNIBC | 1 | 1 | SÍ | PC |  | 59,60 | G | 20 | 160 | 160 | MM | 4063151037871 | 85447000 | CN | EC002607 | Imagen | Catálogo
1115542 | FOC-SC:AA-SC:AA-OS2:D01/3 | Cable Patch para fibra óptica | Cable de conexión dúplex OS2, monomodo, SC-SC, tipo APC, longitud 3 m | 45.45 | 1 | AB | Field Device Connectors (FDC) | ABN | ABNIBC | 1 | 1 | SÍ | PC |  | 45,88 | G | 10 | 160 | 160 | MM | 4063151040055 | 85447000 | CN | EC002607 | Imagen | Catálogo
1115543 | FOC-SC:AA-SC:AA-OS2:D01/2 | Cable Patch para fibra óptica | Cable de conexión dúplex OS2, monomodo, SC-SC, tipo APC, longitud 2 m | 43.76 | 1 | AB | Field Device Connectors (FDC) | ABN | ABNIBC | 1 | 1 | SÍ | PC |  | 38,60 | G | 10 | 150 | 150 | MM | 4063151037888 | 85447000 | CN | EC002607 | Imagen | Catálogo
1115544 | FOC-SC:AA-SC:AA-OS2:D01/1 | Cable Patch para fibra óptica | Cable de conexión dúplex OS2, monomodo, SC-SC, tipo APC, longitud 1 m | 42.08 | 1 | AB | Field Device Connectors (FDC) | ABN | ABNIBC | 1 | 1 | SÍ | PC |  | 31,49 | G | 10 | 150 | 150 | MM | 4063151039639 | 85447000 | CN | EC002607 | Imagen | Catálogo
1115545 | FOC-SC:AA-SC:AA-OS2:D01/0.5 | Cable Patch para fibra óptica | Cable de conexión dúplex OS2, monomodo, SC-SC, tipo APC, longitud 0,5 m | 41.24 | 1 | AB | Field Device Connectors (FDC) | ABN | ABNIBC | 1 | 1 | SÍ | PC |  | 26,70 | G | 20 | 100 | 100 | MM | 4063151038946 | 85447000 | CN | EC002607 | Imagen | Catálogo
1115546 | FOC-SC:PA-SC:PA-OS2:D01/5 | Cable Patch para fibra óptica | Cable de conexión dúplex OS2, monomodo, SC-SC, tipo UPC, longitud 5 m | 42.08 | 1 | AB | Field Device Connectors (FDC) | ABN | ABNIBC | 1 | 1 | SÍ | PC |  | 57,30 | G | 10 | 170 | 170 | MM | 4063151039332 | 85447000 | CN | EC002607 | Imagen | Catálogo
1115547 | FOC-SC:PA-SC:PA-OS2:D01/3 | Cable Patch para fibra óptica | Cable de conexión dúplex OS2, monomodo, SC-SC, tipo UPC, longitud 3 m | 38.72 | 1 | AB | Field Device Connectors (FDC) | ABN | ABNIBC | 1 | 1 | SÍ | PC |  | 45,00 | G | 20 | 150 | 150 | MM | 4063151038953 | 85447000 | CN | EC002607 | Imagen | Catálogo
1115548 | FOC-SC:PA-SC:PA-OS2:D01/2 | Cable Patch para fibra óptica | Cable de conexión dúplex OS2, monomodo, SC-SC, conector UPC, longitud 2 m | 37.03 | 1 | AB | Field Device Connectors (FDC) | ABN | ABNIBC | 1 | 1 | SÍ | PC |  | 37,70 | G | 12 | 187 | 150 | MM | 4063151039561 | 85447000 | CN | EC002607 | Imagen | Catálogo
1115550 | FOC-SC:PA-SC:PA-OS2:D01/1 | Cable Patch para fibra óptica | Cable de conexión OS2, monomodo, SC-SC, conector UPC, longitud 1 m | 35.35 | 1 | AB | Field Device Connectors (FDC) | ABN | ABNIBC | 1 | 1 | SÍ | PC |  | 31,00 | G | 21 | 205 | 140 | MM | 4063151039646 | 85447000 | CN | EC002607 | Imagen | Catálogo
1115551 | FOC-SC:PA-SC:PA-OS2:D01/0.5 | Cable Patch para fibra óptica | Cable de conexión dúplex OS2, monomodo, SC-SC, tipo UPC, longitud 0,5 m | 34.5 | 1 | AB | Field Device Connectors (FDC) | ABN | ABNIBC | 1 | 1 | SÍ | PC |  | 27,00 | G | 20 | 100 | 100 | MM | 4063151040062 | 85447000 | CN | EC002607 | Imagen | Catálogo
1115554 | FOC-ST:PA-ST:PA-OM2:D01/5 | Cable Patch para fibra óptica | Cable de conexión dúplex OM2, multimodo, ST-ST, tipo UPC, longitud 5 m | 42.08 | 1 | AB | Field Device Connectors (FDC) | ABN | ABNIBC | 1 | 1 | SÍ | PC |  | 54,70 | G | 21 | 200 | 175 | MM | 4063151039653 | 85447000 | CN | EC002607 | Imagen | Catálogo
1115556 | FOC-ST:PA-ST:PA-OM2:D01/3 | Cable Patch para fibra óptica | Cable de conexión dúplex OM2, multimodo, ST-ST, tipo UPC, longitud 3 m | 37.37 | 1 | AB | Field Device Connectors (FDC) | ABN | ABNIBC | 1 | 1 | SÍ | PC |  | 44,14 | G | 20 | 160 | 160 | MM | 4063151039219 | 85447000 | CN | EC002607 | Imagen | Catálogo
1115557 | FOC-ST:PA-ST:PA-OM2:D01/2 | Cable Patch para fibra óptica | Cable de conexión dúplex OM2, multimodo, ST-ST, tipo UPC, longitud 2 m | 35.01 | 1 | AB | Field Device Connectors (FDC) | ABN | ABNIBC | 1 | 1 | SÍ | PC |  | 37,80 | G | 20 | 199 | 150 | MM | 4063151039660 | 85447000 | CN | EC002607 | Imagen | Catálogo
1115560 | FOC-ST:PA-ST:PA-OM2:D01/1 | Cable Patch para fibra óptica | Cable de conexión dúplex OM2, multimodo, ST-ST, tipo UPC, longitud 1 m | 32.66 | 1 | AB | Field Device Connectors (FDC) | ABN | ABNIBC | 1 | 1 | SÍ | PC |  | 30,60 | G | 20 | 198 | 135 | MM | 4063151040079 | 85447000 | CN | EC002607 | Imagen | Catálogo
1115561 | FOC-ST:PA-ST:PA-OM2:D01/0.5 | Cable Patch para fibra óptica | Cable de conexión dúplex OM2, multimodo, ST-ST, tipo UPC, longitud 0,5 m | 31.48 | 1 | AB | Field Device Connectors (FDC) | ABN | ABNIBC | 1 | 1 | SÍ | PC |  | 26,22 | G | 10 | 130 | 130 | MM | 4063151039578 | 85447000 | CN | EC002607 | Imagen | Catálogo
1115562 | FOC-ST:PA-ST:PA-OS2:D01/5 | Cable Patch para fibra óptica | Cable de conexión dúplex OS2, monomodo, ST-ST, tipo UPC, longitud 5 m | 42.08 | 1 | AB | Field Device Connectors (FDC) | ABN | ABNIBC | 1 | 1 | SÍ | PC |  | 59,30 | G | 25 | 150 | 150 | MM | 4063151038748 | 85447000 | CN | EC002607 | Imagen | Catálogo
1115563 | FOC-ST:PA-ST:PA-OS2:D01/3 | Cable Patch para fibra óptica | Cable de conexión dúplex OS2, monomodo, ST-ST, tipo UPC, longitud 3 m | 38.72 | 1 | AB | Field Device Connectors (FDC) | ABN | ABNIBC | 1 | 1 | SÍ | PC |  | 44,70 | G | 20 | 200 | 170 | MM | 4063151039141 | 85447000 | CN | EC002607 | Imagen | Catálogo
1115564 | FOC-ST:PA-ST:PA-OS2:D01/2 | Cable Patch para fibra óptica | Cable de conexión dúplex OS2, monomodo, ST-ST, tipo UPC, longitud 2 m | 37.03 | 1 | AB | Field Device Connectors (FDC) | ABN | ABNIBC | 1 | 1 | SÍ | PC |  | 37,00 | G | 10 | 150 | 150 | MM | 4063151039677 | 85447000 | CN | EC002607 | Imagen | Catálogo
1115565 | FOC-ST:PA-ST:PA-OS2:D01/1 | Cable Patch para fibra óptica | Cable de conexión dúplex OS2, monomodo, ST-ST, tipo UPC, longitud 1 m | 35.35 | 1 | AB | Field Device Connectors (FDC) | ABN | ABNIBC | 1 | 1 | SÍ | PC |  | 31,10 | G | 20 | 199 | 137 | MM | 4063151039844 | 85447000 | CN | EC002607 | Imagen | Catálogo
1115567 | FOC-ST:PA-ST:PA-OS2:D01/0.5 | Cable Patch para fibra óptica | Cable de conexión dúplex OS2, monomodo, ST-ST, tipo UPC, longitud 0,5 m | 34.5 | 1 | AB | Field Device Connectors (FDC) | ABN | ABNIBC | 1 | 1 | SÍ | PC |  | 26,20 | G | 10 | 140 | 140 | MM | 4063151040109 | 85447000 | CN | EC002607 | Imagen | Catálogo
1115570 | FOC-ST:PA-SC:PA-OM2:D01/5 | Cable Patch para fibra óptica | Cable de conexión dúplex OM2, multimodo, ST-SC, tipo UPC, longitud 5 m | 42.08 | 1 | AB | Field Device Connectors (FDC) | ABN | ABNIBC | 1 | 1 | SÍ | PC |  | 57,74 | G | 22 | 199 | 164 | MM | 4063151039226 | 85447000 | CN | EC002607 | Imagen | Catálogo
1115571 | FOC-ST:PA-SC:PA-OM2:D01/3 | Cable Patch para fibra óptica | Cable de conexión dúplex OM2, multimodo, ST-SC, tipo UPC, longitud 3 m | 37.37 | 1 | AB | Field Device Connectors (FDC) | ABN | ABNIBC | 1 | 1 | SÍ | PC |  | 44,70 | G | 10 | 140 | 140 | MM | 4063151039349 | 85447000 | CN | EC002607 | Imagen | Catálogo
1115573 | FOC-ST:PA-SC:PA-OM2:D01/2 | Cable Patch para fibra óptica | Cable de conexión dúplex OM2, multimodo, ST-SC, tipo UPC, longitud 2 m | 35.01 | 1 | AB | Field Device Connectors (FDC) | ABN | ABNIBC | 1 | 1 | SÍ | PC |  | 38,00 | G | 22 | 200 | 151 | MM | 4063151040093 | 85447000 | CN | EC002607 | Imagen | Catálogo
1115574 | FOC-ST:PA-SC:PA-OM2:D01/1 | Cable Patch para fibra óptica | Cable de conexión dúplex OM2, multimodo, ST-SC, tipo UPC, longitud 1 m | 32.66 | 1 | AB | Field Device Connectors (FDC) | ABN | ABNIBC | 1 | 1 | SÍ | PC |  | 30,70 | G | 9 | 189 | 134 | MM | 4063151038755 | 85447000 | CN | EC002607 | Imagen | Catálogo
1115578 | FOC-ST:PA-SC:PA-OM2:D01/0.5 | Cable Patch para fibra óptica | Cable de conexión dúplex OM2, multimodo, ST-SC, tipo UPC, longitud 0,5 m | 31.48 | 1 | AB | Field Device Connectors (FDC) | ABN | ABNIBC | 1 | 1 | SÍ | PC |  | 26,40 | G | 10 | 150 | 150 | MM | 4063151039691 | 85447000 | CN | EC002607 | Imagen | Catálogo
1115579 | FOC-ST:PA-SC:PA-OS2:D01/5 | Cable Patch para fibra óptica | Cable de conexión dúplex OS2, monomodo, ST-SC, tipo UPC, longitud 5 m | 42.08 | 1 | AB | Field Device Connectors (FDC) | ABN | ABNIBC | 1 | 1 | SÍ | PC |  | 59,30 | G | 20 | 160 | 160 | MM | 4063151038960 | 85447000 | CN | EC002607 | Imagen | Catálogo
1115580 | FOC-ST:PA-SC:PA-OS2:D01/3 | Cable Patch para fibra óptica | Cable de conexión dúplex OS2, monomodo, ST-SC, tipo UPC, longitud 3 m | 38.72 | 1 | AB | Field Device Connectors (FDC) | ABN | ABNIBC | 1 | 1 | SÍ | PC |  | 45,10 | G | 15 | 150 | 150 | MM | 4063151039585 | 85447000 | CN | EC002607 | Imagen | Catálogo
1115581 | FOC-ST:PA-SC:PA-OS2:D01/2 | Cable Patch para fibra óptica | Cable de conexión dúplex OS2, monomodo, ST-SC, tipo UPC, longitud 2 m | 37.03 | 1 | AB | Field Device Connectors (FDC) | ABN | ABNIBC | 1 | 1 | SÍ | PC |  | 38,50 | G | 21 | 200 | 165 | MM | 4063151040116 | 85447000 | CN | EC002607 | Imagen | Catálogo
1115582 | FOC-ST:PA-SC:PA-OS2:D01/1 | Cable Patch para fibra óptica | Cable de conexión dúplex OS2, monomodo, ST-SC, tipo UPC, longitud 1 m | 35.35 | 1 | AB | Field Device Connectors (FDC) | ABN | ABNIBC | 1 | 1 | SÍ | PC |  | 30,90 | G | 22 | 203 | 140 | MM | 4063151036379 | 85447000 | CN | EC002607 | Imagen | Catálogo
1115583 | FOC-ST:PA-SC:PA-OS2:D01/0.5 | Cable Patch para fibra óptica | Cable de conexión dúplex OS2, monomodo, ST-SC, tipo UPC, longitud 0,5 m | 34.5 | 1 | AB | Field Device Connectors (FDC) | ABN | ABNIBC | 1 | 1 | SÍ | PC |  | 26,50 | G | 20 | 110 | 110 | MM | 4063151039233 | 85447000 | CN | EC002607 | Imagen | Catálogo
1115584 | FOC-LC:PA-ST:PA-OM2:D01/5 | Cable Patch para fibra óptica | Cable de conexión dúplex OM2, multimodo, LC-ST, tipo UPC, longitud 5 m | 45.45 | 1 | AB | Field Device Connectors (FDC) | ABN | ABNIBC | 1 | 1 | SÍ | PC |  | 52,94 | G | 10 | 160 | 160 | MM | 4063151039592 | 85447000 | CN | EC002607 | Imagen | Catálogo
1115585 | FOC-LC:PA-ST:PA-OM2:D01/3 | Cable de fibra óptica | Cable de conexión dúplex OM2, multimodo, LC-ST, tipo UPC, longitud 3 m | 40.74 | 1 | AB | Field Device Connectors (FDC) | ABN | ABNIBC | 1 | 1 | SÍ | PC |  | 38,70 | G | 10 | 150 | 150 | MM | 4063151038977 | 85447000 | CN | EC002607 | Imagen | Catálogo
1115587 | FOC-LC:PA-ST:PA-OM2:D01/2 | Cable de fibra óptica | Cable de conexión dúplex OM2, multimodo, LC-ST, tipo UPC, longitud 2 m | 38.37 | 1 | AB | Field Device Connectors (FDC) | ABN | ABNIBC | 1 | 1 | SÍ | PC |  | 31,70 | G | 20 | 200 | 135 | MM | 4063151039240 | 85447000 | CN | EC002607 | Imagen | Catálogo
1115588 | FOC-LC:PA-ST:PA-OM2:D01/1 | Cable de fibra óptica | Cable de conexión dúplex OM2, multimodo, LC-ST, tipo UPC, longitud 1 m | 36.02 | 1 | AB | Field Device Connectors (FDC) | ABN | ABNIBC | 1 | 1 | SÍ | PC |  | 25,10 | G | 19 | 197 | 139 | MM | 4063151036386 | 85447000 | CN | EC002607 | Imagen | Catálogo
1115589 | FOC-LC:PA-ST:PA-OM2:D01/0.5 | Cable de fibra óptica | Cable de conexión dúplex OM2, multimodo, LC-ST, tipo UPC, longitud 0,5 m | 34.85 | 1 | AB | Field Device Connectors (FDC) | ABN | ABNIBC | 1 | 1 | SÍ | PC |  | 21,00 | G | 10 | 205 | 115 | MM | 4063151040208 | 85447000 | CN | EC002607 | Imagen | Catálogo
1115590 | FOC-LC:PA-ST:PA-OM1:D01/3 | Cable de fibra óptica | Cable de conexión dúplex OM1, multimodo, LC-ST, tipo UPC, longitud 3,0 m | 40.74 | 1 | AB | Field Device Connectors (FDC) | ABN | ABNIBC | 1 | 1 | SÍ | PC |  | 38,20 | G | 10 | 150 | 150 | MM | 4063151038762 | 85447000 | CN | EC002607 | Imagen | Catálogo
1115592 | FOC-LC:PA-ST:PA-OS2:D01/5 | Cable Patch para fibra óptica | Cable de conexión dúplex OS2, monomodo, LC-ST, tipo UPC, longitud 5 m | 45.45 | 1 | AB | Field Device Connectors (FDC) | ABN | ABNIBC | 1 | 1 | SÍ | PC |  | 53,70 | G | 21 | 200 | 170 | MM | 4063151039356 | 85447000 | CN | EC002607 | Imagen | Catálogo
1115593 | FOC-LC:PA-ST:PA-OS2:D01/3 | Cable Patch para fibra óptica | Cable de conexión dúplex OS2, monomodo, LC-ST, tipo UPC, longitud 3 m | 42.08 | 1 | AB | Field Device Connectors (FDC) | ABN | ABNIBC | 1 | 1 | SÍ | PC |  | 38,30 | G | 10 | 150 | 150 | MM | 4063151039257 | 85447000 | CN | EC002607 | Imagen | Catálogo
1115595 | FOC-LC:PA-ST:PA-OS2:D01/2 | Cable Patch para fibra óptica | Cable de conexión dúplex OS2, monomodo, LC-ST, conector UPC, longitud 2 m | 40.39 | 1 | AB | Field Device Connectors (FDC) | ABN | ABNIBC | 1 | 1 | SÍ | PC |  | 32,70 | G | 21 | 200 | 170 | MM | 4063151038779 | 85447000 | CN | EC002607 | Imagen | Catálogo
1115596 | FOC-LC:PA-ST:PA-OS2:D01/1 | Cable Patch para fibra óptica | Cable de conexión dúplex OS2, monomodo, LC-ST, tipo UPC, longitud 1 m | 38.72 | 1 | AB | Field Device Connectors (FDC) | ABN | ABNIBC | 1 | 1 | SÍ | PC |  | 25,90 | G | 20 | 197 | 140 | MM | 4063151039264 | 85447000 | CN | EC002607 | Imagen | Catálogo
1115597 | FOC-LC:PA-ST:PA-OS2:D01/0.5 | Cable Patch para fibra óptica | Cable de conexión dúplex OS2, monomodo, LC-ST, tipo UPC, longitud 0,5 m | 37.87 | 1 | AB | Field Device Connectors (FDC) | ABN | ABNIBC | 1 | 1 | SÍ | PC |  | 21,58 | G | 10 | 180 | 120 | MM | 4063151036393 | 85447000 | CN | EC002607 | Imagen | Catálogo
1115598 | FOC-LC:PA-SC:PA-OM4:D01/5 | Cable Patch para fibra óptica | Cable de conexión dúplex OM4, multimodo, LC-SC, tipo UPC, longitud 5 m | 55.55 | 1 | AB | Field Device Connectors (FDC) | ABN | ABNIBC | 1 | 1 | SÍ | PC |  | 54,06 | G | 10 | 160 | 160 | MM | 4063151039363 | 85447000 | CN | EC002607 | Imagen | Catálogo
1115599 | FOC-LC:PA-SC:PA-OM4:D01/3 | Cable Patch para fibra óptica | Cable de conexión dúplex OM4, multimodo, LC-SC, tipo UPC, longitud 3 m | 46.79 | 1 | AB | Field Device Connectors (FDC) | ABN | ABNIBC | 1 | 1 | SÍ | PC |  | 40,00 | G | 10 | 150 | 150 | MM | 4063151040307 | 85447000 | CN | EC002607 | Imagen | Catálogo
1115600 | FOC-LC:PA-SC:PA-OM4:D01/2 | Cable Patch para fibra óptica | Cable de conexión dúplex OM4, multimodo, LC-SC, tipo UPC, longitud 2 m | 42.41 | 1 | AB | Field Device Connectors (FDC) | ABN | ABNIBC | 1 | 1 | SÍ | PC |  | 32,40 | G | 19 | 200 | 165 | MM | 4063151039370 | 85447000 | CN | EC002607 | Imagen | Catálogo
1115601 | FOC-LC:PA-SC:PA-OM4:D01/1 | Cable Patch para fibra óptica | Cable de conexión dúplex OM4, multimodo, LC-SC, tipo UPC, longitud 1 m | 38.04 | 1 | AB | Field Device Connectors (FDC) | ABN | ABNIBC | 1 | 1 | SÍ | PC |  | 25,30 | G | 13 | 199 | 145 | MM | 4063151040123 | 85447000 | CN | EC002607 | Imagen | Catálogo
1115602 | FOC-LC:PA-SC:PA-OM4:D01/0.5 | Cable Patch para fibra óptica | Cable de conexión dúplex OM4, multimodo, LC-SC, tipo UPC, longitud 0,5 m | 35.85 | 1 | AB | Field Device Connectors (FDC) | ABN | ABNIBC | 1 | 1 | SÍ | PC |  | 21,40 | G | 15 | 100 | 100 | MM | 4063151039851 | 85447000 | CN | EC002607 | Imagen | Catálogo
1115603 | FOC-LC:PA-SC:PA-OM2:D01/5 | Cable Patch para fibra óptica | Cable Patch para fibra óptica, índice de protección: IP20, longitud de cable: 5 m, número de polos: 2, 1 GBit/s, OM2 | 45.45 | 1 | AB | Field Device Connectors (FDC) | ABN | ABNIBC | 1 | 1 | SÍ | PC |  | 53,76 | G | 15 | 198 | 162 | MM | 4063151039271 | 85447000 | CN | EC002607 | Imagen | Catálogo
1115604 | FOC-LC:PA-SC:PA-OM2:D01/3 | Cable Patch para fibra óptica | Cable Patch para fibra óptica, índice de protección: IP20, longitud de cable: 3 m, número de polos: 2, 1 GBit/s, OM2 | 40.74 | 1 | AB | Field Device Connectors (FDC) | ABN | ABNIBC | 1 | 1 | SÍ | PC |  | 39,32 | G | 21 | 200 | 162 | MM | 4063151040130 | 85447000 | CN | EC002607 | Imagen | Catálogo
1115605 | FOC-LC:PA-SC:PA-OM2:D01/2 | Cable Patch para fibra óptica | Puente enchufable dúplex OM2, multimodo, LC-SC, tipo UPC, longitud 2 m | 38.37 | 1 | AB | Field Device Connectors (FDC) | ABN | ABNIBC | 1 | 1 | SÍ | PC |  | 32,00 | G | 22 | 200 | 145 | MM | 4063151040406 | 85447000 | CN | EC002607 | Imagen | Catálogo
1115607 | FOC-LC:PA-SC:PA-OM2:D01/1 | Cable Patch para fibra óptica | Puente enchufable dúplex OM2, multimodo, LC-SC, tipo UPC, longitud 1 m | 36.02 | 1 | AB | Field Device Connectors (FDC) | ABN | ABNIBC | 1 | 1 | SÍ | PC |  | 25,80 | G | 16 | 195 | 145 | MM | 4063151038786 | 85447000 | CN | EC002607 | Imagen | Catálogo
1115608 | FOC-LC:PA-SC:PA-OM2:D01/0.5 | Cable Patch para fibra óptica | Cable Patch para fibra óptica, índice de protección: IP20, longitud de cable: 0,5 m, número de polos: 2, 1 GBit/s, OM2 | 34.85 | 1 | AB | Field Device Connectors (FDC) | ABN | ABNIBC | 1 | 1 | SÍ | PC |  | 21,30 | G | 10 | 200 | 220 | MM | 4063151040505 | 85447000 | CN | EC002607 | Imagen | Catálogo
1115609 | FOC-LC:PA-SC:PA-OM1:D01/3 | Cable Patch para fibra óptica | Cable Patch para fibra óptica, índice de protección: IP20, longitud de cable: 3 m, número de polos: 2, 1 GBit/s, OM1 | 40.74 | 1 | AB | Field Device Connectors (FDC) | ABN | ABNIBC | 1 | 1 | SÍ | PC |  | 39,80 | G | 21 | 199 | 167 | MM | 4063151038793 | 85447000 | CN | EC002607 | Imagen | Catálogo
1115610 | FOC-LC:AA-SC:AA-OS2:D01/5 | Cable Patch para fibra óptica | Cable de conexión dúplex OS2, monomodo, LC-SC, tipo APC, longitud 5 m | 52.18 | 1 | AB | Field Device Connectors (FDC) | ABN | ABNIBC | 1 | 1 | SÍ | PC |  | 53,80 | G | 10 | 160 | 160 | MM | 4063151040222 | 85447000 | CN | EC002607 | Imagen | Catálogo
1115611 | FOC-LC:AA-SC:AA-OS2:D01/3 | Cable Patch para fibra óptica | Cable de conexión dúplex OS2, monomodo, LC-SC, tipo APC, longitud 3 m | 48.81 | 1 | AB | Field Device Connectors (FDC) | ABN | ABNIBC | 1 | 1 | SÍ | PC |  | 38,00 | G | 20 | 150 | 150 | MM | 4063151040314 | 85447000 | CN | EC002607 | Imagen | Catálogo
1115612 | FOC-LC:AA-SC:AA-OS2:D01/2 | Cable Patch para fibra óptica | Cable de conexión dúplex OS2, monomodo, LC-SC, tipo APC, longitud 2 m | 47.12 | 1 | AB | Field Device Connectors (FDC) | ABN | ABNIBC | 1 | 1 | SÍ | PC |  | 33,20 | G | 10 | 150 | 150 | MM | 4063151040147 | 85447000 | CN | EC002607 | Imagen | Catálogo
1115613 | FOC-LC:AA-SC:AA-OS2:D01/1 | Cable Patch para fibra óptica | Cable de conexión dúplex OS2, monomodo, LC-SC, tipo APC, longitud 1 m | 45.45 | 1 | AB | Field Device Connectors (FDC) | ABN | ABNIBC | 1 | 1 | SÍ | PC |  | 26,20 | G | 15 | 110 | 110 | MM | 4063151040512 | 85447000 | CN | EC002607 | Imagen | Catálogo
1115614 | FOC-LC:AA-SC:AA-OS2:D01/0.5 | Cable Patch para fibra óptica | Cable de conexión dúplex OS2, monomodo, LC-SC, tipo APC, longitud 0,5 m | 44.6 | 1 | AB | Field Device Connectors (FDC) | ABN | ABNIBC | 1 | 1 | SÍ | PC |  | 21,10 | G | 2.5 | 100 | 100 | MM | 4063151040154 | 85447000 | CN | EC002607 | Imagen | Catálogo
1115615 | FOC-LC:PA-SC:PA-OS2:D01/5 | Cable Patch para fibra óptica | Cable de conexión dúplex OS2, monomodo, LC-SC, tipo UPC, longitud 5 m | 45.45 | 1 | AB | Field Device Connectors (FDC) | ABN | ABNIBC | 1 | 1 | SÍ | PC |  | 53,35 | G | 21 | 200 | 169 | MM | 4063151039943 | 85447000 | CN | EC002607 | Imagen | Catálogo
1115616 | FOC-LC:PA-SC:PA-OS2:D01/3 | Cable Patch para fibra óptica | Cable de conexión dúplex OS2, monomodo, LC-SC, tipo UPC, longitud 3 m | 42.08 | 1 | AB | Field Device Connectors (FDC) | ABN | ABNIBC | 1 | 1 | SÍ | PC |  | 39,00 | G | 21 | 200 | 160 | MM | 4063151040321 | 85447000 | CN | EC002607 | Imagen | Catálogo
1115617 | FOC-LC:PA-SC:PA-OS2:D01/2 | Cable Patch para fibra óptica | Cable de conexión dúplex OS2, monomodo, LC-SC, tipo UPC, longitud 2 m | 40.39 | 1 | AB | Field Device Connectors (FDC) | ABN | ABNIBC | 1 | 1 | SÍ | PC |  | 32,10 | G | 19 | 201 | 153 | MM | 4063151040529 | 85447000 | CN | EC002607 | Imagen | Catálogo
1115618 | FOC-LC:PA-SC:PA-OS2:D01/1 | Cable Patch para fibra óptica | Cable de conexión OS2, monomodo, LC-SC, conector UPC, longitud 1 m | 38.72 | 1 | AB | Field Device Connectors (FDC) | ABN | ABNIBC | 1 | 1 | SÍ | PC |  | 25,22 | G | 20 | 200 | 140 | MM | 4063151039288 | 85447000 | CN | EC002607 | Imagen | Catálogo
1115620 | FOC-LC:PA-SC:PA-OS2:D01/0.5 | Cable Patch para fibra óptica | Cable de conexión dúplex OS2, monomodo, LC-SC, tipo UPC, longitud 0,5 m | 37.87 | 1 | AB | Field Device Connectors (FDC) | ABN | ABNIBC | 1 | 1 | SÍ | PC |  | 21,20 | G | 10 | 130 | 130 | MM | 4063151040604 | 85447000 | CN | EC002607 | Imagen | Catálogo
1115621 | FOC-LC:PA-LC:PA-OM4:D01/5 | Cable Patch para fibra óptica | Cable de conexión dúplex OM4, multimodo, LC-LC, tipo UPC, longitud 5 m | 55.55 | 1 | AB | Field Device Connectors (FDC) | ABN | ABNIBC | 1 | 1 | SÍ | PC |  | 49,00 | G | 14 | 200 | 165 | MM | 4063151040413 | 85447000 | CN | EC002607 | Imagen | Catálogo
1115623 | FOC-LC:PA-LC:PA-OM4:D01/3 | Cable Patch para fibra óptica | Cable de conexión dúplex OM4, multimodo, LC-LC, tipo UPC, longitud 3 m | 46.79 | 1 | AB | Field Device Connectors (FDC) | ABN | ABNIBC | 1 | 1 | SÍ | PC |  | 36,20 | G | 10 | 140 | 160 | MM | 4063151039158 | 85447000 | CN | EC002607 | Imagen | Catálogo
1115624 | FOC-LC:PA-LC:PA-OM4:D01/2 | Cable Patch para fibra óptica | Cable de conexión dúplex OM4, multimodo, LC-LC, tipo UPC, longitud 2 m | 42.41 | 1 | AB | Field Device Connectors (FDC) | ABN | ABNIBC | 1 | 1 | SÍ | PC |  | 26,50 | G | 13 | 165 | 155 | MM | 4063151038984 | 85447000 | CN | EC002607 | Imagen | Catálogo
1115625 | FOC-LC:PA-LC:PA-OM4:D01/1 | Cable Patch para fibra óptica | Cable de conexión dúplex OM4, multimodo, LC-LC, tipo UPC, longitud 1 m | 38.04 | 1 | AB | Field Device Connectors (FDC) | ABN | ABNIBC | 1 | 1 | SÍ | PC |  | 19,77 | G | 14 | 145 | 140 | MM | 4063151040611 | 85447000 | CN | EC002607 | Imagen | Catálogo
1115626 | FOC-LC:PA-LC:PA-OS2:D01/5 | Cable Patch para fibra óptica | Cable de conexión dúplex OS2, monomodo, LC-LC, tipo UPC, longitud 5 m | 45.45 | 1 | AB | Field Device Connectors (FDC) | ABN | ABNIBC | 1 | 1 | SÍ | PC |  | 47,00 | G | 16 | 200 | 165 | MM | 4063151040543 | 85447000 | CN | EC002607 | Imagen | Catálogo
1115627 | FOC-LC:PA-LC:PA-OS2:D01/3 | Cable Patch para fibra óptica | Cable de conexión OS2, monomodo, LC-LC, conector UPC, longitud 3 m | 42.08 | 1 | AB | Field Device Connectors (FDC) | ABN | ABNIBC | 1 | 1 | SÍ | PC |  | 34,00 | G | 13 | 199 | 165 | MM | 4063151039295 | 85447000 | CN | EC002607 | Imagen | Catálogo
1115628 | FOC-LC:AA-LC:AA-OS2:D01/0.5 | Cable Patch para fibra óptica | Cable de conexión dúplex OS2, monomodo, LC-LC, tipo APC, longitud 0,5 m | 44.6 | 1 | AB | Field Device Connectors (FDC) | ABN | ABNIBC | 1 | 1 | SÍ | PC |  | 15,80 | G | 10 | 150 | 150 | MM | 4063151039868 | 85447000 | CN | EC002607 | Imagen | Catálogo
1115629 | FOC-LC:PA-LC:PA-OS2:D01/2 | Cable Patch para fibra óptica | Cable de conexión OS2, monomodo, LC-LC, conector UPC, longitud 2 m | 40.39 | 1 | AB | Field Device Connectors (FDC) | ABN | ABNIBC | 1 | 1 | SÍ | PC |  | 27,00 | G | 14 | 200 | 160 | MM | 4063151039165 | 85447000 | CN | EC002607 | Imagen | Catálogo
1115630 | FOC-LC:AA-LC:AA-OS2:D01/1 | Cable Patch para fibra óptica | Cable de conexión dúplex OS2, monomodo, LC-LC, tipo APC, longitud 1 m | 45.45 | 1 | AB | Field Device Connectors (FDC) | ABN | ABNIBC | 1 | 1 | SÍ | PC |  | 19,70 | G | 14 | 197 | 150 | MM | 4063151039387 | 85447000 | CN | EC002607 | Imagen | Catálogo
1115631 | FOC-LC:AA-LC:AA-OS2:D01/5 | Cable Patch para fibra óptica | Cable de conexión dúplex OS2, monomodo, LC-LC, tipo APC, longitud 5 m | 52.18 | 1 | AB | Field Device Connectors (FDC) | ABN | ABNIBC | 1 | 1 | SÍ | PC |  | 48,20 | G | 15 | 160 | 160 | MM | 4063151040628 | 85447000 | CN | EC002607 | Imagen | Catálogo
1115632 | FOC-LC:AA-LC:AA-OS2:D01/3 | Cable Patch para fibra óptica | Cable de conexión dúplex OS2, monomodo, LC-LC, tipo APC, longitud 3 m | 48.81 | 1 | AB | Field Device Connectors (FDC) | ABN | ABNIBC | 1 | 1 | SÍ | PC |  | 34,10 | G | 10 | 150 | 170 | MM | 4063151039394 | 85447000 | CN | EC002607 | Imagen | Catálogo
1115633 | FOC-LC:PA-LC:PA-OM2:D01/1 | Cable Patch para fibra óptica | Cable de conexión dúplex OM2, multimodo, LC-LC, tipo UPC, longitud 1 m | 36.02 | 1 | AB | Field Device Connectors (FDC) | ABN | ABNIBC | 1 | 1 | SÍ | PC |  | 19,50 | G | 13 | 200 | 145 | MM | 4063151038991 | 85447000 | CN | EC002607 | Imagen | Catálogo
1115634 | FOC-LC:PA-LC:PA-OM2:D01/2 | Cable Patch para fibra óptica | Cable de conexión dúplex OM2, multimodo, LC-LC, tipo UPC, longitud 2 m | 38.37 | 1 | AB | Field Device Connectors (FDC) | ABN | ABNIBC | 1 | 1 | SÍ | PC |  | 25,80 | G | 13 | 198 | 154 | MM | 4063151040703 | 85447000 | CN | EC002607 | Imagen | Catálogo
1115636 | FOC-LC:PA-LC:PA-OS2:D01/1 | Cable Patch para fibra óptica | Cable de conexión OS2, monomodo, LC-LC, conector UPC, longitud 1 m | 38.72 | 1 | AB | Field Device Connectors (FDC) | ABN | ABNIBC | 1 | 1 | SÍ | PC |  | 20,00 | G | 13 | 203 | 130 | MM | 4063151040161 | 85447000 | CN | EC002607 | Imagen | Catálogo
1115637 | FOC-LC:PA-LC:PA-OM2:D01/5 | Cable Patch para fibra óptica | Cable de conexión dúplex OM2, multimodo, LC-LC, tipo UPC, longitud 5 m | 45.45 | 1 | AB | Field Device Connectors (FDC) | ABN | ABNIBC | 1 | 1 | SÍ | PC |  | 47,20 | G | 21 | 195 | 200 | MM | 4063151040550 | 85447000 | CN | EC002607 | Imagen | Catálogo
1115638 | FOC-LC:PA-LC:PA-OM2:D01/3 | Cable Patch para fibra óptica | Cable de conexión dúplex OM2, multimodo, LC-LC, tipo UPC, longitud 3 m | 40.74 | 1 | AB | Field Device Connectors (FDC) | ABN | ABNIBC | 1 | 1 | SÍ | PC |  | 33,64 | G | 13 | 197 | 150 | MM | 4063151039950 | 85447000 | CN | EC002607 | Imagen | Catálogo
1115639 | FOC-LC:PA-LC:PA-OM2:D01/0.5 | Cable Patch para fibra óptica | Cable de conexión dúplex OM2, multimodo, LC-LC, tipo UPC, longitud 0,5 m | 34.85 | 1 | AB | Field Device Connectors (FDC) | ABN | ABNIBC | 1 | 1 | SÍ | PC |  | 15,50 | G | 10 | 200 | 180 | MM | 4063151040710 | 85447000 | CN | EC002607 | Imagen | Catálogo
1115640 | FOC-LC:AA-LC:AA-OS2:D01/2 | Cable Patch para fibra óptica | Cable de conexión dúplex OS2, monomodo, LC-LC, tipo APC, longitud 2 m | 47.12 | 1 | AB | Field Device Connectors (FDC) | ABN | ABNIBC | 1 | 1 | SÍ | PC |  | 28,00 | G | 10 | 130 | 130 | MM | 4063151040178 | 85447000 | CN | EC002607 | Imagen | Catálogo
1115642 | FOC-LC:PA-LC:PA-OM4:D01/0.5 | Cable Patch para fibra óptica | Cable de conexión dúplex OM4, multimodo, LC-LC, tipo UPC, longitud 0,5 m | 35.85 | 1 | AB | Field Device Connectors (FDC) | ABN | ABNIBC | 1 | 1 | SÍ | PC |  | 15,50 | G | 6 | 200 | 169 | MM | 4063151039875 | 85447000 | CN | EC002607 | Imagen | Catálogo
1115649 | CAPAROC E1 12-24DC/1-10A | Interruptores de protección de aparatos electrónicos | Módulo de interruptores electrónicos para protección de equipos de 1 canal para proteger consumidores en 12 y 24 V DC en caso de sobrecarga y cortocircuito. Corriente nominal ajustable mediante pulsador LED de 1 A a 10 A. Para instalar sobre el carril DIN mediante las barras colectoras CAPAROC. | 59.44 | 1 | CL | Trabtech (TT) | CLA | CLA232 | 1 | 1 | NO | PC |  | 77,40 | G | 0 | 0 | 0 |  | 4063151039967 | 85363010 | DE | EC003538 | Imagen | Catálogo
1115655 | CAPAROC E2 12-24DC/1-4A | Interruptores de protección de aparatos electrónicos | Módulo de interruptores electrónicos bicanal para protección de equipos, para proteger consumidores a 12 y 24 V DC en caso de sobrecarga y cortocircuito, con limitación de corriente. Corriente nominal ajustable mediante interruptor escalonado de 1 A a 4 A. Para instalar en carril DIN a través de las barras colectoras CAPAROC. | 110.03 | 1 | CL | Trabtech (TT) | CLA | CLA233 | 1 | 1 | NO | PC |  | 94,50 | G | 0 | 0 | 0 |  | 4063151040567 | 85363010 | DE | EC003538 | Imagen | Catálogo
1115670 | CAPAROC PM IOL | Módulo de alimentación | Módulo de alimentación con interfaz IO-Link para la alimentación del sistema de interruptores para protección de equipos CAPAROC con 12 o 24 V DC para hasta 20 canales. Para instalar sobre el carril DIN mediante las barras colectoras CAPAROC. | 108.6 | 1 | CL | Trabtech (TT) | CLA | CLA231 | 1 | 1 | NO | PC |  | 129,30 | G | 0 | 0 | 0 |  | 4063151040901 | 85363030 | DE | EC003538 | Imagen | Catálogo
1115672 | CAPAROC CR 8 | Barra colectora | Barra colectora para sistema CAPAROC con 8 ranuras. Para instalar sobre el carril DIN. | 21.49 | 1 | CL | Trabtech (TT) | CLA | CLA23Z | 12 | 1 | SÍ | PC |  | 22,98 | G | 60 | 137 | 127 | MM | 4063151040918 | 85366990 | DE | EC003538 | Imagen | Catálogo
1115674 | CAPAROC CR EXT20 | Barra colectora | Barra colectora de extensión con 20 ranuras para sistema CAPAROC. Para instalar sobre el carril DIN. | 27.16 | 1 | CL | Trabtech (TT) | CLA | CLA23Z | 3 | 3 | NO | PC |  | 59,90 | G | 49 | 150 | 73 | MM | 4063151040642 | 85363030 | DE | EC003538 | Imagen | Catálogo
1115848 | FKCN 2,5/ 5-ST-5,08 OG | Conector para placa de circuito impreso | Conector de placa de circuito impreso, sección nominal: 2,5 mm², color: naranja, corriente nominal: 12 A, tensión nominal (III/2): 320 V, superficie de contacto: Sn, tipo de conexión del contacto: Hembra, número de filas: 1, número de polos: 5, familia de artículos: FKCN 2,5/..-ST, paso: 5,08 mm, tipo de conexión: Conexión por resorte push-in, dirección de conexión conductor/placa de circuito impreso: 0 °, gancho de sujeción: - Gancho de sujeción, sistema enchufable: COMBICON MSTB 2,5, bloqueo: sin, tipo de sujeción: sin, tipo de embalaje: empaquetado en caja | 569.25 | 100 | AA | PCB Connectors (PCC) | AAC | AACFFA | 50 | 1000 | NO | PC |  | 6,20 | G | 0 | 0 | 0 |  | 4063151039882 | 85366990 | CN | EC002638 | Imagen | Catálogo
1589159 | EM-VIEW UPGRADE 500 TO 2500 | Sistema de gestión de edificios | Licencia de actualización para Emalytics View, para ampliar la licencia de tiempo de ejecución de 500 puntos de datos Niagara a 2500 puntos de datos. Esta licencia no tiene límite de tiempo.Tenga en cuenta que al adquirir esta licencia debe facilitar la siguiente información: el ID de host del ordenador en el que se ejecuta Emalytics View y el correo electrónico al que debe enviarse la licencia. | 1953.5 | 1 | DR | Automation Systems (AS) | DRH | DRHBAB | 1 | 1 | SÍ | PC | F | n.a. | G |  |  |  |  | 4067923146808 | 0 | 0 | EC001435 |  | Catálogo
1116050 | MM-EML (EX8)R C1 YE/BK | Etiqueta | Etiqueta, Rollo, amarillo/negro, sin rotular, rotulable con: THERMOMARK GO, THERMOMARK GO.K, THERMOFOX, clase de montaje: pegado, long. rollo: 8 m, altura del campo de texto: 6 mm, anchura del campo de texto: 8000 mm | 43.63 | 1 | BG | Marking and Installation (MI) | BG2 | BG241E | 1 | 1 | NO | PC |  | 57,30 | G | 111 | 74 | 29 | MM | 4063151041700 | 96121010 | CN | EC001288 | Imagen | Catálogo
1116052 | MM-EML (EX10)R C1 YE/BK | Etiqueta | Etiqueta, Rollo, amarillo/negro, sin rotular, rotulable con: THERMOMARK GO, THERMOMARK GO.K, THERMOFOX, clase de montaje: pegado, long. rollo: 8 m, altura del campo de texto: 8 mm, anchura del campo de texto: 8000 mm | 46.96 | 1 | BG | Marking and Installation (MI) | BG2 | BG241E | 1 | 1 | NO | PC |  | 59,50 | G | 110 | 73 | 31 | MM | 4063151041496 | 96121010 | CN | EC001288 | Imagen | Catálogo
1589160 | EM-VIEW UPGRADE 500 TO 5000 | Sistema de gestión de edificios | Licencia de actualización para Emalytics View, para ampliar la licencia de tiempo de ejecución de 500 puntos de datos Niagara a 5000 puntos de datos. Esta licencia no tiene límite de tiempo.Tenga en cuenta que al adquirir esta licencia debe facilitar la siguiente información: el ID de host del ordenador en el que se ejecuta Emalytics View y el correo electrónico al que debe enviarse la licencia. | 3662.8 | 1 | DR | Automation Systems (AS) | DRH | DRHBAB | 1 | 1 | SÍ | PC | F | n.a. | G |  |  |  |  | 4067923145078 | 0 | 0 | EC001435 |  | Catálogo
1116113 | MM-EML (EX14)R C1 SR/BK | Etiqueta | Etiqueta, Rollo, plata/negro, sin rotular, rotulable con: THERMOMARK GO, THERMOMARK GO.K, THERMOFOX, clase de montaje: pegado, long. rollo: 8 m, altura del campo de texto: 12 mm, anchura del campo de texto: 8000 mm | 50.83 | 1 | BG | Marking and Installation (MI) | BG2 | BG241E | 1 | 1 | NO | PC |  | 60,40 | G | 111 | 73 | 111 | MM | 4063151040970 | 96121010 | CN | EC001288 | Imagen | Catálogo
1116114 | MM-EML (EX18)R C1 YE/BK | Etiqueta | Etiqueta, Rollo, amarillo/negro, sin rotular, rotulable con: THERMOMARK GO, THERMOMARK GO.K, THERMOFOX, clase de montaje: pegado, long. rollo: 8 m, altura del campo de texto: 16 mm, anchura del campo de texto: 8000 mm | 51.75 | 1 | BG | Marking and Installation (MI) | BG2 | BG241E | 1 | 1 | NO | PC |  | 79,40 | G | 35 | 73 | 119 | MM | 4063151047962 | 96121010 | CN | EC001288 | Imagen | Catálogo
1116130 | MM-EML (EX18)R C1 TR/BK | Etiqueta | Etiqueta, Rollo, transparente/negro, sin rotular, rotulable con: THERMOMARK GO, THERMOMARK GO.K, THERMOFOX, clase de montaje: pegado, long. rollo: 8 m, altura del campo de texto: 16 mm, anchura del campo de texto: 8000 mm | 51.75 | 1 | BG | Marking and Installation (MI) | BG2 | BG241E | 1 | 1 | NO | PC |  | 69,90 | G | 36 | 74 | 119 | MM | 4063151041151 | 96121010 | CN | EC001288 | Imagen | Catálogo
1116131 | MM-EML (EX24)R C1 YE/BK | Etiqueta | Etiqueta, Rollo, amarillo/negro, sin rotular, rotulable con: THERMOMARK GO, THERMOMARK GO.K, THERMOFOX, clase de montaje: pegado, long. rollo: 8 m, altura del campo de texto: 22 mm, anchura del campo de texto: 8000 mm | 62.08 | 1 | BG | Marking and Installation (MI) | BG2 | BG241E | 1 | 1 | NO | PC |  | 85,90 | G | 118 | 74 | 36 | MM | 4063151315153 | 96121010 | CN | EC001288 | Imagen | Catálogo
1116133 | MM-EML (EX24)R C1 TR/BK | Etiqueta | Etiqueta, Rollo, transparente/negro, sin rotular, rotulable con: THERMOFOX, THERMOMARK GO, THERMOMARK GO.K, clase de montaje: pegado, long. rollo: 8 m, altura del campo de texto: 22 mm, anchura del campo de texto: 8000 mm | 62.08 | 1 | BG | Marking and Installation (MI) | BG2 | BG241E | 1 | 1 | NO | PC |  | 73,00 | G | 35 | 73 | 118 | MM | 4063151040888 | 96121010 | CN | EC001288 | Imagen | Catálogo
1116134 | MM-EMLC (EX14)R C1 WH/BK | Etiqueta de tejido | Etiqueta de tejido, Rollo, blanco/negro, sin rotular, rotulable con: THERMOFOX, THERMOMARK GO, THERMOMARK GO.K, clase de montaje: pegado, long. rollo: 6 m, altura del campo de texto: 12 mm, anchura del campo de texto: 8000 mm | 54.23 | 1 | BG | Marking and Installation (MI) | BG2 | BG241E | 1 | 1 | NO | PC |  | 55,70 | G | 110 | 73 | 28 | MM | 4063151040437 | 96121010 | CN | EC001288 | Imagen | Catálogo
1116135 | MM-EMLF (EX14)R C1 WH/BK | Etiqueta, altamente flexible | Etiqueta, altamente flexible, Rollo, blanco/negro, sin rotular, rotulable con: THERMOFOX, THERMOMARK GO, THERMOMARK GO.K, clase de montaje: pegado, long. rollo: 8 m, altura del campo de texto: 12 mm, anchura del campo de texto: 8000 mm | 49.28 | 1 | BG | Marking and Installation (MI) | BG2 | BG241E | 1 | 1 | NO | PC |  | 63,00 | G | 28 | 73 | 111 | MM | 4063151040284 | 96121010 | CN | EC001288 | Imagen | Catálogo
1116136 | MM-EMLF (EX14)R C1 YE/BK | Etiqueta, altamente flexible | Etiqueta, altamente flexible, Rollo, amarillo/negro, sin rotular, rotulable con: THERMOFOX, THERMOMARK GO, THERMOMARK GO.K, clase de montaje: pegado, long. rollo: 8 m, altura del campo de texto: 12 mm, anchura del campo de texto: 8000 mm | 49.28 | 1 | BG | Marking and Installation (MI) | BG2 | BG241E | 1 | 1 | NO | PC |  | 63,20 | G | 110 | 73 | 112 | MM | 4063151041908 | 96121010 | CN | EC001288 | Imagen | Catálogo
1116137 | MM-WML 3 (EX10)R C1 YE/BK | Etiqueta de marcador de cables | Etiqueta de marcador de cables, Rollo, amarillo/negro, sin rotular, rotulable con: THERMOMARK GO, THERMOMARK GO.K, THERMOFOX, rango de diámetro de cable: 2 ... 3 mm, clase de montaje: pegado, diámetro de cable: ≤ 3 mm, Número de índices individuales: 1, altura del campo de texto: 8 mm, anchura del campo de texto: 6500 mm | 61.94 | 1 | BG | Marking and Installation (MI) | BG2 | BG221E | 1 | 1 | NO | PC |  | 78,10 | G | 35 | 73 | 118 | MM | 4063151040758 | 96121010 | CN | EC001530 | Imagen | Catálogo
1116138 | MM-WML 5 (EX10)R C1 YE/BK | Etiqueta de marcador de cables | Etiqueta de marcador de cables, Rollo, amarillo/negro, sin rotular, rotulable con: THERMOFOX, THERMOMARK GO, THERMOMARK GO.K, rango de diámetro de cable: 2 ... 5 mm, clase de montaje: pegado, diámetro de cable: ≤ 5 mm, Número de índices individuales: 1, altura del campo de texto: 8 mm, anchura del campo de texto: 6500 mm | 74.75 | 1 | BG | Marking and Installation (MI) | BG2 | BG221E | 1 | 1 | NO | PC |  | 83,70 | G | 35 | 73 | 118 | MM | 4063151041762 | 96121010 | CN | EC001530 | Imagen | Catálogo
1116139 | MM-WMS 3,2 (EX5)R C1 YE/BK | Manguito termorretráctil | Manguito termorretráctil, Rollo, amarillo/negro, sin rotular, rotulable con: THERMOFOX, THERMOMARK GO, THERMOMARK GO.K, rango de diámetro de cable: 1 ... 3,2 mm, clase de montaje: deslizamiento, Número de índices individuales: 1, long. rollo: 1,8 m, altura del campo de texto: 3,1 mm, anchura del campo de texto: 1800 mm | 92.72 | 1 | BG | Marking and Installation (MI) | BG2 | BG221E | 1 | 1 | NO | PC |  | 44,60 | G | 110 | 73 | 29 | MM | 4063151041168 | 96121010 | CN | EC001530 | Imagen | Catálogo
1116140 | MM-WMS 4,8 (EX9)R C1 YE/BK | Manguito termorretráctil | Manguito termorretráctil, Rollo, amarillo/negro, sin rotular, rotulable con: THERMOFOX, THERMOMARK GO, THERMOMARK GO.K, rango de diámetro de cable: 1,6 ... 4,8 mm, clase de montaje: deslizamiento, Número de índices individuales: 1, long. rollo: 1,8 m, altura del campo de texto: 5,4 mm, anchura del campo de texto: 1800 mm | 103.55 | 1 | BG | Marking and Installation (MI) | BG2 | BG221E | 1 | 1 | NO | PC |  | 48,20 | G | 110 | 73 | 28 | MM | 4063151040895 | 96121010 | CN | EC001530 | Imagen | Catálogo
1116141 | MM-WMS 6,4 (EX10)R C1 YE/BK | Manguito termorretráctil | Manguito termorretráctil, Rollo, amarillo/negro, sin rotular, rotulable con: THERMOMARK GO, THERMOMARK GO.K, THERMOFOX, rango de diámetro de cable: 2,1 ... 6,4 mm, clase de montaje: deslizamiento, Número de índices individuales: 1, long. rollo: 1,8 m, altura del campo de texto: 8,2 mm, anchura del campo de texto: 1800 mm | 118.55 | 1 | BG | Marking and Installation (MI) | BG2 | BG221E | 1 | 1 | NO | PC |  | 48,10 | G | 111 | 74 | 30 | MM | 4063151041618 | 96121010 | CN | EC001530 | Imagen | Catálogo
1116142 | MM-WMS 9,5 (EX16)R C1 YE/BK | Manguito termorretráctil | Manguito termorretráctil, Rollo, amarillo/negro, sin rotular, rotulable con: THERMOMARK GO, THERMOMARK GO.K, THERMOFOX, rango de diámetro de cable: 3,2 ... 9,5 mm, clase de montaje: deslizamiento, Número de índices individuales: 1, long. rollo: 1,8 m, altura del campo de texto: 12,8 mm, anchura del campo de texto: 1800 mm | 133.47 | 1 | BG | Marking and Installation (MI) | BG2 | BG221E | 1 | 1 | NO | PC |  | 59,40 | G | 120 | 74 | 35 | MM | 4063151042004 | 96121010 | CN | EC001530 | Imagen | Catálogo
1116143 | MM-WML-FLAG 6 (20X10)R C1 WH/BK | Banderita de marcado de cables | Banderita de marcado de cables, Rollo, blanco/negro, sin rotular, rotulable con: THERMOMARK GO, rango de diámetro de cable: 1 ... 6 mm, clase de montaje: pegado, Número de índices individuales: 145, altura del campo de texto: 10 mm, anchura del campo de texto: 20 mm | 52.65 | 1 | BG | Marking and Installation (MI) | BG2 | BG221E | 1 | 1 | NO | PC |  | 68,16 | G | 118 | 73 | 36 | MM | 4063151040444 | 96121010 | CN | EC001530 | Imagen | Catálogo
1116144 | MM-WMT 2,4 (15X4)R C1 WH/BK | Marcador de cables | Marcador de cables, Rollo, blanco/negro, sin rotular, rotulable con: THERMOMARK GO, rango de diámetro de cable: 1 ... 2,4 mm, clase de montaje: deslizamiento, Número de índices individuales: 354, altura del campo de texto: 3,2 mm, anchura del campo de texto: 14,1 mm | 55.22 | 1 | BG | Marking and Installation (MI) | BG2 | BG221E | 1 | 1 | NO | PC |  | 61,70 | G | 28 | 73 | 111 | MM | 4063151041915 | 96121010 | CN | EC001530 | Imagen | Catálogo
1116145 | MM-WMTB (24X8)R C1 WH/BK | Marcador de cables | Marcador de cables, Rollo, blanco/negro, sin rotular, rotulable con: THERMOMARK GO, rango de diámetro de cable: 6 ... 115 mm, clase de montaje: Montaje con sujetacables, Número de índices individuales: 186, altura del campo de texto: 7 mm, anchura del campo de texto: 20 mm | 55.22 | 1 | BG | Marking and Installation (MI) | BG2 | BG221E | 1 | 1 | NO | PC |  | 83,00 | G | 95 | 74 | 37 | MM | 4063151041175 | 96121010 | CN | EC001530 | Imagen | Catálogo
1116146 | MM-WML 14 (24X19)R C1 WH/BK | Marcador de cables | Marcador de cables, Rollo, blanco/negro, sin rotular, rotulable con: THERMOMARK GO, rango de diámetro de cable: 6 ... 14 mm, clase de montaje: pegado, diámetro de cable: ≤ 14 mm, Número de índices individuales: 93, altura del campo de texto: 19 mm, anchura del campo de texto: 22 mm | 74.45 | 1 | BG | Marking and Installation (MI) | BG2 | BG221E | 1 | 1 | NO | PC |  | 83,80 | G | 36 | 73 | 118 | MM | 4063151041182 | 96121010 | CN | EC001530 | Imagen | Catálogo
1116160 | MM-EML (15X6)R C1 YE/BK | Etiqueta | Etiqueta, Rollo, amarillo/negro, sin rotular, rotulable con: THERMOMARK GO, clase de montaje: pegado, Número de índices individuales: 321, altura del campo de texto: 6 mm, anchura del campo de texto: 15 mm | 53.91 | 1 | BG | Marking and Installation (MI) | BG2 | BG241E | 1 | 1 | NO | PC |  | 66,00 | G | 118 | 73 | 35 | MM | 4063151040291 | 96121010 | CN | EC001288 | Imagen | Catálogo
1116166 | MM-WMTB HF (40X12)R C1 WH/BK | Marcador de cables | Marcador de cables, Rollo, blanco/negro, sin rotular, rotulable con: THERMOMARK GO, rango de diámetro de cable: 6 ... 115 mm, clase de montaje: Montaje con sujetacables, Número de índices individuales: 50, altura del campo de texto: 8,5 mm, anchura del campo de texto: 40 mm | 134.8 | 1 | BG | Marking and Installation (MI) | BG2 | BG221E | 1 | 1 | NO | PC |  | 78,50 | G | 90 | 74 | 36 | MM | 4063151042011 | 96121010 | CN | EC001530 | Imagen | Catálogo
1116176 | MM-WMS-2 3,2 (EX5)R C1 YE/BK | Manguito termorretráctil | Manguito termorretráctil, Rollo, amarillo/negro, sin rotular, rotulable con: THERMOMARK GO, THERMOFOX, THERMOMARK GO.K, rango de diámetro de cable: 1,6 ... 3,2 mm, clase de montaje: deslizamiento, Número de índices individuales: 1, altura del campo de texto: 3,7 mm, anchura del campo de texto: 1800 mm | 92.72 | 1 | BG | Marking and Installation (MI) | BG2 | BG221E | 1 | 1 | NO | PC |  | 43,70 | G | 111 | 74 | 29 | MM | 4063151040451 | 96121010 | CN | EC001530 | Imagen | Catálogo
1116186 | MM-WMS-2 4,8 (EX9)R C1 YE/BK | Manguito termorretráctil | Manguito termorretráctil, Rollo, amarillo/negro, sin rotular, rotulable con: THERMOMARK GO, THERMOFOX, THERMOMARK GO.K, rango de diámetro de cable: 2,4 ... 4,8 mm, clase de montaje: deslizamiento, Número de índices individuales: 1, altura del campo de texto: 6,1 mm, anchura del campo de texto: 1800 mm | 103.55 | 1 | BG | Marking and Installation (MI) | BG2 | BG221E | 1 | 1 | NO | PC |  | 47,40 | G | 111 | 73 | 29 | MM | 4063151041199 | 96121010 | CN | EC001530 | Imagen | Catálogo
1116187 | MM-WMS-2 6,4 (EX10)R C1 YE/BK | Manguito termorretráctil | Manguito termorretráctil, Rollo, amarillo/negro, sin rotular, rotulable con: THERMOMARK GO, THERMOFOX, THERMOMARK GO.K, rango de diámetro de cable: 3,2 ... 6,4 mm: sin impresión, clase de montaje: deslizamiento, Número de índices individuales: 1, altura del campo de texto: 8,5 mm, anchura del campo de texto: 1800 mm | 118.55 | 1 | BG | Marking and Installation (MI) | BG2 | BG221E | 1 | 1 | NO | PC |  | 50,20 | G | 28 | 73 | 111 | MM | 4063151041625 | 96121010 | CN | EC001530 | Imagen | Catálogo
1116189 | MM-WMS-2 9,5 (EX16)R C1 YE/BK | Manguito termorretráctil | Manguito termorretráctil, Rollo, amarillo/negro, sin rotular, rotulable con: THERMOMARK GO, THERMOFOX, THERMOMARK GO.K, rango de diámetro de cable: 4,8 ... 9,5 mm, clase de montaje: deslizamiento, Número de índices individuales: 1, altura del campo de texto: 12,5 mm, anchura del campo de texto: 1800 mm | 133.47 | 1 | BG | Marking and Installation (MI) | BG2 | BG221E | 1 | 1 | NO | PC |  | 59,00 | G | 35 | 73 | 118 | MM | 4063151042103 | 96121010 | CN | EC001530 | Imagen | Catálogo
1116190 | MM-WML-FLAGV 6 (20X10)R C1 WH/BK | Banderita de marcado de cables | Banderita de marcado de cables, Rollo, blanco/negro, sin rotular, rotulable con: THERMOMARK GO, rango de diámetro de cable: 1 ... 6 mm, clase de montaje: pegado, Número de índices individuales: 145, altura del campo de texto: 10 mm, anchura del campo de texto: 20 mm | 52.65 | 1 | BG | Marking and Installation (MI) | BG2 | BG221E | 1 | 1 | NO | PC |  | 69,20 | G | 119 | 73 | 35 | MM | 4063151042202 | 96121010 | CN | EC001530 | Imagen | Catálogo
1116191 | MM-WMT 3,5 (15X5)R C1 WH/BK | Marcador de cables | Marcador de cables, Rollo, blanco/negro, sin rotular, rotulable con: THERMOMARK GO, rango de diámetro de cable: 2 ... 3,5 mm, clase de montaje: deslizamiento, Número de índices individuales: 338, altura del campo de texto: 4 mm, anchura del campo de texto: 14,2 mm | 55.69 | 1 | BG | Marking and Installation (MI) | BG2 | BG221E | 1 | 1 | NO | PC |  | 61,30 | G | 111 | 73 | 28 | MM | 4063151041632 | 96121010 | CN | EC001530 | Imagen | Catálogo
1116192 | MM-WMT 4,2 (15X6)R C1 WH/BK | Marcador de cables | Marcador de cables, Rollo, blanco/negro, sin rotular, rotulable con: THERMOMARK GO, rango de diámetro de cable: 3 ... 4,2 mm, clase de montaje: deslizamiento, Número de índices individuales: 324, altura del campo de texto: 5 mm, anchura del campo de texto: 14,2 mm | 56.23 | 1 | BG | Marking and Installation (MI) | BG2 | BG221E | 1 | 1 | NO | PC |  | 60,50 | G | 112 | 73 | 30 | MM | 4063151041823 | 96121010 | CN | EC001530 | Imagen | Catálogo
1116193 | MM-WMT 5,5 (15X8)R C1 WH/BK | Marcador de cables | Marcador de cables, Rollo, blanco/negro, sin rotular, rotulable con: THERMOMARK GO, rango de diámetro de cable: 4 ... 5,5 mm, clase de montaje: deslizamiento, Número de índices individuales: 320, altura del campo de texto: 7 mm, anchura del campo de texto: 14 mm | 56.75 | 1 | BG | Marking and Installation (MI) | BG2 | BG221E | 1 | 1 | NO | PC |  | 80,30 | G | 34 | 73 | 119 | MM | 4063151040765 | 96121010 | CN | EC001530 | Imagen | Catálogo
1116194 | MM-WMT 8,4 (17X10)R C1 WH/BK | Marcador de cables | Marcador de cables, Rollo, blanco/negro, sin rotular, rotulable con: THERMOMARK GO, rango de diámetro de cable: 5 ... 8,4 mm, clase de montaje: deslizamiento, Número de índices individuales: 260, altura del campo de texto: 7,4 mm, anchura del campo de texto: 16 mm | 57.26 | 1 | BG | Marking and Installation (MI) | BG2 | BG221E | 1 | 1 | NO | PC |  | 77,50 | G | 119 | 73 | 34 | MM | 4063151042028 | 96121010 | CN | EC001530 | Imagen | Catálogo
1116196 | MM-WML 5 (24X10)R C1 WH/BK | Marcador de cables | Marcador de cables, Rollo, blanco/negro, sin rotular, rotulable con: THERMOMARK GO, rango de diámetro de cable: 2 ... 5 mm, clase de montaje: pegado, diámetro de cable: ≤ 5 mm, Número de índices individuales: 235, altura del campo de texto: 9,5 mm, anchura del campo de texto: 22 mm | 96.28 | 1 | BG | Marking and Installation (MI) | BG2 | BG221E | 1 | 1 | NO | PC |  | 82,70 | G | 117 | 72 | 35 | MM | 4063151039899 | 96121010 | CN | EC001530 | Imagen | Catálogo
1116197 | MM-WML 6 (13X13)R C1 WH/BK | Marcador de cables | Marcador de cables, Rollo, blanco/negro, sin rotular, rotulable con: THERMOMARK GO, rango de diámetro de cable: 4 ... 6 mm, clase de montaje: pegado, diámetro de cable: ≤ 6 mm, Número de índices individuales: 190, altura del campo de texto: 12,7 mm, anchura del campo de texto: 12,7 mm | 77 | 1 | BG | Marking and Installation (MI) | BG2 | BG221E | 1 | 1 | NO | PC |  | 60,70 | G | 29 | 110 | 73 | MM | 4063151040772 | 96121010 | CN | EC001530 | Imagen | Catálogo
1116198 | MM-WML 7,5 (24X13)R C1 WH/BK | Marcador de cables | Marcador de cables, Rollo, blanco/negro, sin rotular, rotulable con: THERMOMARK GO, rango de diámetro de cable: 4 ... 7,5 mm, clase de montaje: pegado, diámetro de cable: ≤ 7,5 mm, Número de índices individuales: 165, altura del campo de texto: 12,7 mm, anchura del campo de texto: 22 mm | 79.58 | 1 | BG | Marking and Installation (MI) | BG2 | BG221E | 1 | 1 | NO | PC |  | 83,00 | G | 35 | 73 | 119 | MM | 4063151042301 | 96121010 | CN | EC001530 | Imagen | Catálogo
1116199 | MM-EML (15X9)R C1 YE/BK | Etiqueta | Etiqueta, Rollo, amarillo/negro, sin rotular, rotulable con: THERMOMARK GO, clase de montaje: pegado, Número de índices individuales: 285, altura del campo de texto: 9 mm, anchura del campo de texto: 15 mm | 54.41 | 1 | BG | Marking and Installation (MI) | BG2 | BG241E | 1 | 1 | NO | PC |  | 67,20 | G | 35 | 73 | 118 | MM | 4063151042035 | 96121010 | CN | EC001288 | Imagen | Catálogo
1116200 | MM-EML (16,5X5)R C1 WH/BK | Etiqueta | Etiqueta, Rollo, blanco/negro, sin rotular, rotulable con: THERMOMARK GO, clase de montaje: pegado, Número de índices individuales: 335, altura del campo de texto: 5 mm, anchura del campo de texto: 16,5 mm | 52.65 | 1 | BG | Marking and Installation (MI) | BG2 | BG241E | 1 | 1 | NO | PC |  | 67,00 | G | 118 | 73 | 35 | MM | 4063151041830 | 96121010 | CN | EC001288 | Imagen | Catálogo
1116201 | MM-EML (16,5X5)R C1 YE/BK | Etiqueta | Etiqueta, Rollo, amarillo/negro, sin rotular, rotulable con: THERMOMARK GO, clase de montaje: pegado, Número de índices individuales: 335, altura del campo de texto: 5 mm, anchura del campo de texto: 16,5 mm | 54.97 | 1 | BG | Marking and Installation (MI) | BG2 | BG241E | 1 | 1 | NO | PC |  | 65,60 | G | 119 | 74 | 35 | MM | 4063151042219 | 96121010 | CN | EC001288 | Imagen | Catálogo
1116203 | MM-EML (17,5X8)R C1 YE/BK | Etiqueta | Etiqueta, Rollo, amarillo/negro, sin rotular, rotulable con: THERMOMARK GO, clase de montaje: pegado, Número de índices individuales: 297, altura del campo de texto: 8 mm, anchura del campo de texto: 17,5 mm | 55.44 | 1 | BG | Marking and Installation (MI) | BG2 | BG241E | 1 | 1 | NO | PC |  | 67,30 | G | 36 | 73 | 118 | MM | 4063151041779 | 96121010 | CN | EC001288 | Imagen | Catálogo
1116204 | MM-EML (20X8)R C1 WH/BK | Etiqueta | Etiqueta, Rollo, blanco/negro, sin rotular, rotulable con: THERMOMARK GO, clase de montaje: pegado, Número de índices individuales: 297, altura del campo de texto: 8 mm, anchura del campo de texto: 20 mm | 53.91 | 1 | BG | Marking and Installation (MI) | BG2 | BG241E | 1 | 1 | NO | PC |  | 67,50 | G | 90 | 73 | 35 | MM | 4063151040987 | 96121010 | CN | EC001288 | Imagen | Catálogo
1116205 | MM-EML (20X8)R C1 YE/BK | Etiqueta | Etiqueta, Rollo, amarillo/negro, sin rotular, rotulable con: THERMOMARK GO, clase de montaje: pegado, Número de índices individuales: 297, altura del campo de texto: 8 mm, anchura del campo de texto: 20 mm | 56 | 1 | BG | Marking and Installation (MI) | BG2 | BG241E | 1 | 1 | NO | PC |  | 67,60 | G | 36 | 73 | 118 | MM | 4063151040994 | 96121010 | CN | EC001288 | Imagen | Catálogo
1116206 | MM-WMTB HF (40X12)R C1 YE/BK | Marcador de cables | Marcador de cables, Rollo, amarillo/negro, sin rotular, rotulable con: THERMOMARK GO, rango de diámetro de cable: 6 ... 115 mm, clase de montaje: Montaje con sujetacables, Número de índices individuales: 50, altura del campo de texto: 8,5 mm, anchura del campo de texto: 40 mm | 134.8 | 1 | BG | Marking and Installation (MI) | BG2 | BG221E | 1 | 1 | NO | PC |  | 79,50 | G | 95 | 74 | 35 | MM | 4063151042400 | 96121010 | CN | EC001530 | Imagen | Catálogo
1116207 | MM-WMTB HF (55X15)R C1 WH/BK | Marcador de cables | Marcador de cables, Rollo, blanco/negro, sin rotular, rotulable con: THERMOMARK GO, rango de diámetro de cable: 6 ... 115 mm, clase de montaje: Montaje con sujetacables, Número de índices individuales: 20, altura del campo de texto: 13,4 mm, anchura del campo de texto: 55 mm | 77 | 1 | BG | Marking and Installation (MI) | BG2 | BG221E | 1 | 1 | NO | PC |  | 78,70 | G | 35 | 73 | 119 | MM | 4063151041847 | 96121010 | CN | EC001530 | Imagen | Catálogo
1116208 | MM-WMTB HF (55X15)R C1 YE/BK | Marcador de cables | Marcador de cables, Rollo, amarillo/negro, sin rotular, rotulable con: THERMOMARK GO, rango de diámetro de cable: 6 ... 115 mm, clase de montaje: Montaje con sujetacables, Número de índices individuales: 20, altura del campo de texto: 13,4 mm, anchura del campo de texto: 55 mm | 77 | 1 | BG | Marking and Installation (MI) | BG2 | BG221E | 1 | 1 | NO | PC |  | 82,00 | G | 35 | 73 | 119 | MM | 4063151042110 | 96121010 | CN | EC001530 | Imagen | Catálogo
1116209 | MM-WMTB HF (55X25)R C1 WH/BK | Marcador de cables | Marcador de cables, Rollo, blanco/negro, sin rotular, rotulable con: THERMOMARK GO, rango de diámetro de cable: 6 ... 115 mm, clase de montaje: Montaje con sujetacables, Número de índices individuales: 20, altura del campo de texto: 22 mm, anchura del campo de texto: 55 mm | 92.43 | 1 | BG | Marking and Installation (MI) | BG2 | BG221E | 1 | 1 | NO | PC |  | 81,80 | G | 118 | 74 | 35 | MM | 4063151042318 | 96121010 | CN | EC001530 | Imagen | Catálogo
1116210 | MM-WMTB HF (55X25)R C1 YE/BK | Marcador de cables | Marcador de cables, Rollo, amarillo/negro, sin rotular, rotulable con: THERMOMARK GO, rango de diámetro de cable: 6 ... 115 mm, clase de montaje: Montaje con sujetacables, Número de índices individuales: 20, altura del campo de texto: 22 mm, anchura del campo de texto: 55 mm | 92.43 | 1 | BG | Marking and Installation (MI) | BG2 | BG221E | 1 | 1 | NO | PC |  | 78,80 | G | 34 | 73 | 118 | MM | 4063151042226 | 96121010 | CN | EC001530 | Imagen | Catálogo
1116286 | CA-12S1N8A8003 | Conector para cables | M23, Conector para cables, serie: CA, recto, apantallado: sí, Bloqueo por tornillo, Nº de polos: 12, Sentido de giro: Estándar, tipo de conexión del contacto: Hembra, Conexión crimpada, rango de diámetro de cable: 6 mm ... 10 mm, codificación: N, se espera que este artículo no contenga plomo a partir del segundo trimestre de 2026 de acuerdo con RoHS II sin excepción 6c (Pb &lt;0,1 %), una alternativa sin plomo está disponible previamente a petición | 22.84 | 1 | AB | Field Device Connectors (FDC) | ABR | ABRAEA | 1 | 50 | SÍ | PC |  | 91,10 | G | 0 | 0 | 0 |  | 4063151042059 | 85366990 | DE | EC002635 | Imagen | Catálogo
1116410 | VIP-CAB-FLK40/FS/NA/HF/ 2,0M | Cable | Cable redondo confeccionado, apantallado y sin halógenos; conexión 1: Hembra de conexión IDC/FLK (1x 40-polos, 180 °-salida); conexión 2: Conductores individuales (40-polos); longitud de cable: 2 m | 183.9786 | 1 | DK | Interface Components (IF) | DK2 | DK2AH7 | 1 | 2 | SÍ | PC |  | 349,00 | G | 0 | 0 | 0 |  | 4063151042165 | 85444290 | DE | EC000237 | Imagen | Catálogo
1589161 | EM-VIEW UPGRADE 500 TO 10000 | Sistema de gestión de edificios | Licencia de actualización para Emalytics View, para ampliar la licencia de tiempo de ejecución de 500 puntos de datos Niagara a 10000 puntos de datos. Esta licencia no tiene límite de tiempo.Tenga en cuenta que al adquirir esta licencia debe facilitar la siguiente información: el ID de host del ordenador en el que se ejecuta Emalytics View y el correo electrónico al que debe enviarse la licencia. | Consultar | 1 | DR | Automation Systems (AS) | DRH | DRHBAB | 1 | 1 | SÍ | PC | F | n.a. | G |  |  |  |  | 4067923145771 | 0 | 0 | EC001435 |  | Catálogo
1116457 | SACC-CI-M12MS-5CON-L180 | Soporte de contactos | Hembra de montaje incorporado para sensores/actuadores, 5 polos, codificada A, con conexión por soldadura recta, solo inserto de contactos | 5.33 | 1 | AB | Field Device Connectors (FDC) | ABQ | ABQAGM | 100 | 100 | NO | PC |  | 4,77 | G | 0 | 0 | 0 |  | 4063151042769 | 85366990 | HU | EC003557 | Imagen | Catálogo
1116734 | PTV 6 | Borne de paso | Borne de paso, tensión nominal: 1000 V, corriente nominal: 41 A, número de conexiones: 2, número de polos: 1, tipo de conexión: Conexión push-in, Sección de dimensionamiento: 6 mm², sección: 0,5 mm² - 10 mm², clase de montaje: NS 35/7,5, NS 35/15, color: gris | 224.57 | 100 | BE | Industrial Cabinet Connectivity (ICC) | BE2 | BE2311 | 50 | 50 | NO | PC |  | 14,42 | G | 53 | 353 | 91 | MM | 4063151043063 | 85369010 | CN | EC000897 | Imagen | Catálogo
1116735 | PTV 6 BU | Borne de paso | Borne de paso, tensión nominal: 1000 V, corriente nominal: 41 A, número de conexiones: 2, número de polos: 1, tipo de conexión: Conexión push-in, Sección de dimensionamiento: 6 mm², sección: 0,5 mm² - 10 mm², clase de montaje: NS 35/7,5, NS 35/15, color: azul | 224.57 | 100 | BE | Industrial Cabinet Connectivity (ICC) | BE2 | BE2311 | 50 | 50 | NO | PC |  | 14,28 | G | 52 | 355 | 92 | MM | 4063151043506 | 85369010 | CN | EC000897 | Imagen | Catálogo
1116736 | PTV 6-PE | Borna de tierra | Borna de tierra, número de conexiones: 2, número de polos: 1, tipo de conexión: Conexión push-in, Sección de dimensionamiento: 6 mm², sección: 0,5 mm² - 10 mm², clase de montaje: NS 35/7,5, NS 35/15, color: amarillo-verde | 553.69 | 100 | BE | Industrial Cabinet Connectivity (ICC) | BE2 | BE2321 | 50 | 1 | SÍ | PC |  | 18,26 | G | 52 | 355 | 92 | MM | 4063151043414 | 85369010 | CN | EC000901 | Imagen | Catálogo
1116737 | PTV 6-TWIN | Borne de paso | Borne de paso, tensión nominal: 1000 V, corriente nominal: 41 A, número de conexiones: 3, número de polos: 1, tipo de conexión: Conexión push-in, Sección de dimensionamiento: 6 mm², sección: 0,5 mm² - 10 mm², clase de montaje: NS 35/7,5, NS 35/15, color: gris | 332.53 | 100 | BE | Industrial Cabinet Connectivity (ICC) | BE2 | BE2312 | 50 | 50 | SÍ | PC |  | 19,49 | G | 63 | 370 | 94 | MM | 4063151042196 | 85369010 | CN | EC000897 | Imagen | Catálogo
1116738 | PTV 6-TWIN BU | Borne de paso | Borne de paso, tensión nominal: 1000 V, corriente nominal: 41 A, número de conexiones: 3, número de polos: 1, tipo de conexión: Conexión push-in, Sección de dimensionamiento: 6 mm², sección: 0,5 mm² - 10 mm², clase de montaje: NS 35/7,5, NS 35/15, color: azul | 332.53 | 100 | BE | Industrial Cabinet Connectivity (ICC) | BE2 | BE2312 | 50 | 50 | SÍ | PC |  | 19,42 | G | 62 | 370 | 95 | MM | 4063151043605 | 85369010 | CN | EC000897 | Imagen | Catálogo
1116739 | PTV 6-TWIN-PE | Borna de tierra | Borna de tierra, número de conexiones: 3, número de polos: 1, tipo de conexión: Conexión push-in, Sección de dimensionamiento: 6 mm², sección: 0,5 mm² - 10 mm², clase de montaje: NS 35/7,5, NS 35/15, color: verde/amarillo | 768.49 | 100 | BE | Industrial Cabinet Connectivity (ICC) | BE2 | BE2322 | 50 | 1 | SÍ | PC |  | 23,44 | G | 60 | 370 | 95 | MM | 4063151043612 | 85369010 | CN | EC000901 | Imagen | Catálogo
1116740 | PTV 6-QUATTRO BU | Borne de paso | Borne de paso, tensión nominal: 1000 V, corriente nominal: 41 A, número de conexiones: 4, número de polos: 1, tipo de conexión: Conexión push-in, Sección de dimensionamiento: 6 mm², sección: 0,5 mm² - 10 mm², clase de montaje: NS 35/7,5, NS 35/15, color: azul | 420.47 | 100 | BE | Industrial Cabinet Connectivity (ICC) | BE2 | BE2313 | 50 | 1 | SÍ | PC |  | 24,62 | G | 67 | 388 | 116 | MM | 4063151042288 | 85369010 | CN | EC000897 | Imagen | Catálogo
1116741 | PTV 6-QUATTRO-PE | Borna de tierra | Borna de tierra, número de conexiones: 4, número de polos: 1, tipo de conexión: Conexión push-in, Sección de dimensionamiento: 6 mm², sección: 0,5 mm² - 10 mm², clase de montaje: NS 35/7,5, NS 35/15, color: verde/amarillo | 969.8 | 100 | BE | Industrial Cabinet Connectivity (ICC) | BE2 | BE2323 | 50 | 1 | SÍ | PC |  | 28,37 | G | 66 | 387 | 116 | MM | 4063151043513 | 85369010 | CN | EC000901 | Imagen | Catálogo
1589162 | EM-VIEW UPGRADE 500 TO 25000 | Sistema de gestión de edificios | Licencia de actualización para Emalytics View, para ampliar la licencia de tiempo de ejecución de 500 puntos de datos Niagara a 25000 puntos de datos. Esta licencia no tiene límite de tiempo.Tenga en cuenta que al adquirir esta licencia debe facilitar la siguiente información: el ID de host del ordenador en el que se ejecuta Emalytics View y el correo electrónico al que debe enviarse la licencia. | Consultar | 1 | DR | Automation Systems (AS) | DRH | DRHBAB | 1 | 1 | SÍ | PC | F | n.a. | G |  |  |  |  | 4067923146815 | 0 | 0 | EC001435 |  | Catálogo
1116871 | PTV 6-QUATTRO | Borne de paso | Borne de paso, tensión nominal: 1000 V, corriente nominal: 41 A, número de conexiones: 4, número de polos: 1, tipo de conexión: Conexión push-in, Sección de dimensionamiento: 6 mm², sección: 0,5 mm² - 10 mm², clase de montaje: NS 35/7,5, NS 35/15, color: gris | 420.47 | 100 | BE | Industrial Cabinet Connectivity (ICC) | BE2 | BE2313 | 50 | 1 | SÍ | PC |  | 24,90 | G | 66 | 388 | 118 | MM | 4063151043902 | 85369010 | CN | EC000897 | Imagen | Catálogo
1116981 | MM-EML (EX14)R C1 TR/BK | Etiqueta | Etiqueta, Rollo, transparente/negro, sin rotular, rotulable con: THERMOMARK GO, THERMOMARK GO.K, THERMOFOX, clase de montaje: pegado, long. rollo: 8 m, altura del campo de texto: 12 mm, anchura del campo de texto: 8000 mm | 50.83 | 1 | BG | Marking and Installation (MI) | BG2 | BG241E | 1 | 1 | NO | PC |  | 56,30 | G | 30 | 73 | 111 | MM | 4063151043490 | 96121010 | CN | EC001288 | Imagen | Catálogo
1116982 | MM-EML (EX14)R C1 WH/BK | Etiqueta | Etiqueta, Rollo, blanco/negro, sin rotular, rotulable con: THERMOMARK GO, THERMOMARK GO.K, THERMOFOX, clase de montaje: pegado, long. rollo: 8 m, altura del campo de texto: 12 mm, anchura del campo de texto: 8000 mm | 50.83 | 1 | BG | Marking and Installation (MI) | BG2 | BG241E | 1 | 1 | NO | PC |  | 61,30 | G | 111 | 74 | 29 | MM | 4063151043926 | 96121010 | CN | EC001288 | Imagen | Catálogo
1116983 | MM-EML (EX14)R C1 YE/BK | Etiqueta | Etiqueta, Rollo, amarillo/negro, sin rotular, rotulable con: THERMOMARK GO, THERMOMARK GO.K, THERMOFOX, clase de montaje: pegado, long. rollo: 8 m, altura del campo de texto: 12 mm, anchura del campo de texto: 8000 mm | 50.83 | 1 | BG | Marking and Installation (MI) | BG2 | BG241E | 1 | 1 | NO | PC |  | 63,90 | G | 110 | 73 | 27 | MM | 4063151042462 | 96121010 | CN | EC001288 | Imagen | Catálogo
1117021 | SPT 2,5/ 6-H-5,0 MC RD-BK | Borna para placa de circuito impreso | Terminal de tarjetas de circuitos impresos, corriente nominal: 24 A, tensión nominal (III/2): 400 V, sección nominal: 2,5 mm², número de filas: 1, número de polos por fila: 6, familia de artículos: SPT 2,5/..-H, paso: 5 mm, tipo de conexión: Conexión por resorte push-in, montaje: Soldadura por ola, dirección de conexión conductor/placa de circuito impreso: 0 °, color: multicolor, Disposición de pines: Disposición de pines lineal, Longitud del pin [P]: 2,5 mm, número de pines de soldadura por potencial: 2, tipo de embalaje: empaquetado en caja | 312.34 | 100 | AA | PCB Connectors (PCC) | AAM | AAMBFE | 80 | 80 | NO | PC |  | 7,73 | G | 49 | 159 | 160 | MM | 4063151043957 | 85369010 | DE | EC002643 | Imagen | Catálogo
1117022 | SPT 2,5/ 8-H-5,0 MC SVT-BU | Borna para placa de circuito impreso | Terminal de tarjetas de circuitos impresos, corriente nominal: 24 A, tensión nominal (III/2): 400 V, sección nominal: 2,5 mm², número de filas: 1, número de polos por fila: 8, familia de artículos: SPT 2,5/..-H, paso: 5 mm, tipo de conexión: Conexión por resorte push-in, montaje: Soldadura por ola, dirección de conexión conductor/placa de circuito impreso: 0 °, color: multicolor, Disposición de pines: Disposición de pines lineal, Longitud del pin [P]: 2,5 mm, número de pines de soldadura por potencial: 2, tipo de embalaje: empaquetado en caja | 410.22 | 100 | AA | PCB Connectors (PCC) | AAM | AAMBFE | 60 | 60 | NO | PC |  | 10,19 | G | 49 | 159 | 160 | MM | 4063151043667 | 85369010 | DE | EC002643 | Imagen | Catálogo
1117364 | EML (15XE)R | Etiqueta | Etiqueta, Rollo, blanco, sin rotular, rotulable con: THERMOMARK E.300 (D)/600 (D), THERMOMARK ROLL 2.0, THERMOMARK ROLL, THERMOMARK ROLL X1, THERMOMARK ROLLMASTER 300/600, THERMOMARK X1.2, clase de montaje: pegado, Número de índices individuales: 1, altura del campo de texto: 15 mm, anchura del campo de texto: 40000 mm | 236.08 | 1 | BG | Marking and Installation (MI) | BG2 | BG2411 | 1 | 1 | NO | PC |  | 119,50 | G | 19 | 115 | 100 | MM | 4063151044282 | 39269097 | PL | EC001288 | Imagen | Catálogo
1117529 | D-PTRV 4 WH 1-8 | Tapa final | Tapa final, profundidad: 48,9 mm, anchura: 2,2 mm, altura: 63,6 mm, color: blanco | 166.65 | 100 | BE | Industrial Cabinet Connectivity (ICC) | BE6 | BE6Z1X | 10 | 10 | NO | PC |  | 3,81 | G | 19 | 125 | 136 | MM | 4063151044480 | 85389099 | PL | EC000886 | Imagen | Catálogo
1117638 | VMT TABLE BASE 12W | Fijación | Pie de mesa/soporte para vehículo con posibilidad de montaje para soporte de escáner para el VMT 9000 con pantalla de 12,1 (1280 x 800), anchura: 287 mm. | 232 | 1 | DR | Automation Systems (AS) | DRB | DRBBAX | 1 | 1 | NO | PC |  | 707,00 | G | 108 | 317 | 225 | MM | 4063151045074 | 73269098 | DE | EC002584 | Imagen | Catálogo
1117730 | FKCN 2,5/ 5-ST-5,08 BD:1-5 | Conector para placa de circuito impreso | Conector de placa de circuito impreso, sección nominal: 2,5 mm², color: verde, corriente nominal: 12 A, tensión nominal (III/2): 320 V, superficie de contacto: Sn, tipo de conexión del contacto: Hembra, número de filas: 1, número de polos: 5, familia de artículos: FKCN 2,5/..-ST, paso: 5,08 mm, tipo de conexión: Conexión por resorte push-in, dirección de conexión conductor/placa de circuito impreso: 0 °, gancho de sujeción: - Gancho de sujeción, sistema enchufable: COMBICON MSTB 2,5, bloqueo: sin, tipo de sujeción: sin, tipo de embalaje: empaquetado en caja | 609.5 | 100 | AA | PCB Connectors (PCC) | AAC | AACFFA | 50 | 1000 | NO | PC |  | 6,22 | G | 0 | 0 | 0 |  | 4063151045449 | 85366990 | CN | EC002638 | Imagen | Catálogo
1117734 | VMT TABLE BASE 15 | Fijación | Pie de mesa/soporte para vehículo con posibilidad de montaje para soporte de escáner para el VMT 9000 con pantalla de 15 (1024 x 768), anchura: 336 mm. | 232 | 1 | DR | Automation Systems (AS) | DRB | DRBBAX | 1 | 1 | NO | PC |  | 561,80 | G | 0 | 0 | 0 |  | 4063151045746 | 73269098 | DE | EC002584 | Imagen | Catálogo
1117754 | SOL-SC-2ST-0-DC-2MPPT-1001EQ | Caja de conexión de generadores | Caja de strings para instalaciones fotovoltaicas de hasta 1000 V DC para la conexión de 2 x 2 strings. Mismo número de strings de entrada y salida. Con protección contra sobretensiones (tipo 1/2) y conector DC SUNCLIX para el lado de entrada y salida (conector de acoplamiento SUNCLIX incluido en el volumen de suministro). | 467.21 | 1 | DT | Vertical Market Management (VMM) | DTH | DTHTAA | 1 | 1 | SÍ | PC |  | 3.383,50 | G | 0 | 0 | 0 |  | 4063151044954 | 85363030 | DE | EC003857 | Imagen | Catálogo
1117878 | SAC-8P-M12MR/10,0-PUR SH VA | Cable para sensores/actuadores | Cable para sensores/actuadores, 8-polos, PUR sin halógenos, negro grisáceo RAL 7021, apantallado, Conector acodado M12, codificación: A, a extremo de cable libre, longitud de cable: 10 m, Moleteado de acero inoxidable | 91.7 | 1 | AF | Industrial Field Connectivity (IFC) | AF1 | AF1CMA | 1 | 50 | SÍ | PC | F | 542,80 | G | 0 | 0 | 0 |  | 4063151046040 | 85444290 | PL | EC001855 | Imagen | Catálogo
1117934 | PST 1,3/ 2-5,0 WH | Espadín | Espadín, sección nominal: 1,5 mm², color: blanco, corriente nominal: 12 A (En función del conector utilizado), tensión nominal (III/2): 320 V, superficie de contacto: Sn, tipo de conexión del contacto: Macho, número de filas: 1, número de polos: 2, familia de artículos: PST 1,3/..-V, paso: 5 mm, montaje: Soldadura THR/soldadura por ola, disposición de pines: Disposición de pines lineal, longitud del pin [P]: 3,5 mm, sistema enchufable: COMBICON PST 1,3, bloqueo: sin, tipo de sujeción: sin, tipo de embalaje: empaquetado en caja | 26.15 | 100 | AA | PCB Connectors (PCC) | AAC | AACTFA | 250 | 1000 | NO | PC |  | 0,36 | G | 0 | 0 | 0 |  | 4063151044978 | 85366930 | DE | EC002637 | Imagen | Catálogo
1118015 | PLD M 140 W 895/D25 | Lámparas de máquina LED | Lámparas de máquina LED, 24 V DC, ángulo de emisión (vertical/horizontal): 89 °/97 °, longitud: 895 mm, diámetro: 25 mm, índice de protección: IP54, con bisagras | 211.68 | 1 | DR | Automation Systems (AS) | DRL | DRL221 | 1 | 1 | SÍ | PC |  | 740,00 | G | 0 | 0 | 0 |  | 4063151046316 | 94054239 | DE | EC000348 | Imagen | Catálogo
1118016 | PLD M 140 W 335/D35/SC | Lámparas de máquina LED | Lámparas de máquina LED, 24 V DC, ángulo de emisión (vertical/horizontal): 85 °/101 °, longitud: 335 mm, diámetro: 35 mm, índice de protección: IP54, con bisagras, Atenuación, conmutable en serie | 176.04 | 1 | DR | Automation Systems (AS) | DRL | DRL221 | 1 | 1 | SÍ | PC |  | 478,80 | G | 0 | 0 | 0 |  | 4063151044855 | 94054239 | DE | EC000348 | Imagen | Catálogo
1118021 | PLD M 140 W 195/D35/SC | Lámparas de máquina LED | Lámparas de máquina LED, 24 V DC, ángulo de emisión (vertical/horizontal): 85 °/101 °, longitud: 195 mm, diámetro: 35 mm, índice de protección: IP54, con bisagras, Atenuación, conmutable en serie | 128.52 | 1 | DR | Automation Systems (AS) | DRL | DRL221 | 1 | 1 | SÍ | PC |  | 320,00 | G | 0 | 0 | 0 |  | 4063151046477 | 94054239 | DE | EC000348 | Imagen | Catálogo
1118022 | PLD M 140 W 335/D25 | Lámparas de máquina LED | Lámparas de máquina LED, 24 V DC, ángulo de emisión (vertical/horizontal): 89 °/97 °, longitud: 335 mm, diámetro: 25 mm, índice de protección: IP54, con bisagras | 144.72 | 1 | DR | Automation Systems (AS) | DRL | DRL221 | 1 | 1 | SÍ | PC |  | 260,00 | G | 0 | 0 | 0 |  | 4063151045487 | 94054239 | DE | EC000348 | Imagen | Catálogo
1118024 | PLD M 140 W 615/D35/SC | Lámparas de máquina LED | Lámparas de máquina LED, 24 V DC, ángulo de emisión (vertical/horizontal): 85 °/101 °, longitud: 615 mm, diámetro: 35 mm, índice de protección: IP54, con bisagras, Atenuación, conmutable en serie | 217.08 | 1 | DR | Automation Systems (AS) | DRL | DRL221 | 1 | 1 | SÍ | PC |  | 840,00 | G | 0 | 0 | 0 |  | 4063151046323 | 94054239 | DE | EC000348 | Imagen | Catálogo
1118028 | PLD M 140 W 895/D35/SC | Lámparas de máquina LED | Lámparas de máquina LED, 24 V DC, ángulo de emisión (vertical/horizontal): 85 °/101 °, longitud: 895 mm, diámetro: 35 mm, índice de protección: IP54, con bisagras, Atenuación, conmutable en serie | 246.24 | 1 | DR | Automation Systems (AS) | DRL | DRL221 | 1 | 1 | SÍ | PC |  | 1.180,00 | G | 0 | 0 | 0 |  | 4063151046118 | 94054239 | DE | EC000348 | Imagen | Catálogo
1118035 | PLD M 140 W 195/D25 | Lámparas de máquina LED | Lámparas de máquina LED, 24 V DC, ángulo de emisión (vertical/horizontal): 89 °/97 °, longitud: 195 mm, diámetro: 25 mm, índice de protección: IP54, con bisagras | 101.52 | 1 | DR | Automation Systems (AS) | DRL | DRL221 | 1 | 1 | SÍ | PC |  | 158,00 | G | 0 | 0 | 0 |  | 4063151045494 | 94054239 | DE | EC000348 | Imagen | Catálogo
1118036 | PLD M 140 W 615/D25 | Lámparas de máquina LED | Lámparas de máquina LED, 24 V DC, ángulo de emisión (vertical/horizontal): 89 °/97 °, longitud: 615 mm, diámetro: 25 mm, índice de protección: IP54, con bisagras | 181.44 | 1 | DR | Automation Systems (AS) | DRL | DRL221 | 1 | 1 | SÍ | PC |  | 540,00 | G | 0 | 0 | 0 |  | 4063151045968 | 94054239 | DE | EC000348 | Imagen | Catálogo
1118059 | ZFK3DSA 1,5-5,08- 6 | Borna para placa de circuito impreso | Terminal de tarjetas de circuitos impresos, corriente nominal: 12 A, tensión nominal (III/2): 400 V, sección nominal: 1,5 mm², número de filas: 3, número de polos por fila: 6, familia de artículos: ZFK3DS(A) 1,5, paso: 5,08 mm, tipo de conexión: Conexión por resorte, montaje: Soldadura por ola, dirección de conexión conductor/placa de circuito impreso: 45 °, color: verde, Disposición de pines: Disposición de pines lineal, Longitud del pin [P]: 3,4 mm, número de pines de soldadura por potencial: 1, tipo de embalaje: empaquetado en caja | 945.65 | 100 | AA | PCB Connectors (PCC) | AAL | AALMDA | 50 | 50 | NO | PC |  | 29,89 | G | 88 | 267 | 115 | MM | 4063151046507 | 85369010 | DE | EC002643 | Imagen | Catálogo
1118092 | HC-M-05-MWF-M | Módulo de insertos de contactos | Módulo de insertos de contactos, número de polos: 5, contactos de potencia: 5, Macho, Conexión push-in, 400 V, 16 A, 0,5 mm² ... 2,5 mm², aplicación: Potencia, Con foso puenteado doble para puentes | 38.82 | 1 | AF | Industrial Field Connectivity (IFC) | AF7 | AF7ACE | 1 | 1 | SÍ | PC |  | 50,84 | G | 0 | 0 | 0 |  | 4063151046491 | 85366990 | CN | EC000438 | Imagen | Catálogo
1118096 | HC-M-05-MWF-F | Módulo de insertos de contactos | Módulo de insertos de contactos, número de polos: 5, contactos de potencia: 5, Hembra, Conexión push-in, 400 V, 16 A, 0,5 mm² ... 2,5 mm², aplicación: Potencia, Con zona de interrupción para cabezas portafusible, conectores de componentes y clavijas de interrupción | 44.62 | 1 | AF | Industrial Field Connectivity (IFC) | AF7 | AF7ACE | 1 | 1 | SÍ | PC |  | 52,40 | G | 0 | 0 | 0 |  | 4063151046484 | 85366990 | CN | EC000438 | Imagen | Catálogo
1118305 | ICE50-R122X67-A1 | Disipador de calor | Disipador de calor para serie de carcasas: ICS, material: Aluminio, anodizado, familia de artículos: ICS50-..122X.., anchura: 67,4 mm, altura: 50,1 mm, Posibilidad de fresado individual. | 61.18 | 1 | AC | DCS | ACH | ACHAEF | 10 | 10 | NO | PC |  | 372,60 | G | 0 | 0 | 0 |  | 4063151044985 | 76169990 | CN | EC001143 | Imagen | Catálogo
1118306 | ICE50-R100X67-A1 | Disipador de calor | Disipador de calor para serie de carcasas: ICS, material: Aluminio, anodizado, familia de artículos: ICS50-..100X.., anchura: 67,4 mm, altura: 50,1 mm, Posibilidad de fresado individual. | 58.3 | 1 | AC | DCS | ACH | ACHAEF | 10 | 10 | NO | PC |  | 325,70 | G | 85 | 444 | 335 | MM | 4063151046705 | 76169990 | CN | EC001143 | Imagen | Catálogo
1118354 | ICS MOUNTING DEVICE | Herramienta de montaje | Dispositivo para la colocación rápida y de serie de placas de circuito impreso en carcasas ICS 20 e ICS 25 | Consultar | 1 | AC | DCS | ACH | ACHAFZ | 1 | 1 | NO | PC |  | 22,22 | G | 0 | 0 | 0 |  | 4063151135140 | 84798997 | DE | EC002779 | Imagen | Catálogo
1589163 | EM-VIEW UPGRADE 500 TO 50000 | Sistema de gestión de edificios | Licencia de actualización para Emalytics View, para ampliar la licencia de tiempo de ejecución de 500 puntos de datos Niagara a 50000 puntos de datos. Esta licencia no tiene límite de tiempo.Tenga en cuenta que al adquirir esta licencia debe facilitar la siguiente información: el ID de host del ordenador en el que se ejecuta Emalytics View y el correo electrónico al que debe enviarse la licencia | Consultar | 1 | DR | Automation Systems (AS) | DRH | DRHBAB | 1 | 1 | SÍ | PC | F | n.a. | G |  |  |  |  | 4067923145085 | 0 | 0 | EC001435 |  | Catálogo
1589164 | EM-VIEW UPGRADE 500 TO UNL | Sistema de gestión de edificios | Licencia de actualización para Emalytics View, para ampliar la licencia de tiempo de ejecución de 500 puntos de datos Niagara a un número ilimitado de puntos de datos. Esta licencia no tiene límite de tiempo.Tenga en cuenta que al adquirir esta licencia debe facilitar la siguiente información: el ID de host del ordenador en el que se ejecuta Emalytics View y el correo electrónico al que debe enviarse la licencia. | Consultar | 1 | DR | Automation Systems (AS) | DRH | DRHBAB | 1 | 1 | SÍ | PC | F | n.a. | G |  |  |  |  | 4067923146907 | 0 | 0 | EC001435 |  | Catálogo
1589166 | EM-VIEW UPGRADE 1250 TO 2500 | Sistema de gestión de edificios | Licencia de actualización para Emalytics View, para ampliar la licencia de tiempo de ejecución de 1250 puntos de datos Niagara a 2500 puntos de datos. Esta licencia no tiene límite de tiempo.Tenga en cuenta que al adquirir esta licencia debe facilitar la siguiente información: el ID de host del ordenador en el que se ejecuta Emalytics View y el correo electrónico al que debe enviarse la licencia. | 1220.93 | 1 | DR | Automation Systems (AS) | DRH | DRHBAB | 1 | 1 | SÍ | PC | F | n.a. | G |  |  |  |  | 4067923146914 | 0 | 0 | EC001435 |  | Catálogo
1118567 | SACB-8/ 8-L-15,0PUR SCO P | Caja distribuidora | Caja distribuidora, aplicación: Estándar, número de puestos enchufables: 8, número de polos: 4, indicación de estado: sí, PNP; conexión de cable principal: Conexión fija, PUR/PVC, longitud del cable: 15 m, apantallamiento: no | 166.19 | 1 | AF | Industrial Field Connectivity (IFC) | AF3 | AF3CBA | 1 | 50 | NO | PC |  | 1.898,00 | G | 26 | 162 | 63 | MM | 4063151047849 | 85444290 | DE | EC002585 | Imagen | Catálogo
1118643 | ICS50-B122X98-O-O-9005 | Parte inferior de la carcasa | Caja para carril DIN, Parte inferior de la carcasa con pasador de metal, anchura: 50,1 mm, altura: 122,5 mm, profundidad: 108,35 mm, color: negro (similar RAL 9005), puenteado transversal: Conector de bus para carril DIN (opcional), número de polos conector transversal: 8 | 12.96 | 1 | AC | DCS | ACH | ACHAEB | 5 | 10 | NO | PC |  | 76,88 | G | 130 | 266 | 139 | MM | 4063151047719 | 84879090 | DE | EC002779 | Imagen | Catálogo
1118644 | ICS50-B100X98-O-O-7035 | Parte inferior de la carcasa | Caja para carril DIN, Parte inferior de la carcasa con pasador de metal, anchura: 50,1 mm, altura: 100 mm, profundidad: 108,35 mm, color: gris claro (similar RAL 7035), puenteado transversal: Conector de bus para carril DIN (opcional), número de polos conector transversal: 8 | 11.12 | 1 | AC | DCS | ACH | ACHAEB | 5 | 10 | NO | PC |  | 66,17 | G |  |  |  |  | 4063151045869 | 85389099 | DE | EC002779 |  | Catálogo
1118647 | ICS50-B122X98-O-O-7035 | Parte inferior de la carcasa | Caja para carril DIN, Parte inferior de la carcasa con pasador de metal, anchura: 50,1 mm, altura: 122,5 mm, profundidad: 108,35 mm, color: gris claro (similar RAL 7035), puenteado transversal: Conector de bus para carril DIN (opcional), número de polos conector transversal: 8 | 12.96 | 1 | AC | DCS | ACH | ACHAEB | 5 | 10 | NO | PC |  | 79,10 | G | 130 | 266 | 140 | MM | 4063151046347 | 85389099 | DE | EC002779 | Imagen | Catálogo
1118652 | ICS50-B122X98-O-O-5015 | Parte inferior de la carcasa | Caja para carril DIN, Parte inferior de la carcasa con pasador de metal, anchura: 50,1 mm, altura: 122,5 mm, profundidad: 108,35 mm, color: azul (similar RAL 5015), puenteado transversal: Conector de bus para carril DIN (opcional), número de polos conector transversal: 8 | 12.96 | 1 | AC | DCS | ACH | ACHAEB | 5 | 10 | NO | PC |  | 77,01 | G | 0 | 0 | 0 |  | 4063151046354 | 85389099 | DE | EC002779 | Imagen | Catálogo
1118654 | ICS50-B100X98-O-O-9005 | Parte inferior de la carcasa | Caja para carril DIN, Parte inferior de la carcasa con pasador de metal, anchura: 50,1 mm, altura: 100 mm, profundidad: 108,35 mm, color: negro (similar RAL 9005), puenteado transversal: Conector de bus para carril DIN (opcional), número de polos conector transversal: 8 | 11.12 | 1 | AC | DCS | ACH | ACHAEB | 5 | 10 | NO | PC |  | 65,34 | G | 0 | 0 | 0 |  | 4063151044558 | 85389099 | DE | EC002779 | Imagen | Catálogo
1849178 | MSTBT 2,5/ 2-ST-5,08 OG | Conector para placa de circuito impreso | Conector de placa de circuito impreso, color: naranja, número de polos: 2, familia de artículos: MSTBT 2,5/..-ST, paso: 5,08 mm, forma de sujeción de tornillos: L Ranura longitudinal, tipo de embalaje: empaquetado en caja | 201.09 | 100 | AA | PCB Connectors (PCC) | AAC | AACAGI | 100 | 1000 | NO | PC |  | 3,52 | G |  |  |  |  | 4067923500204 | 85366990 | DE | EC002638 |  | Catálogo
1118656 | ICS50-B100X98-O-O-5015 | Parte inferior de la carcasa | Caja para carril DIN, Parte inferior de la carcasa con pasador de metal, anchura: 50,1 mm, altura: 100 mm, profundidad: 108,35 mm, color: azul (similar RAL 5015), puenteado transversal: Conector de bus para carril DIN (opcional), número de polos conector transversal: 8 | 11.12 | 1 | AC | DCS | ACH | ACHAEB | 5 | 10 | NO | PC |  | 65,26 | G | 0 | 0 | 0 |  | 4063151047825 | 85389099 | DE | EC002779 | Imagen | Catálogo
1118663 | SACC-DSI-FS-4CON-PG9/2,0 SCO | Conect. enchuf. para apar. pared poster. | Conect. enchuf. para apar. pared poster., Universal, 4-polos, Hembra de conexión, recto, M12-SPEEDCON, A-codificación, a extremo de cable libre, Hilos trenzados individuales, longitud de cable: 2 m, 0,34 mm², Hilo trenzado TPE, encapsulado, se espera que este artículo no contenga plomo a partir del segundo trimestre de 2026 de acuerdo con RoHS II sin excepción 6c (Pb &lt;0,1 %), una alternativa sin plomo está disponible previamente a petición | 22.52 | 1 | AB | Field Device Connectors (FDC) | ABQ | ABQCHE | 1 | 50 | NO | PC |  | 57,80 | G | 21 | 100 | 115 | MM | 4063151046361 | 85444290 | DE | EC003570 | Imagen | Catálogo
1118734 | MM-EML (EX12)R C1 YE/BK | Etiqueta | Etiqueta, Rollo, amarillo/negro, sin rotular, rotulable con: THERMOMARK GO, THERMOMARK GO.K, THERMOFOX, clase de montaje: pegado, long. rollo: 8 m, altura del campo de texto: 10 mm, anchura del campo de texto: 8000 mm | 49.12 | 1 | BG | Marking and Installation (MI) | BG2 | BG241E | 1 | 1 | NO | PC |  | 62,00 | G | 110 | 73 | 31 | MM | 4063151047764 | 96121010 | CN | EC001288 | Imagen | Catálogo
1118849 | PTDA 1,5/ 2-3,5 MC RD/GY35BD+- | Borna para placa de circuito impreso | Terminal de tarjetas de circuitos impresos, corriente nominal: 17,5 A, tensión nominal (III/2): 240 V, sección nominal: 1,5 mm², número de potenciales: 2, número de filas: 1, número de polos por fila: 2, familia de artículos: PTDA 1,5/, paso: 3,5 mm, tipo de conexión: Conexión por resorte push-in, montaje: Soldadura por ola, dirección de conexión conductor/placa de circuito impreso: 45 °, color: multicolor, Disposición de pines: Disposición de pines lineal, Longitud del pin [P]: 3,5 mm, número de pines de soldadura por potencial: 2, tipo de embalaje: empaquetado en caja | 163.88 | 100 | AA | PCB Connectors (PCC) | AAL | AALBBA | 50 | 1000 | NO | PC |  | 2,83 | G | 39 | 92 | 115 | MM | 4063151046378 | 85369010 | PL | EC002643 | Imagen | Catálogo
1119198 | CABLE-D37F/4XD15F/1,0M/ETHA | Cable | Cable redondo confeccionado; control: Siemens SIMATIC® ET 200SP HA; conexión 1: Hembra de conexión D-SUB (1x 37-polos); conexión 2: Hembra de conexión D-SUB (4x 15-polos); longitud de cable: 1 m | 284.93 | 1 | DK | Interface Components (IF) | DK2 | DK225S | 1 | 1 | NO | PC | F | 436,48 | G | 0 | 0 | 0 |  | 4063151048624 | 85444290 | DE | EC000237 | Imagen | Catálogo
1119200 | CABLE-D37F/4XD15F/2,0M/ETHA | Cable | Cable redondo confeccionado; control: Siemens SIMATIC® ET 200SP HA; conexión 1: Hembra de conexión D-SUB (1x 37-polos); conexión 2: Hembra de conexión D-SUB (4x 15-polos); longitud de cable: 2 m | 302.78 | 1 | DK | Interface Components (IF) | DK2 | DK225S | 1 | 1 | NO | PC | F | 644,20 | G | 0 | 0 | 0 |  | 4063151046774 | 85444290 | DE | EC000237 | Imagen | Catálogo
1119201 | CABLE-D37F/4XD15F/3,0M/ETHA | Cable | Cable redondo confeccionado; control: Siemens SIMATIC® ET 200SP HA; conexión 1: Hembra de conexión D-SUB (1x 37-polos); conexión 2: Hembra de conexión D-SUB (4x 15-polos); longitud de cable: 3 m | 320.64 | 1 | DK | Interface Components (IF) | DK2 | DK225S | 1 | 1 | NO | PC | F | 828,00 | G | 0 | 0 | 0 |  | 4063151046583 | 85444290 | DE | EC000237 | Imagen | Catálogo
1119202 | CABLE-D37F/4XD15F/4,0M/ETHA | Cable | Cable redondo confeccionado; control: Siemens SIMATIC® ET 200SP HA; conexión 1: Hembra de conexión D-SUB (1x 37-polos); conexión 2: Hembra de conexión D-SUB (4x 15-polos); longitud de cable: 4 m | 338.5 | 1 | DK | Interface Components (IF) | DK2 | DK225S | 1 | 1 | NO | PC | F | 1.040,00 | G | 0 | 0 | 0 |  | 4063151047078 | 85444290 | DE | EC000237 | Imagen | Catálogo
1119204 | CABLE-D37F/4XD15F/6,0M/ETHA | Cable | Cable redondo confeccionado; control: Siemens SIMATIC® ET 200SP HA; conexión 1: Hembra de conexión D-SUB (1x 37-polos); conexión 2: Hembra de conexión D-SUB (4x 15-polos); longitud de cable: 6 m | 374.22 | 1 | DK | Interface Components (IF) | DK2 | DK225S | 1 | 1 | NO | PC | F | 1.423,00 | G | 0 | 0 | 0 |  | 4063151048174 | 85444290 | DE | EC000237 | Imagen | Catálogo
1119206 | CABLE-D37F/4XD15F/8,0M/ETHA | Cable | Cable redondo confeccionado; control: Siemens SIMATIC® ET 200SP HA; conexión 1: Hembra de conexión D-SUB (1x 37-polos); conexión 2: Hembra de conexión D-SUB (4x 15-polos); longitud de cable: 8 m | 396.88 | 1 | DK | Interface Components (IF) | DK2 | DK225S | 1 | 1 | NO | PC | F | 1.815,70 | G | 0 | 0 | 0 |  | 4063151048631 | 85444290 | DE | EC000237 | Imagen | Catálogo
1119210 | CABLE-D37F/4XD15F/10,0M/ETHA | Cable | Cable redondo confeccionado; control: Siemens SIMATIC® ET 200SP HA; conexión 1: Hembra de conexión D-SUB (1x 37-polos); conexión 2: Hembra de conexión D-SUB (4x 15-polos); longitud de cable: 10 m | 419.54 | 1 | DK | Interface Components (IF) | DK2 | DK225S | 1 | 1 | NO | PC | F | 2.259,70 | G | 0 | 0 | 0 |  | 4063151048358 | 85444290 | DE | EC000237 | Imagen | Catálogo
1119246 | FL WLAN 2010 | Módulo inalámbrico | Punto de acceso WLAN, cliente, malla con 2 conexiones de antena externas (RSMA-F), IP20, rango de temperatura: -40 °C … +60 °C, WLAN 802.11 a, b, g, n, frecuencia: 2,4 GHz, 5 GHz, conexiones: COMBICON 9 V DC ... 32 V DC, RJ45: para LAN, web, http/https, CLI, REST-API | 718.76 | 1 | DN | Automation Infrastructure (AI) | DNN | DNN2W4 | 1 | 1 | SÍ | PC |  | 273,50 | G | 0 | 0 | 0 |  | 4063151048686 | 85176200 | DE | EC000816 | Imagen | Catálogo
1119248 | FL WLAN 2011 | Módulo inalámbrico | Punto de acceso WLAN, cliente, malla para EE. UU. y Canadá, con dos conexiones de antena externas (RSMA-F), IP20, WLAN 802.11a, b, g, n, frecuencia: 2,4 GHz, 5 GHz, conexiones: COMBICON 9 V DC ... 32 V DC, RJ45: para LAN, web, http/https, CLI, REST-API | 719.95 | 1 | DN | Automation Infrastructure (AI) | DNN | DNN2W4 | 1 | 1 | SÍ | PC |  | 263,00 | G | 0 | 0 | 0 |  | 4063151048853 | 85176200 | DE | EC000816 | Imagen | Catálogo
1119399 | MACX-TR-1T-POFF-PT | Relé temporizado | Relé de temporización con retardo a la desconexión, amplio rango de tensión de alimentación de 24 V AC/DC ... 240 V AC/DC, intervalo de tiempo ajustable (10 ms ... 10 min), dos opciones de configuración, protección por contraseña, 2 PDT, conexión enchufable. | 159.35 | 1 | DK | Interface Components (IF) | DK6 | DK6621 | 1 | 1 | NO | PC |  | 179,30 | G | 36 | 142 | 122 | MM | 4063151049225 | 85364190 | CN | EC001439 | Imagen | Catálogo
1119403 | MACX-TR-1T-POFF | Relé temporizado | Relé de temporización con retardo a la desconexión, amplio rango de tensión de alimentación de 24 V AC/DC ... 240 V AC/DC, intervalo de tiempo ajustable (10 ms ... 10 min), dos opciones de configuración, protección por contraseña, 2 PDT, conexión por tornillo. | 159.35 | 1 | DK | Interface Components (IF) | DK6 | DK6621 | 1 | 1 | NO | PC | F | 192,70 | G | 120 | 140 | 30 | MM | 4063151048297 | 85364190 | CN | EC001439 | Imagen | Catálogo
1119432 | SPTA 1/20-3,5 | Borna para placa de circuito impreso | Terminal de tarjetas de circuitos impresos, corriente nominal: 9 A, tensión nominal (III/2): 200 V, sección nominal: 1 mm², número de filas: 1, número de polos por fila: 20, familia de artículos: SPTA 1/, paso: 3,5 mm, tipo de conexión: Conexión por resorte push-in, montaje: Soldadura por ola, dirección de conexión conductor/placa de circuito impreso: 65 °, color: verde, Disposición de pines: Disposición de pines lineal, Longitud del pin [P]: 3,5 mm, número de pines de soldadura por potencial: 1, tipo de embalaje: empaquetado en caja | 933.34 | 100 | AA | PCB Connectors (PCC) | AAL | AALBGF | 25 | 25 | NO | PC |  | 2,22 | G | 43 | 271 | 165 | MM | 4063151049522 | 85369010 | DE | EC002643 | Imagen | Catálogo
1119438 | SPTA 1/17-3,5 | Borna para placa de circuito impreso | Terminal de tarjetas de circuitos impresos, corriente nominal: 9 A, tensión nominal (III/2): 200 V, sección nominal: 1 mm², número de filas: 1, número de polos por fila: 17, familia de artículos: SPTA 1/, paso: 3,5 mm, tipo de conexión: Conexión por resorte push-in, montaje: Soldadura por ola, dirección de conexión conductor/placa de circuito impreso: 65 °, color: verde, Disposición de pines: Disposición de pines lineal, Longitud del pin [P]: 3,5 mm, número de pines de soldadura por potencial: 1, tipo de embalaje: empaquetado en caja | 793.34 | 100 | AA | PCB Connectors (PCC) | AAL | AALBGF | 50 | 50 | NO | PC |  | 2,22 | G | 43 | 271 | 165 | MM | 4063151049119 | 85369010 | DE | EC002643 | Imagen | Catálogo
1119637 | MCVR 1,5/ 6-ST-3,812CNBDS-6X22 | Conector para placa de circuito impreso | Conector de placa de circuito impreso, sección nominal: 1,5 mm², color: verde, corriente nominal: 8 A, tensión nominal (III/2): 160 V, superficie de contacto: Sn, tipo de conexión del contacto: Hembra, número de filas: 1, número de polos: 6, familia de artículos: MCVR 1,5/..-ST, paso: 3,81 mm, tipo de conexión: Conexión por tornillo con cápsula de tracción, forma de sujeción de tornillos: L Ranura longitudinal, dirección de conexión conductor/placa de circuito impreso: 90 °, sistema enchufable: COMBICON MC 1,5, bloqueo: sin, tipo de sujeción: sin, tipo de embalaje: empaquetado en caja | 816.02 | 100 | AA | PCB Connectors (PCC) | AAB | AABAEA | 50 | 50 | NO | PC |  | 5,00 | G | 63 | 78 | 115 | MM | 4063151049164 | 85366990 | DE | EC002638 | Imagen | Catálogo
1119638 | MCVR 1,5/ 6-ST-3,812CNBDS-6X24 | Conector para placa de circuito impreso | Conector de placa de circuito impreso, sección nominal: 1,5 mm², color: verde, corriente nominal: 8 A, tensión nominal (III/2): 160 V, superficie de contacto: Sn, tipo de conexión del contacto: Hembra, número de filas: 1, número de polos: 6, familia de artículos: MCVR 1,5/..-ST, paso: 3,81 mm, tipo de conexión: Conexión por tornillo con cápsula de tracción, forma de sujeción de tornillos: L Ranura longitudinal, dirección de conexión conductor/placa de circuito impreso: 90 °, sistema enchufable: COMBICON MC 1,5, bloqueo: sin, tipo de sujeción: sin, tipo de embalaje: empaquetado en caja | 816.02 | 100 | AA | PCB Connectors (PCC) | AAB | AABAEA | 50 | 50 | NO | PC |  | 5,04 | G | 63 | 78 | 115 | MM | 4063151049256 | 85366990 | DE | EC002638 | Imagen | Catálogo
1119641 | MCVR 1,5/ 6-ST-3,812CNBDS-6X26 | Conector para placa de circuito impreso | Conector de placa de circuito impreso, sección nominal: 1,5 mm², color: verde, corriente nominal: 8 A, tensión nominal (III/2): 160 V, superficie de contacto: Sn, tipo de conexión del contacto: Hembra, número de filas: 1, número de polos: 6, familia de artículos: MCVR 1,5/..-ST, paso: 3,81 mm, tipo de conexión: Conexión por tornillo con cápsula de tracción, forma de sujeción de tornillos: L Ranura longitudinal, dirección de conexión conductor/placa de circuito impreso: 90 °, sistema enchufable: COMBICON MC 1,5, bloqueo: sin, tipo de sujeción: sin, tipo de embalaje: empaquetado en caja | 816.02 | 100 | AA | PCB Connectors (PCC) | AAB | AABAEA | 50 | 50 | NO | PC |  | 5,00 | G | 63 | 78 | 115 | MM | 4063151049935 | 85366990 | DE | EC002638 | Imagen | Catálogo
1119645 | MCVR 1,5/ 6-ST-3,812CNBDS-6X28 | Conector para placa de circuito impreso | Conector de placa de circuito impreso, sección nominal: 1,5 mm², color: verde, corriente nominal: 8 A, tensión nominal (III/2): 160 V, superficie de contacto: Sn, tipo de conexión del contacto: Hembra, número de filas: 1, número de polos: 6, familia de artículos: MCVR 1,5/..-ST, paso: 3,81 mm, tipo de conexión: Conexión por tornillo con cápsula de tracción, forma de sujeción de tornillos: L Ranura longitudinal, dirección de conexión conductor/placa de circuito impreso: 90 °, sistema enchufable: COMBICON MC 1,5, bloqueo: sin, tipo de sujeción: sin, tipo de embalaje: empaquetado en caja | 816.02 | 100 | AA | PCB Connectors (PCC) | AAB | AABAEA | 50 | 50 | NO | PC |  | 5,04 | G | 63 | 78 | 115 | MM | 4063151050214 | 85366990 | DE | EC002638 | Imagen | Catálogo
1119646 | MVSTBR 2,5/ 6-ST-5,08BDS1-6X12 | Conector para placa de circuito impreso | Conector de placa de circuito impreso, sección nominal: 2,5 mm², color: verde, corriente nominal: 12 A, tensión nominal (III/2): 320 V, superficie de contacto: Sn, tipo de conexión del contacto: Hembra, número de filas: 1, número de polos: 6, familia de artículos: MVSTBR 2,5/..-ST, paso: 5,08 mm, tipo de conexión: Conexión por tornillo con cápsula de tracción, forma de sujeción de tornillos: L Ranura longitudinal, dirección de conexión conductor/placa de circuito impreso: 90 °, gancho de sujeción: - Gancho de sujeción, sistema enchufable: COMBICON MSTB 2,5, bloqueo: sin, tipo de sujeción: sin, tipo de embalaje: empaquetado en caja | 743.22 | 100 | AA | PCB Connectors (PCC) | AAC | AACAKC | 50 | 50 | NO | PC |  | 12,80 | G | 77 | 90 | 140 | MM | 4063151050313 | 85366990 | DE | EC002638 | Imagen | Catálogo
1119648 | MVSTBR 2,5/ 6-ST-5,08BDS1-6X14 | Conector para placa de circuito impreso | Conector de placa de circuito impreso, sección nominal: 2,5 mm², color: verde, corriente nominal: 12 A, tensión nominal (III/2): 320 V, superficie de contacto: Sn, tipo de conexión del contacto: Hembra, número de filas: 1, número de polos: 6, familia de artículos: MVSTBR 2,5/..-ST, paso: 5,08 mm, tipo de conexión: Conexión por tornillo con cápsula de tracción, forma de sujeción de tornillos: L Ranura longitudinal, dirección de conexión conductor/placa de circuito impreso: 90 °, gancho de sujeción: - Gancho de sujeción, sistema enchufable: COMBICON MSTB 2,5, bloqueo: sin, tipo de sujeción: sin, tipo de embalaje: empaquetado en caja | 743.22 | 100 | AA | PCB Connectors (PCC) | AAC | AACAKC | 50 | 50 | NO | PC |  | 12,80 | G | 77 | 90 | 140 | MM | 4063151050320 | 85366990 | DE | EC002638 | Imagen | Catálogo
1119809 | LPT 16/ 1-10,0 | Borna para placa de circuito impreso | Terminal de tarjetas de circuitos impresos, corriente nominal: 76 A, sección nominal: 16 mm², número de potenciales: 1, número de filas: 1, número de polos por fila: 1, familia de artículos: LPT 16/, paso: 10 mm, tipo de conexión: Conexión push-in de palanca, montaje: Soldadura por ola, dirección de conexión conductor/placa de circuito impreso: 0 °, color: verde, Disposición de pines: Disposición de pines lineal, Longitud del pin [P]: 3,6 mm, tipo de embalaje: empaquetado en caja | 351.92 | 100 | AA | PCB Connectors (PCC) | AAO | AAOTAA | 25 | 25 | NO | PC |  | 13,02 | G | 45 | 136 | 108 | MM | 4063151065560 | 85369010 | PL | EC002643 | Imagen | Catálogo
1119810 | LPT 16/ 2-10,0-ZB | Borna para placa de circuito impreso | Terminal de tarjetas de circuitos impresos, corriente nominal: 76 A, tensión nominal (III/2): 1000 V, sección nominal: 16 mm², número de potenciales: 2, número de filas: 1, número de polos por fila: 2, familia de artículos: LPT 16/, paso: 10 mm, tipo de conexión: Conexión push-in de palanca, montaje: Soldadura por ola, dirección de conexión conductor/placa de circuito impreso: 0 °, color: verde, Disposición de pines: Pines en zigzag W, Longitud del pin [P]: 3,6 mm, tipo de embalaje: empaquetado en caja | 703.85 | 100 | AA | PCB Connectors (PCC) | AAO | AAOTAA | 25 | 25 | NO | PC |  | 23,68 | G | 58 | 261 | 99 | MM | 4063151065577 | 85369010 | PL | EC002643 | Imagen | Catálogo
1119811 | LPT 16/ 3-10,0-ZB | Borna para placa de circuito impreso | Terminal de tarjetas de circuitos impresos, corriente nominal: 76 A, tensión nominal (III/2): 1000 V, sección nominal: 16 mm², número de potenciales: 3, número de filas: 1, número de polos por fila: 3, familia de artículos: LPT 16/, paso: 10 mm, tipo de conexión: Conexión push-in de palanca, montaje: Soldadura por ola, dirección de conexión conductor/placa de circuito impreso: 0 °, color: verde, Disposición de pines: Pines en zigzag W, Longitud del pin [P]: 3,6 mm, tipo de embalaje: empaquetado en caja | 1055.77 | 100 | AA | PCB Connectors (PCC) | AAO | AAOTAA | 25 | 25 | NO | PC |  | 33,52 | G | 57 | 312 | 113 | MM | 4063151065584 | 85369010 | PL | EC002643 | Imagen | Catálogo
1119812 | LPT 16/ 4-10,0-ZB | Borna para placa de circuito impreso | Terminal de tarjetas de circuitos impresos, corriente nominal: 76 A, tensión nominal (III/2): 1000 V, sección nominal: 16 mm², número de potenciales: 4, número de filas: 1, número de polos por fila: 4, familia de artículos: LPT 16/, paso: 10 mm, tipo de conexión: Conexión push-in de palanca, montaje: Soldadura por ola, dirección de conexión conductor/placa de circuito impreso: 0 °, color: verde, Disposición de pines: Pines en zigzag W, Longitud del pin [P]: 3,6 mm, tipo de embalaje: empaquetado en caja | 1407.69 | 100 | AA | PCB Connectors (PCC) | AAO | AAOTAA | 25 | 25 | NO | PC |  | 44,14 | G | 40 | 302 | 192 | MM | 4063151065591 | 85369010 | PL | EC002643 | Imagen | Catálogo
1119814 | LPT 16/ 5-10,0-ZB | Borna para placa de circuito impreso | Terminal de tarjetas de circuitos impresos, corriente nominal: 76 A, tensión nominal (III/2): 1000 V, sección nominal: 16 mm², número de potenciales: 5, número de filas: 1, número de polos por fila: 5, familia de artículos: LPT 16/, paso: 10 mm, tipo de conexión: Conexión push-in de palanca, montaje: Soldadura por ola, dirección de conexión conductor/placa de circuito impreso: 0 °, color: verde, Disposición de pines: Pines en zigzag W, Longitud del pin [P]: 3,6 mm, tipo de embalaje: empaquetado en caja | 1759.62 | 100 | AA | PCB Connectors (PCC) | AAO | AAOTAA | 25 | 25 | NO | PC |  | 53,66 | G | 40 | 302 | 192 | MM | 4063151065607 | 85369010 | PL | EC002643 | Imagen | Catálogo
1119815 | LPT 16/ 6-10,0-ZB | Borna para placa de circuito impreso | Terminal de tarjetas de circuitos impresos, corriente nominal: 76 A, tensión nominal (III/2): 1000 V, sección nominal: 16 mm², número de potenciales: 6, número de filas: 1, número de polos por fila: 6, familia de artículos: LPT 16/, paso: 10 mm, tipo de conexión: Conexión push-in de palanca, montaje: Soldadura por ola, dirección de conexión conductor/placa de circuito impreso: 0 °, color: verde, Disposición de pines: Pines en zigzag W, Longitud del pin [P]: 3,6 mm, tipo de embalaje: empaquetado en caja | 2111.54 | 100 | AA | PCB Connectors (PCC) | AAO | AAOTAA | 10 | 10 | NO | PC |  | 69,26 | G | 58 | 322 | 101 | MM | 4063151065614 | 85369010 | SK | EC002643 | Imagen | Catálogo
1119816 | LPT 16/ 7-10,0-ZB | Borna para placa de circuito impreso | Terminal de tarjetas de circuitos impresos, corriente nominal: 76 A, tensión nominal (III/2): 1000 V, sección nominal: 16 mm², número de potenciales: 7, número de filas: 1, número de polos por fila: 7, familia de artículos: LPT 16/, paso: 10 mm, tipo de conexión: Conexión push-in de palanca, montaje: Soldadura por ola, dirección de conexión conductor/placa de circuito impreso: 0 °, color: verde, Disposición de pines: Pines en zigzag W, Longitud del pin [P]: 3,6 mm, tipo de embalaje: empaquetado en caja | 2463.46 | 100 | AA | PCB Connectors (PCC) | AAO | AAOTAA | 10 | 10 | NO | PC |  | 78,70 | G | 65 | 238 | 163 | MM | 4063151065621 | 85369010 | SK | EC002643 | Imagen | Catálogo
1119817 | LPT 16/ 8-10,0-ZB | Borna para placa de circuito impreso | Terminal de tarjetas de circuitos impresos, corriente nominal: 76 A, tensión nominal (III/2): 1000 V, sección nominal: 16 mm², número de potenciales: 8, número de filas: 1, número de polos por fila: 8, familia de artículos: LPT 16/, paso: 10 mm, tipo de conexión: Conexión push-in de palanca, montaje: Soldadura por ola, dirección de conexión conductor/placa de circuito impreso: 0 °, color: verde, Disposición de pines: Pines en zigzag W, Longitud del pin [P]: 3,6 mm, tipo de embalaje: empaquetado en caja | 2815.38 | 100 | AA | PCB Connectors (PCC) | AAO | AAOTAA | 10 | 10 | NO | PC |  | 87,80 | G | 65 | 238 | 163 | MM | 4063151065638 | 85369010 | SK | EC002643 | Imagen | Catálogo
1119818 | LPT 16/ 2-15,0-ZB | Borna para placa de circuito impreso | Terminal de tarjetas de circuitos impresos, corriente nominal: 76 A, tensión nominal (III/2): 1000 V, sección nominal: 16 mm², número de potenciales: 2, número de filas: 1, número de polos por fila: 2, familia de artículos: LPT 16/, paso: 15 mm, tipo de conexión: Conexión push-in de palanca, montaje: Soldadura por ola, dirección de conexión conductor/placa de circuito impreso: 0 °, color: verde, Disposición de pines: Pines en zigzag W, Longitud del pin [P]: 3,6 mm, tipo de embalaje: empaquetado en caja | 773.97 | 100 | AA | PCB Connectors (PCC) | AAO | AAOTAB | 25 | 25 | NO | PC |  | 26,65 | G | 57 | 312 | 113 | MM | 4063151065652 | 85369010 | PL | EC002643 | Imagen | Catálogo
1119819 | LPT 16/ 3-15,0-ZB | Borna para placa de circuito impreso | Terminal de tarjetas de circuitos impresos, corriente nominal: 76 A, tensión nominal (III/2): 1000 V, sección nominal: 16 mm², número de potenciales: 3, número de filas: 1, número de polos por fila: 3, familia de artículos: LPT 16/, paso: 15 mm, tipo de conexión: Conexión push-in de palanca, montaje: Soldadura por ola, dirección de conexión conductor/placa de circuito impreso: 0 °, color: verde, Disposición de pines: Pines en zigzag W, Longitud del pin [P]: 3,6 mm, tipo de embalaje: empaquetado en caja | 1160.96 | 100 | AA | PCB Connectors (PCC) | AAO | AAOTAB | 25 | 25 | NO | PC |  | 39,04 | G | 57 | 312 | 113 | MM | 4063151065669 | 85369010 | PL | EC002643 | Imagen | Catálogo
1119820 | LPT 16/ 4-15,0-ZB | Borna para placa de circuito impreso | Terminal de tarjetas de circuitos impresos, corriente nominal: 76 A, tensión nominal (III/2): 1000 V, sección nominal: 16 mm², número de potenciales: 4, número de filas: 1, número de polos por fila: 4, familia de artículos: LPT 16/, paso: 15 mm, tipo de conexión: Conexión push-in de palanca, montaje: Soldadura por ola, dirección de conexión conductor/placa de circuito impreso: 0 °, color: verde, Disposición de pines: Pines en zigzag W, Longitud del pin [P]: 3,6 mm, tipo de embalaje: empaquetado en caja | 1547.95 | 100 | AA | PCB Connectors (PCC) | AAO | AAOTAB | 25 | 25 | NO | PC |  | 51,79 | G | 40 | 302 | 192 | MM | 4063151065676 | 85369010 | PL | EC002643 | Imagen | Catálogo
1119821 | LPT 16/ 5-15,0-ZB | Borna para placa de circuito impreso | Terminal de tarjetas de circuitos impresos, corriente nominal: 76 A, tensión nominal (III/2): 1000 V, sección nominal: 16 mm², número de potenciales: 5, número de filas: 1, número de polos por fila: 5, familia de artículos: LPT 16/, paso: 15 mm, tipo de conexión: Conexión push-in de palanca, montaje: Soldadura por ola, dirección de conexión conductor/placa de circuito impreso: 0 °, color: verde, Disposición de pines: Pines en zigzag W, Longitud del pin [P]: 3,6 mm, tipo de embalaje: empaquetado en caja | 1934.93 | 100 | AA | PCB Connectors (PCC) | AAO | AAOTAB | 25 | 25 | NO | PC |  | 67,92 | G | 98 | 361 | 117 | MM | 4063151065683 | 85369010 | PL | EC002643 | Imagen | Catálogo
1119893 | PLC-RPT- 5DC/21 | Módulo de relés | PLC-INTERFACE, compuesta por una borna de base PLC-BPT.../21 con conexión push-in y relé miniatura enchufable con contacto de potencia, para montaje sobre carril DIN NS 35/7,5, 1 conmutador, tensión de entrada de 5 V DC | 27.28 | 1 | DK | Interface Components (IF) | DK6 | DK62A6 | 10 | 10 | NO | PC |  | 35,25 | G | 102 | 72 | 95 | MM | 4063151049966 | 85364190 | DE | EC001437 | Imagen | Catálogo
1119897 | PLC-RSC- 5DC/21 | Módulo de relés | PLC-INTERFACE, compuesta por borna de base PLC-BSC.../21 con conexión por tornillo y relé miniatura enchufable con contacto de potencia, para el montaje sobre carril DIN NS 35/7,5, 1 conmutador, tensión de entrada de 5 V DC | 27.28 | 1 | DK | Interface Components (IF) | DK6 | DK6226 | 10 | 10 | NO | PC |  | 39,99 | G | 100 | 70 | 94 | MM | 4063151050276 | 85364190 | DE | EC001437 | Imagen | Catálogo
1125058 | PRC FC-M CODE-YE | Codificador de colores | Codificador de colores, Familia de artículos: PRC 35, color: amarillo | 1.61 | 1 | AB | Field Device Connectors (FDC) | ABL | ABLCZB | 50 | 50 | NO | PC | F | 3,66 | G | 54 | 170 | 310 | MM | 4063151051006 | 39269097 | DE | EC002863 | Imagen | Catálogo
1125062 | FT NUT M25 YE | Tuerca | Tuerca, Familia de artículos: PRC 35, color: amarillo | 1.54 | 1 | AB | Field Device Connectors (FDC) | ABL | ABLCZB | 10 | 100 | NO | PC | F | 3,41 | G | 0 | 0 | 0 |  | 4063151049980 | 39269097 | PL | EC002863 | Imagen | Catálogo
1125067 | FT NUT M25 RD | Tuerca | Tuerca, Familia de artículos: PRC 35, color: rojo | 1.54 | 1 | AB | Field Device Connectors (FDC) | ABL | ABLCZB | 10 | 100 | NO | PC |  | 3,15 | G | 14 | 164 | 140 | MM | 4063151051105 | 39269097 | PL | EC002863 | Imagen | Catálogo
1125073 | PRC FC RELEASE LATCH YE | Codificador de colores | Codificador de colores, Familia de artículos: PRC 35, En caso de empleo de la palanca de activación manual no se precisan las homologaciones PRC según IEC 61535 y 2PfG 1915 | 0.77 | 1 | AB | Field Device Connectors (FDC) | ABL | ABLCZB | 50 | 50 | NO | PC |  | 0,33 | G | 14 | 165 | 68 | MM | 4063151050856 | 39269097 | DE | EC002863 | Imagen | Catálogo
1125075 | PRC FC RELEASE LATCH RD | Codificador de colores | Codificador de colores, Familia de artículos: PRC 35, En caso de empleo de la palanca de activación manual no se precisan las homologaciones PRC según IEC 61535 y 2PfG 1915 | 0.77 | 1 | AB | Field Device Connectors (FDC) | ABL | ABLCZB | 50 | 50 | NO | PC |  | 0,33 | G | 14 | 164 | 69 | MM | 4063151050498 | 39269097 | DE | EC002863 | Imagen | Catálogo
1125097 | PRC FC-M CODE-RD | Codificador de colores | Codificador de colores, Familia de artículos: PRC 35, color: rojo | 1.61 | 1 | AB | Field Device Connectors (FDC) | ABL | ABLCZB | 50 | 50 | NO | PC |  | 3,63 | G | 66 | 170 | 290 | MM | 4063151050597 | 39269097 | DE | EC002863 | Imagen | Catálogo
1125304 | SPT-THR 1,5/ 4-H-3,5 P26 R32 | Borna para placa de circuito impreso | Terminal de tarjetas de circuitos impresos, corriente nominal: 17,5 A, tensión nominal (III/2): 160 V, sección nominal: 1,5 mm², número de potenciales: 4, número de filas: 1, número de polos por fila: 4, familia de artículos: SPT 1,5/..-H-THR, paso: 3,5 mm, tipo de conexión: Conexión por resorte push-in, montaje: Soldadura THR/soldadura por ola, dirección de conexión conductor/placa de circuito impreso: 0 °, color: negro, Disposición de pines: Disposición de pines lineal, Longitud del pin [P]: 2,6 mm, número de pines de soldadura por potencial: 2, tipo de embalaje: Correa de 32 mm de ancho | 230.1 | 100 | AA | PCB Connectors (PCC) | AAL | AALCCA | 250 | 250 | NO | PC |  | 3,50 | G | 194 | 181 | 113 | MM | 4063151051709 | 85369010 | PL | EC002643 | Imagen | Catálogo
1125719 | MKKDSN 1,5/ 8-5,08 BD:1-16 | Borna para placa de circuito impreso | Terminal de tarjetas de circuitos impresos, corriente nominal: 13,5 A, tensión nominal (III/2): 400 V, sección nominal: 1,5 mm², número de filas: 2, número de polos por fila: 8, familia de artículos: MKKDSN 1,5, paso: 5,08 mm, tipo de conexión: Conexión por tornillo con cápsula de tracción, forma de sujeción de tornillos: L Ranura longitudinal, montaje: Soldadura por ola, dirección de conexión conductor/placa de circuito impreso: 0 °, color: verde, Disposición de pines: Disposición de pines lineal, Longitud del pin [P]: 3,5 mm, número de pines de soldadura por potencial: 1, tipo de embalaje: empaquetado en caja | 835.54 | 100 | AA | PCB Connectors (PCC) | AAL | AALFJL | 50 | 1000 | NO | PC |  | 17,99 | G | 60 | 181 | 114 | MM | 4063151052416 | 85369010 | CN | EC002643 | Imagen | Catálogo
1125866 | GSMKDS 3/ 4 | Borna para placa de circuito impreso | Terminal de tarjetas de circuitos impresos, corriente nominal: 24 A, tensión nominal (III/2): 630 V, sección nominal: 2,5 mm², número de filas: 1, número de polos por fila: 4, familia de artículos: GSMKDS 3, paso: 7,5 mm, tipo de conexión: Conexión por tornillo con cápsula de tracción, forma de sujeción de tornillos: L Ranura longitudinal, montaje: Soldadura por ola, dirección de conexión conductor/placa de circuito impreso: 55 °, color: verde, Disposición de pines: Disposición de pines lineal, Longitud del pin [P]: 4,5 mm, número de pines de soldadura por potencial: 1, tipo de embalaje: empaquetado en caja | 344.22 | 100 | AA | PCB Connectors (PCC) | AAM | AAMFJH | 50 | 50 | NO | PC |  | 9,17 | G | 92 | 78 | 114 | MM | 4063151052317 | 85369010 | IN | EC002643 | Imagen | Catálogo
1125908 | SH-04SPC5_INSULATION BODY | Inserto de contactos | Aislante para elemento de datos, serie SH y SB, 4 polos, tipo de conexión del contacto: conector macho y hembra.Nota: el artículo solo se puede emplear en los productos PxC correspondientes SH-8EPC5..., SH-8ESC5..., SB-8EPC..., SB-8ESC... | 1.29 | 1 | AB | Field Device Connectors (FDC) | ABR | ABRCDT | 100 | 100 | NO | PC | F | 0,27 | G | 0 | 0 | 0 |  | 4063151052324 | 85472000 | DE | EC003557 | Imagen | Catálogo
1125912 | SH-04SC5_CONTACT CARRIER | Inserto de contactos | Soporte de contactos para elemento de datos, serie SH y SB, 4 polos, tipo de conexión del contacto: conector hembra, conexión crimpada.Nota: el artículo solo se puede emplear en los productos PxC correspondientes SH-8ESC5..., SB-8ESC... | 2.9 | 1 | AB | Field Device Connectors (FDC) | ABR | ABRCDT | 100 | 100 | NO | PC | F | 0,14 | G | 0 | 0 | 0 |  | 4063151053109 | 39269097 | DE | EC003557 | Imagen | Catálogo
1125943 | PLC-RSC-230UC/21HC/SO46 | Módulo de relés | PLC-INTERFACE contra corrientes y/o tensiones parásitas en el lado de control. Compuesto de borna de base PLC-BSC-230UC/21HC/SO46 con conexión por tornillo y relé en miniatura enchufable con contacto de potencia hasta 10 A, 1 conmutador, tensión de entrada 230 V AC | 37.56 | 1 | DK | Interface Components (IF) | DK6 | DK623M | 10 | 10 | NO | PC |  | 78,61 | G | 101 | 147 | 93 | MM | 4063151052973 | 85364900 | DE | EC001437 | Imagen | Catálogo
1125984 | PLC-RSC-230UC/ 1AU/SEN/SO46 | Módulo de relés | PLC-INTERFACE contra corrientes y/o tensiones parásitas en el lado de control. Compuesto de borna de base PLC-BSC-230UC/ 1/SEN/SO46 con conexión por tornillo y relé en miniatura enchufable con contacto dorado multicapa, 1 contacto NA, tensión de entrada de 230 V AC | 48.31 | 1 | DK | Interface Components (IF) | DK6 | DK622M | 10 | 10 | NO | PC |  | 36,48 | G | 102 | 70 | 88 | MM | 4063151052980 | 85364900 | DE | EC001437 | Imagen | Catálogo
1125985 | PLC-RSC-120UC/21-21/SO46 | Módulo de relés | PLC-INTERFACE contra corrientes y/o tensiones parásitas en el lado de control. Compuesto de borna de base PLC-BSC-120UC/21-21/SO46 con conexión por tornillo y relé en miniatura enchufable con contacto de potencia hasta 2x 8 A, 2 conmutadores, tensión de entrada 120 V AC | 37.56 | 1 | DK | Interface Components (IF) | DK6 | DK623M | 10 | 10 | NO | PC |  | 77,47 | G | 100 | 147 | 93 | MM | 4063151052515 | 85364900 | DE | EC001437 | Imagen | Catálogo
1125988 | PLC-RPT-120UC/21/SO46 | Módulo de relés | PLC-INTERFACE contra corrientes y/o tensiones parásitas en el lado de control. Compuesto de borna de base PLC-BPT-120UC/21/SO46 con conexión push-in y relé en miniatura enchufable con contacto de potencia hasta 6 A, 1 conmutador, tensión de entrada 120 V AC | 47.4 | 1 | DK | Interface Components (IF) | DK6 | DK62AM | 10 | 10 | NO | PC |  | 31,88 | G | 102 | 70 | 88 | MM | 4063151053024 | 85364900 | DE | EC001437 | Imagen | Catálogo
1126202 | BC 161,6 OT 220222 KMGY MOQ100 | Parte superior de la carcasa | Caja para carril para el empleo en distribuidores de instalación según DIN​ 43880, Parte superior de la carcasa modular, anchura: 161,6 mm, altura: 89,7 mm, profundidad: 54,85 mm, color: gris claro (similar RAL 7035) | 24.63 | 1 | AC | DCS | ACH | ACHBAB | 10 | 100 | NO | PC | F | 64,29 | G | 363 | 599 | 406 | MM | 4063151053581 | 84879090 | DE | EC002779 | Imagen | Catálogo
1589167 | EM-VIEW UPGRADE 1250 TO 5000 | Sistema de gestión de edificios | Licencia de actualización para Emalytics View, para ampliar la licencia de tiempo de ejecución de 1250 puntos de datos Niagara a 5000 puntos de datos. Esta licencia no tiene límite de tiempo.Tenga en cuenta que al adquirir esta licencia debe facilitar la siguiente información: el ID de host del ordenador en el que se ejecuta Emalytics View y el correo electrónico al que debe enviarse la licencia. | 3052.35 | 1 | DR | Automation Systems (AS) | DRH | DRHBAB | 1 | 1 | SÍ | PC | F | n.a. | G |  |  |  |  | 4067923146433 | 0 | 0 | EC001435 |  | Catálogo
1126280 | EV-T2G3C-3AC32A-5,0M6,0EHBK01 | Cables de carga AC | CHARX connect comfort, Tipo 2, Cable de carga AC, 32 A permanente, 480 V AC, con conector de carga para vehículos y extremo del cable abierto, cable: 5 m, negro, en espiral, con capuchón, carcasa: negro, gris, Logotipo de PHOENIX CONTACT, IEC 62196-2, Para cargar con corriente alterna (AC) vehículos eléctricos (EV) con entradas de carga para vehículos de tipo 2 | 403.45 | 1 | XW | E-Mobility | XWB | XWBDBD | 1 | 1 | NO | PC |  | 5,22 | G | 120 | 400 | 350 | MM | 4063151052553 | 85444290 | PL | EC002897 | Imagen | Catálogo
1126381 | SAC-5P-M12MRB/ 3,0-PUR/M12FRB | Cable para sensores/actuadores | Cable para sensores/actuadores, 5-polos, PUR sin halógenos, negro grisáceo RAL 7021, Conector acodado M12, codificación: B, a Hembra acodado M12, longitud de cable: 3 m | 44.89 | 1 | AF | Industrial Field Connectivity (IFC) | AF1 | AF1CDA | 1 | 100 | SÍ | PC | F | 112,27 | G | 0 | 0 | 0 |  | 4063151052485 | 85444290 | PL | EC001855 | Imagen | Catálogo
1126768 | HSCH 2,5-3U-TTTTTT 9005 | Carcasa de base para placa de circuito impreso | Carcasa base placa de circuito impreso, sección nominal: 2,5 mm², color: negro, corriente nominal: 8 A, tensión nominal (III/2): 320 V, superficie de contacto: Sn, tipo de conexión del contacto: Macho, número de potenciales: 6, número de filas: 2, número de polos: 6, número de conexiones: 6, familia de artículos: HSCH 2,5/..-G, paso: 5 mm, montaje: Soldadura por ola, disposición de pines: Disposición de pines lineal, longitud del pin [P]: 3,8 mm, número de pines de soldadura por potencial: 1, sistema enchufable: HSC 2,5, Orientación de la cara enchufable: Estándar, bloqueo: sin, tipo de sujeción: sin, tipo de embalaje: empaquetado en caja, Variante parcialmente equipada | 5.65 | 1 | AC | DCS | ACH | ACHECB | 50 | 50 | NO | PC | F | 4,65 | G | 56 | 220 | 114 | MM | 4063151051631 | 85389099 | BG | EC002637 | Imagen | Catálogo
1589168 | EM-VIEW UPGRADE 1250 TO 10000 | Sistema de gestión de edificios | Licencia de actualización para Emalytics View, para ampliar la licencia de tiempo de ejecución de 1250 puntos de datos Niagara a 10000 puntos de datos. Esta licencia no tiene límite de tiempo.Tenga en cuenta que al adquirir esta licencia debe facilitar la siguiente información: el ID de host del ordenador en el que se ejecuta Emalytics View y el correo electrónico al que debe enviarse la licencia. | 5697.7 | 1 | DR | Automation Systems (AS) | DRH | DRHBAB | 1 | 1 | SÍ | PC | F | n.a. | G |  |  |  |  | 4067923145566 | 0 | 0 | EC001435 |  | Catálogo
1126958 | GMSTBVA 2,5/ 3-G-7,62 OG | Carcasa de base para placa de circuito impreso | Carcasa base placa de circuito impreso, sección nominal: 2,5 mm², color: naranja, corriente nominal: 12 A, tensión nominal (III/2): 630 V, superficie de contacto: Sn, tipo de conexión del contacto: Macho, número de filas: 1, número de polos: 3, familia de artículos: GMSTBVA 2,5/..-G, paso: 7,62 mm, montaje: Soldadura por ola, disposición de pines: Disposición de pines lineal, longitud del pin [P]: 3,9 mm, número de pines de soldadura por potencial: 1, sistema enchufable: COMBICON MSTB 2,5, Orientación de la cara enchufable: Estándar, bloqueo: sin, tipo de sujeción: sin, tipo de embalaje: empaquetado en caja | 103.04 | 100 | AA | PCB Connectors (PCC) | AAC | AACSJH | 250 | 250 | NO | PC |  | 1,48 | G | 93 | 136 | 114 | MM | 4063151054434 | 85366930 | DE | EC002637 | Imagen | Catálogo
1126995 | FOC-17P12-17P12-GL02/110 | Cable de conexión | Serie M17 MPO con equipamiento de conectores para cable de fibra óptica preconfeccionado: 12 polos, conector macho-conector macho, fibra de vidrio multimodo G62.5/125 µm OM1 con conexión por tornillo, longitud del cable de fibra óptica: 110 m, índice de protección IP67 tras la colocación, instalación fija en canales para cables, canales para cables subterráneos y tubos protectores de cables para la utilización en interiores y exteriores | 1779.24 | 1 | AB | Field Device Connectors (FDC) | ABN | ABNHBA | 1 | 1 | SÍ | PC |  | 6.148,00 | G | 0 | 0 | 0 |  | 4063151053789 | 85447000 | CN | EC002607 | Imagen | Catálogo
1126996 | FOC-17S4-ST:A4-GF01/0,6 | Cable de conexión | Serie M17 con módulo de conectores hembra para cable de fibra óptica preconfeccionado: conector hembra M17 de 4 polos, ST en el otro extremo, 0,6 m de longitud, fibra de vidrio multimodo G62.5/125 µm OM1, índice de protección IP67 tras la colocación, instalación fija para uso en interiores | 267.48 | 1 | AB | Field Device Connectors (FDC) | ABN | ABNHBB | 1 | 1 | SÍ | PC |  | 76,00 | G | 0 | 0 | 0 |  | 4063151051655 | 85367000 | CN | EC001855 | Imagen | Catálogo
1127000 | FOC-17P12-17P12-GL02/170 | Cable de conexión | Serie M17 MPO con equipamiento de conectores para cable de fibra óptica preconfeccionado: 12 polos, conector macho-conector macho, fibra de vidrio multimodo G62.5/125 µm OM1 con conexión por tornillo, longitud del cable de fibra óptica: 170 m, índice de protección IP67 tras la colocación, instalación fija en canales para cables, canales para cables subterráneos y tubos protectores de cables para la utilización en interiores y exteriores | 2360.23 | 1 | AB | Field Device Connectors (FDC) | ABN | ABNHBA | 1 | 1 | SÍ | PC |  | 9.364,00 | G | 0 | 0 | 0 |  | 4063151054465 | 85447000 | CN | EC002607 | Imagen | Catálogo
1127001 | FOC-17P12-17P12-GL02/160 | Cable de conexión | Serie M17 MPO con equipamiento de conectores para cable de fibra óptica preconfeccionado: 12 polos, conector macho-conector macho, fibra de vidrio multimodo G62.5/125 µm OM1 con conexión por tornillo, longitud del cable de fibra óptica: 160 m, índice de protección IP67 tras la colocación, instalación fija en canales para cables, canales para cables subterráneos y tubos protectores de cables para la utilización en interiores y exteriores | 2263.39 | 1 | AB | Field Device Connectors (FDC) | ABN | ABNHBA | 1 | 1 | SÍ | PC |  | 8.828,00 | G | 0 | 0 | 0 |  | 4063151055110 | 85447000 | CN | EC002607 | Imagen | Catálogo
1127002 | FOC-17P12-17P12-GL02/150 | Cable de conexión | Serie M17 MPO con equipamiento de conectores para cable de fibra óptica preconfeccionado: 12 polos, conector macho-conector macho, fibra de vidrio multimodo G62.5/125 µm OM1 con conexión por tornillo, longitud del cable de fibra óptica: 150 m, índice de protección IP67 tras la colocación, instalación fija en canales para cables, canales para cables subterráneos y tubos protectores de cables para la utilización en interiores y exteriores | 2166.57 | 1 | AB | Field Device Connectors (FDC) | ABN | ABNHBA | 1 | 1 | SÍ | PC |  | 8.292,00 | G | 0 | 0 | 0 |  | 4063151055202 | 85447000 | CN | EC002607 | Imagen | Catálogo
1127003 | FOC-17P12-17P12-GL02/140 | Cable de conexión | Serie M17 MPO con equipamiento de conectores para cable de fibra óptica preconfeccionado: 12 polos, conector macho-conector macho, fibra de vidrio multimodo G62.5/125 µm OM1 con conexión por tornillo, longitud del cable de fibra óptica: 140 m, índice de protección IP67 tras la colocación, instalación fija en canales para cables, canales para cables subterráneos y tubos protectores de cables para la utilización en interiores y exteriores | 2069.73 | 1 | AB | Field Device Connectors (FDC) | ABN | ABNHBA | 1 | 1 | SÍ | PC |  | 7.756,00 | G | 0 | 0 | 0 |  | 4063151055219 | 85447000 | CN | EC002607 | Imagen | Catálogo
1127004 | FOC-17P12-17P12-GL02/130 | Cable de conexión | Serie M17 MPO con equipamiento de conectores para cable de fibra óptica preconfeccionado: 12 polos, conector macho-conector macho, fibra de vidrio multimodo G62.5/125 µm OM1 con conexión por tornillo, longitud del cable de fibra óptica: 130 m, índice de protección IP67 tras la colocación, instalación fija en canales para cables, canales para cables subterráneos y tubos protectores de cables para la utilización en interiores y exteriores | 1972.9 | 1 | AB | Field Device Connectors (FDC) | ABN | ABNHBA | 1 | 1 | SÍ | PC |  | 7.220,00 | G | 0 | 0 | 0 |  | 4063151054960 | 85447000 | CN | EC002607 | Imagen | Catálogo
1127010 | FOC-17P12-17P12-GL02/120 | Cable de conexión | Serie M17 MPO con equipamiento de conectores para cable de fibra óptica preconfeccionado: 12 polos, conector macho-conector macho, fibra de vidrio multimodo G62.5/125 µm OM1 con conexión por tornillo, longitud del cable de fibra óptica: 120 m, índice de protección IP67 tras la colocación, instalación fija en canales para cables, canales para cables subterráneos y tubos protectores de cables para la utilización en interiores y exteriores | 1876.08 | 1 | AB | Field Device Connectors (FDC) | ABN | ABNHBA | 1 | 1 | SÍ | PC |  | 6.684,00 | G | 0 | 0 | 0 |  | 4063151054489 | 85447000 | CN | EC002607 | Imagen | Catálogo
1127052 | EEM-MA770-24DC | Equipo de medición | Medidor de energía multifuncional con alimentación de 24 V DC e interfaz Modbus/TCP integrada para medir parámetros eléctricos en instalaciones de baja tensión hasta 690 V (phoenixcontact.com/empro-help) | 767.6 | 1 | CM | Power Supplies; | CMM | CMMC21 | 1 | 1 | NO | PC |  | 412,52 | G | 0 | 0 | 0 |  | 4063151055226 | 90303100 | DE | EC002301 | Imagen | Catálogo
1127055 | EEM-MB371-24DC | Equipo de medición | Medidor de energía multifuncional sin pantalla con alimentación de 24 V DC, con conexión Rogowski directa e interfaz Modbus/TCP integrada para medir parámetros eléctricos en instalaciones de baja tensión hasta 690 V (phoenixcontact.com/empro-help) | 632.93 | 1 | CM | Power Supplies; | CMM | CMMC21 | 1 | 1 | NO | PC |  | 262,50 | G | 0 | 0 | 0 |  | 4063151055127 | 90303100 | DE | EC002301 | Imagen | Catálogo
1127058 | EEM-MA371-24DC | Equipo de medición | Medidor de energía multifuncional con alimentación de 24 V DC, conexión Rogowski directa e interfaz Modbus/TCP integrada para medir parámetros eléctricos en instalaciones de baja tensión hasta 690 V (phoenixcontact.com/empro-help) | 729.14 | 1 | CM | Power Supplies; | CMM | CMMC21 | 1 | 1 | NO | PC |  | 288,46 | G | 0 | 0 | 0 |  | 4063151055233 | 90303100 | DE | EC002301 | Imagen | Catálogo
1127059 | EEM-MA370-24DC | Equipo de medición | Medidor de energía multifuncional con alimentación de 24 V DC e interfaz Modbus/TCP integrada para medir parámetros eléctricos en instalaciones de baja tensión hasta 690 V (phoenixcontact.com/empro-help) | 729.14 | 1 | CM | Power Supplies; | CMM | CMMC21 | 1 | 1 | NO | PC |  | 311,40 | G | 0 | 0 | 0 |  | 4063151055240 | 90303100 | DE | EC002301 | Imagen | Catálogo
1127060 | EEM-MA771-24DC | Equipo de medición | Medidor de energía multifuncional con alimentación de 24 V DC, conexión Rogowski directa e interfaz Modbus/TCP integrada para medir parámetros eléctricos en instalaciones de baja tensión hasta 690 V (phoenixcontact.com/empro-help) | 767.6 | 1 | CM | Power Supplies; | CMM | CMMC21 | 1 | 1 | NO | PC |  | 389,21 | G | 0 | 0 | 0 |  | 4063151054779 | 90303100 | DE | EC002301 | Imagen | Catálogo
1127061 | EEM-MB370-24DC | Equipo de medición | Medidor de energía multifuncional sin pantalla con alimentación de 24 V DC e interfaz Modbus/TCP integrada para medir parámetros eléctricos en instalaciones de baja tensión hasta 690 V (phoenixcontact.com/empro-help) | 632.93 | 1 | CM | Power Supplies; | CMM | CMMC21 | 1 | 1 | NO | PC |  | 287,00 | G | 0 | 0 | 0 |  | 4063151055332 | 90303100 | DE | EC002301 | Imagen | Catálogo
1589169 | EM-VIEW UPGRADE 1250 TO 25000 | Sistema de gestión de edificios | Licencia de actualización para Emalytics View, para ampliar la licencia de tiempo de ejecución de 1250 puntos de datos Niagara a 25000 puntos de datos. Esta licencia no tiene límite de tiempo.Tenga en cuenta que al adquirir esta licencia debe facilitar la siguiente información: el ID de host del ordenador en el que se ejecuta Emalytics View y el correo electrónico al que debe enviarse la licencia. | Consultar | 1 | DR | Automation Systems (AS) | DRH | DRHBAB | 1 | 1 | SÍ | PC | F | n.a. | G |  |  |  |  | 4067923146440 | 0 | 0 | EC001435 |  | Catálogo
1589170 | EM-VIEW UPGRADE 1250 TO 50000 | Sistema de gestión de edificios | Licencia de actualización para Emalytics View, para ampliar la licencia de tiempo de ejecución de 1250 puntos de datos Niagara a 50000 puntos de datos. Esta licencia no tiene límite de tiempo.Tenga en cuenta que al adquirir esta licencia debe facilitar la siguiente información: el ID de host del ordenador en el que se ejecuta Emalytics View y el correo electrónico al que debe enviarse la licencia. | Consultar | 1 | DR | Automation Systems (AS) | DRH | DRHBAB | 1 | 1 | SÍ | PC | F | n.a. | G |  |  |  |  | 4067923146631 | 0 | 0 | EC001435 |  | Catálogo
1128036 | SPT-THR 1,5/ 2-H-3,5 P26 R24 | Borna para placa de circuito impreso | Terminal de tarjetas de circuitos impresos, corriente nominal: 17,5 A, tensión nominal (III/2): 160 V, sección nominal: 1,5 mm², número de potenciales: 2, número de filas: 1, número de polos por fila: 2, familia de artículos: SPT 1,5/..-H-THR, paso: 3,5 mm, tipo de conexión: Conexión por resorte push-in, montaje: Soldadura THR/soldadura por ola, dirección de conexión conductor/placa de circuito impreso: 0 °, color: negro, Disposición de pines: Disposición de pines lineal, Longitud del pin [P]: 2,6 mm, número de pines de soldadura por potencial: 2, tipo de embalaje: Correa de 24 mm de ancho | 139.48 | 100 | AA | PCB Connectors (PCC) | AAL | AALCCA | 250 | 250 | NO | PC |  | 2,43 | G | 194 | 181 | 113 | MM | 4063151055189 | 85369010 | PL | EC002643 | Imagen | Catálogo
1128045 | MSTB 2,5/ 4-ST-5,08 YE BD:+,- | Conector para placa de circuito impreso | Conector de placa de circuito impreso, sección nominal: 2,5 mm², color: amarillo, corriente nominal: 12 A, tensión nominal (III/2): 320 V, superficie de contacto: Sn, tipo de conexión del contacto: Hembra, número de filas: 1, número de polos: 4, familia de artículos: MSTB 2,5/..-ST, paso: 5,08 mm, tipo de conexión: Conexión por tornillo con cápsula de tracción, forma de sujeción de tornillos: L Ranura longitudinal, dirección de conexión conductor/placa de circuito impreso: 0 °, gancho de sujeción: - Gancho de sujeción, sistema enchufable: COMBICON MSTB 2,5, bloqueo: sin, tipo de sujeción: sin, tipo de embalaje: empaquetado en caja | 373.49 | 100 | AA | PCB Connectors (PCC) | AAC | AACAGC | 50 | 1000 | NO | PC |  | 6,97 | G | 0 | 0 | 0 |  | 4063151055196 | 85366990 | CN | EC002638 | Imagen | Catálogo
1128164 | MKDS 3/ 8-5,08 GY | Borna para placa de circuito impreso | Terminal de tarjetas de circuitos impresos, corriente nominal: 24 A, tensión nominal (III/2): 400 V, sección nominal: 2,5 mm², número de filas: 1, número de polos por fila: 8, familia de artículos: MKDS 3, paso: 5,08 mm, tipo de conexión: Conexión por tornillo con cápsula de tracción, forma de sujeción de tornillos: L Ranura longitudinal, montaje: Soldadura por ola, dirección de conexión conductor/placa de circuito impreso: 0 °, color: gris, Disposición de pines: Disposición de pines lineal, Longitud del pin [P]: 5 mm, número de pines de soldadura por potencial: 1, tipo de embalaje: empaquetado en caja | 455.03 | 100 | AA | PCB Connectors (PCC) | AAM | AAMFIB | 50 | 50 | NO | PC |  | 15,97 | G | 48 | 182 | 115 | MM | 4063151055776 | 85369010 | DE | EC002643 | Imagen | Catálogo
1128242 | TDPT 2,5/ 2-SP-5,08 GY7035 | Borna para placa de circuito impreso | Terminal de tarjetas de circuitos impresos, corriente nominal: 32 A, tensión nominal (III/2): 400 V, sección nominal: 2,5 mm², número de filas: 1, número de polos por fila: 2, familia de artículos: TDPT 2,5/..-SP, paso: 5,08 mm, tipo de conexión: Conexión por resorte push-in, montaje: Soldadura por ola, dirección de conexión conductor/placa de circuito impreso: 0 °, color: gris claro, Disposición de pines: Disposición de pines lineal, Longitud del pin [P]: 3,5 mm, número de pines de soldadura por potencial: 2, tipo de embalaje: empaquetado en caja | 112.88 | 100 | AA | PCB Connectors (PCC) | AAM | AAMBGA | 50 | 50 | NO | PC |  | 4,54 | G | 0 | 0 | 0 |  | 4063151056469 | 85369010 | CN | EC002643 | Imagen | Catálogo
1128352 | EMLS (100X50)R SR | Etiqueta de seguridad con adhesivo especial | Etiqueta de seguridad con adhesivo especial, Rollo, plata, sin rotular, rotulable con: THERMOMARK E.300 (D)/600 (D), THERMOMARK ROLL 2.0, THERMOMARK ROLL, THERMOMARK ROLL X1, THERMOMARK ROLLMASTER 300/600, THERMOMARK X1.2, clase de montaje: pegado, Número de índices individuales: 250, altura del campo de texto: 50 mm, anchura del campo de texto: 100 mm | 808.16 | 1 | BG | Marking and Installation (MI) | BG2 | BG2411 | 1 | 1 | NO | PC |  | 323,00 | G | 123 | 86 | 86 | MM | 4063151056827 | 39199080 | PL | EC001288 | Imagen | Catálogo
1128610 | SPT 5/ 3-V-7,5 | Borna para placa de circuito impreso | Terminal de tarjetas de circuitos impresos, corriente nominal: 41 A, tensión nominal (III/2): 630 V, sección nominal: 6 mm², número de filas: 1, número de polos por fila: 3, familia de artículos: SPT 5/..-V, paso: 7,5 mm, tipo de conexión: Conexión por resorte push-in, montaje: Soldadura por ola, dirección de conexión conductor/placa de circuito impreso: 90 °, color: verde, Disposición de pines: Pines en zigzag W, Longitud del pin [P]: 4,6 mm, número de pines de soldadura por potencial: 2, tipo de embalaje: empaquetado en caja | 424.45 | 100 | AA | PCB Connectors (PCC) | AAN | AANBBB | 50 | 1000 | NO | PC |  | 11,78 | G | 48 | 182 | 115 | MM | 4063151056841 | 85369010 | DE | EC002643 | Imagen | Catálogo
1128660 | DMCC 0,5/ 2-ST-SH 7,0-2,54 | Conector para placa de circuito impreso | Conector de placa de circuito impreso, sección nominal: 0,34 mm², color: negro, corriente nominal: 5 A, tensión nominal (III/2): 160 V, superficie de contacto: Au, tipo de conexión del contacto: Hembra, número de potenciales: 4, número de filas: 2, número de polos: 2, número de conexiones: 4, familia de artículos: DMCC 0,5/..-ST-SH, paso: 2,54 mm, tipo de conexión: Conexión crimpada, dirección de conexión conductor/placa de circuito impreso: 0 °, sistema enchufable: COMBICON DFMC 0,5 shielded, Propiedades eléctricas: apantallado, bloqueo: conexión apantallada, tipo de sujeción: sin, tipo de embalaje: empaquetado en caja, Apropiados para CAT 5 | 275.07 | 100 | AA | PCB Connectors (PCC) | AAA | AAAIAA | 100 | 100 | NO | PC |  | 2,20 | G | 50 | 220 | 70 | MM | 4063151057138 | 85366990 | CN | EC002638 | Imagen | Catálogo
1128752 | FMC 1,5/ 3-ST-3,5-RF GY35BD1-3 | Conector para placa de circuito impreso | Conector de placa de circuito impreso, sección nominal: 1,5 mm², color: gris claro, corriente nominal: 8 A, tensión nominal (III/2): 160 V, superficie de contacto: Sn, tipo de conexión del contacto: Hembra, número de filas: 1, número de polos: 3, familia de artículos: FMC 1,5/..-ST-RF, paso: 3,5 mm, tipo de conexión: Conexión por resorte push-in, dirección de conexión conductor/placa de circuito impreso: 0 °, sistema enchufable: COMBICON FMC 1,5 - MCDN 1,5, bloqueo: Bloqueo por encaje, tipo de sujeción: Gatillo de bloqueo, tipo de embalaje: empaquetado en caja | 412.49 | 100 | AA | PCB Connectors (PCC) | AAB | AABFAC | 50 | 50 | NO | PC |  | 2,30 | G | 45 | 112 | 75 | MM | 4063151057404 | 85366990 | DE | EC002638 | Imagen | Catálogo
1128864 | PC 6-SH-PLATE 1-7,62 | Conexión de pantalla | Chapa de protección, familia de artículos: Apantallamiento CEM, anchura: 38,4 mm | 569.03 | 100 | AA | PCB Connectors (PCC) | AAH | AAHZAA | 25 | 25 | NO | PC |  | 25,04 | G | 0 | 0 | 0 |  | 4063151055943 | 85389099 | CN | EC000796 | Imagen | Catálogo
1128867 | PC 6-SH-PLATE 2-7,62 | Conexión de pantalla | Chapa de protección, familia de artículos: Apantallamiento CEM, anchura: 46 mm | 569.03 | 100 | AA | PCB Connectors (PCC) | AAH | AAHZAA | 25 | 25 | NO | PC |  | 28,92 | G | 0 | 0 | 0 |  | 4063151056759 | 85389099 | CN | EC000796 | Imagen | Catálogo
1129107 | ME MAX 17,5 2-2 BU | Caja para electrónica | Caja para carril DIN, Carcasa completa con pasador de metal, diseño alto, con rendijas de ventilación, anchura: 17,6 mm, altura: 99 mm, profundidad: 113,65 mm, color: azul (similar RAL 5015), puenteado transversal: Conector de bus para carril DIN (opcional), número de polos conector transversal: 5 | 9.0228 | 1 | AC | DCS | ACH | ACHABA | 10 | 100 | NO | PC | F | 60,52 | G | 108 | 251 | 183 | MM | 4063151056766 | 85389099 | DE | EC001031 | Imagen | Catálogo
1129421 | MKKDSN 1,5/ 4-5,08 TS H1LBD1TA | Borna para placa de circuito impreso | Terminal de tarjetas de circuitos impresos, corriente nominal: 13,5 A, tensión nominal (III/2): 400 V, sección nominal: 1,5 mm², número de filas: 2, número de polos por fila: 4, familia de artículos: MKKDSN 1,5, paso: 5,08 mm, tipo de conexión: Conexión por tornillo con cápsula de tracción, forma de sujeción de tornillos: H1L Philipps-Recess con ranura longitudinal, montaje: Soldadura por ola, dirección de conexión conductor/placa de circuito impreso: 0 °, color: verde, Disposición de pines: Disposición de pines lineal, Longitud del pin [P]: 3,5 mm, número de pines de soldadura por potencial: 1, tipo de embalaje: empaquetado en caja | 465.21 | 100 | AA | PCB Connectors (PCC) | AAL | AALFJL | 50 | 1000 | NO | PC |  | 8,84 | G | 46 | 136 | 108 | MM | 4063151055998 | 85369010 | CN | EC002643 | Imagen | Catálogo
1129468 | FKDSO 2,5/ 4-R KMGY TP:1-4 | Borna para placa de circuito impreso | Terminal de tarjetas de circuitos impresos, corriente nominal: 22 A, tensión nominal (III/2): 250 V, sección nominal: 2,5 mm², número de potenciales: 4, número de filas: 1, número de polos por fila: 4, familia de artículos: FKDSO 2,5/..-R, paso: 5 mm, tipo de conexión: Conexión por resorte push-in, montaje: Soldadura por ola, dirección de conexión conductor/placa de circuito impreso: 0 °, color: gris claro, Disposición de pines: Disposición de pines lineal, Longitud del pin [P]: 3,5 mm, número de pines de soldadura por potencial: 1. Variante impresa, artículo con salida de pines lateral a la derecha | 6.15 | 1 | AC | DCS | ACH | ACHADA | 50 | 50 | NO | PC | F | 5,35 | G | 92 | 78 | 114 | MM | 4063151057978 | 85369010 | PL | EC002643 | Imagen | Catálogo
1129480 | FKDSO 2,5/ 4-L KMGY TP:9-12 | Borna para placa de circuito impreso | Terminal de tarjetas de circuitos impresos, corriente nominal: 22 A, tensión nominal (III/2): 250 V, sección nominal: 2,5 mm², número de potenciales: 4, número de filas: 1, número de polos por fila: 4, familia de artículos: FKDSO 2,5/..-L, paso: 5 mm, tipo de conexión: Conexión por resorte push-in, montaje: Soldadura por ola, dirección de conexión conductor/placa de circuito impreso: 0 °, color: gris claro, Disposición de pines: Disposición de pines lineal, Longitud del pin [P]: 3,5 mm, número de pines de soldadura por potencial: 1. Artículo con salida de pin lateral a la izquierda | 6.27 | 1 | AC | DCS | ACH | ACHADA | 50 | 50 | NO | PC | F | 5,49 | G | 63 | 182 | 115 | MM | 4063151056896 | 85369010 | PL | EC002643 | Imagen | Catálogo
1129482 | FL MICRO SD FLASH | Memoria de programa y configuración | Memoria de parametrización en formato microSD | 83.3 | 1 | DN | Automation Infrastructure (AI) | DNN | DNN1ZM | 1 | 1 | SÍ | PC |  | 2,80 | G | 0 | 0 | 0 |  | 4063151058708 | 85235190 | DE | EC000192 | Imagen | Catálogo
1129852 | PTDA 2,5/12-PH-5,0353RZBDD3QSO | Conector para placa de circuito impreso | Conector de placa de circuito impreso, sección nominal: 2,5 mm², color: gris claro, corriente nominal: 13,5 A, tensión nominal (III/2): 400 V, superficie de contacto: Sn, tipo de conexión del contacto: Hembra, número de filas: 1, número de polos: 12, familia de artículos: PTDA 2,5/..-PH, paso: 5 mm, tipo de conexión: Conexión por resorte push-in, dirección de conexión conductor/placa de circuito impreso: 45 °, sistema enchufable: COMBICON PST 1,3, bloqueo: sin, tipo de sujeción: sin, tipo de embalaje: empaquetado en caja | 1014.32 | 100 | AA | PCB Connectors (PCC) | AAC | AACFPA | 50 | 1000 | NO | PC |  | 22,50 | G | 57 | 312 | 113 | MM | 4063151058517 | 85366990 | PL | EC002638 | Imagen | Catálogo
1129856 | PTDA 1,5/ 8-PH-3,5 35BDM1-G0 Q | Conector para placa de circuito impreso | Conector de placa de circuito impreso, sección nominal: 1,5 mm², color: gris claro, corriente nominal: 8 A, tensión nominal (III/2): 240 V, superficie de contacto: Sn, tipo de conexión del contacto: Hembra, número de filas: 1, número de polos: 8, familia de artículos: PTDA 1,5/..-PH, paso: 3,5 mm, tipo de conexión: Conexión por resorte push-in, dirección de conexión conductor/placa de circuito impreso: 45 °, disposición de pines: Disposición de pines doble lineal, sistema enchufable: COMBICON PST 1,0, bloqueo: sin, tipo de sujeción: sin, tipo de embalaje: empaquetado en caja | 603.7 | 100 | AA | PCB Connectors (PCC) | AAB | AABFPA | 100 | 1000 | NO | PC |  | 10,10 | G | 93 | 136 | 113 | MM | 4063151058722 | 85366990 | PL | EC002638 | Imagen | Catálogo
1129890 | PTDA 1,5/ 8-PH-3,5 35 BD-G0 Q | Conector para placa de circuito impreso | Conector de placa de circuito impreso, sección nominal: 1,5 mm², color: gris claro, corriente nominal: 8 A, tensión nominal (III/2): 240 V, superficie de contacto: Sn, tipo de conexión del contacto: Hembra, número de filas: 1, número de polos: 8, familia de artículos: PTDA 1,5/..-PH, paso: 3,5 mm, tipo de conexión: Conexión por resorte push-in, dirección de conexión conductor/placa de circuito impreso: 45 °, sistema enchufable: COMBICON PST 1,0, bloqueo: sin, tipo de sujeción: sin, tipo de embalaje: empaquetado en caja | 603.7 | 100 | AA | PCB Connectors (PCC) | AAB | AABFPA | 100 | 1000 | NO | PC |  | 10,13 | G | 93 | 136 | 113 | MM | 4063151058906 | 85366990 | PL | EC002638 | Imagen | Catálogo
1129892 | PTDA 1,5/ 8-PH-3,5 35BD01-G0 Q | Conector para placa de circuito impreso | Conector de placa de circuito impreso, sección nominal: 1,5 mm², color: gris claro, corriente nominal: 8 A, tensión nominal (III/2): 240 V, superficie de contacto: Sn, tipo de conexión del contacto: Hembra, número de filas: 1, número de polos: 8, familia de artículos: PTDA 1,5/..-PH, paso: 3,5 mm, tipo de conexión: Conexión por resorte push-in, dirección de conexión conductor/placa de circuito impreso: 45 °, sistema enchufable: COMBICON PST 1,0, bloqueo: sin, tipo de sujeción: sin, tipo de embalaje: empaquetado en caja | 603.7 | 100 | AA | PCB Connectors (PCC) | AAB | AABFPA | 100 | 1000 | NO | PC |  | 10,12 | G | 93 | 136 | 113 | MM | 4063151057442 | 85366990 | PL | EC002638 | Imagen | Catálogo
1129894 | PTDA 1,5/ 8-PH-3,5 35BD03-G0 Q | Conector para placa de circuito impreso | Conector de placa de circuito impreso, sección nominal: 1,5 mm², color: gris claro, corriente nominal: 8 A, tensión nominal (III/2): 240 V, superficie de contacto: Sn, tipo de conexión del contacto: Hembra, número de filas: 1, número de polos: 8, familia de artículos: PTDA 1,5/..-PH, paso: 3,5 mm, tipo de conexión: Conexión por resorte push-in, dirección de conexión conductor/placa de circuito impreso: 45 °, sistema enchufable: COMBICON PST 1,0, bloqueo: sin, tipo de sujeción: sin, tipo de embalaje: empaquetado en caja | 603.7 | 100 | AA | PCB Connectors (PCC) | AAB | AABFPA | 100 | 1000 | NO | PC |  | 10,14 | G | 93 | 136 | 113 | MM | 4063151058524 | 85366990 | PL | EC002638 | Imagen | Catálogo
1129895 | PTDA 1,5/ 8-PH-3,5 35 BD:G1-G8 | Conector para placa de circuito impreso | Conector de placa de circuito impreso, sección nominal: 1,5 mm², color: gris claro, corriente nominal: 8 A, tensión nominal (III/2): 240 V, superficie de contacto: Sn, tipo de conexión del contacto: Hembra, número de filas: 1, número de polos: 8, familia de artículos: PTDA 1,5/..-PH, paso: 3,5 mm, tipo de conexión: Conexión por resorte push-in, dirección de conexión conductor/placa de circuito impreso: 45 °, sistema enchufable: COMBICON PST 1,0, bloqueo: sin, tipo de sujeción: sin, tipo de embalaje: empaquetado en caja | 603.7 | 100 | AA | PCB Connectors (PCC) | AAB | AABFPA | 100 | 1000 | NO | PC |  | 10,12 | G | 93 | 136 | 113 | MM | 4063151058913 | 85366990 | PL | EC002638 | Imagen | Catálogo
1129898 | PTDA 1,5/ 8-PH-3,5 35BD:H1-H8 | Conector para placa de circuito impreso | Conector de placa de circuito impreso, sección nominal: 1,5 mm², color: gris claro, corriente nominal: 8 A, tensión nominal (III/2): 240 V, superficie de contacto: Sn, tipo de conexión del contacto: Hembra, número de filas: 1, número de polos: 8, familia de artículos: PTDA 1,5/..-PH, paso: 3,5 mm, tipo de conexión: Conexión por resorte push-in, dirección de conexión conductor/placa de circuito impreso: 45 °, sistema enchufable: COMBICON PST 1,0, bloqueo: sin, tipo de sujeción: sin, tipo de embalaje: empaquetado en caja | 603.7 | 100 | AA | PCB Connectors (PCC) | AAB | AABFPA | 100 | 1000 | NO | PC |  | 10,14 | G | 93 | 136 | 113 | MM | 4063151058821 | 85366990 | PL | EC002638 | Imagen | Catálogo
1129900 | PTDA 1,5/ 8-PH-3,5 35BD:J1-J8 | Conector para placa de circuito impreso | Conector de placa de circuito impreso, sección nominal: 1,5 mm², color: gris claro, corriente nominal: 8 A, tensión nominal (III/2): 240 V, superficie de contacto: Sn, tipo de conexión del contacto: Hembra, número de filas: 1, número de polos: 8, familia de artículos: PTDA 1,5/..-PH, paso: 3,5 mm, tipo de conexión: Conexión por resorte push-in, dirección de conexión conductor/placa de circuito impreso: 45 °, sistema enchufable: COMBICON PST 1,0, bloqueo: sin, tipo de sujeción: sin, tipo de embalaje: empaquetado en caja | 603.7 | 100 | AA | PCB Connectors (PCC) | AAB | AABFPA | 100 | 1000 | NO | PC |  | 10,20 | G | 93 | 136 | 113 | MM | 4063151058357 | 85366990 | PL | EC002638 | Imagen | Catálogo
1129904 | PTDA 1,5/ 8-PH-3,5 35BDI1-I8 | Conector para placa de circuito impreso | Conector de placa de circuito impreso, sección nominal: 1,5 mm², color: gris claro, corriente nominal: 8 A, tensión nominal (III/2): 240 V, superficie de contacto: Sn, tipo de conexión del contacto: Hembra, número de filas: 1, número de polos: 8, familia de artículos: PTDA 1,5/..-PH, paso: 3,5 mm, tipo de conexión: Conexión por resorte push-in, dirección de conexión conductor/placa de circuito impreso: 45 °, sistema enchufable: COMBICON PST 1,0, bloqueo: sin, tipo de sujeción: sin, tipo de embalaje: empaquetado en caja | 603.7 | 100 | AA | PCB Connectors (PCC) | AAB | AABFPA | 100 | 1000 | NO | PC |  | 10,12 | G | 93 | 136 | 113 | MM | 4063151059002 | 85366990 | PL | EC002638 | Imagen | Catálogo
1129906 | PTDA 2,5/ 8-PH-5,0 7035BDB1-B8 | Conector para placa de circuito impreso | Conector de placa de circuito impreso, sección nominal: 2,5 mm², color: gris claro, corriente nominal: 13,5 A, tensión nominal (III/2): 400 V, superficie de contacto: Sn, tipo de conexión del contacto: Hembra, número de filas: 1, número de polos: 8, familia de artículos: PTDA 2,5/..-PH, paso: 5 mm, tipo de conexión: Conexión por resorte push-in, dirección de conexión conductor/placa de circuito impreso: 45 °, sistema enchufable: COMBICON PST 1,3, bloqueo: sin, tipo de sujeción: sin, tipo de embalaje: empaquetado en caja | 603.7 | 100 | AA | PCB Connectors (PCC) | AAC | AACFPA | 100 | 1000 | NO | PC |  | 13,77 | G | 91 | 181 | 114 | MM | 4063151058227 | 85366990 | PL | EC002638 | Imagen | Catálogo
1129908 | PTDA 2,5/ 8-PH-5,0 7035BDA1-A8 | Conector para placa de circuito impreso | Conector de placa de circuito impreso, sección nominal: 2,5 mm², color: gris claro, corriente nominal: 13,5 A, tensión nominal (III/2): 400 V, superficie de contacto: Sn, tipo de conexión del contacto: Hembra, número de filas: 1, número de polos: 8, familia de artículos: PTDA 2,5/..-PH, paso: 5 mm, tipo de conexión: Conexión por resorte push-in, dirección de conexión conductor/placa de circuito impreso: 45 °, sistema enchufable: COMBICON PST 1,3, bloqueo: sin, tipo de sujeción: sin, tipo de embalaje: empaquetado en caja | 603.7 | 100 | AA | PCB Connectors (PCC) | AAC | AACFPA | 100 | 1000 | NO | PC |  | 13,70 | G | 91 | 181 | 114 | MM | 4063151058920 | 85366990 | PL | EC002638 | Imagen | Catálogo
1129909 | PTDA 1,5/ 8-PH-3,5 7035BDD1-D8 | Conector para placa de circuito impreso | Conector de placa de circuito impreso, sección nominal: 1,5 mm², color: gris claro, corriente nominal: 8 A, tensión nominal (III/2): 240 V, superficie de contacto: Sn, tipo de conexión del contacto: Hembra, número de filas: 1, número de polos: 8, familia de artículos: PTDA 1,5/..-PH, paso: 3,5 mm, tipo de conexión: Conexión por resorte push-in, dirección de conexión conductor/placa de circuito impreso: 45 °, sistema enchufable: COMBICON PST 1,0, bloqueo: sin, tipo de sujeción: sin, tipo de embalaje: empaquetado en caja | 603.7 | 100 | AA | PCB Connectors (PCC) | AAB | AABFPA | 100 | 1000 | NO | PC |  | 10,14 | G | 93 | 136 | 113 | MM | 4063151058937 | 85366990 | PL | EC002638 | Imagen | Catálogo
1129911 | PTDA 1,5/ 8-PH-3,5 7035BDE1-E8 | Conector para placa de circuito impreso | Conector de placa de circuito impreso, sección nominal: 1,5 mm², color: gris claro, corriente nominal: 8 A, tensión nominal (III/2): 240 V, superficie de contacto: Sn, tipo de conexión del contacto: Hembra, número de filas: 1, número de polos: 8, familia de artículos: PTDA 1,5/..-PH, paso: 3,5 mm, tipo de conexión: Conexión por resorte push-in, dirección de conexión conductor/placa de circuito impreso: 45 °, sistema enchufable: COMBICON PST 1,0, bloqueo: sin, tipo de sujeción: sin, tipo de embalaje: empaquetado en caja | 603.7 | 100 | AA | PCB Connectors (PCC) | AAB | AABFPA | 100 | 1000 | NO | PC |  | 10,12 | G | 93 | 136 | 113 | MM | 4063151058043 | 85366990 | PL | EC002638 | Imagen | Catálogo
1129912 | PTDA 1,5/ 8-PH-3,5 7035BDF1-F8 | Conector para placa de circuito impreso | Conector de placa de circuito impreso, sección nominal: 1,5 mm², color: gris claro, corriente nominal: 8 A, tensión nominal (III/2): 240 V, superficie de contacto: Sn, tipo de conexión del contacto: Hembra, número de filas: 1, número de polos: 8, familia de artículos: PTDA 1,5/..-PH, paso: 3,5 mm, tipo de conexión: Conexión por resorte push-in, dirección de conexión conductor/placa de circuito impreso: 45 °, sistema enchufable: COMBICON PST 1,0, bloqueo: sin, tipo de sujeción: sin, tipo de embalaje: empaquetado en caja | 603.7 | 100 | AA | PCB Connectors (PCC) | AAB | AABFPA | 100 | 1000 | NO | PC |  | 10,12 | G | 93 | 136 | 113 | MM | 4063151058661 | 85366990 | PL | EC002638 | Imagen | Catálogo
1129919 | PTDA 1,5/ 8-PH-3,5 7035BDC1-C8 | Conector para placa de circuito impreso | Conector de placa de circuito impreso, sección nominal: 1,5 mm², color: gris claro, corriente nominal: 8 A, tensión nominal (III/2): 240 V, superficie de contacto: Sn, tipo de conexión del contacto: Hembra, número de filas: 1, número de polos: 8, familia de artículos: PTDA 1,5/..-PH, paso: 3,5 mm, tipo de conexión: Conexión por resorte push-in, dirección de conexión conductor/placa de circuito impreso: 45 °, sistema enchufable: COMBICON PST 1,0, bloqueo: sin, tipo de sujeción: sin, tipo de embalaje: empaquetado en caja | 603.7 | 100 | AA | PCB Connectors (PCC) | AAB | AABFPA | 100 | 1000 | NO | PC |  | 10,11 | G | 93 | 136 | 113 | MM | 4063151058050 | 85366990 | PL | EC002638 | Imagen | Catálogo
1130319 | EV-T2M4CC-DC250A-3,5M70ESBK11 | Cable de carga DC | CHARX connect standard, CCS tipo 2, Cable de carga DC, hasta 500 A en Boost mode, 250 A permanente, 1000 V DC, con conector de carga para vehículos y extremo del cable abierto, cable: 3,5 m, negro, recto, con contacto PP conectado, con marco de la cara enchufable sustituible, con sensores de temperatura analógicos, Logotipo de PHOENIX CONTACT, IEC 62196-3, para la carga con corriente continua (DC) de vehículos eléctricos (EV) | 1317.56 | 1 | XW | E-Mobility | XWB | XWBMFF | 1 | 1 | NO | PC |  | 9.080,00 | G | 150 | 610 | 500 | MM | 4063151058531 | 85444290 | PL | EC002897 | Imagen | Catálogo
1130331 | EV-T2M4CC-DC250A-6,0M70ESBK11 | Cable de carga DC | CHARX connect standard, CCS tipo 2, Cable de carga DC, hasta 500 A en Boost mode, 250 A permanente, 1000 V DC, con conector de carga para vehículos y extremo del cable abierto, cable: 6 m, negro, recto, con contacto PP conectado, con marco de la cara enchufable sustituible, con sensores de temperatura analógicos, Logotipo de PHOENIX CONTACT, IEC 62196-3, para la carga con corriente continua (DC) de vehículos eléctricos (EV) | 1611.54 | 1 | XW | E-Mobility | XWB | XWBMFF | 1 | 1 | NO | PC |  | 14.680,00 | G | 120 | 620 | 520 | MM | 4063151058968 | 85444290 | PL | EC002897 | Imagen | Catálogo
1130335 | EV-T2M4CC-DC250A-10M70ESBK11 | Cable de carga DC | CHARX connect standard, CCS tipo 2, Cable de carga DC, hasta 500 A en Boost mode, 250 A permanente, 1000 V DC, con conector de carga para vehículos y extremo del cable abierto, cable: 10 m, negro, recto, con contacto PP conectado, con marco de la cara enchufable sustituible, con sensores de temperatura analógicos, Logotipo de PHOENIX CONTACT, IMPORTANTE: la longitud del cable excede la especificación normativa de 10 m., IEC 62196-3, para la carga con corriente continua (DC) de vehículos eléctricos (EV) | 2132.27 | 1 | XW | E-Mobility | XWB | XWBMFF | 1 | 1 | NO | PC |  | 24.105,00 | G | 230 | 460 | 230 | MM | 4063151058753 | 85444290 | PL | EC002897 | Imagen | Catálogo
1130339 | EV-T2M4CC-DC250A-9,0M70ESBK11 | Cable de carga DC | CHARX connect standard, CCS tipo 2, Cable de carga DC, hasta 500 A en Boost mode, 250 A permanente, 1000 V DC, con conector de carga para vehículos y extremo del cable abierto, cable: 9 m, negro, recto, con contacto PP conectado, con marco de la cara enchufable sustituible, con sensores de temperatura analógicos, Logotipo de PHOENIX CONTACT, IMPORTANTE: puede que sea necesario organizar los cables., IEC 62196-3, para la carga con corriente continua (DC) de vehículos eléctricos (EV) | 1996.27 | 1 | XW | E-Mobility | XWB | XWBMFF | 1 | 1 | NO | PC |  | 11.261,00 | G | 0 | 0 | 0 |  | 4063151058760 | 85444290 | PL | EC002897 | Imagen | Catálogo
1130341 | ME-IO 18,8 C 6U 7035 S1407 | Tapa de la carcasa | Caja para carril, 6U, Cubierta de caja, anchura: 18,9 mm, altura: 65,8 mm, profundidad: 26 mm, color: gris luminoso (7035) | 11.7935 | 1 | AC | DCS | ACH | ACHEBB | 10 | 100 | NO | PC | F | 6.21 | G | 0 | 0 | 0 |  | 4063151058234 | 85389099 | DE | EC001031 | Imagen | Catálogo
1130343 | EV-T2M4CC-DC250A-8,0M70ESBK11 | Cable de carga DC | CHARX connect standard, CCS tipo 2, Cable de carga DC, hasta 500 A en Boost mode, 250 A permanente, 1000 V DC, con conector de carga para vehículos y extremo del cable abierto, cable: 8 m, negro, recto, con contacto PP conectado, con marco de la cara enchufable sustituible, con sensores de temperatura analógicos, Logotipo de PHOENIX CONTACT, IMPORTANTE: puede que sea necesario organizar los cables., IEC 62196-3, para la carga con corriente continua (DC) de vehículos eléctricos (EV) | 1864.16 | 1 | XW | E-Mobility | XWB | XWBMFF | 1 | 1 | NO | PC |  | 19.247,00 | G | 200 | 650 | 600 | MM | 4063151059378 | 85444290 | PL | EC002897 | Imagen | Catálogo
1130344 | SAC-8P- 0,3-PUR/M 8FR | Cable para sensores/actuadores | Cable para sensores/actuadores, 8-polos, PUR sin halógenos, negro grisáceo RAL 7021, extremo de cable libre, a Hembra acodado M8, codificación: A, longitud de cable: 0,3 m | 22.28 | 1 | AF | Industrial Field Connectivity (IFC) | AF1 | AF1BGA | 1 | 50 | NO | PC |  | 25,86 | G | 0 | 0 | 0 |  | 4063151060015 | 85444290 | PL | EC001855 | Imagen | Catálogo
1130346 | EV-T2M4CC-DC250A-7,5M70ESBK11 | Cable de carga DC | CHARX connect standard, CCS tipo 2, Cable de carga DC, hasta 500 A en Boost mode, 250 A permanente, 1000 V DC, con conector de carga para vehículos y extremo del cable abierto, cable: 7,5 m, negro, recto, con contacto PP conectado, con marco de la cara enchufable sustituible, con sensores de temperatura analógicos, Logotipo de PHOENIX CONTACT, IMPORTANTE: puede que sea necesario organizar los cables., IEC 62196-3, para la carga con corriente continua (DC) de vehículos eléctricos (EV) | 1799.54 | 1 | XW | E-Mobility | XWB | XWBMFF | 1 | 1 | NO | PC |  | 18.210,00 | G | 0 | 0 | 0 |  | 4063151058685 | 85444290 | PL | EC002897 | Imagen | Catálogo
1130357 | ME-IO 18,8 C 6U 7035 S1408 | Tapa de la carcasa | Caja para carril, 6U, Cubierta de caja, anchura: 18,9 mm, altura: 65,8 mm, profundidad: 26 mm, color: gris luminoso (7035) | 11.433 | 1 | AC | DCS | ACH | ACHEBB | 10 | 100 | NO | PC | F | 6.19 | G | 0 | 0 | 0 |  | 4063151058692 | 85389099 | DE | EC001031 | Imagen | Catálogo
1130359 | EV-T2M4CC-DC250A-7,0M70ESBK11 | Cable de carga DC | CHARX connect standard, CCS tipo 2, Cable de carga DC, hasta 500 A en Boost mode, 250 A permanente, 1000 V DC, con conector de carga para vehículos y extremo del cable abierto, cable: 7 m, negro, recto, con contacto PP conectado, con marco de la cara enchufable sustituible, con sensores de temperatura analógicos, Logotipo de PHOENIX CONTACT, IEC 62196-3, para la carga con corriente continua (DC) de vehículos eléctricos (EV) | 1735.89 | 1 | XW | E-Mobility | XWB | XWBMFF | 1 | 1 | NO | PC |  | 16,87 | G | 0 | 0 | 0 |  | 4063151059385 | 85444290 | PL | EC002897 | Imagen | Catálogo
1130669 | BL2 BPC 1501E | Box PC | Box PC (BPC) industrial sin ventilador con índice de protección IP30 y procesador Intel® Celeron® N3350 de bajo consumo, almacenamiento masivo eMMC de 32 GB, una ranura abierta M.2 y 2 puertos COM | 947.6 | 1 | DR | Automation Systems (AS) | DRB | DRBABA | 1 | 1 | NO | PC |  | 936,00 | G | 0 | 0 | 0 |  | 4063151059767 | 84715000 | TW | EC001413 | Imagen | Catálogo
1130682 | BL2 BPC 1501S | Box PC | Box PC (BPC) industrial sin ventilador con índice de protección IP30 y procesador Intel® Celeron® N3350 de bajo consumo y almacenamiento masivo eMMC de 32 GB | 801.55 | 1 | DR | Automation Systems (AS) | DRB | DRBABA | 1 | 1 | NO | PC |  | 774,00 | G | 0 | 0 | 0 |  | 4063151058241 | 84715000 | TW | EC001413 | Imagen | Catálogo
1714584 | SMSTB 2,5/ 4-ST-5,08 BKBDWH1-4 | Conector para placa de circuito impreso | Conector de placa de circuito impreso, sección nominal: 2,5 mm², color: negro, corriente nominal: 12 A, tensión nominal (III/2): 320 V, superficie de contacto: Sn, tipo de conexión del contacto: Hembra, número de filas: 1, número de polos: 4, familia de artículos: SMSTB 2,5/..-ST, paso: 5,08 mm, tipo de conexión: Conexión por tornillo con cápsula de tracción, forma de sujeción de tornillos: L Ranura longitudinal, dirección de conexión conductor/placa de circuito impreso: -45 °, gancho de sujeción: - Gancho de sujeción, sistema enchufable: COMBICON MSTB 2,5, bloqueo: sin, tipo de sujeción: sin, tipo de embalaje: empaquetado en caja | 457.93 | 100 | AA | PCB Connectors (PCC) | AAC | AACAGL | 50 | 1000 | NO | PC |  | 7,96 | G |  |  |  |  | 4063151915711 | 85366990 | PL | EC002638 |  | Catálogo
1130749 | RBO 12-DHR-VS 3 | Barra de unión | Barra de unión, número de polos: 6, longitud: 137 mm, color: plateado | 3097.06 | 100 | BE | Industrial Cabinet Connectivity (ICC) | BE4 | BE4412 | 5 | 5 | NO | PC |  | 203,40 | G | 0 | 0 | 0 |  | 4063151060114 | 74198090 | CN | EC000489 | Imagen | Catálogo
1130751 | PTFIX 6/6X2,5-TG | Bloque distribuidor de funciones | Bloque distribuidor de funciones, La corriente y la tensión son determinadas por el conector empleado., Borna de base con alimentación y zona de interrupción multifuncional en las ramificaciones, tensión nominal: 400 V, corriente nominal: 20 A, Derivación, tipo de conexión: Conexión push-in, Sección de dimensionamiento: 2,5 mm², sección: 0,14 mm² - 4 mm², Conexión colectiva, tipo de conexión: Conexión push-in, Sección de dimensionamiento: 6 mm², sección: 0,5 mm² - 10 mm², montaje: enclavar en adaptador para carril, Montaje directo con una brida, Aéreo, color: gris | 1109.09 | 100 | BE | Industrial Cabinet Connectivity (ICC) | BEA | BEA132 | 8 | 8 | NO | PC |  | 30,45 | G | 48 | 92 | 115 | MM | 4063151058456 | 85369010 | PL | EC000902 | Imagen | Catálogo
1130755 | TFKC 2,5/ 9-ST-5,08 BD:1-9 | Conector para placa de circuito impreso | Conector TWIN para placa de circuito impreso, sección nominal: 2,5 mm², color: negro, corriente nominal: 12 A, tensión nominal (III/2): 320 V, superficie de contacto: Sn, tipo de conexión del contacto: Hembra, número de filas: 1, número de polos: 9, familia de artículos: TFKC 2,5/..-ST, paso: 5,08 mm, tipo de conexión: Conexión por resorte push-in, dirección de conexión conductor/placa de circuito impreso: 0 °, gancho de sujeción: - Gancho de sujeción, sistema enchufable: COMBICON MSTB 2,5, bloqueo: sin, tipo de sujeción: sin, tipo de embalaje: empaquetado en caja | 1335.73 | 100 | AA | PCB Connectors (PCC) | AAC | AACFMA | 50 | 1000 | NO | PC |  | 20,06 | G | 0 | 0 | 0 |  | 4063151059866 | 85366990 | BG | EC002638 | Imagen | Catálogo
1130757 | PTFIX 6/6X2,5-MT | Bloque distribuidor de funciones | Bloque distribuidor de funciones, Borna de base con alimentación y cuchilla seccionadora en las ramificaciones, separación con destornillador, tensión nominal: 400 V, corriente nominal: 20 A, Derivación, tipo de conexión: Conexión push-in, Sección de dimensionamiento: 2,5 mm², sección: 0,14 mm² - 4 mm², Conexión colectiva, tipo de conexión: Conexión push-in, Sección de dimensionamiento: 6 mm², sección: 0,5 mm² - 10 mm², montaje: enclavar en adaptador para carril, Montaje directo con una brida, Aéreo, color: gris | 1879.83 | 100 | BE | Industrial Cabinet Connectivity (ICC) | BEA | BEA131 | 8 | 8 | NO | PC |  | 33,94 | G | 45 | 136 | 108 | MM | 4063151058364 | 85369010 | PL | EC000897 | Imagen | Catálogo
1130760 | PTFIX 6/6X2,5-MTL | Bloque distribuidor de funciones | Bloque distribuidor de funciones, Borna de base con alimentación y cuchilla seccionadora en las ramificaciones, separación con destornillador o con la mano, tensión nominal: 400 V, corriente nominal: 20 A, Derivación, tipo de conexión: Conexión push-in, Sección de dimensionamiento: 2,5 mm², sección: 0,14 mm² - 4 mm², Conexión colectiva, tipo de conexión: Conexión push-in, Sección de dimensionamiento: 6 mm², sección: 0,5 mm² - 10 mm², montaje: enclavar en adaptador para carril, Montaje directo con una brida, Aéreo, color: gris | 2078.9 | 100 | BE | Industrial Cabinet Connectivity (ICC) | BEA | BEA131 | 8 | 8 | NO | PC |  | 34,59 | G | 45 | 136 | 108 | MM | 4063151058463 | 85369010 | PL | EC000897 | Imagen | Catálogo
1130814 | ES-FT-BPC-B 16-25 BK | Conector | Conector, Familia de artículos: BPC, color: negro, número de polos: 1, tensión nominal: 1500, corriente asignada: 120 A, Tipo de conexión: Conexión por tornillo | 12.63 | 1 | AB | Field Device Connectors (FDC) | ABL | ABLDBA | 15 | 15 | NO | PC |  | 34,36 | G | 62 | 219 | 138 | MM | 4063151058272 | 85359000 | CN | EC002641 | Imagen | Catálogo
1130816 | ES-FT-BPC-B 16-25 OG | Conector | Conector, Familia de artículos: BPC, color: naranja, número de polos: 1, tensión nominal: 1500, corriente asignada: 120 A, Tipo de conexión: Conexión por tornillo | 12.63 | 1 | AB | Field Device Connectors (FDC) | ABL | ABLDBA | 15 | 15 | NO | PC |  | 35,07 | G | 61 | 219 | 138 | MM | 4063151058869 | 85359000 | CN | EC002641 | Imagen | Catálogo
1130817 | ES-FT-BPC PROTECTION CAP | Capuchón protector de polvo | Tapa de protección contra el polvo para conectores de acumuladores de energía, color: negro RAL9005, temperatura ambiente para almacenamiento y transporte: -40 °C ~ 70 °C, temperatura de servicio: -20 °C ~ 105 °C, sin halógenos, plásticos técnicos: UL94 HB, grado de protección: IP65 (con conector hembra) | 1.2 | 1 | AB | Field Device Connectors (FDC) | ABL | ABLDBA | 200 | 1 | SÍ | PC |  | 3,20 | G | 0 | 0 | 0 |  | 4063151058487 | 39269097 | CN | EC002641 | Imagen | Catálogo
1130831 | SPTA 1/17-3,5 GY | Borna para placa de circuito impreso | Terminal de tarjetas de circuitos impresos, corriente nominal: 9 A, tensión nominal (III/2): 200 V, sección nominal: 1 mm², número de filas: 1, número de polos por fila: 17, familia de artículos: SPTA 1/, paso: 3,5 mm, tipo de conexión: Conexión por resorte push-in, montaje: Soldadura por ola, dirección de conexión conductor/placa de circuito impreso: 65 °, color: gris, Disposición de pines: Disposición de pines lineal, Longitud del pin [P]: 3,5 mm, número de pines de soldadura por potencial: 1, tipo de embalaje: empaquetado en caja | 793.34 | 100 | AA | PCB Connectors (PCC) | AAL | AALBGF | 50 | 50 | NO | PC |  | 8,52 | G | 43 | 271 | 165 | MM | 4063151059064 | 85369010 | DE | EC002643 | Imagen | Catálogo
1130862 | PCV 6/ 6-GL4-7,62 | Conector para placa de circuito impreso | Carcasa base placa de circuito impreso, sección nominal: 6 mm², color: verde, corriente nominal: 41 A, tensión nominal (III/2): 630 V, superficie de contacto: Sn, tipo de conexión del contacto: Macho, número de potenciales: 6, número de filas: 1, número de polos: 6, número de conexiones: 6, familia de artículos: PCV 6/..-GL, paso: 7,62 mm, montaje: Soldadura por ola, disposición de pines: Disposición de pines lineal, longitud del pin [P]: 2,6 mm, número de pines de soldadura por potencial: 3, sistema enchufable: COMBICON PC 6, Orientación de la cara enchufable: Estándar, bloqueo: Bloqueo por encaje, tipo de sujeción: Gatillo de bloqueo, tipo de embalaje: empaquetado en caja | 625.83 | 100 | AA | PCB Connectors (PCC) | AAD | AADSDL | 50 | 50 | NO | PC |  | 16,00 | G | 85 | 265 | 105 | MM | 4063151057497 | 85366930 | CN | EC002637 | Imagen | Catálogo
1130863 | PTDA 1,5/2,5- 9-PH-3,57035BDNZ | Conector para placa de circuito impreso | Conector de placa de circuito impreso, sección nominal: 1,5 mm², color: gris claro, corriente nominal: 8 A, tensión nominal (III/2): 240 V, superficie de contacto: Sn, tipo de conexión del contacto: Hembra, número de filas: 1, número de polos: 9, familia de artículos: PTDA 1,5/..-PH, paso: 3,5 mm, tipo de conexión: Conexión por resorte push-in, dirección de conexión conductor/placa de circuito impreso: 45 °, disposición de pines: Disposición de pines doble lineal, sistema enchufable: COMBICON PST 1,0, bloqueo: sin, tipo de sujeción: sin, tipo de embalaje: empaquetado en caja | 828 | 100 | AA | PCB Connectors (PCC) | AAB | AABFPA | 50 | 1000 | NO | PC |  | 12,46 | G | 93 | 136 | 113 | MM | 4063151060183 | 85366990 | PL | EC002638 | Imagen | Catálogo
1130867 | PCV 6/ 4-GL3-7,62 | Conector para placa de circuito impreso | Carcasa base placa de circuito impreso, sección nominal: 6 mm², color: verde, corriente nominal: 41 A, tensión nominal (III/2): 630 V, superficie de contacto: Sn, tipo de conexión del contacto: Macho, número de potenciales: 4, número de filas: 1, número de polos: 4, número de conexiones: 4, familia de artículos: PCV 6/..-GL, paso: 7,62 mm, montaje: Soldadura por ola, disposición de pines: Disposición de pines lineal, longitud del pin [P]: 2,6 mm, número de pines de soldadura por potencial: 3, sistema enchufable: COMBICON PC 6, Orientación de la cara enchufable: Estándar, bloqueo: Bloqueo por encaje, tipo de sujeción: Gatillo de bloqueo, tipo de embalaje: empaquetado en caja | 433.32 | 100 | AA | PCB Connectors (PCC) | AAD | AADSDL | 50 | 50 | NO | PC |  | 10,68 | G | 85 | 170 | 15 | MM | 4063151058296 | 85366930 | CN | EC002637 | Imagen | Catálogo
1130869 | PCV 6/ 5-GL3-7,62 | Conector para placa de circuito impreso | Carcasa base placa de circuito impreso, sección nominal: 6 mm², color: verde, corriente nominal: 41 A, tensión nominal (III/2): 630 V, superficie de contacto: Sn, tipo de conexión del contacto: Macho, número de potenciales: 5, número de filas: 1, número de polos: 5, número de conexiones: 5, familia de artículos: PCV 6/..-GL, paso: 7,62 mm, montaje: Soldadura por ola, disposición de pines: Disposición de pines lineal, longitud del pin [P]: 2,6 mm, número de pines de soldadura por potencial: 3, sistema enchufable: COMBICON PC 6, Orientación de la cara enchufable: Estándar, bloqueo: Bloqueo por encaje, tipo de sujeción: Gatillo de bloqueo, tipo de embalaje: empaquetado en caja | 529.58 | 100 | AA | PCB Connectors (PCC) | AAD | AADSDL | 50 | 50 | NO | PC |  | 14,27 | G | 80 | 265 | 110 | MM | 4063151060367 | 85366930 | CN | EC002637 | Imagen | Catálogo
1130937 | PT 2,5/ 8-5,0-H GYBN | Borna para placa de circuito impreso | Terminal de tarjetas de circuitos impresos, corriente nominal: 32 A, tensión nominal (III/2): 400 V, sección nominal: 2,5 mm², número de filas: 1, número de polos por fila: 8, familia de artículos: PT 2,5/..-H, paso: 5 mm, tipo de conexión: Conexión por tornillo con estribo de protección de alambre, forma de sujeción de tornillos: H1L Philipps-Recess con ranura longitudinal, montaje: Soldadura por ola, dirección de conexión conductor/placa de circuito impreso: 0 °, color: pardo grisáceo, Disposición de pines: Disposición de pines lineal, Longitud del pin [P]: 4,1 mm, número de pines de soldadura por potencial: 1 | 252.17 | 100 | AA | PCB Connectors (PCC) | AAM | AAMFNA | 100 | 1000 | NO | PC |  | 9,38 | G | 93 | 136 | 113 | MM | 4063151060237 | 85369010 | PL | EC002643 | Imagen | Catálogo
1131065 | ICE50-R122X67-A1-S1406 | Disipador de calor | Disipador de calor para serie de carcasas: ICS, material: Aluminio, anodizado, familia de artículos: ICS50, anchura: 67,4 mm, altura: 50,1 mm, Posibilidad de fresado individual. | 71.7807 | 1 | AC | DCS | ACH | ACHAEF | 10 | 500 | NO | PC | F | 270.46 | G | 0 | 0 | 0 |  | 4063151060374 | 76169990 | CN | EC001143 | Imagen | Catálogo
1131529 | PCV 6/ 2-G-7,62 | Carcasa de base para placa de circuito impreso | Carcasa base placa de circuito impreso, sección nominal: 6 mm², color: verde, corriente nominal: 41 A, tensión nominal (III/2): 630 V, superficie de contacto: Sn, tipo de conexión del contacto: Macho, número de potenciales: 2, número de filas: 1, número de polos: 2, número de conexiones: 2, familia de artículos: PCV 6/..-G, paso: 7,62 mm, montaje: Soldadura por ola, disposición de pines: Disposición de pines lineal, longitud del pin [P]: 2,6 mm, número de pines de soldadura por potencial: 3, sistema enchufable: COMBICON PC 6, Orientación de la cara enchufable: Estándar, bloqueo: sin, tipo de sujeción: sin, tipo de embalaje: empaquetado en caja | 198.26 | 100 | AA | PCB Connectors (PCC) | AAD | AADSDB | 50 | 50 | NO | PC |  | 5,05 | G | 55 | 220 | 74 | MM | 4063151061425 | 85366930 | CN | EC002637 | Imagen | Catálogo
1131531 | PCV 6/ 3-G-7,62 | Carcasa de base para placa de circuito impreso | Carcasa base placa de circuito impreso, sección nominal: 6 mm², color: verde, corriente nominal: 41 A, tensión nominal (III/2): 630 V, superficie de contacto: Sn, tipo de conexión del contacto: Macho, número de potenciales: 3, número de filas: 1, número de polos: 3, número de conexiones: 3, familia de artículos: PCV 6/..-G, paso: 7,62 mm, montaje: Soldadura por ola, disposición de pines: Disposición de pines lineal, longitud del pin [P]: 2,6 mm, número de pines de soldadura por potencial: 3, sistema enchufable: COMBICON PC 6, Orientación de la cara enchufable: Estándar, bloqueo: sin, tipo de sujeción: sin, tipo de embalaje: empaquetado en caja | 294.52 | 100 | AA | PCB Connectors (PCC) | AAD | AADSDB | 50 | 50 | NO | PC |  | 7,11 | G | 50 | 215 | 95 | MM | 4063151061906 | 85366930 | CN | EC002637 | Imagen | Catálogo
1131532 | PCV 6/ 4-G-7,62 | Carcasa de base para placa de circuito impreso | Carcasa base placa de circuito impreso, sección nominal: 6 mm², color: verde, corriente nominal: 41 A, tensión nominal (III/2): 630 V, superficie de contacto: Sn, tipo de conexión del contacto: Macho, número de potenciales: 4, número de filas: 1, número de polos: 4, número de conexiones: 4, familia de artículos: PCV 6/..-G, paso: 7,62 mm, montaje: Soldadura por ola, disposición de pines: Disposición de pines lineal, longitud del pin [P]: 2,6 mm, número de pines de soldadura por potencial: 3, sistema enchufable: COMBICON PC 6, Orientación de la cara enchufable: Estándar, bloqueo: sin, tipo de sujeción: sin, tipo de embalaje: empaquetado en caja | 390.77 | 100 | AA | PCB Connectors (PCC) | AAD | AADSDB | 50 | 50 | NO | PC |  | 9,81 | G | 85 | 165 | 110 | MM | 4063151061722 | 85366930 | CN | EC002637 | Imagen | Catálogo
1131533 | PCV 6/ 5-G-7,62 | Carcasa de base para placa de circuito impreso | Carcasa base placa de circuito impreso, sección nominal: 6 mm², color: verde, corriente nominal: 41 A, tensión nominal (III/2): 630 V, superficie de contacto: Sn, tipo de conexión del contacto: Macho, número de potenciales: 5, número de filas: 1, número de polos: 5, número de conexiones: 5, familia de artículos: PCV 6/..-G, paso: 7,62 mm, montaje: Soldadura por ola, disposición de pines: Disposición de pines lineal, longitud del pin [P]: 2,6 mm, número de pines de soldadura por potencial: 3, sistema enchufable: COMBICON PC 6, Orientación de la cara enchufable: Estándar, bloqueo: sin, tipo de sujeción: sin, tipo de embalaje: empaquetado en caja | 487.03 | 100 | AA | PCB Connectors (PCC) | AAD | AADSDB | 50 | 50 | NO | PC |  | 11,53 | G | 85 | 165 | 110 | MM | 4063151061050 | 85366930 | CN | EC002637 | Imagen | Catálogo
1131535 | PCV 6/ 6-G-7,62 | Carcasa de base para placa de circuito impreso | Carcasa base placa de circuito impreso, sección nominal: 6 mm², color: verde, corriente nominal: 41 A, tensión nominal (III/2): 630 V, superficie de contacto: Sn, tipo de conexión del contacto: Macho, número de potenciales: 6, número de filas: 1, número de polos: 6, número de conexiones: 6, familia de artículos: PCV 6/..-G, paso: 7,62 mm, montaje: Soldadura por ola, disposición de pines: Disposición de pines lineal, longitud del pin [P]: 2,6 mm, número de pines de soldadura por potencial: 3, sistema enchufable: COMBICON PC 6, Orientación de la cara enchufable: Estándar, bloqueo: sin, tipo de sujeción: sin, tipo de embalaje: empaquetado en caja | 583.28 | 100 | AA | PCB Connectors (PCC) | AAD | AADSDB | 50 | 50 | NO | PC |  | 13,97 | G | 60 | 220 | 140 | MM | 4063151062002 | 85366930 | CN | EC002637 | Imagen | Catálogo
1131543 | SAC-4P- 0,6-PUR/M12FS | Cable para sensores/actuadores | Cable para sensores/actuadores, 4-polos, PUR sin halógenos, negro grisáceo RAL 7021, extremo de cable libre, a Hembra recta M12, codificación: A, longitud de cable: 0,6 m | 10.82 | 1 | AF | Industrial Field Connectivity (IFC) | AF1 | AF1CCA | 1 | 250 | NO | PC | F | 22,22 | G | 0 | 0 | 0 |  | 4063151810016 | 85444290 | DE | EC001855 | Imagen | Catálogo
1131777 | PCV 6/ 2-GL2-7,62 | Conector para placa de circuito impreso | Carcasa base placa de circuito impreso, sección nominal: 6 mm², color: verde, corriente nominal: 41 A, tensión nominal (III/2): 630 V, superficie de contacto: Sn, tipo de conexión del contacto: Macho, número de potenciales: 2, número de filas: 1, número de polos: 2, número de conexiones: 2, familia de artículos: PCV 6/..-GL, paso: 7,62 mm, montaje: Soldadura por ola, disposición de pines: Disposición de pines lineal, longitud del pin [P]: 2,6 mm, número de pines de soldadura por potencial: 3, sistema enchufable: COMBICON PC 6, Orientación de la cara enchufable: Estándar, bloqueo: Bloqueo por encaje, tipo de sujeción: Gatillo de bloqueo, tipo de embalaje: empaquetado en caja | 240.81 | 100 | AA | PCB Connectors (PCC) | AAD | AADSDL | 50 | 50 | NO | PC |  | 6,38 | G | 0 | 0 | 0 |  | 4063151060619 | 85366930 | CN | EC002637 | Imagen | Catálogo
1131780 | PCV 6/ 3-GL2-7,62 | Conector para placa de circuito impreso | Carcasa base placa de circuito impreso, sección nominal: 6 mm², color: verde, corriente nominal: 41 A, tensión nominal (III/2): 630 V, superficie de contacto: Sn, tipo de conexión del contacto: Macho, número de potenciales: 3, número de filas: 1, número de polos: 3, número de conexiones: 3, familia de artículos: PCV 6/..-GL, paso: 7,62 mm, montaje: Soldadura por ola, disposición de pines: Disposición de pines lineal, longitud del pin [P]: 2,6 mm, número de pines de soldadura por potencial: 3, sistema enchufable: COMBICON PC 6, Orientación de la cara enchufable: Estándar, bloqueo: Bloqueo por encaje, tipo de sujeción: Gatillo de bloqueo, tipo de embalaje: empaquetado en caja | 337.07 | 100 | AA | PCB Connectors (PCC) | AAD | AADSDL | 50 | 50 | NO | PC |  | 8,87 | G | 85 | 165 | 110 | MM | 4063151058586 | 85366930 | CN | EC002637 | Imagen | Catálogo
1131781 | EML (15X6)RL-S YE | Etiqueta | Etiqueta, Rollo, amarillo, sin rotular, rotulable con: THERMOMARK ROLLMASTER 300/600, THERMOMARK X1.2, THERMOMARK ROLL X1, THERMOMARK ROLL 2.0, THERMOMARK ROLL, clase de montaje: pegado, Número de índices individuales: 10000, altura del campo de texto: 6 mm, anchura del campo de texto: 15 mm | 566.62 | 1 | BG | Marking and Installation (MI) | BG2 | BG2411 | 1 | 1 | NO | PC |  | 362,60 | G | 0 | 0 | 0 |  | 4063151061067 | 39269097 | DE | EC001288 | Imagen | Catálogo
5501784 | SMSTB 2,5/ 5-ST-5,08GY38AUBD-5 | Conector para placa de circuito impreso | Conector de placa de circuito impreso, sección nominal: 2,5 mm², color: gris ágata, corriente nominal: 12 A, tensión nominal (III/2): 320 V, superficie de contacto: Sn, tipo de conexión del contacto: Hembra, número de filas: 1, número de polos: 5, familia de artículos: SMSTB 2,5/..-ST, paso: 5,08 mm, tipo de conexión: Conexión por tornillo con cápsula de tracción, forma de sujeción de tornillos: L Ranura longitudinal, dirección de conexión conductor/placa de circuito impreso: -45 °, gancho de sujeción: - Gancho de sujeción, sistema enchufable: COMBICON MSTB 2,5, bloqueo: sin, tipo de sujeción: sin, tipo de embalaje: empaquetado en caja | 903.9 | 100 | AA | PCB Connectors (PCC) | AAC | AACAGL | 100 | 100 | NO | PC |  | 9,91 | G |  |  |  |  | 4055626597089 | 85366990 | PL | EC002638 |  | Catálogo
1589171 | EM-VIEW UPGRADE 1250 TO UNL | Sistema de gestión de edificios | Licencia de actualización para Emalytics View, para ampliar la licencia de tiempo de ejecución de 1250 puntos de datos Niagara a un número ilimitado de puntos de datos. Esta licencia no tiene límite de tiempo.Tenga en cuenta que al adquirir esta licencia debe facilitar la siguiente información: el ID de host del ordenador en el que se ejecuta Emalytics View y el correo electrónico al que debe enviarse la licencia. | Consultar | 1 | DR | Automation Systems (AS) | DRH | DRHBAB | 1 | 1 | SÍ | PC | F | n.a. | G |  |  |  |  | 4067923146549 | 0 | 0 | EC001435 |  | Catálogo
1589172 | EM-VIEW UPGRADE 2500 TO 5000 | Sistema de gestión de edificios | Licencia de actualización para Emalytics View, para ampliar la licencia de tiempo de ejecución de 2500 puntos de datos Niagara a 5000 puntos de datos. Esta licencia no tiene límite de tiempo.Tenga en cuenta que al adquirir esta licencia debe facilitar la siguiente información: el ID de host del ordenador en el que se ejecuta Emalytics View y el correo electrónico al que debe enviarse la licencia. | 2034.89 | 1 | DR | Automation Systems (AS) | DRH | DRHBAB | 1 | 1 | SÍ | PC | F | n.a. | G |  |  |  |  | 4067923147003 | 0 | 0 | EC001435 |  | Catálogo
1132558 | M23-06S1N8AWB00S | Conect. enchuf. para apar. pared delant. | M23, Conect. enchuf. para apar. pared delant., serie: M23 PRO, recto, apantallado: sí, para bloqueo rápido ONECLICK y estándar, Nº de polos: 6, Sentido de giro: Estándar, tipo de conexión del contacto: Hembra, Conexión crimpada, medida de brida: 26 mm x 26 mm, codificación: N, El artículo no contiene plomo según la directiva RoHS II sin la excepción 6c (Pb&lt; 0,1 %) | 12.88 | 1 | AB | Field Device Connectors (FDC) | ABR | ABRABL | 1 | 1 | NO | PC |  | 41,00 | G | 0 | 0 | 0 |  | 4063151237998 | 85366990 | DE | EC003569 | Imagen | Catálogo
1132637 | UT 2,5-MT YE | Borna interrumpible por cuchilla | Borna interrumpible por cuchilla, tensión nominal: 400 V, corriente nominal: 20 A, tipo de conexión: Conexión por tornillo, Sección de dimensionamiento: 2,5 mm², sección: 0,14 mm² - 4 mm², montaje: NS 35/7,5, NS 35/15, color: amarillo | 475.76 | 100 | BE | Industrial Cabinet Connectivity (ICC) | BE1 | BE1131 | 50 | 50 | NO | PC |  | 10,22 | G | 55 | 268 | 68 | MM | 4063151061081 | 85369010 | DE | EC000902 | Imagen | Catálogo
1132641 | UT 2,5-MT RD | Borna interrumpible por cuchilla | Borna interrumpible por cuchilla, tensión nominal: 400 V, corriente nominal: 20 A, tipo de conexión: Conexión por tornillo, Sección de dimensionamiento: 2,5 mm², sección: 0,14 mm² - 4 mm², montaje: NS 35/7,5, NS 35/15, color: rojo | 475.76 | 100 | BE | Industrial Cabinet Connectivity (ICC) | BE1 | BE1131 | 50 | 50 | NO | PC |  | 10,58 | G | 52 | 266 | 66 | MM | 4063151062194 | 85369010 | CN | EC000902 | Imagen | Catálogo
1132708 | PTDA 1,5/ 4-PH-3,5 GY7035 | Conector para placa de circuito impreso | Conector de placa de circuito impreso, sección nominal: 1,5 mm², color: gris claro, corriente nominal: 8 A, tensión nominal (III/2): 240 V, superficie de contacto: Sn, tipo de conexión del contacto: Hembra, número de filas: 1, número de polos: 4, familia de artículos: PTDA 1,5/..-PH, paso: 3,5 mm, tipo de conexión: Conexión por resorte push-in, dirección de conexión conductor/placa de circuito impreso: 45 °, disposición de pines: Disposición de pines doble lineal, sistema enchufable: COMBICON PST 1,0, bloqueo: sin, tipo de sujeción: sin, tipo de embalaje: empaquetado en caja | 269.65 | 100 | AA | PCB Connectors (PCC) | AAB | AABFPA | 250 | 250 | NO | PC |  | 5,40 | G | 93 | 271 | 114 | MM | 4063151062057 | 85366990 | PL | EC002638 | Imagen | Catálogo
1132710 | DCT T 2,4 QVGA S RTOUCH | Pantalla | Pantalla táctil resistiva, 2,4 , resolución: 320x240 píxeles, interfaz: SPI, relación de contraste: 500:1, relación de aspecto: 3:4, interfaz: 4-wire SPI semidúplex, solución Glue and Play , apta para poliamida y policarbonato | 87.41 | 1 | AC | DCS | ACG | ACGBBA | 10 | 10 | NO | PC |  | 31,37 | G | 52 | 128 | 124 | MM | 4063151466299 | 85480090 | CN | EC011541 | Imagen | Catálogo
1132716 | PTDA 1,5/ 6-PH-3,5 GY7035 | Conector para placa de circuito impreso | Conector de placa de circuito impreso, sección nominal: 1,5 mm², color: gris claro, corriente nominal: 8 A, tensión nominal (III/2): 240 V, superficie de contacto: Sn, tipo de conexión del contacto: Hembra, número de filas: 1, número de polos: 6, familia de artículos: PTDA 1,5/..-PH, paso: 3,5 mm, tipo de conexión: Conexión por resorte push-in, dirección de conexión conductor/placa de circuito impreso: 45 °, disposición de pines: Disposición de pines doble lineal, sistema enchufable: COMBICON PST 1,0, bloqueo: sin, tipo de sujeción: sin, tipo de embalaje: empaquetado en caja | 404.48 | 100 | AA | PCB Connectors (PCC) | AAB | AABFPA | 100 | 100 | NO | PC |  | 7,88 | G | 93 | 136 | 113 | MM | 4063151060282 | 85366990 | PL | EC002638 | Imagen | Catálogo
1132736 | M23-06P1N8AWB00S | Conect. enchuf. para apar. pared delant. | M23, Conect. enchuf. para apar. pared delant., serie: M23 PRO, recto, apantallado: sí, para bloqueo rápido ONECLICK y estándar, Nº de polos: 6, Sentido de giro: Estándar, tipo de conexión del contacto: Macho, Conexión crimpada, medida de brida: 26 mm x 26 mm, codificación: N, El artículo no contiene plomo según la directiva RoHS II sin la excepción 6c (Pb&lt; 0,1 %) | 12.88 | 1 | AB | Field Device Connectors (FDC) | ABR | ABRABL | 1 | 1 | NO | PC |  | 39,70 | G | 0 | 0 | 0 |  | 4063151238063 | 85366990 | DE | EC003569 | Imagen | Catálogo
1132737 | M23-07S1N8AWB00S | Conect. enchuf. para apar. pared delant. | M23, Conect. enchuf. para apar. pared delant., serie: M23 PRO, recto, apantallado: sí, para bloqueo rápido ONECLICK y estándar, Nº de polos: 7, Sentido de giro: Estándar, tipo de conexión del contacto: Hembra, Conexión crimpada, medida de brida: 26 mm x 26 mm, codificación: N, El artículo no contiene plomo según la directiva RoHS II sin la excepción 6c (Pb&lt; 0,1 %) | 12.88 | 1 | AB | Field Device Connectors (FDC) | ABR | ABRABL | 1 | 1 | NO | PC |  | 40,90 | G | 0 | 0 | 0 |  | 4063151238148 | 85366990 | DE | EC003569 | Imagen | Catálogo
1132738 | M23-07P1N8AWB00S | Conect. enchuf. para apar. pared delant. | M23, Conect. enchuf. para apar. pared delant., serie: M23 PRO, recto, apantallado: sí, para bloqueo rápido ONECLICK y estándar, Nº de polos: 7, Sentido de giro: Estándar, tipo de conexión del contacto: Macho, Conexión crimpada, medida de brida: 26 mm x 26 mm, codificación: N, El artículo no contiene plomo según la directiva RoHS II sin la excepción 6c (Pb&lt; 0,1 %) | 12.88 | 1 | AB | Field Device Connectors (FDC) | ABR | ABRABL | 1 | 1 | NO | PC |  | 40,00 | G | 0 | 0 | 0 |  | 4063151238254 | 85366990 | DE | EC003569 | Imagen | Catálogo
1132740 | M23-09S1N8AWB00S | Conect. enchuf. para apar. pared delant. | M23, Conect. enchuf. para apar. pared delant., serie: M23 PRO, recto, apantallado: sí, para bloqueo rápido ONECLICK y estándar, Nº de polos: 8+1, Sentido de giro: Estándar, tipo de conexión del contacto: Hembra, Conexión crimpada, medida de brida: 26 mm x 26 mm, codificación: N, El artículo no contiene plomo según la directiva RoHS II sin la excepción 6c (Pb&lt; 0,1 %) | 12.88 | 1 | AB | Field Device Connectors (FDC) | ABR | ABRABL | 1 | 1 | NO | PC |  | 41,10 | G | 0 | 0 | 0 |  | 4063151238452 | 85366990 | DE | EC003569 | Imagen | Catálogo
1132741 | M23-09P1N8AWB00S | Conect. enchuf. para apar. pared delant. | M23, Conect. enchuf. para apar. pared delant., serie: M23 PRO, recto, apantallado: sí, para bloqueo rápido ONECLICK y estándar, Nº de polos: 8+1, Sentido de giro: Estándar, tipo de conexión del contacto: Macho, Conexión crimpada, medida de brida: 26 mm x 26 mm, codificación: N, El artículo no contiene plomo según la directiva RoHS II sin la excepción 6c (Pb&lt; 0,1 %) | 12.88 | 1 | AB | Field Device Connectors (FDC) | ABR | ABRABL | 1 | 1 | NO | PC |  | 40,10 | G | 0 | 0 | 0 |  | 4063151238506 | 85366990 | DE | EC003569 | Imagen | Catálogo
1132742 | M23-12S1N8AWB00S | Conect. enchuf. para apar. pared delant. | M23, Conect. enchuf. para apar. pared delant., serie: M23 PRO, recto, apantallado: sí, para bloqueo rápido ONECLICK y estándar, Nº de polos: 12, Sentido de giro: Estándar, tipo de conexión del contacto: Hembra, Conexión crimpada, medida de brida: 26 mm x 26 mm, codificación: N, El artículo no contiene plomo según la directiva RoHS II sin la excepción 6c (Pb&lt; 0,1 %) | 12.88 | 1 | AB | Field Device Connectors (FDC) | ABR | ABRABL | 1 | 1 | NO | PC |  | 41,00 | G | 0 | 0 | 0 |  | 4063151237387 | 85366990 | DE | EC003569 | Imagen | Catálogo
1132744 | M23-12P1N8AWB00S | Conect. enchuf. para apar. pared delant. | M23, Conect. enchuf. para apar. pared delant., serie: M23 PRO, recto, apantallado: sí, para bloqueo rápido ONECLICK y estándar, Nº de polos: 12, Sentido de giro: Estándar, tipo de conexión del contacto: Macho, Conexión crimpada, medida de brida: 26 mm x 26 mm, codificación: N, El artículo no contiene plomo según la directiva RoHS II sin la excepción 6c (Pb&lt; 0,1 %) | 12.88 | 1 | AB | Field Device Connectors (FDC) | ABR | ABRABL | 1 | 1 | NO | PC |  | 39,90 | G | 0 | 0 | 0 |  | 4063151238339 | 85366990 | DE | EC003569 | Imagen | Catálogo
1132745 | M23-17S1N8AWB00S | Conect. enchuf. para apar. pared delant. | M23, Conect. enchuf. para apar. pared delant., serie: M23 PRO, recto, apantallado: sí, para bloqueo rápido ONECLICK y estándar, Nº de polos: 17, Sentido de giro: Estándar, tipo de conexión del contacto: Hembra, Conexión crimpada, medida de brida: 26 mm x 26 mm, codificación: N, El artículo no contiene plomo según la directiva RoHS II sin la excepción 6c (Pb&lt; 0,1 %) | 12.88 | 1 | AB | Field Device Connectors (FDC) | ABR | ABRABL | 1 | 1 | NO | PC |  | 40,60 | G | 0 | 0 | 0 |  | 4063151237769 | 85366990 | DE | EC003569 | Imagen | Catálogo
1132747 | M23-17P1N8AWB00S | Conect. enchuf. para apar. pared delant. | M23, Conect. enchuf. para apar. pared delant., serie: M23 PRO, recto, apantallado: sí, para bloqueo rápido ONECLICK y estándar, Nº de polos: 17, Sentido de giro: Estándar, tipo de conexión del contacto: Macho, Conexión crimpada, medida de brida: 26 mm x 26 mm, codificación: N, El artículo no contiene plomo según la directiva RoHS II sin la excepción 6c (Pb&lt; 0,1 %) | 12.88 | 1 | AB | Field Device Connectors (FDC) | ABR | ABRABL | 1 | 1 | NO | PC |  | 40,00 | G | 27 | 207 | 110 | MM | 4063151237141 | 85366990 | DE | EC003569 | Imagen | Catálogo
1132800 | AXL P BK PN | Acoplador de bus | Axioline P, Acoplador de bus, PROFINET, Hembra RJ45, velocidad de transmisión en el bus local: 100 MBit/s, índice de protección: IP20, incluidos módulo de zócalo de bus y conector macho | 880.74 | 1 | DR | Automation Systems (AS) | DRI | DRIP1A | 1 | 1 | NO | PC |  | 321,70 | G | 0 | 0 | 0 |  | 4063151062903 | 85176200 | US | EC001604 | Imagen | Catálogo
1133364 | PV-FT-C4F-HSG | Conect. enchuf. para apar. pared delant. | Conect. enchuf. para apar. pared delant., Familia de artículos: SUNCLIX, color: negro, número de polos: 1, sección mín. de conductor: 2,5 mm², sección máx. de conductor: 6 mm², tensión nominal: 1500 V DC, corriente asignada: 38 A, Tipo de conexión: Engaste | 1.28 | 1 | AB | Field Device Connectors (FDC) | ABL | ABLBAB | 50 | 50 | NO | PC |  | 4,50 | G | 50 | 190 | 120 | MM | 4063151064419 | 85359000 | DE | EC002635 | Imagen | Catálogo
1133365 | PV-FT-C4M-HSG | Conect. enchuf. para apar. pared delant. | Conect. enchuf. para apar. pared delant., Familia de artículos: SUNCLIX, color: negro, número de polos: 1, sección mín. de conductor: 2,5 mm², sección máx. de conductor: 6 mm², tensión nominal: 1500 V DC, corriente asignada: 38 A, Tipo de conexión: Engaste | 1.28 | 1 | AB | Field Device Connectors (FDC) | ABL | ABLBAB | 50 | 50 | NO | PC |  | 8,10 | G | 43 | 220 | 220 | MM | 4063151060695 | 85359000 | DE | EC002635 | Imagen | Catálogo
1133500 | TFKC 2,5/ 7-ST-5,08 GY7035LCRD | Conector para placa de circuito impreso | Conector TWIN para placa de circuito impreso, sección nominal: 2,5 mm², color: gris claro, corriente nominal: 12 A, tensión nominal (III/2): 320 V, superficie de contacto: Sn, tipo de conexión del contacto: Hembra, número de filas: 1, número de polos: 7, familia de artículos: TFKC 2,5/..-ST, paso: 5,08 mm, tipo de conexión: Conexión por resorte push-in, dirección de conexión conductor/placa de circuito impreso: 0 °, gancho de sujeción: - Gancho de sujeción, sistema enchufable: COMBICON MSTB 2,5, bloqueo: sin, tipo de sujeción: sin, tipo de embalaje: empaquetado en caja | 1082.21 | 100 | AA | PCB Connectors (PCC) | AAC | AACFMA | 50 | 50 | NO | PC |  | 15,61 | G | 95 | 135 | 115 | MM | 4063151065119 | 85366990 | BG | EC002638 | Imagen | Catálogo
1133549 | BCP-381-16 GN BD:1-16 | Conector para placa de circuito impreso | Conector de placa de circuito impreso, sección nominal: 1,5 mm², color: verde blanquecino, corriente nominal: 8 A, tensión nominal (III/2): 160 V, superficie de contacto: Sn, tipo de conexión del contacto: Hembra, número de filas: 1, número de polos: 16, familia de artículos: BCP, paso: 3,81 mm, tipo de conexión: Conexión por tornillo con cápsula de tracción, forma de sujeción de tornillos: L Ranura longitudinal, dirección de conexión conductor/placa de circuito impreso: 0 °, sistema enchufable: BASICLINE 1,5, bloqueo: sin, tipo de sujeción: sin, tipo de embalaje: empaquetado en caja | 1488.01 | 100 | AA | PCB Connectors (PCC) | AAB | AABAYA | 100 | 1000 | NO | PC |  | 11,79 | G | 0 | 0 | 0 |  | 4063151064938 | 85366990 | CN | EC002638 | Imagen | Catálogo
1133568 | BCP-381- 9 GN BD:1-9 | Conector para placa de circuito impreso | Conector de placa de circuito impreso, sección nominal: 1,5 mm², color: verde blanquecino, corriente nominal: 8 A, tensión nominal (III/2): 160 V, superficie de contacto: Sn, tipo de conexión del contacto: Hembra, número de filas: 1, número de polos: 9, familia de artículos: BCP, paso: 3,81 mm, tipo de conexión: Conexión por tornillo con cápsula de tracción, forma de sujeción de tornillos: L Ranura longitudinal, dirección de conexión conductor/placa de circuito impreso: 0 °, sistema enchufable: BASICLINE 1,5, bloqueo: sin, tipo de sujeción: sin, tipo de embalaje: empaquetado en caja | 837 | 100 | AA | PCB Connectors (PCC) | AAB | AABAYA | 100 | 1000 | NO | PC |  | 6,63 | G | 0 | 0 | 0 |  | 4063151065140 | 85366990 | CN | EC002638 | Imagen | Catálogo
1133579 | BCP-381- 8 GN BD:8-15 | Conector para placa de circuito impreso | Conector de placa de circuito impreso, sección nominal: 1,5 mm², color: verde blanquecino, corriente nominal: 8 A, tensión nominal (III/2): 160 V, superficie de contacto: Sn, tipo de conexión del contacto: Hembra, número de filas: 1, número de polos: 8, familia de artículos: BCP, paso: 3,81 mm, tipo de conexión: Conexión por tornillo con cápsula de tracción, forma de sujeción de tornillos: L Ranura longitudinal, dirección de conexión conductor/placa de circuito impreso: 0 °, sistema enchufable: BASICLINE 1,5, bloqueo: sin, tipo de sujeción: sin, tipo de embalaje: empaquetado en caja | 744 | 100 | AA | PCB Connectors (PCC) | AAB | AABAYA | 100 | 1000 | NO | PC |  | 6,00 | G | 0 | 0 | 0 |  | 4063151065157 | 85366990 | CN | EC002638 | Imagen | Catálogo
1133738 | SAC-5PT-F/F-M | Distribuidor T | Distribuidor T, 5-polos, sin apantallar, Hembra recta M12, codificación: A, a Hembra recta M12, codificación: A y Conector recta M12, codificación: A | 50.9 | 1 | AF | Industrial Field Connectivity (IFC) | AF1 | AF1GAA | 1 | 1 | SÍ | PC |  | 32,10 | G | 0 | 0 | 0 |  | 4063151064433 | 85366990 | DE | EC002925 | Imagen | Catálogo
1133808 | MSTBT 2,5/ 2-ST BD:A+,B- | Conector para placa de circuito impreso | Conector de placa de circuito impreso, sección nominal: 2,5 mm², color: verde, corriente nominal: 12 A, tensión nominal (III/2): 320 V, superficie de contacto: Sn, tipo de conexión del contacto: Hembra, número de filas: 1, número de polos: 2, familia de artículos: MSTBT 2,5/..-ST, paso: 5 mm, tipo de conexión: Conexión por tornillo con cápsula de tracción, forma de sujeción de tornillos: L Ranura longitudinal, dirección de conexión conductor/placa de circuito impreso: 0 °, gancho de sujeción: - Gancho de sujeción, sistema enchufable: COMBICON MSTB 2,5, bloqueo: sin, tipo de sujeción: sin, tipo de embalaje: empaquetado en caja | 223.68 | 100 | AA | PCB Connectors (PCC) | AAC | AACAFH | 100 | 1000 | NO | PC |  | 3,47 | G | 66 | 92 | 103 | MM | 4063151065027 | 85366990 | DE | EC002638 | Imagen | Catálogo
1133813 | MSTBT 2,5/ 3-ST BD:L1,L2/N | Conector para placa de circuito impreso | Conector de placa de circuito impreso, sección nominal: 2,5 mm², color: verde, corriente nominal: 12 A, tensión nominal (III/2): 320 V, superficie de contacto: Sn, tipo de conexión del contacto: Hembra, número de filas: 1, número de polos: 3, familia de artículos: MSTBT 2,5/..-ST, paso: 5 mm, tipo de conexión: Conexión por tornillo con cápsula de tracción, forma de sujeción de tornillos: L Ranura longitudinal, dirección de conexión conductor/placa de circuito impreso: 0 °, gancho de sujeción: - Gancho de sujeción, sistema enchufable: COMBICON MSTB 2,5, bloqueo: sin, tipo de sujeción: sin, tipo de embalaje: empaquetado en caja | 332.64 | 100 | AA | PCB Connectors (PCC) | AAC | AACAFH | 100 | 1000 | NO | PC |  | 5,16 | G | 98 | 90 | 102 | MM | 4063151064945 | 85366990 | DE | EC002638 | Imagen | Catálogo
1133819 | QUINT-HP-BAT/PB/48DC/7.0AH/PT | Módulo de batería | Módulo de batería (equipo con batería), VRLA-AGM, 48 V DC, 7 Ah | 833.24 | 1 | CM | Power Supplies; | CMU | CMUEV4 | 1 | 1 | SÍ | PC | F | 14.200,00 | G | 0 | 0 | 0 |  | 4063151064877 | 85072080 | DE | EC003893 | Imagen | Catálogo
1133831 | FRONT-MC 1,5/ 5-ST-3,81BD1-5SO | Conector para placa de circuito impreso | Conector de placa de circuito impreso, sección nominal: 1,5 mm², color: verde, corriente nominal: 8 A, tensión nominal (III/2): 160 V, superficie de contacto: Sn, tipo de conexión del contacto: Hembra, número de filas: 1, número de polos: 5, familia de artículos: FRONT-MC 1,5/..-ST, paso: 3,81 mm, tipo de conexión: Conexión por tornillo frontal, forma de sujeción de tornillos: L Ranura longitudinal, dirección de conexión conductor/placa de circuito impreso: 0 °, sistema enchufable: COMBICON MC 1,5, bloqueo: sin, tipo de sujeción: sin, tipo de embalaje: empaquetado en caja | 723.18 | 100 | AA | PCB Connectors (PCC) | AAB | AABALA | 250 | 1000 | NO | PC |  | 6,38 | G | 12 | 150 | 141 | MM | 4063151065164 | 85366990 | PL | EC002638 | Imagen | Catálogo
1133836 | FRONT-MC 1,5/ 6-ST-3,81BD1-6SO | Conector para placa de circuito impreso | Conector de placa de circuito impreso, sección nominal: 1,5 mm², color: verde, corriente nominal: 8 A, tensión nominal (III/2): 160 V, superficie de contacto: Sn, tipo de conexión del contacto: Hembra, número de filas: 1, número de polos: 6, familia de artículos: FRONT-MC 1,5/..-ST, paso: 3,81 mm, tipo de conexión: Conexión por tornillo frontal, forma de sujeción de tornillos: L Ranura longitudinal, dirección de conexión conductor/placa de circuito impreso: 0 °, sistema enchufable: COMBICON MC 1,5, bloqueo: sin, tipo de sujeción: sin, tipo de embalaje: empaquetado en caja | 867.81 | 100 | AA | PCB Connectors (PCC) | AAB | AABALA | 50 | 1000 | NO | PC |  | 8,02 | G | 92 | 78 | 114 | MM | 4063151065041 | 85366990 | PL | EC002638 | Imagen | Catálogo
1133849 | SMSTB 2,5/ 2-ST BD:+,- | Conector para placa de circuito impreso | Conector de placa de circuito impreso, sección nominal: 2,5 mm², color: verde, corriente nominal: 12 A, tensión nominal (III/2): 320 V, superficie de contacto: Sn, tipo de conexión del contacto: Hembra, número de filas: 1, número de polos: 2, familia de artículos: SMSTB 2,5/..-ST, paso: 5 mm, tipo de conexión: Conexión por tornillo con cápsula de tracción, forma de sujeción de tornillos: L Ranura longitudinal, dirección de conexión conductor/placa de circuito impreso: -45 °, gancho de sujeción: - Gancho de sujeción, sistema enchufable: COMBICON MSTB 2,5, bloqueo: sin, tipo de sujeción: sin, tipo de embalaje: empaquetado en caja | 234.6 | 100 | AA | PCB Connectors (PCC) | AAC | AACAFK | 100 | 1000 | NO | PC |  | 3,98 | G | 92 | 78 | 114 | MM | 4063151064891 | 85366990 | PL | EC002638 | Imagen | Catálogo
1133860 | BCP-500-12 GN BD:1-12 | Conector para placa de circuito impreso | Conector de placa de circuito impreso, sección nominal: 2,5 mm², color: verde blanquecino, corriente nominal: 12 A, tensión nominal (III/2): 320 V, superficie de contacto: Sn, tipo de conexión del contacto: Hembra, número de filas: 1, número de polos: 12, familia de artículos: BCP, paso: 5 mm, tipo de conexión: Conexión por tornillo con cápsula de tracción, forma de sujeción de tornillos: L Ranura longitudinal, dirección de conexión conductor/placa de circuito impreso: 0 °, gancho de sujeción: - Gancho de sujeción, sistema enchufable: BASICLINE 2,5, bloqueo: sin, tipo de sujeción: sin, tipo de embalaje: empaquetado en caja | 1033.85 | 100 | AA | PCB Connectors (PCC) | AAC | AACANA | 100 | 1000 | NO | PC |  | 19,35 | G | 0 | 0 | 0 |  | 4063151064556 | 85366990 | CN | EC002638 | Imagen | Catálogo
1133863 | BCP-500- 2 BD:+,- | Conector para placa de circuito impreso | Conector de placa de circuito impreso, sección nominal: 2,5 mm², color: verde blanquecino, corriente nominal: 12 A, tensión nominal (III/2): 320 V, superficie de contacto: Sn, tipo de conexión del contacto: Hembra, número de filas: 1, número de polos: 2, familia de artículos: BCP, paso: 5 mm, tipo de conexión: Conexión por tornillo con cápsula de tracción, forma de sujeción de tornillos: L Ranura longitudinal, dirección de conexión conductor/placa de circuito impreso: 0 °, gancho de sujeción: - Gancho de sujeción, sistema enchufable: BASICLINE 2,5, bloqueo: sin, tipo de sujeción: sin, tipo de embalaje: empaquetado en caja | 177.1 | 100 | AA | PCB Connectors (PCC) | AAC | AACANA | 100 | 1000 | NO | PC |  | 3,56 | G | 0 | 0 | 0 |  | 4063151064440 | 85366990 | CN | EC002638 | Imagen | Catálogo
1133888 | BCP-381- 2 GN BD:SYNC | Conector para placa de circuito impreso | Conector de placa de circuito impreso, sección nominal: 1,5 mm², color: verde blanquecino, corriente nominal: 8 A, tensión nominal (III/2): 160 V, superficie de contacto: Sn, tipo de conexión del contacto: Hembra, número de filas: 1, número de polos: 2, familia de artículos: BCP, paso: 3,81 mm, tipo de conexión: Conexión por tornillo con cápsula de tracción, forma de sujeción de tornillos: L Ranura longitudinal, dirección de conexión conductor/placa de circuito impreso: 0 °, sistema enchufable: BASICLINE 1,5, bloqueo: sin, tipo de sujeción: sin, tipo de embalaje: empaquetado en caja | 186 | 100 | AA | PCB Connectors (PCC) | AAB | AABAYA | 100 | 2000 | NO | PC |  | 1,63 | G | 0 | 0 | 0 |  | 4063151064457 | 85366990 | CN | EC002638 | Imagen | Catálogo
1133897 | BCP-381- 4 GN BD:17-20SO | Conector para placa de circuito impreso | Conector de placa de circuito impreso, sección nominal: 1,5 mm², color: verde blanquecino, corriente nominal: 8 A, tensión nominal (III/2): 160 V, superficie de contacto: Sn, tipo de conexión del contacto: Hembra, número de filas: 1, número de polos: 4, familia de artículos: BCP, paso: 3,81 mm, tipo de conexión: Conexión por tornillo con cápsula de tracción, forma de sujeción de tornillos: L Ranura longitudinal, dirección de conexión conductor/placa de circuito impreso: 0 °, sistema enchufable: BASICLINE 1,5, bloqueo: sin, tipo de sujeción: sin, tipo de embalaje: empaquetado en caja | 372 | 100 | AA | PCB Connectors (PCC) | AAB | AABAYA | 100 | 1000 | NO | PC |  | 3,21 | G | 0 | 0 | 0 |  | 4063151064587 | 85366990 | CN | EC002638 | Imagen | Catálogo
1133904 | BCP-381-6 GN BD:1-6SO | Conector para placa de circuito impreso | Conector de placa de circuito impreso, sección nominal: 1,5 mm², color: verde blanquecino, corriente nominal: 8 A, tensión nominal (III/2): 160 V, superficie de contacto: Sn, tipo de conexión del contacto: Hembra, número de filas: 1, número de polos: 6, familia de artículos: BCP, paso: 3,81 mm, tipo de conexión: Conexión por tornillo con cápsula de tracción, forma de sujeción de tornillos: L Ranura longitudinal, dirección de conexión conductor/placa de circuito impreso: 0 °, sistema enchufable: BASICLINE 1,5, bloqueo: sin, tipo de sujeción: sin, tipo de embalaje: empaquetado en caja | 558 | 100 | AA | PCB Connectors (PCC) | AAB | AABAYA | 100 | 1000 | NO | PC |  | 4,61 | G | 0 | 0 | 0 |  | 4063151065287 | 85366990 | CN | EC002638 | Imagen | Catálogo
1133918 | BCP-381- 7 GN BD:10-16 | Conector para placa de circuito impreso | Conector de placa de circuito impreso, sección nominal: 1,5 mm², color: verde blanquecino, corriente nominal: 8 A, tensión nominal (III/2): 160 V, superficie de contacto: Sn, tipo de conexión del contacto: Hembra, número de filas: 1, número de polos: 7, familia de artículos: BCP, paso: 3,81 mm, tipo de conexión: Conexión por tornillo con cápsula de tracción, forma de sujeción de tornillos: L Ranura longitudinal, dirección de conexión conductor/placa de circuito impreso: 0 °, sistema enchufable: BASICLINE 1,5, bloqueo: sin, tipo de sujeción: sin, tipo de embalaje: empaquetado en caja | 651 | 100 | AA | PCB Connectors (PCC) | AAB | AABAYA | 100 | 1000 | NO | PC |  | 5,22 | G | 0 | 0 | 0 |  | 4063151065072 | 85366990 | CN | EC002638 | Imagen | Catálogo
1133927 | BCP-381- 7 GN BD:1-7 | Conector para placa de circuito impreso | Conector de placa de circuito impreso, sección nominal: 1,5 mm², color: verde blanquecino, corriente nominal: 8 A, tensión nominal (III/2): 160 V, superficie de contacto: Sn, tipo de conexión del contacto: Hembra, número de filas: 1, número de polos: 7, familia de artículos: BCP, paso: 3,81 mm, tipo de conexión: Conexión por tornillo con cápsula de tracción, forma de sujeción de tornillos: L Ranura longitudinal, dirección de conexión conductor/placa de circuito impreso: 0 °, sistema enchufable: BASICLINE 1,5, bloqueo: sin, tipo de sujeción: sin, tipo de embalaje: empaquetado en caja | 651 | 100 | AA | PCB Connectors (PCC) | AAB | AABAYA | 100 | 2000 | NO | PC |  | 5,26 | G | 0 | 0 | 0 |  | 4063151064969 | 85366990 | CN | EC002638 | Imagen | Catálogo
1133932 | FLKM 20/KDS3-MT/AO/MOD5 | Módulo pasivo | Módulo de transferencia de señales VARIOFACE, para 10 canales, con bornas interrumpibles por cuchilla y conectores hembra de pruebas para el lado de campo y de sistema, diseñada para la migración del sistema de MOD 5 a ABB S800 I/O | 200.88 | 1 | DK | Interface Components (IF) | DK2 | DK2B81 | 1 | 1 | SÍ | PC | F | 142,90 | G | 100 | 90 | 70 | MM | 4063151064976 | 85366990 | US | EC002780 | Imagen | Catálogo
1133937 | FLKM 20/KDS3-MT/FU/DO/MOD5 | Módulo pasivo | Módulo de transferencia de señales VARIOFACE, para 10 canales, con bornas interrumpibles por cuchilla y conectores hembra de pruebas para el lado de campo y de sistema, diseñada para la migración del sistema de MOD 5 a ABB S800 I/O | 250.63 | 1 | DK | Interface Components (IF) | DK2 | DK2B81 | 1 | 1 | NO | PC | F | 143,00 | G | 0 | 0 | 0 |  | 4063151065362 | 85366990 | US | EC002780 | Imagen | Catálogo
1133942 | FLKM 20/KDS3-MT/FU/LED/DI/MOD5 | Módulo pasivo | Módulo de transferencia de señales VARIOFACE, para 10 canales, con bornas interrumpibles por cuchilla y conectores hembra de pruebas para el lado de campo y de sistema, diseñada para la migración del sistema de MOD 5 a ABB S800 I/O | 296.12 | 1 | DK | Interface Components (IF) | DK2 | DK2B81 | 1 | 1 | SÍ | PC | F | 153,00 | G | 0 | 0 | 0 |  | 4063151065706 | 85366990 | US | EC002780 | Imagen | Catálogo
1133946 | FLKM 20/KDS3-MT/FU/J/AI/MOD5 | Módulo pasivo | Módulo de transferencia de señales VARIOFACE, para 10 canales, con bornas interrumpibles por cuchilla y conectores hembra de pruebas para el lado de campo y de sistema, diseñada para la migración del sistema de MOD 5 a ABB S800 I/O | 297.34 | 1 | DK | Interface Components (IF) | DK2 | DK2B81 | 1 | 1 | SÍ | PC | F | 163,30 | G | 0 | 0 | 0 |  | 4063151065805 | 85366990 | US | EC002780 | Imagen | Catálogo
1134645 | BATTERY MOUNTING CASE M | Set de montaje para la fijación de las baterías | Sirve para alojar módulos de batería que no pueden ser instalados en carriles normalizados. | 303.39 | 1 | CM | Power Supplies; | CMU | CMUQZ9 | 1 | 1 | SÍ | PC |  | 3.200,00 | G | 0 | 0 | 0 |  | 4063151067083 | 73269098 | DE | EC002839 | Imagen | Catálogo
1134789 | SAC-8P-M 8MS/10,0-PUR/M 8FS SH | Cable para sensores/actuadores | Cable para sensores/actuadores, 8-polos, PUR sin halógenos, negro grisáceo RAL 7021, apantallado, Conector recta M8, codificación: A, a Hembra recta M8, longitud de cable: 10 m | 96.87 | 1 | AF | Industrial Field Connectivity (IFC) | AF1 | AF1BNA | 1 | 50 | NO | PC | F | 473,70 | G | 0 | 0 | 0 |  | 4063151066284 | 85444290 | PL | EC001855 | Imagen | Catálogo
1589173 | EM-VIEW UPGRADE 2500 TO 10000 | Sistema de gestión de edificios | Licencia de actualización para Emalytics View, para ampliar la licencia de tiempo de ejecución de 2500 puntos de datos Niagara a 10000 puntos de datos. Esta licencia no tiene límite de tiempo.Tenga en cuenta que al adquirir esta licencia debe facilitar la siguiente información: el ID de host del ordenador en el que se ejecuta Emalytics View y el correo electrónico al que debe enviarse la licencia. | 4883.74 | 1 | DR | Automation Systems (AS) | DRH | DRHBAB | 1 | 1 | SÍ | PC | F | n.a. | G |  |  |  |  | 4067923145887 | 0 | 0 | EC001435 |  | Catálogo
1589174 | EM-VIEW UPGRADE 2500 TO 25000 | Sistema de gestión de edificios | Licencia de actualización para Emalytics View, para ampliar la licencia de tiempo de ejecución de 2500 puntos de datos Niagara a 25000 puntos de datos. Esta licencia no tiene límite de tiempo.Tenga en cuenta que al adquirir esta licencia debe facilitar la siguiente información: el ID de host del ordenador en el que se ejecuta Emalytics View y el correo electrónico al que debe enviarse la licencia. | Consultar | 1 | DR | Automation Systems (AS) | DRH | DRHBAB | 1 | 1 | SÍ | PC | F | n.a. | G |  |  |  |  | 4067923146259 | 0 | 0 | EC001435 |  | Catálogo
1589175 | EM-VIEW UPGRADE 2500 TO 50000 | Sistema de gestión de edificios | Licencia de actualización para Emalytics View, para ampliar la licencia de tiempo de ejecución de 2500 puntos de datos Niagara a 50000 puntos de datos. Esta licencia no tiene límite de tiempo.Tenga en cuenta que al adquirir esta licencia debe facilitar la siguiente información: el ID de host del ordenador en el que se ejecuta Emalytics View y el correo electrónico al que debe enviarse la licencia. | Consultar | 1 | DR | Automation Systems (AS) | DRH | DRHBAB | 1 | 1 | SÍ | PC | F | n.a. | G |  |  |  |  | 4067923146266 | 0 | 0 | EC001435 |  | Catálogo
1134913 | CRIMPFOX 10T-F | Tenaza de crimpado | Tenaza de crimpado, tipo de conexión del contacto: punteras aisladas y no aisladas, normas/disposiciones: DIN 46228-1, DIN 46228-4, sección mín.: 0,14 mm², sección máx.: 10 mm², para punteras TWIN de hasta 2 x 4 mm², adaptación de la sección transversal automática, introducción frontal, prensado: Engaste trapezoidal, peso 302 g, negro | 196.27 | 1 | BH | Industrial Cabinet Solutions (ICS) | BH3 | BH3131 | 1 | 1 | SÍ | PC |  | 389,40 | G | 35 | 271 | 108 | MM | 4063151067168 | 82032000 | SE | EC000168 | Imagen | Catálogo
1135067 | PT 4-FSI/F GY | Borne de carril para fusible | Borne de carril para fusible, tipo de fusible: Plano, tipo de fusible: Modelo F (miniatura), tensión nominal: 400 V, corriente nominal: 10 A, tipo de conexión: Conexión push-in, Sección de dimensionamiento: 4 mm², sección: 0,2 mm²- 6 mm², clase de montaje: NS 35/7,5, NS 35/15, color: gris | 848.54 | 100 | BE | Industrial Cabinet Connectivity (ICC) | BE2 | BE2213 | 50 | 50 | NO | PC |  | 8,40 | G | 43 | 275 | 79 | MM | 4063151067908 | 85369095 | PL | EC000899 | Imagen | Catálogo
1135181 | MC 1,5/ 8-STF-3,5 BD:8-1SO | Conector para placa de circuito impreso | Conector de placa de circuito impreso, sección nominal: 1,5 mm², color: verde, corriente nominal: 8 A, tensión nominal (III/2): 160 V, superficie de contacto: Sn, tipo de conexión del contacto: Hembra, número de filas: 1, número de polos: 8, familia de artículos: MC 1,5/..-STF, paso: 3,5 mm, tipo de conexión: Conexión por tornillo con cápsula de tracción, forma de sujeción de tornillos: L Ranura longitudinal, dirección de conexión conductor/placa de circuito impreso: 0 °, sistema enchufable: COMBICON MC 1,5, bloqueo: Bloqueo por tornillo, tipo de sujeción: Sujeción aérea (tornillo), tipo de embalaje: empaquetado en caja | 738.3 | 100 | AA | PCB Connectors (PCC) | AAB | AABAAB | 50 | 1000 | NO | PC |  | 6,58 | G | 92 | 78 | 114 | MM | 4063151068301 | 85366990 | DE | EC002638 | Imagen | Catálogo
1135194 | MC 1,5/ 7-STF-3,5 BD:7-1SO | Conector para placa de circuito impreso | Conector de placa de circuito impreso, sección nominal: 1,5 mm², color: verde, corriente nominal: 8 A, tensión nominal (III/2): 160 V, superficie de contacto: Sn, tipo de conexión del contacto: Hembra, número de filas: 1, número de polos: 7, familia de artículos: MC 1,5/..-STF, paso: 3,5 mm, tipo de conexión: Conexión por tornillo con cápsula de tracción, forma de sujeción de tornillos: L Ranura longitudinal, dirección de conexión conductor/placa de circuito impreso: 0 °, sistema enchufable: COMBICON MC 1,5, bloqueo: Bloqueo por tornillo, tipo de sujeción: Sujeción aérea (tornillo), tipo de embalaje: empaquetado en caja | 647.6 | 100 | AA | PCB Connectors (PCC) | AAB | AABAAB | 50 | 1000 | NO | PC |  | 5,91 | G | 63 | 78 | 115 | MM | 4063151068509 | 85366990 | DE | EC002638 | Imagen | Catálogo
1135246 | HSCP-SP 2,5-1UTT-02/02-7035 | Conector para placa de circuito impreso | Conector de placa de circuito impreso, sección nominal: 2,5 mm², color: gris claro, corriente nominal: 8 A, tensión nominal (III/2): 320 V, superficie de contacto: Sn, tipo de conexión del contacto: Hembra, número de potenciales: 2, número de filas: 2, número de polos: 2, número de conexiones: 4, familia de artículos: HSCP-SP 2,5-.., paso: 5 mm, tipo de conexión: Conexión por resorte push-in, dirección de conexión conductor/placa de circuito impreso: 0 °, gancho de sujeción: - Gancho de sujeción, sistema enchufable: HSC 2,5, bloqueo: sin, tipo de sujeción: sin, tipo de embalaje: empaquetado en caja, Color del contacto normalmente cerrado por resorte: negro, rojo/negro, rojo | 4.43 | 1 | AC | DCS | ACH | ACHECB | 50 | 250 | NO | PC | F | 3,64 | G | 124 | 80 | 52 | MM | 4063151072155 | 85389099 | PL | EC002638 | Imagen | Catálogo
1135275 | ECS-P-122X169-L-UV1-B M25/M25 | Placa frontal | Placa frontal de la familia ECS, preparada para prensaestopas M25 (2x), bloqueo por encaje. Índice de protección IP66/IP67/IP68/IP69 en caso de combinación con la carcasa correspondiente. Color: negro (9005), anchura: 196 mm, altura: 34 mm, profundidad: 62 mm | 30.11 | 1 | AC | DCS | ACF | ACFDAB | 5 | 50 | NO | PC | F | 125,60 | G | 0 | 0 | 0 |  | 4063151152215 | 84879090 | US | EC002779 | Imagen | Catálogo
1135280 | SPT-THR 2,5/ 2-H-5,0 P20 R24 | Borna para placa de circuito impreso | Terminal de tarjetas de circuitos impresos, corriente nominal: 32 A, tensión nominal (III/2): 400 V, sección nominal: 4 mm², número de potenciales: 2, número de filas: 1, número de polos por fila: 2, familia de artículos: SPT 2,5/..-H-THR, paso: 5 mm, tipo de conexión: Conexión por resorte push-in, montaje: Soldadura THR/soldadura por ola, dirección de conexión conductor/placa de circuito impreso: 0 °, color: negro, Disposición de pines: Disposición de pines lineal, Longitud del pin [P]: 2 mm, número de pines de soldadura por potencial: 2, tipo de embalaje: Correa de 24 mm de ancho | 147.21 | 100 | AA | PCB Connectors (PCC) | AAM | AAMCAA | 125 | 125 | NO | PC |  | 6,35 | G | 194 | 181 | 113 | MM | 4063151068707 | 85369010 | PL | EC002643 | Imagen | Catálogo
1135282 | SPT-THR 2,5/ 3-H-5,0 P20 R32 | Borna para placa de circuito impreso | Terminal de tarjetas de circuitos impresos, corriente nominal: 32 A, tensión nominal (III/2): 400 V, sección nominal: 4 mm², número de potenciales: 3, número de filas: 1, número de polos por fila: 3, familia de artículos: SPT 2,5/..-H-THR, paso: 5 mm, tipo de conexión: Conexión por resorte push-in, montaje: Soldadura THR/soldadura por ola, dirección de conexión conductor/placa de circuito impreso: 0 °, color: negro, Disposición de pines: Disposición de pines lineal, Longitud del pin [P]: 2 mm, número de pines de soldadura por potencial: 2, tipo de embalaje: Correa de 32 mm de ancho | 194.41 | 100 | AA | PCB Connectors (PCC) | AAM | AAMCAA | 125 | 125 | NO | PC |  | 8,33 | G | 194 | 181 | 113 | MM | 4063151068714 | 85369010 | PL | EC002643 | Imagen | Catálogo
1135283 | SPT-THR 2,5/ 4-H-5,0 P20 R44 | Borna para placa de circuito impreso | Terminal de tarjetas de circuitos impresos, corriente nominal: 32 A, tensión nominal (III/2): 400 V, sección nominal: 4 mm², número de filas: 1, número de polos por fila: 4, familia de artículos: SPT 2,5/..-H-THR, paso: 5 mm, tipo de conexión: Conexión por resorte push-in, montaje: Soldadura THR/soldadura por ola, dirección de conexión conductor/placa de circuito impreso: 0 °, color: negro, Disposición de pines: Disposición de pines lineal, Longitud del pin [P]: 2 mm, número de pines de soldadura por potencial: 2, tipo de embalaje: Correa de 44 mm de ancho | 241.6 | 100 | AA | PCB Connectors (PCC) | AAM | AAMCAA | 125 | 125 | NO | PC |  | 9,82 | G | 194 | 181 | 113 | MM | 4063151068721 | 85369010 | PL | EC002643 | Imagen | Catálogo
1135284 | SPT-THR 2,5/ 5-H-5,0 P20 R44 | Borna para placa de circuito impreso | Terminal de tarjetas de circuitos impresos, corriente nominal: 32 A, tensión nominal (III/2): 400 V, sección nominal: 4 mm², número de potenciales: 5, número de filas: 1, número de polos por fila: 5, familia de artículos: SPT 2,5/..-H-THR, paso: 5 mm, tipo de conexión: Conexión por resorte push-in, montaje: Soldadura THR/soldadura por ola, dirección de conexión conductor/placa de circuito impreso: 0 °, color: negro, Disposición de pines: Disposición de pines lineal, Longitud del pin [P]: 2 mm, número de pines de soldadura por potencial: 2, tipo de embalaje: Correa de 44 mm de ancho | 288.8 | 100 | AA | PCB Connectors (PCC) | AAM | AAMCAA | 125 | 125 | NO | PC |  | 11,33 | G | 194 | 181 | 113 | MM | 4063151068738 | 85369010 | PL | EC002643 | Imagen | Catálogo
1135285 | SPT-THR 2,5/ 6-H-5,0 P20 R44 | Borna para placa de circuito impreso | Terminal de tarjetas de circuitos impresos, corriente nominal: 32 A, tensión nominal (III/2): 400 V, sección nominal: 4 mm², número de potenciales: 6, número de filas: 1, número de polos por fila: 6, familia de artículos: SPT 2,5/..-H-THR, paso: 5 mm, tipo de conexión: Conexión por resorte push-in, montaje: Soldadura THR/soldadura por ola, dirección de conexión conductor/placa de circuito impreso: 0 °, color: negro, Disposición de pines: Disposición de pines lineal, Longitud del pin [P]: 2 mm, número de pines de soldadura por potencial: 2, tipo de embalaje: Correa de 44 mm de ancho | 336 | 100 | AA | PCB Connectors (PCC) | AAM | AAMCAA | 125 | 125 | NO | PC |  | 12,86 | G | 194 | 181 | 113 | MM | 4063151068745 | 85369010 | PL | EC002643 | Imagen | Catálogo
1135286 | SPT-THR 2,5/ 7-H-5,0 P20 R72 | Borna para placa de circuito impreso | Terminal de tarjetas de circuitos impresos, corriente nominal: 32 A, tensión nominal (III/2): 400 V, sección nominal: 4 mm², número de potenciales: 7, número de filas: 1, número de polos por fila: 7, familia de artículos: SPT 2,5/..-H-THR, paso: 5 mm, tipo de conexión: Conexión por resorte push-in, montaje: Soldadura THR/soldadura por ola, dirección de conexión conductor/placa de circuito impreso: 0 °, color: negro, Disposición de pines: Disposición de pines lineal, Longitud del pin [P]: 2 mm, número de pines de soldadura por potencial: 2, tipo de embalaje: Correa de 72 mm de ancho | 383.19 | 100 | AA | PCB Connectors (PCC) | AAM | AAMCAA | 125 | 125 | NO | PC |  | 16,48 | G | 194 | 181 | 113 | MM | 4063151068752 | 85369010 | PL | EC002643 | Imagen | Catálogo
1135287 | SPT-THR 2,5/ 8-H-5,0 P20 R72 | Borna para placa de circuito impreso | Terminal de tarjetas de circuitos impresos, corriente nominal: 32 A, tensión nominal (III/2): 400 V, sección nominal: 4 mm², número de potenciales: 8, número de filas: 1, número de polos por fila: 8, familia de artículos: SPT 2,5/..-H-THR, paso: 5 mm, tipo de conexión: Conexión por resorte push-in, montaje: Soldadura THR/soldadura por ola, dirección de conexión conductor/placa de circuito impreso: 0 °, color: negro, Disposición de pines: Disposición de pines lineal, Longitud del pin [P]: 2 mm, número de pines de soldadura por potencial: 2, tipo de embalaje: Correa de 72 mm de ancho | 430.39 | 100 | AA | PCB Connectors (PCC) | AAM | AAMCAA | 125 | 125 | NO | PC |  | 17,80 | G | 194 | 181 | 113 | MM | 4063151068769 | 85369010 | PL | EC002643 | Imagen | Catálogo
1135288 | SPT-THR 2,5/ 9-H-5,0 P20 R72 | Borna para placa de circuito impreso | Terminal de tarjetas de circuitos impresos, corriente nominal: 32 A, tensión nominal (III/2): 400 V, sección nominal: 4 mm², número de potenciales: 9, número de filas: 1, número de polos por fila: 9, familia de artículos: SPT 2,5/..-H-THR, paso: 5 mm, tipo de conexión: Conexión por resorte push-in, montaje: Soldadura THR/soldadura por ola, dirección de conexión conductor/placa de circuito impreso: 0 °, color: negro, Disposición de pines: Disposición de pines lineal, Longitud del pin [P]: 2 mm, número de pines de soldadura por potencial: 2, tipo de embalaje: Correa de 72 mm de ancho | 477.58 | 100 | AA | PCB Connectors (PCC) | AAM | AAMCAA | 125 | 125 | NO | PC |  | 19,50 | G | 194 | 181 | 113 | MM | 4063151068776 | 85369010 | PL | EC002643 | Imagen | Catálogo
1135289 | SPT-THR 2,5/10-H-5,0 P20 R72 | Borna para placa de circuito impreso | Terminal de tarjetas de circuitos impresos, corriente nominal: 32 A, tensión nominal (III/2): 400 V, sección nominal: 4 mm², número de potenciales: 10, número de filas: 1, número de polos por fila: 10, familia de artículos: SPT 2,5/..-H-THR, paso: 5 mm, tipo de conexión: Conexión por resorte push-in, montaje: Soldadura THR/soldadura por ola, dirección de conexión conductor/placa de circuito impreso: 0 °, color: negro, Disposición de pines: Disposición de pines lineal, Longitud del pin [P]: 2 mm, número de pines de soldadura por potencial: 2, tipo de embalaje: Correa de 72 mm de ancho | 524.78 | 100 | AA | PCB Connectors (PCC) | AAM | AAMCAA | 125 | 125 | NO | PC |  | 21,08 | G | 194 | 181 | 113 | MM | 4063151068783 | 85369010 | PL | EC002643 | Imagen | Catálogo
1135290 | SPT-THR 2,5/11-H-5,0 P20 R72 | Borna para placa de circuito impreso | Terminal de tarjetas de circuitos impresos, corriente nominal: 32 A, tensión nominal (III/2): 400 V, sección nominal: 4 mm², número de potenciales: 11, número de filas: 1, número de polos por fila: 11, familia de artículos: SPT 2,5/..-H-THR, paso: 5 mm, tipo de conexión: Conexión por resorte push-in, montaje: Soldadura THR/soldadura por ola, dirección de conexión conductor/placa de circuito impreso: 0 °, color: negro, Disposición de pines: Disposición de pines lineal, Longitud del pin [P]: 2 mm, número de pines de soldadura por potencial: 2, tipo de embalaje: Correa de 72 mm de ancho | 571.98 | 100 | AA | PCB Connectors (PCC) | AAM | AAMCAA | 125 | 125 | NO | PC |  | 22,56 | G | 194 | 181 | 113 | MM | 4063151068790 | 85369010 | PL | EC002643 | Imagen | Catálogo
1135291 | SPT-THR 2,5/12-H-5,0 P20 R88 | Borna para placa de circuito impreso | Terminal de tarjetas de circuitos impresos, corriente nominal: 32 A, tensión nominal (III/2): 400 V, sección nominal: 4 mm², número de potenciales: 12, número de filas: 1, número de polos por fila: 12, familia de artículos: SPT 2,5/..-H-THR, paso: 5 mm, tipo de conexión: Conexión por resorte push-in, montaje: Soldadura THR/soldadura por ola, dirección de conexión conductor/placa de circuito impreso: 0 °, color: negro, Disposición de pines: Disposición de pines lineal, Longitud del pin [P]: 2 mm, número de pines de soldadura por potencial: 2, tipo de embalaje: Correa de 88 mm de ancho | 619.17 | 100 | AA | PCB Connectors (PCC) | AAM | AAMCAA | 125 | 125 | NO | PC |  | 23,83 | G | 194 | 181 | 113 | MM | 4063151068806 | 85369010 | PL | EC002643 | Imagen | Catálogo
1135293 | SPT-THR 2,5/ 2-H-5,0 P26 | Borna para placa de circuito impreso | Terminal de tarjetas de circuitos impresos, corriente nominal: 32 A, tensión nominal (III/2): 400 V, sección nominal: 4 mm², número de potenciales: 2, número de filas: 1, número de polos por fila: 2, familia de artículos: SPT 2,5/..-H-THR, paso: 5 mm, tipo de conexión: Conexión por resorte push-in, montaje: Soldadura THR/soldadura por ola, dirección de conexión conductor/placa de circuito impreso: 0 °, color: negro, Disposición de pines: Disposición de pines lineal, Longitud del pin [P]: 2,6 mm, número de pines de soldadura por potencial: 2, tipo de embalaje: empaquetado en caja | 94.39 | 100 | AA | PCB Connectors (PCC) | AAM | AAMCAA | 220 | 220 | NO | PC |  | 3,47 | G | 36 | 125 | 192 | MM | 4063151068813 | 85369010 | PL | EC002643 | Imagen | Catálogo
1135294 | SPT-THR 2,5/ 3-H-5,0 P26 | Borna para placa de circuito impreso | Terminal de tarjetas de circuitos impresos, corriente nominal: 32 A, tensión nominal (III/2): 400 V, sección nominal: 4 mm², número de filas: 1, número de polos por fila: 3, familia de artículos: SPT 2,5/..-H-THR, paso: 5 mm, tipo de conexión: Conexión por resorte push-in, montaje: Soldadura THR/soldadura por ola, dirección de conexión conductor/placa de circuito impreso: 0 °, color: negro, Disposición de pines: Disposición de pines lineal, Longitud del pin [P]: 2,6 mm, número de pines de soldadura por potencial: 2, tipo de embalaje: empaquetado en caja | 141.59 | 100 | AA | PCB Connectors (PCC) | AAM | AAMCAA | 140 | 140 | NO | PC |  | 5,12 | G | 36 | 125 | 192 | MM | 4063151068820 | 85369010 | PL | EC002643 | Imagen | Catálogo
1135295 | SPT-THR 2,5/ 4-H-5,0 P26 | Borna para placa de circuito impreso | Terminal de tarjetas de circuitos impresos, corriente nominal: 32 A, tensión nominal (III/2): 400 V, sección nominal: 4 mm², número de potenciales: 4, número de filas: 1, número de polos por fila: 4, familia de artículos: SPT 2,5/..-H-THR, paso: 5 mm, tipo de conexión: Conexión por resorte push-in, montaje: Soldadura THR/soldadura por ola, dirección de conexión conductor/placa de circuito impreso: 0 °, color: negro, Disposición de pines: Disposición de pines lineal, Longitud del pin [P]: 2,6 mm, número de pines de soldadura por potencial: 2, tipo de embalaje: empaquetado en caja | 188.78 | 100 | AA | PCB Connectors (PCC) | AAM | AAMCAA | 100 | 100 | NO | PC |  | 6,71 | G | 36 | 125 | 192 | MM | 4063151068837 | 85369010 | PL | EC002643 | Imagen | Catálogo
1135297 | SPT-THR 2,5/ 5-H-5,0 P26 | Borna para placa de circuito impreso | Terminal de tarjetas de circuitos impresos, corriente nominal: 32 A, tensión nominal (III/2): 400 V, sección nominal: 4 mm², número de potenciales: 5, número de filas: 1, número de polos por fila: 5, familia de artículos: SPT 2,5/..-H-THR, paso: 5 mm, tipo de conexión: Conexión por resorte push-in, montaje: Soldadura THR/soldadura por ola, dirección de conexión conductor/placa de circuito impreso: 0 °, color: negro, Disposición de pines: Disposición de pines lineal, Longitud del pin [P]: 2,6 mm, número de pines de soldadura por potencial: 2, tipo de embalaje: empaquetado en caja | 235.98 | 100 | AA | PCB Connectors (PCC) | AAM | AAMCAA | 80 | 80 | NO | PC |  | 8,31 | G | 36 | 125 | 192 | MM | 4063151068844 | 85369010 | PL | EC002643 | Imagen | Catálogo
1135299 | SPT-THR 2,5/ 6-H-5,0 P26 | Borna para placa de circuito impreso | Terminal de tarjetas de circuitos impresos, corriente nominal: 32 A, tensión nominal (III/2): 400 V, sección nominal: 4 mm², número de potenciales: 6, número de filas: 1, número de polos por fila: 6, familia de artículos: SPT 2,5/..-H-THR, paso: 5 mm, tipo de conexión: Conexión por resorte push-in, montaje: Soldadura THR/soldadura por ola, dirección de conexión conductor/placa de circuito impreso: 0 °, color: negro, Disposición de pines: Disposición de pines lineal, Longitud del pin [P]: 2,6 mm, número de pines de soldadura por potencial: 2, tipo de embalaje: empaquetado en caja | 283.18 | 100 | AA | PCB Connectors (PCC) | AAM | AAMCAA | 80 | 80 | NO | PC |  | 9,80 | G | 36 | 125 | 192 | MM | 4063151068851 | 85369010 | PL | EC002643 | Imagen | Catálogo
1135300 | SPT-THR 2,5/ 7-H-5,0 P26 | Borna para placa de circuito impreso | Terminal de tarjetas de circuitos impresos, corriente nominal: 32 A, tensión nominal (III/2): 400 V, sección nominal: 4 mm², número de potenciales: 7, número de filas: 1, número de polos por fila: 7, familia de artículos: SPT 2,5/..-H-THR, paso: 5 mm, tipo de conexión: Conexión por resorte push-in, montaje: Soldadura THR/soldadura por ola, dirección de conexión conductor/placa de circuito impreso: 0 °, color: negro, Disposición de pines: Disposición de pines lineal, Longitud del pin [P]: 2,6 mm, número de pines de soldadura por potencial: 2, tipo de embalaje: empaquetado en caja | 330.37 | 100 | AA | PCB Connectors (PCC) | AAM | AAMCAA | 60 | 60 | NO | PC |  | 11,48 | G | 36 | 125 | 192 | MM | 4063151068868 | 85369010 | PL | EC002643 | Imagen | Catálogo
1135302 | SPT-THR 2,5/ 8-H-5,0 P26 | Borna para placa de circuito impreso | Terminal de tarjetas de circuitos impresos, corriente nominal: 32 A, tensión nominal (III/2): 400 V, sección nominal: 4 mm², número de potenciales: 8, número de filas: 1, número de polos por fila: 8, familia de artículos: SPT 2,5/..-H-THR, paso: 5 mm, tipo de conexión: Conexión por resorte push-in, montaje: Soldadura THR/soldadura por ola, dirección de conexión conductor/placa de circuito impreso: 0 °, color: negro, Disposición de pines: Disposición de pines lineal, Longitud del pin [P]: 2,6 mm, número de pines de soldadura por potencial: 2, tipo de embalaje: empaquetado en caja | 377.57 | 100 | AA | PCB Connectors (PCC) | AAM | AAMCAA | 60 | 60 | NO | PC |  | 12,92 | G | 36 | 125 | 192 | MM | 4063151068875 | 85369010 | PL | EC002643 | Imagen | Catálogo
1135304 | SPT-THR 2,5/ 9-H-5,0 P26 | Borna para placa de circuito impreso | Terminal de tarjetas de circuitos impresos, corriente nominal: 32 A, tensión nominal (III/2): 400 V, sección nominal: 4 mm², número de potenciales: 9, número de filas: 1, número de polos por fila: 9, familia de artículos: SPT 2,5/..-H-THR, paso: 5 mm, tipo de conexión: Conexión por resorte push-in, montaje: Soldadura THR/soldadura por ola, dirección de conexión conductor/placa de circuito impreso: 0 °, color: negro, Disposición de pines: Disposición de pines lineal, Longitud del pin [P]: 2,6 mm, número de pines de soldadura por potencial: 2, tipo de embalaje: empaquetado en caja | 424.76 | 100 | AA | PCB Connectors (PCC) | AAM | AAMCAA | 40 | 40 | NO | PC |  | 14,67 | G | 36 | 125 | 192 | MM | 4063151068882 | 85369010 | PL | EC002643 | Imagen | Catálogo
1135305 | SPT-THR 2,5/10-H-5,0 P26 | Borna para placa de circuito impreso | Terminal de tarjetas de circuitos impresos, corriente nominal: 32 A, tensión nominal (III/2): 400 V, sección nominal: 4 mm², número de potenciales: 10, número de filas: 1, número de polos por fila: 10, familia de artículos: SPT 2,5/..-H-THR, paso: 5 mm, tipo de conexión: Conexión por resorte push-in, montaje: Soldadura THR/soldadura por ola, dirección de conexión conductor/placa de circuito impreso: 0 °, color: negro, Disposición de pines: Disposición de pines lineal, Longitud del pin [P]: 2,6 mm, número de pines de soldadura por potencial: 2, tipo de embalaje: empaquetado en caja | 471.96 | 100 | AA | PCB Connectors (PCC) | AAM | AAMCAA | 40 | 40 | NO | PC |  | 16,15 | G | 36 | 125 | 192 | MM | 4063151068899 | 85369010 | PL | EC002643 | Imagen | Catálogo
1135306 | SPT-THR 2,5/11-H-5,0 P26 | Borna para placa de circuito impreso | Terminal de tarjetas de circuitos impresos, corriente nominal: 32 A, tensión nominal (III/2): 400 V, sección nominal: 4 mm², número de potenciales: 11, número de filas: 1, número de polos por fila: 11, familia de artículos: SPT 2,5/..-H-THR, paso: 5 mm, tipo de conexión: Conexión por resorte push-in, montaje: Soldadura THR/soldadura por ola, dirección de conexión conductor/placa de circuito impreso: 0 °, color: negro, Disposición de pines: Disposición de pines lineal, Longitud del pin [P]: 2,6 mm, número de pines de soldadura por potencial: 2, tipo de embalaje: empaquetado en caja | 519.16 | 100 | AA | PCB Connectors (PCC) | AAM | AAMCAA | 40 | 40 | NO | PC |  | 17,66 | G | 36 | 125 | 192 | MM | 4063151068905 | 85369010 | PL | EC002643 | Imagen | Catálogo
1135307 | SPT-THR 2,5/12-H-5,0 P26 | Borna para placa de circuito impreso | Terminal de tarjetas de circuitos impresos, corriente nominal: 32 A, tensión nominal (III/2): 400 V, sección nominal: 4 mm², número de potenciales: 12, número de filas: 1, número de polos por fila: 12, familia de artículos: SPT 2,5/..-H-THR, paso: 5 mm, tipo de conexión: Conexión por resorte push-in, montaje: Soldadura THR/soldadura por ola, dirección de conexión conductor/placa de circuito impreso: 0 °, color: negro, Disposición de pines: Disposición de pines lineal, Longitud del pin [P]: 2,6 mm, número de pines de soldadura por potencial: 2, tipo de embalaje: empaquetado en caja | 566.35 | 100 | AA | PCB Connectors (PCC) | AAM | AAMCAA | 40 | 40 | NO | PC |  | 19,26 | G | 36 | 125 | 192 | MM | 4063151068912 | 85369010 | PL | EC002643 | Imagen | Catálogo
1135328 | ECS-P-122X169-L-UV1-B M25 | Placa frontal | Placa frontal de la familia ECS, preparada para prensaestopas M25 (1x), bloqueo por encaje. Índice de protección IP66/IP67/IP68/IP69 en caso de combinación con la carcasa correspondiente. Color: negro (9005), anchura: 196 mm, altura: 34 mm, profundidad: 62 mm | 28.96 | 1 | AC | DCS | ACF | ACFDAB | 5 | 50 | NO | PC | F | 127,20 | G | 0 | 0 | 0 |  | 4063151150693 | 84879090 | US | EC002779 | Imagen | Catálogo
1135329 | ECS-P-122X169-L-UV1-B M20/M25 | Placa frontal | Placa frontal de la familia ECS, preparada para prensaestopas M20 (1x) y M25 (1x), bloqueo por encaje. Índice de protección IP66/IP67/IP68/IP69 en caso de combinación con la carcasa correspondiente. Color: negro (9005), anchura: 196 mm, altura: 34 mm, profundidad: 62 mm | 29.92 | 1 | AC | DCS | ACF | ACFDAB | 5 | 50 | NO | PC | F | 126,10 | G | 0 | 0 | 0 |  | 4063151151478 | 84879090 | US | EC002779 | Imagen | Catálogo
1135333 | SPT-THR 2,5/ 2-V-5,0 P20 R32 | Borna para placa de circuito impreso | Terminal de tarjetas de circuitos impresos, corriente nominal: 32 A, tensión nominal (III/2): 400 V, sección nominal: 4 mm², número de potenciales: 2, número de filas: 1, número de polos por fila: 2, familia de artículos: SPT 2,5/..-V-THR, paso: 5 mm, tipo de conexión: Conexión por resorte push-in, montaje: Soldadura THR/soldadura por ola, dirección de conexión conductor/placa de circuito impreso: 90 °, color: negro, Disposición de pines: Disposición de pines lineal, Longitud del pin [P]: 2 mm, número de pines de soldadura por potencial: 2, tipo de embalaje: Correa de 32 mm de ancho | 147.21 | 100 | AA | PCB Connectors (PCC) | AAM | AAMCAB | 80 | 80 | NO | PC |  | 8,60 | G | 194 | 181 | 113 | MM | 4063151068929 | 85369010 | PL | EC002643 | Imagen | Catálogo
1135334 | SPT-THR 2,5/ 3-V-5,0 P20 R32 | Borna para placa de circuito impreso | Terminal de tarjetas de circuitos impresos, corriente nominal: 32 A, tensión nominal (III/2): 400 V, sección nominal: 4 mm², número de potenciales: 3, número de filas: 1, número de polos por fila: 3, familia de artículos: SPT 2,5/..-V-THR, paso: 5 mm, tipo de conexión: Conexión por resorte push-in, montaje: Soldadura THR/soldadura por ola, dirección de conexión conductor/placa de circuito impreso: 90 °, color: negro, Disposición de pines: Disposición de pines lineal, Longitud del pin [P]: 2 mm, número de pines de soldadura por potencial: 2, tipo de embalaje: Correa de 32 mm de ancho | 194.41 | 100 | AA | PCB Connectors (PCC) | AAM | AAMCAB | 80 | 80 | NO | PC |  | 10,15 | G | 194 | 181 | 113 | MM | 4063151068936 | 85369010 | PL | EC002643 | Imagen | Catálogo
1135335 | SPT-THR 2,5/ 4-V-5,0 P20 R44 | Borna para placa de circuito impreso | Terminal de tarjetas de circuitos impresos, corriente nominal: 32 A, tensión nominal (III/2): 400 V, sección nominal: 4 mm², número de potenciales: 4, número de filas: 1, número de polos por fila: 4, familia de artículos: SPT 2,5/..-V-THR, paso: 5 mm, tipo de conexión: Conexión por resorte push-in, montaje: Soldadura THR/soldadura por ola, dirección de conexión conductor/placa de circuito impreso: 90 °, color: negro, Disposición de pines: Disposición de pines lineal, Longitud del pin [P]: 2 mm, número de pines de soldadura por potencial: 2, tipo de embalaje: Correa de 44 mm de ancho | 241.6 | 100 | AA | PCB Connectors (PCC) | AAM | AAMCAB | 80 | 80 | NO | PC |  | 12,53 | G | 194 | 181 | 113 | MM | 4063151068943 | 85369010 | PL | EC002643 | Imagen | Catálogo
1135337 | SPT-THR 2,5/ 5-V-5,0 P20 R44 | Borna para placa de circuito impreso | Terminal de tarjetas de circuitos impresos, corriente nominal: 32 A, tensión nominal (III/2): 400 V, sección nominal: 4 mm², número de potenciales: 5, número de filas: 1, número de polos por fila: 5, familia de artículos: SPT 2,5/..-V-THR, paso: 5 mm, tipo de conexión: Conexión por resorte push-in, montaje: Soldadura THR/soldadura por ola, dirección de conexión conductor/placa de circuito impreso: 90 °, color: negro, Disposición de pines: Disposición de pines lineal, Longitud del pin [P]: 2 mm, número de pines de soldadura por potencial: 2, tipo de embalaje: Correa de 44 mm de ancho | 288.8 | 100 | AA | PCB Connectors (PCC) | AAM | AAMCAB | 80 | 80 | NO | PC |  | 13,41 | G | 194 | 181 | 113 | MM | 4063151068950 | 85369010 | PL | EC002643 | Imagen | Catálogo
1135338 | SPT-THR 2,5/ 6-V-5,0 P20 R44 | Borna para placa de circuito impreso | Terminal de tarjetas de circuitos impresos, corriente nominal: 32 A, tensión nominal (III/2): 400 V, sección nominal: 4 mm², número de potenciales: 6, número de filas: 1, número de polos por fila: 6, familia de artículos: SPT 2,5/..-V-THR, paso: 5 mm, tipo de conexión: Conexión por resorte push-in, montaje: Soldadura THR/soldadura por ola, dirección de conexión conductor/placa de circuito impreso: 90 °, color: negro, Disposición de pines: Disposición de pines lineal, Longitud del pin [P]: 2 mm, número de pines de soldadura por potencial: 2, tipo de embalaje: Correa de 44 mm de ancho | 336 | 100 | AA | PCB Connectors (PCC) | AAM | AAMCAB | 80 | 80 | NO | PC |  | 15,17 | G | 194 | 181 | 113 | MM | 4063151068967 | 85369010 | PL | EC002643 | Imagen | Catálogo
1135346 | SPT-THR 2,5/ 2-V-5,0 P26 | Borna para placa de circuito impreso | Terminal de tarjetas de circuitos impresos, corriente nominal: 32 A, tensión nominal (III/2): 400 V, sección nominal: 4 mm², número de potenciales: 2, número de filas: 1, número de polos por fila: 2, familia de artículos: SPT 2,5/..-V-THR, paso: 5 mm, tipo de conexión: Conexión por resorte push-in, montaje: Soldadura THR/soldadura por ola, dirección de conexión conductor/placa de circuito impreso: 90 °, color: negro, Disposición de pines: Disposición de pines lineal, Longitud del pin [P]: 2,6 mm, número de pines de soldadura por potencial: 2, tipo de embalaje: empaquetado en caja | 94.39 | 100 | AA | PCB Connectors (PCC) | AAM | AAMCAB | 100 | 100 | NO | PC |  | 3,75 | G | 30 | 199 | 137 | MM | 4063151069032 | 85369010 | PL | EC002643 | Imagen | Catálogo
1135347 | SPT-THR 2,5/ 3-V-5,0 P26 | Borna para placa de circuito impreso | Terminal de tarjetas de circuitos impresos, corriente nominal: 32 A, tensión nominal (III/2): 400 V, sección nominal: 4 mm², número de potenciales: 3, número de filas: 1, número de polos por fila: 3, familia de artículos: SPT 2,5/..-V-THR, paso: 5 mm, tipo de conexión: Conexión por resorte push-in, montaje: Soldadura THR/soldadura por ola, dirección de conexión conductor/placa de circuito impreso: 90 °, color: negro, Disposición de pines: Disposición de pines lineal, Longitud del pin [P]: 2,6 mm, número de pines de soldadura por potencial: 2, tipo de embalaje: empaquetado en caja | 141.59 | 100 | AA | PCB Connectors (PCC) | AAM | AAMCAB | 100 | 100 | NO | PC |  | 5,18 | G | 30 | 199 | 137 | MM | 4063151069049 | 85369010 | PL | EC002643 | Imagen | Catálogo
1135348 | SPT-THR 2,5/ 4-V-5,0 P26 | Borna para placa de circuito impreso | Terminal de tarjetas de circuitos impresos, corriente nominal: 32 A, tensión nominal (III/2): 400 V, sección nominal: 4 mm², número de potenciales: 4, número de filas: 1, número de polos por fila: 4, familia de artículos: SPT 2,5/..-V-THR, paso: 5 mm, tipo de conexión: Conexión por resorte push-in, montaje: Soldadura THR/soldadura por ola, dirección de conexión conductor/placa de circuito impreso: 90 °, color: negro, Disposición de pines: Disposición de pines lineal, Longitud del pin [P]: 2,6 mm, número de pines de soldadura por potencial: 2, tipo de embalaje: empaquetado en caja | 188.78 | 100 | AA | PCB Connectors (PCC) | AAM | AAMCAB | 100 | 100 | NO | PC |  | 6,70 | G | 54 | 187 | 94 | MM | 4063151069056 | 85369010 | PL | EC002643 | Imagen | Catálogo
1135349 | SPT-THR 2,5/ 5-V-5,0 P26 | Borna para placa de circuito impreso | Terminal de tarjetas de circuitos impresos, corriente nominal: 32 A, tensión nominal (III/2): 400 V, sección nominal: 4 mm², número de potenciales: 5, número de filas: 1, número de polos por fila: 5, familia de artículos: SPT 2,5/..-V-THR, paso: 5 mm, tipo de conexión: Conexión por resorte push-in, montaje: Soldadura THR/soldadura por ola, dirección de conexión conductor/placa de circuito impreso: 90 °, color: negro, Disposición de pines: Disposición de pines lineal, Longitud del pin [P]: 2,6 mm, número de pines de soldadura por potencial: 2, tipo de embalaje: empaquetado en caja | 235.98 | 100 | AA | PCB Connectors (PCC) | AAM | AAMCAB | 100 | 100 | NO | PC |  | 8,47 | G | 29 | 187 | 192 | MM | 4063151069063 | 85369010 | PL | EC002643 | Imagen | Catálogo
1135350 | SPT-THR 2,5/ 6-V-5,0 P26 | Borna para placa de circuito impreso | Terminal de tarjetas de circuitos impresos, corriente nominal: 32 A, tensión nominal (III/2): 400 V, sección nominal: 4 mm², número de potenciales: 6, número de filas: 1, número de polos por fila: 6, familia de artículos: SPT 2,5/..-V-THR, paso: 5 mm, tipo de conexión: Conexión por resorte push-in, montaje: Soldadura THR/soldadura por ola, dirección de conexión conductor/placa de circuito impreso: 90 °, color: negro, Disposición de pines: Disposición de pines lineal, Longitud del pin [P]: 2,6 mm, número de pines de soldadura por potencial: 2, tipo de embalaje: empaquetado en caja | 283.18 | 100 | AA | PCB Connectors (PCC) | AAM | AAMCAB | 100 | 100 | NO | PC |  | 9,84 | G | 52 | 188 | 132 | MM | 4063151069070 | 85369010 | PL | EC002643 | Imagen | Catálogo
1135351 | SPT-THR 2,5/ 7-V-5,0 P26 | Borna para placa de circuito impreso | Terminal de tarjetas de circuitos impresos, corriente nominal: 32 A, tensión nominal (III/2): 400 V, sección nominal: 4 mm², número de potenciales: 7, número de filas: 1, número de polos por fila: 7, familia de artículos: SPT 2,5/..-V-THR, paso: 5 mm, tipo de conexión: Conexión por resorte push-in, montaje: Soldadura THR/soldadura por ola, dirección de conexión conductor/placa de circuito impreso: 90 °, color: negro, Disposición de pines: Disposición de pines lineal, Longitud del pin [P]: 2,6 mm, número de pines de soldadura por potencial: 2, tipo de embalaje: empaquetado en caja | 330.37 | 100 | AA | PCB Connectors (PCC) | AAM | AAMCAB | 50 | 50 | NO | PC |  | 11,74 | G | 54 | 187 | 94 | MM | 4063151069087 | 85369010 | PL | EC002643 | Imagen | Catálogo
1135352 | SPT-THR 2,5/ 8-V-5,0 P26 | Borna para placa de circuito impreso | Terminal de tarjetas de circuitos impresos, corriente nominal: 32 A, tensión nominal (III/2): 400 V, sección nominal: 4 mm², número de potenciales: 8, número de filas: 1, número de polos por fila: 8, familia de artículos: SPT 2,5/..-V-THR, paso: 5 mm, tipo de conexión: Conexión por resorte push-in, montaje: Soldadura THR/soldadura por ola, dirección de conexión conductor/placa de circuito impreso: 90 °, color: negro, Disposición de pines: Disposición de pines lineal, Longitud del pin [P]: 2,6 mm, número de pines de soldadura por potencial: 2, tipo de embalaje: empaquetado en caja | 377.57 | 100 | AA | PCB Connectors (PCC) | AAM | AAMCAB | 50 | 50 | NO | PC |  | 13,17 | G | 54 | 187 | 94 | MM | 4063151069094 | 85369010 | PL | EC002643 | Imagen | Catálogo
1135353 | SPT-THR 2,5/ 9-V-5,0 P26 | Borna para placa de circuito impreso | Terminal de tarjetas de circuitos impresos, corriente nominal: 32 A, tensión nominal (III/2): 400 V, sección nominal: 4 mm², número de potenciales: 9, número de filas: 1, número de polos por fila: 9, familia de artículos: SPT 2,5/..-V-THR, paso: 5 mm, tipo de conexión: Conexión por resorte push-in, montaje: Soldadura THR/soldadura por ola, dirección de conexión conductor/placa de circuito impreso: 90 °, color: negro, Disposición de pines: Disposición de pines lineal, Longitud del pin [P]: 2,6 mm, número de pines de soldadura por potencial: 2, tipo de embalaje: empaquetado en caja | 424.76 | 100 | AA | PCB Connectors (PCC) | AAM | AAMCAB | 50 | 50 | NO | PC |  | 14,96 | G | 29 | 187 | 192 | MM | 4063151069100 | 85369010 | PL | EC002643 | Imagen | Catálogo
1135354 | SPT-THR 2,5/10-V-5,0 P26 | Borna para placa de circuito impreso | Terminal de tarjetas de circuitos impresos, corriente nominal: 32 A, tensión nominal (III/2): 400 V, sección nominal: 4 mm², número de potenciales: 10, número de filas: 1, número de polos por fila: 10, familia de artículos: SPT 2,5/..-V-THR, paso: 5 mm, tipo de conexión: Conexión por resorte push-in, montaje: Soldadura THR/soldadura por ola, dirección de conexión conductor/placa de circuito impreso: 90 °, color: negro, Disposición de pines: Disposición de pines lineal, Longitud del pin [P]: 2,6 mm, número de pines de soldadura por potencial: 2, tipo de embalaje: empaquetado en caja | 471.96 | 100 | AA | PCB Connectors (PCC) | AAM | AAMCAB | 50 | 50 | NO | PC |  | 16,61 | G | 29 | 187 | 192 | MM | 4063151069117 | 85369010 | PL | EC002643 | Imagen | Catálogo
1135356 | SPT-THR 2,5/11-V-5,0 P26 | Borna para placa de circuito impreso | Terminal de tarjetas de circuitos impresos, corriente nominal: 32 A, tensión nominal (III/2): 400 V, sección nominal: 4 mm², número de potenciales: 11, número de filas: 1, número de polos por fila: 11, familia de artículos: SPT 2,5/..-V-THR, paso: 5 mm, tipo de conexión: Conexión por resorte push-in, montaje: Soldadura THR/soldadura por ola, dirección de conexión conductor/placa de circuito impreso: 90 °, color: negro, Disposición de pines: Disposición de pines lineal, Longitud del pin [P]: 2,6 mm, número de pines de soldadura por potencial: 2, tipo de embalaje: empaquetado en caja | 519.16 | 100 | AA | PCB Connectors (PCC) | AAM | AAMCAB | 50 | 50 | NO | PC |  | 17,92 | G | 52 | 188 | 132 | MM | 4063151069124 | 85369010 | PL | EC002643 | Imagen | Catálogo
1135357 | SPT-THR 2,5/12-V-5,0 P26 | Borna para placa de circuito impreso | Terminal de tarjetas de circuitos impresos, corriente nominal: 32 A, tensión nominal (III/2): 400 V, sección nominal: 4 mm², número de potenciales: 12, número de filas: 1, número de polos por fila: 12, familia de artículos: SPT 2,5/..-V-THR, paso: 5 mm, tipo de conexión: Conexión por resorte push-in, montaje: Soldadura THR/soldadura por ola, dirección de conexión conductor/placa de circuito impreso: 90 °, color: negro, Disposición de pines: Disposición de pines lineal, Longitud del pin [P]: 2,6 mm, número de pines de soldadura por potencial: 2, tipo de embalaje: empaquetado en caja | 566.35 | 100 | AA | PCB Connectors (PCC) | AAM | AAMCAB | 50 | 50 | NO | PC |  | 19,42 | G | 52 | 188 | 132 | MM | 4063151069131 | 85369010 | PL | EC002643 | Imagen | Catálogo
1135437 | ECS-P-122X169-L-UV1-1M1FM12 | Placa frontal | Placa frontal con conectores SPEEDCON M12 (1 conector macho y 1 conector hembra), bloqueo por encaje. Índice de protección IP66/67/69 en combinación con la caja correspondiente, anchura: 196 mm, altura: 34 mm, profundidad: 62 mm, color: negro (9005) | 35.81 | 1 | AC | DCS | ACF | ACFDAB | 5 | 5 | NO | PC | F | 140,30 | G | 0 | 0 | 0 |  | 4063151069216 | 84879090 | US | EC002779 | Imagen | Catálogo
1135438 | ECS-P-122X169-S-UV-1M1FM12 GY | Placa frontal | Placa frontal con conectores SPEEDCON M12 (1 conector macho y 1 conector hembra), bloqueo por tornillo, índice de protección IP66/67/69 en combinación con la caja correspondiente, anchura: 163 mm, altura: 30 mm, profundidad: 62 mm, color: gris (7042) | 36.45 | 1 | AC | DCS | ACF | ACFDAB | 5 | 5 | NO | PC | F | 135,70 | G | 0 | 0 | 0 |  | 4063151069308 | 84879090 | US | EC002779 | Imagen | Catálogo
1135439 | ECS-P-122X169-L-UV-1M1FM12 GY | Placa frontal | Placa frontal con conectores SPEEDCON M12 (1 conector macho y 1 conector hembra), bloqueo por encaje. Índice de protección IP66/67/69 en combinación con la caja correspondiente, anchura: 196 mm, altura: 34 mm, profundidad: 62 mm, color: gris (7042) | 35.81 | 1 | AC | DCS | ACF | ACFDAB | 5 | 5 | NO | PC | F | 140,30 | G | 0 | 0 | 0 |  | 4063151069407 | 84879090 | US | EC002779 | Imagen | Catálogo
1135498 | PC 16/ 3-STF-SH-10,16 BD:L1-L3 | Conector para placa de circuito impreso | Conector de placa de circuito impreso, sección nominal: 16 mm², color: verde, corriente nominal: 76 A, tensión nominal (III/2): 1000 V, superficie de contacto: Ag, tipo de conexión del contacto: Hembra, número de filas: 1, número de polos: 3, familia de artículos: PC 16/..-STF-SH, paso: 10,16 mm, tipo de conexión: Conexión por tornillo con cápsula de tracción, forma de sujeción de tornillos: L Ranura longitudinal, dirección de conexión conductor/placa de circuito impreso: 0 °, gancho de sujeción: - sin gancho de sujeción, sistema enchufable: COMBICON PC 16, Propiedades eléctricas: apantallado, bloqueo: Bloqueo por tornillo, tipo de sujeción: Sujeción aérea (tornillo), tipo de embalaje: empaquetado en caja | 1227.86 | 100 | AA | PCB Connectors (PCC) | AAE | AAEAAC | 25 | 1000 | NO | PC |  | 55,03 | G | 93 | 271 | 114 | MM | 4063151069421 | 85366990 | PL | EC002638 | Imagen | Catálogo
1135500 | MSTB 2,5/16-STF-5,08 BD:16-1SO | Conector para placa de circuito impreso | Conector de placa de circuito impreso, sección nominal: 2,5 mm², color: verde, corriente nominal: 12 A, tensión nominal (III/2): 320 V, superficie de contacto: Sn, tipo de conexión del contacto: Hembra, número de filas: 1, número de polos: 16, familia de artículos: MSTB 2,5/..-STF, paso: 5,08 mm, tipo de conexión: Conexión por tornillo con cápsula de tracción, forma de sujeción de tornillos: L Ranura longitudinal, dirección de conexión conductor/placa de circuito impreso: 0 °, gancho de sujeción: - sin gancho de sujeción, sistema enchufable: COMBICON MSTB 2,5, bloqueo: Bloqueo por tornillo, tipo de sujeción: Sujeción aérea (tornillo), tipo de embalaje: empaquetado en caja | 1353.55 | 100 | AA | PCB Connectors (PCC) | AAC | AACAGD | 50 | 1000 | NO | PC |  | 28,78 | G | 99 | 190 | 103 | MM | 4063151069438 | 85366990 | DE | EC002638 | Imagen | Catálogo
1135527 | TVFKC 1,5/ 4-ST GY35 BD:47-58 | Conector para placa de circuito impreso | Conector TWIN para placa de circuito impreso, sección nominal: 1,5 mm², color: gris claro, corriente nominal: 10 A, tensión nominal (III/2): 320 V, superficie de contacto: Sn, tipo de conexión del contacto: Hembra, número de filas: 1, número de polos: 4, familia de artículos: TVFKC 1,5/..-ST, paso: 5 mm, tipo de conexión: Conexión por resorte push-in, dirección de conexión conductor/placa de circuito impreso: 0 °, gancho de sujeción: - Gancho de sujeción, sistema enchufable: COMBICON MSTB 2,5, bloqueo: sin, tipo de sujeción: sin, tipo de embalaje: empaquetado en caja | 577.99 | 100 | AA | PCB Connectors (PCC) | AAC | AACFNA | 50 | 50 | NO | PC |  | 6,19 | G | 91 | 114 | 78 | MM | 4063151069858 | 85366990 | GR | EC002638 | Imagen | Catálogo
1135528 | TVFKC 1,5/ 4-ST GY35 BD:23-34 | Conector para placa de circuito impreso | Conector TWIN para placa de circuito impreso, sección nominal: 1,5 mm², color: gris claro, corriente nominal: 10 A, tensión nominal (III/2): 320 V, superficie de contacto: Sn, tipo de conexión del contacto: Hembra, número de filas: 1, número de polos: 4, familia de artículos: TVFKC 1,5/..-ST, paso: 5 mm, tipo de conexión: Conexión por resorte push-in, dirección de conexión conductor/placa de circuito impreso: 0 °, gancho de sujeción: - Gancho de sujeción, sistema enchufable: COMBICON MSTB 2,5, bloqueo: sin, tipo de sujeción: sin, tipo de embalaje: empaquetado en caja | 577.99 | 100 | AA | PCB Connectors (PCC) | AAC | AACFNA | 50 | 50 | NO | PC |  | 6,19 | G | 91 | 114 | 78 | MM | 4063151069865 | 85366990 | GR | EC002638 | Imagen | Catálogo
1135530 | TVFKC 1,5/ 4-ST GY35 BD:-14 | Conector para placa de circuito impreso | Conector TWIN para placa de circuito impreso, sección nominal: 1,5 mm², color: gris claro, corriente nominal: 10 A, tensión nominal (III/2): 320 V, superficie de contacto: Sn, tipo de conexión del contacto: Hembra, número de filas: 1, número de polos: 4, familia de artículos: TVFKC 1,5/..-ST, paso: 5 mm, tipo de conexión: Conexión por resorte push-in, dirección de conexión conductor/placa de circuito impreso: 0 °, gancho de sujeción: - Gancho de sujeción, sistema enchufable: COMBICON MSTB 2,5, bloqueo: sin, tipo de sujeción: sin, tipo de embalaje: empaquetado en caja | 577.99 | 100 | AA | PCB Connectors (PCC) | AAC | AACFNA | 50 | 50 | NO | PC |  | 6,19 | G | 91 | 114 | 78 | MM | 4063151069872 | 85366990 | GR | EC002638 | Imagen | Catálogo
1135531 | TVFKC 1,5/ 4-ST GY35BDS11SO | Conector para placa de circuito impreso | Conector TWIN para placa de circuito impreso, sección nominal: 1,5 mm², color: gris claro, corriente nominal: 10 A, tensión nominal (III/2): 320 V, superficie de contacto: Sn, tipo de conexión del contacto: Hembra, número de filas: 1, número de polos: 4, familia de artículos: TVFKC 1,5/..-ST, paso: 5 mm, tipo de conexión: Conexión por resorte push-in, dirección de conexión conductor/placa de circuito impreso: 0 °, gancho de sujeción: - Gancho de sujeción, sistema enchufable: COMBICON MSTB 2,5, bloqueo: sin, tipo de sujeción: sin, tipo de embalaje: empaquetado en caja | 577.99 | 100 | AA | PCB Connectors (PCC) | AAC | AACFNA | 50 | 50 | NO | PC |  | 6,19 | G | 91 | 114 | 78 | MM | 4063151069889 | 85366990 | GR | EC002638 | Imagen | Catálogo
1135532 | TVFKC 1,5/ 4-ST GY35BDS21-A1SO | Conector para placa de circuito impreso | Conector TWIN para placa de circuito impreso, sección nominal: 1,5 mm², color: gris claro, corriente nominal: 10 A, tensión nominal (III/2): 320 V, superficie de contacto: Sn, tipo de conexión del contacto: Hembra, número de filas: 1, número de polos: 4, familia de artículos: TVFKC 1,5/..-ST, paso: 5 mm, tipo de conexión: Conexión por resorte push-in, dirección de conexión conductor/placa de circuito impreso: 0 °, gancho de sujeción: - Gancho de sujeción, sistema enchufable: COMBICON MSTB 2,5, bloqueo: sin, tipo de sujeción: sin, tipo de embalaje: empaquetado en caja | 577.99 | 100 | AA | PCB Connectors (PCC) | AAC | AACFNA | 50 | 50 | NO | PC |  | 6,18 | G | 91 | 114 | 78 | MM | 4063151069896 | 85366990 | GR | EC002638 | Imagen | Catálogo
1135536 | TVFKC 1,5/ 3-ST GY35 BD:43-44 | Conector para placa de circuito impreso | Conector TWIN para placa de circuito impreso, sección nominal: 1,5 mm², color: gris claro, corriente nominal: 10 A, tensión nominal (III/2): 320 V, superficie de contacto: Sn, tipo de conexión del contacto: Hembra, número de filas: 1, número de polos: 3, familia de artículos: TVFKC 1,5/..-ST, paso: 5 mm, tipo de conexión: Conexión por resorte push-in, dirección de conexión conductor/placa de circuito impreso: 0 °, gancho de sujeción: - Gancho de sujeción, sistema enchufable: COMBICON MSTB 2,5, bloqueo: sin, tipo de sujeción: sin, tipo de embalaje: empaquetado en caja | 434.93 | 100 | AA | PCB Connectors (PCC) | AAC | AACFNA | 50 | 50 | NO | PC |  | 4,76 | G | 60 | 78 | 114 | MM | 4063151069926 | 85366990 | GR | EC002638 | Imagen | Catálogo
1135538 | TVFKC 1,5/ 3-ST GY35 BD:33-54 | Conector para placa de circuito impreso | Conector TWIN para placa de circuito impreso, sección nominal: 1,5 mm², color: gris claro, corriente nominal: 10 A, tensión nominal (III/2): 320 V, superficie de contacto: Sn, tipo de conexión del contacto: Hembra, número de filas: 1, número de polos: 3, familia de artículos: TVFKC 1,5/..-ST, paso: 5 mm, tipo de conexión: Conexión por resorte push-in, dirección de conexión conductor/placa de circuito impreso: 0 °, gancho de sujeción: - Gancho de sujeción, sistema enchufable: COMBICON MSTB 2,5, bloqueo: sin, tipo de sujeción: sin, tipo de embalaje: empaquetado en caja | 434.93 | 100 | AA | PCB Connectors (PCC) | AAC | AACFNA | 50 | 50 | NO | PC |  | 4,85 | G | 60 | 78 | 114 | MM | 4063151069933 | 85366990 | GR | EC002638 | Imagen | Catálogo
1135539 | TVFKC 1,5/ 3-ST GY35 BD:23-53 | Conector para placa de circuito impreso | Conector TWIN para placa de circuito impreso, sección nominal: 1,5 mm², color: gris claro, corriente nominal: 10 A, tensión nominal (III/2): 320 V, superficie de contacto: Sn, tipo de conexión del contacto: Hembra, número de filas: 1, número de polos: 3, familia de artículos: TVFKC 1,5/..-ST, paso: 5 mm, tipo de conexión: Conexión por resorte push-in, dirección de conexión conductor/placa de circuito impreso: 0 °, gancho de sujeción: - Gancho de sujeción, sistema enchufable: COMBICON MSTB 2,5, bloqueo: sin, tipo de sujeción: sin, tipo de embalaje: empaquetado en caja | 434.93 | 100 | AA | PCB Connectors (PCC) | AAC | AACFNA | 50 | 50 | NO | PC |  | 4,77 | G | 60 | 78 | 114 | MM | 4063151069940 | 85366990 | GR | EC002638 | Imagen | Catálogo
1135540 | MSTBTP 2,5/ 2-ST-RDBGY35BD:-24 | Conector para placa de circuito impreso | Conector de placa de circuito impreso, sección nominal: 2,5 mm², color: gris claro, corriente nominal: 12 A, tensión nominal (III/2): 320 V, superficie de contacto: Sn, tipo de conexión del contacto: Hembra, número de filas: 1, número de polos: 2, familia de artículos: MSTBTP 2,5/..-ST, paso: 5 mm, tipo de conexión: Conexión por tornillo con cápsula de tracción, forma de sujeción de tornillos: L Ranura longitudinal, dirección de conexión conductor/placa de circuito impreso: 0 °, gancho de sujeción: RDB Gancho de sujeción de ancho doble, sistema enchufable: COMBICON MSTB 2,5, bloqueo: sin, tipo de sujeción: sin, tipo de embalaje: empaquetado en caja | 253.16 | 100 | AA | PCB Connectors (PCC) | AAC | AACAFJ | 50 | 50 | NO | PC |  | 4,01 | G | 48 | 79 | 115 | MM | 4063151070892 | 85366990 | PL | EC002638 | Imagen | Catálogo
1135541 | TVFKC 1,5/ 3-ST GY35 BD:-63SO | Conector para placa de circuito impreso | Conector TWIN para placa de circuito impreso, sección nominal: 1,5 mm², color: gris claro, corriente nominal: 10 A, tensión nominal (III/2): 320 V, superficie de contacto: Sn, tipo de conexión del contacto: Hembra, número de filas: 1, número de polos: 3, familia de artículos: TVFKC 1,5/..-ST, paso: 5 mm, tipo de conexión: Conexión por resorte push-in, dirección de conexión conductor/placa de circuito impreso: 0 °, gancho de sujeción: - Gancho de sujeción, sistema enchufable: COMBICON MSTB 2,5, bloqueo: sin, tipo de sujeción: sin, tipo de embalaje: empaquetado en caja | 434.93 | 100 | AA | PCB Connectors (PCC) | AAC | AACFNA | 50 | 50 | NO | PC |  | 4,76 | G | 60 | 78 | 114 | MM | 4063151069957 | 85366990 | GR | EC002638 | Imagen | Catálogo
1135542 | TVFKC 1,5/ 3-ST GY35 BD:-11SO | Conector para placa de circuito impreso | Conector TWIN para placa de circuito impreso, sección nominal: 1,5 mm², color: gris claro, corriente nominal: 10 A, tensión nominal (III/2): 320 V, superficie de contacto: Sn, tipo de conexión del contacto: Hembra, número de filas: 1, número de polos: 3, familia de artículos: TVFKC 1,5/..-ST, paso: 5 mm, tipo de conexión: Conexión por resorte push-in, dirección de conexión conductor/placa de circuito impreso: 0 °, gancho de sujeción: - Gancho de sujeción, sistema enchufable: COMBICON MSTB 2,5, bloqueo: sin, tipo de sujeción: sin, tipo de embalaje: empaquetado en caja | 434.93 | 100 | AA | PCB Connectors (PCC) | AAC | AACFNA | 50 | 50 | NO | PC |  | 4,70 | G | 60 | 78 | 114 | MM | 4063151069964 | 85366990 | GR | EC002638 | Imagen | Catálogo
1135545 | TVFKC 1,5/ 3-ST GY35BD24V-A1SO | Conector para placa de circuito impreso | Conector TWIN para placa de circuito impreso, sección nominal: 1,5 mm², color: gris claro, corriente nominal: 10 A, tensión nominal (III/2): 320 V, superficie de contacto: Sn, tipo de conexión del contacto: Hembra, número de filas: 1, número de polos: 3, familia de artículos: TVFKC 1,5/..-ST, paso: 5 mm, tipo de conexión: Conexión por resorte push-in, dirección de conexión conductor/placa de circuito impreso: 0 °, gancho de sujeción: - Gancho de sujeción, sistema enchufable: COMBICON MSTB 2,5, bloqueo: sin, tipo de sujeción: sin, tipo de embalaje: empaquetado en caja | 434.93 | 100 | AA | PCB Connectors (PCC) | AAC | AACFNA | 50 | 50 | NO | PC |  | 4,75 | G | 60 | 78 | 114 | MM | 4063151069971 | 85366990 | GR | EC002638 | Imagen | Catálogo
1135547 | MSTBTP 2,5/ 2-ST-RDBGY35BD34SO | Conector para placa de circuito impreso | Conector de placa de circuito impreso, sección nominal: 2,5 mm², color: gris claro, corriente nominal: 12 A, tensión nominal (III/2): 320 V, superficie de contacto: Sn, tipo de conexión del contacto: Hembra, número de filas: 1, número de polos: 2, familia de artículos: MSTBTP 2,5/..-ST, paso: 5 mm, tipo de conexión: Conexión por tornillo con cápsula de tracción, forma de sujeción de tornillos: L Ranura longitudinal, dirección de conexión conductor/placa de circuito impreso: 0 °, gancho de sujeción: RDB Gancho de sujeción de ancho doble, sistema enchufable: COMBICON MSTB 2,5, bloqueo: sin, tipo de sujeción: sin, tipo de embalaje: empaquetado en caja | 253.16 | 100 | AA | PCB Connectors (PCC) | AAC | AACAFJ | 50 | 50 | NO | PC |  | 4,04 | G | 48 | 79 | 115 | MM | 4063151071110 | 85366990 | PL | EC002638 | Imagen | Catálogo
1135548 | TVFKC 1,5/ 3-ST GY35 BD:C/Q | Conector para placa de circuito impreso | Conector TWIN para placa de circuito impreso, sección nominal: 1,5 mm², color: gris claro, corriente nominal: 10 A, tensión nominal (III/2): 320 V, superficie de contacto: Sn, tipo de conexión del contacto: Hembra, número de filas: 1, número de polos: 3, familia de artículos: TVFKC 1,5/..-ST, paso: 5 mm, tipo de conexión: Conexión por resorte push-in, dirección de conexión conductor/placa de circuito impreso: 0 °, gancho de sujeción: - Gancho de sujeción, sistema enchufable: COMBICON MSTB 2,5, bloqueo: sin, tipo de sujeción: sin, tipo de embalaje: empaquetado en caja | 434.93 | 100 | AA | PCB Connectors (PCC) | AAC | AACFNA | 50 | 50 | NO | PC |  | 4,72 | G | 60 | 78 | 114 | MM | 4063151069995 | 85366990 | GR | EC002638 | Imagen | Catálogo
1589176 | EM-VIEW UPGRADE 2500 TO UNL | Sistema de gestión de edificios | Licencia de actualización para Emalytics View, para ampliar la licencia de tiempo de ejecución de 2500 puntos de datos Niagara a un número ilimitado de puntos de datos. Esta licencia no tiene límite de tiempo.Tenga en cuenta que al adquirir esta licencia debe facilitar la siguiente información: el ID de host del ordenador en el que se ejecuta Emalytics View y el correo electrónico al que debe enviarse la licencia. | Consultar | 1 | DR | Automation Systems (AS) | DRH | DRHBAB | 1 | 1 | SÍ | PC | F | n.a. | G |  |  |  |  | 4067923146174 | 0 | 0 | EC001435 |  | Catálogo
1135549 | TVFKC 1,5/ 3-ST GY35 BD:DGN-24 | Conector para placa de circuito impreso | Conector TWIN para placa de circuito impreso, sección nominal: 1,5 mm², color: gris claro, corriente nominal: 10 A, tensión nominal (III/2): 320 V, superficie de contacto: Sn, tipo de conexión del contacto: Hembra, número de filas: 1, número de polos: 3, familia de artículos: TVFKC 1,5/..-ST, paso: 5 mm, tipo de conexión: Conexión por resorte push-in, dirección de conexión conductor/placa de circuito impreso: 0 °, gancho de sujeción: - Gancho de sujeción, sistema enchufable: COMBICON MSTB 2,5, bloqueo: sin, tipo de sujeción: sin, tipo de embalaje: empaquetado en caja | 434.93 | 100 | AA | PCB Connectors (PCC) | AAC | AACFNA | 50 | 50 | NO | PC |  | 4,72 | G | 60 | 78 | 114 | MM | 4063151070007 | 85366990 | GR | EC002638 | Imagen | Catálogo
1135550 | MSTBTP 2,5/ 2-ST-RDBGY35BD12SO | Conector para placa de circuito impreso | Conector de placa de circuito impreso, sección nominal: 2,5 mm², color: gris claro, corriente nominal: 12 A, tensión nominal (III/2): 320 V, superficie de contacto: Sn, tipo de conexión del contacto: Hembra, número de filas: 1, número de polos: 2, familia de artículos: MSTBTP 2,5/..-ST, paso: 5 mm, tipo de conexión: Conexión por tornillo con cápsula de tracción, forma de sujeción de tornillos: L Ranura longitudinal, dirección de conexión conductor/placa de circuito impreso: 0 °, gancho de sujeción: RDB Gancho de sujeción de ancho doble, sistema enchufable: COMBICON MSTB 2,5, bloqueo: sin, tipo de sujeción: sin, tipo de embalaje: empaquetado en caja | 253.16 | 100 | AA | PCB Connectors (PCC) | AAC | AACAFJ | 50 | 50 | NO | PC |  | 4,01 | G | 48 | 79 | 115 | MM | 4063151071127 | 85366990 | PL | EC002638 | Imagen | Catálogo
1135552 | TVFKC 1,5/ 3-ST GY35 BD:S42SO | Conector para placa de circuito impreso | Conector TWIN para placa de circuito impreso, sección nominal: 1,5 mm², color: gris claro, corriente nominal: 10 A, tensión nominal (III/2): 320 V, superficie de contacto: Sn, tipo de conexión del contacto: Hembra, número de filas: 1, número de polos: 3, familia de artículos: TVFKC 1,5/..-ST, paso: 5 mm, tipo de conexión: Conexión por resorte push-in, dirección de conexión conductor/placa de circuito impreso: 0 °, gancho de sujeción: - Gancho de sujeción, sistema enchufable: COMBICON MSTB 2,5, bloqueo: sin, tipo de sujeción: sin, tipo de embalaje: empaquetado en caja | 434.93 | 100 | AA | PCB Connectors (PCC) | AAC | AACFNA | 50 | 50 | NO | PC |  | 4,76 | G | 60 | 78 | 114 | MM | 4063151070021 | 85366990 | GR | EC002638 | Imagen | Catálogo
1135553 | TVFKC 1,5/ 3-ST GY35 BD:S22SO | Conector para placa de circuito impreso | Conector TWIN para placa de circuito impreso, sección nominal: 1,5 mm², color: gris claro, corriente nominal: 10 A, tensión nominal (III/2): 320 V, superficie de contacto: Sn, tipo de conexión del contacto: Hembra, número de filas: 1, número de polos: 3, familia de artículos: TVFKC 1,5/..-ST, paso: 5 mm, tipo de conexión: Conexión por resorte push-in, dirección de conexión conductor/placa de circuito impreso: 0 °, gancho de sujeción: - Gancho de sujeción, sistema enchufable: COMBICON MSTB 2,5, bloqueo: sin, tipo de sujeción: sin, tipo de embalaje: empaquetado en caja | 434.93 | 100 | AA | PCB Connectors (PCC) | AAC | AACFNA | 50 | 50 | NO | PC |  | 4,73 | G | 60 | 78 | 114 | MM | 4063151070038 | 85366990 | GR | EC002638 | Imagen | Catálogo
1135554 | MSTBTP 2,5/ 2-ST-RDBGY35BD-S21 | Conector para placa de circuito impreso | Conector de placa de circuito impreso, sección nominal: 2,5 mm², color: gris claro, corriente nominal: 12 A, tensión nominal (III/2): 320 V, superficie de contacto: Sn, tipo de conexión del contacto: Hembra, número de filas: 1, número de polos: 2, familia de artículos: MSTBTP 2,5/..-ST, paso: 5 mm, tipo de conexión: Conexión por tornillo con cápsula de tracción, forma de sujeción de tornillos: L Ranura longitudinal, dirección de conexión conductor/placa de circuito impreso: 0 °, gancho de sujeción: RDB Gancho de sujeción de ancho doble, sistema enchufable: COMBICON MSTB 2,5, bloqueo: sin, tipo de sujeción: sin, tipo de embalaje: empaquetado en caja | 253.16 | 100 | AA | PCB Connectors (PCC) | AAC | AACAFJ | 50 | 50 | NO | PC |  | 4,04 | G | 48 | 79 | 115 | MM | 4063151071134 | 85366990 | PL | EC002638 | Imagen | Catálogo
1135555 | TVFKC 1,5/ 3-ST GY35 BD:S34SO | Conector para placa de circuito impreso | Conector TWIN para placa de circuito impreso, sección nominal: 1,5 mm², color: gris claro, corriente nominal: 10 A, tensión nominal (III/2): 320 V, superficie de contacto: Sn, tipo de conexión del contacto: Hembra, número de filas: 1, número de polos: 3, familia de artículos: TVFKC 1,5/..-ST, paso: 5 mm, tipo de conexión: Conexión por resorte push-in, dirección de conexión conductor/placa de circuito impreso: 0 °, gancho de sujeción: - Gancho de sujeción, sistema enchufable: COMBICON MSTB 2,5, bloqueo: sin, tipo de sujeción: sin, tipo de embalaje: empaquetado en caja | 434.93 | 100 | AA | PCB Connectors (PCC) | AAC | AACFNA | 50 | 50 | NO | PC |  | 4,73 | G | 60 | 78 | 114 | MM | 4063151070045 | 85366990 | GR | EC002638 | Imagen | Catálogo
1135557 | TVFKC 1,5/ 2-ST-RDBGY35BDS12SO | Conector para placa de circuito impreso | Conector TWIN para placa de circuito impreso, sección nominal: 1,5 mm², color: gris claro, corriente nominal: 10 A, tensión nominal (III/2): 320 V, superficie de contacto: Sn, tipo de conexión del contacto: Hembra, número de filas: 1, número de polos: 2, familia de artículos: TVFKC 1,5/..-ST, paso: 5 mm, tipo de conexión: Conexión por resorte push-in, dirección de conexión conductor/placa de circuito impreso: 0 °, gancho de sujeción: RDB Gancho de sujeción de ancho doble, sistema enchufable: COMBICON MSTB 2,5, bloqueo: sin, tipo de sujeción: sin, tipo de embalaje: empaquetado en caja | 301.16 | 100 | AA | PCB Connectors (PCC) | AAC | AACFNA | 50 | 50 | NO | PC |  | 3,38 | G | 91 | 114 | 78 | MM | 4063151070052 | 85366990 | GR | EC002638 | Imagen | Catálogo
1135565 | TVFKC 1,5/ 2-ST-RDB GY35BD:-34 | Conector para placa de circuito impreso | Conector TWIN para placa de circuito impreso, sección nominal: 1,5 mm², color: gris claro, corriente nominal: 10 A, tensión nominal (III/2): 320 V, superficie de contacto: Sn, tipo de conexión del contacto: Hembra, número de filas: 1, número de polos: 2, familia de artículos: TVFKC 1,5/..-ST, paso: 5 mm, tipo de conexión: Conexión por resorte push-in, dirección de conexión conductor/placa de circuito impreso: 0 °, gancho de sujeción: RDB Gancho de sujeción de ancho doble, sistema enchufable: COMBICON MSTB 2,5, bloqueo: sin, tipo de sujeción: sin, tipo de embalaje: empaquetado en caja | 301.16 | 100 | AA | PCB Connectors (PCC) | AAC | AACFNA | 50 | 50 | NO | PC |  | 3,42 | G | 91 | 114 | 78 | MM | 4063151070106 | 85366990 | GR | EC002638 | Imagen | Catálogo
1135567 | MSTBTP 2,5/ 2-ST-RDBGY35BD35SO | Conector para placa de circuito impreso | Conector de placa de circuito impreso, sección nominal: 2,5 mm², color: gris claro, corriente nominal: 12 A, tensión nominal (III/2): 320 V, superficie de contacto: Sn, tipo de conexión del contacto: Hembra, número de filas: 1, número de polos: 2, familia de artículos: MSTBTP 2,5/..-ST, paso: 5 mm, tipo de conexión: Conexión por tornillo con cápsula de tracción, forma de sujeción de tornillos: L Ranura longitudinal, dirección de conexión conductor/placa de circuito impreso: 0 °, gancho de sujeción: RDB Gancho de sujeción de ancho doble, sistema enchufable: COMBICON MSTB 2,5, bloqueo: sin, tipo de sujeción: sin, tipo de embalaje: empaquetado en caja | 253.16 | 100 | AA | PCB Connectors (PCC) | AAC | AACAFJ | 50 | 50 | NO | PC |  | 3,97 | G | 48 | 79 | 115 | MM | 4063151071141 | 85366990 | PL | EC002638 | Imagen | Catálogo
1135568 | MSTBTP 2,5/ 2-ST-RDBGY35BD14SO | Conector para placa de circuito impreso | Conector de placa de circuito impreso, sección nominal: 2,5 mm², color: gris claro, corriente nominal: 12 A, tensión nominal (III/2): 320 V, superficie de contacto: Sn, tipo de conexión del contacto: Hembra, número de filas: 1, número de polos: 2, familia de artículos: MSTBTP 2,5/..-ST, paso: 5 mm, tipo de conexión: Conexión por tornillo con cápsula de tracción, forma de sujeción de tornillos: L Ranura longitudinal, dirección de conexión conductor/placa de circuito impreso: 0 °, gancho de sujeción: RDB Gancho de sujeción de ancho doble, sistema enchufable: COMBICON MSTB 2,5, bloqueo: sin, tipo de sujeción: sin, tipo de embalaje: empaquetado en caja | 253.16 | 100 | AA | PCB Connectors (PCC) | AAC | AACAFJ | 50 | 50 | NO | PC |  | 3,98 | G | 48 | 79 | 115 | MM | 4063151071158 | 85366990 | PL | EC002638 | Imagen | Catálogo
1135572 | MSTBTP 2,5/ 2-ST-RDBGY35BD-S11 | Conector para placa de circuito impreso | Conector de placa de circuito impreso, sección nominal: 2,5 mm², color: gris claro, corriente nominal: 12 A, tensión nominal (III/2): 320 V, superficie de contacto: Sn, tipo de conexión del contacto: Hembra, número de filas: 1, número de polos: 2, familia de artículos: MSTBTP 2,5/..-ST, paso: 5 mm, tipo de conexión: Conexión por tornillo con cápsula de tracción, forma de sujeción de tornillos: L Ranura longitudinal, dirección de conexión conductor/placa de circuito impreso: 0 °, gancho de sujeción: RDB Gancho de sujeción de ancho doble, sistema enchufable: COMBICON MSTB 2,5, bloqueo: sin, tipo de sujeción: sin, tipo de embalaje: empaquetado en caja | 253.16 | 100 | AA | PCB Connectors (PCC) | AAC | AACAFJ | 50 | 50 | NO | PC |  | 3,98 | G | 48 | 79 | 115 | MM | 4063151071165 | 85366990 | PL | EC002638 | Imagen | Catálogo
1135575 | MSTBTP 2,5/ 2-ST-RDBGY35BD-S22 | Conector para placa de circuito impreso | Conector de placa de circuito impreso, sección nominal: 2,5 mm², color: gris claro, corriente nominal: 12 A, tensión nominal (III/2): 320 V, superficie de contacto: Sn, tipo de conexión del contacto: Hembra, número de filas: 1, número de polos: 2, familia de artículos: MSTBTP 2,5/..-ST, paso: 5 mm, tipo de conexión: Conexión por tornillo con cápsula de tracción, forma de sujeción de tornillos: L Ranura longitudinal, dirección de conexión conductor/placa de circuito impreso: 0 °, gancho de sujeción: RDB Gancho de sujeción de ancho doble, sistema enchufable: COMBICON MSTB 2,5, bloqueo: sin, tipo de sujeción: sin, tipo de embalaje: empaquetado en caja | 253.16 | 100 | AA | PCB Connectors (PCC) | AAC | AACAFJ | 50 | 50 | NO | PC |  | 3,97 | G | 48 | 79 | 115 | MM | 4063151071172 | 85366990 | PL | EC002638 | Imagen | Catálogo
1135577 | TVFKC 1,5/ 2-ST-RDB GY35BD:S34 | Conector para placa de circuito impreso | Conector TWIN para placa de circuito impreso, sección nominal: 1,5 mm², color: gris claro, corriente nominal: 10 A, tensión nominal (III/2): 320 V, superficie de contacto: Sn, tipo de conexión del contacto: Hembra, número de filas: 1, número de polos: 2, familia de artículos: TVFKC 1,5/..-ST, paso: 5 mm, tipo de conexión: Conexión por resorte push-in, dirección de conexión conductor/placa de circuito impreso: 0 °, gancho de sujeción: RDB Gancho de sujeción de ancho doble, sistema enchufable: COMBICON MSTB 2,5, bloqueo: sin, tipo de sujeción: sin, tipo de embalaje: empaquetado en caja | 301.16 | 100 | AA | PCB Connectors (PCC) | AAC | AACFNA | 50 | 50 | NO | PC |  | 3,30 | G | 91 | 114 | 78 | MM | 4063151070175 | 85366990 | GR | EC002638 | Imagen | Catálogo
1135578 | MSTBTP 2,5/ 2-ST-RDBGY35BD-S34 | Conector para placa de circuito impreso | Conector de placa de circuito impreso, sección nominal: 2,5 mm², color: gris claro, corriente nominal: 12 A, tensión nominal (III/2): 320 V, superficie de contacto: Sn, tipo de conexión del contacto: Hembra, número de filas: 1, número de polos: 2, familia de artículos: MSTBTP 2,5/..-ST, paso: 5 mm, tipo de conexión: Conexión por tornillo con cápsula de tracción, forma de sujeción de tornillos: L Ranura longitudinal, dirección de conexión conductor/placa de circuito impreso: 0 °, gancho de sujeción: RDB Gancho de sujeción de ancho doble, sistema enchufable: COMBICON MSTB 2,5, bloqueo: sin, tipo de sujeción: sin, tipo de embalaje: empaquetado en caja | 253.16 | 100 | AA | PCB Connectors (PCC) | AAC | AACAFJ | 50 | 50 | NO | PC |  | 4,07 | G | 48 | 79 | 115 | MM | 4063151071189 | 85366990 | PL | EC002638 | Imagen | Catálogo
1135579 | TVFKC 1,5/ 2-ST-RDB GY35BD-S22 | Conector para placa de circuito impreso | Conector TWIN para placa de circuito impreso, sección nominal: 1,5 mm², color: gris claro, corriente nominal: 10 A, tensión nominal (III/2): 320 V, superficie de contacto: Sn, tipo de conexión del contacto: Hembra, número de filas: 1, número de polos: 2, familia de artículos: TVFKC 1,5/..-ST, paso: 5 mm, tipo de conexión: Conexión por resorte push-in, dirección de conexión conductor/placa de circuito impreso: 0 °, gancho de sujeción: RDB Gancho de sujeción de ancho doble, sistema enchufable: COMBICON MSTB 2,5, bloqueo: sin, tipo de sujeción: sin, tipo de embalaje: empaquetado en caja | 301.16 | 100 | AA | PCB Connectors (PCC) | AAC | AACFNA | 50 | 50 | NO | PC |  | 3,37 | G | 91 | 114 | 78 | MM | 4063151070182 | 85366990 | GR | EC002638 | Imagen | Catálogo
1135580 | MSTBTP 2,5/ 2-ST-RDB GY35BD-34 | Conector para placa de circuito impreso | Conector de placa de circuito impreso, sección nominal: 2,5 mm², color: gris claro, corriente nominal: 12 A, tensión nominal (III/2): 320 V, superficie de contacto: Sn, tipo de conexión del contacto: Hembra, número de filas: 1, número de polos: 2, familia de artículos: MSTBTP 2,5/..-ST, paso: 5 mm, tipo de conexión: Conexión por tornillo con cápsula de tracción, forma de sujeción de tornillos: L Ranura longitudinal, dirección de conexión conductor/placa de circuito impreso: 0 °, gancho de sujeción: RDB Gancho de sujeción de ancho doble, sistema enchufable: COMBICON MSTB 2,5, bloqueo: sin, tipo de sujeción: sin, tipo de embalaje: empaquetado en caja | 253.16 | 100 | AA | PCB Connectors (PCC) | AAC | AACAFJ | 50 | 50 | NO | PC |  | 4,00 | G | 48 | 79 | 115 | MM | 4063151071196 | 85366990 | PL | EC002638 | Imagen | Catálogo
1135581 | TVFKC 1,5/ 2-ST-RDB GY35BD-S11 | Conector para placa de circuito impreso | Conector TWIN para placa de circuito impreso, sección nominal: 1,5 mm², color: gris claro, corriente nominal: 10 A, tensión nominal (III/2): 320 V, superficie de contacto: Sn, tipo de conexión del contacto: Hembra, número de filas: 1, número de polos: 2, familia de artículos: TVFKC 1,5/..-ST, paso: 5 mm, tipo de conexión: Conexión por resorte push-in, dirección de conexión conductor/placa de circuito impreso: 0 °, gancho de sujeción: RDB Gancho de sujeción de ancho doble, sistema enchufable: COMBICON MSTB 2,5, bloqueo: sin, tipo de sujeción: sin, tipo de embalaje: empaquetado en caja | 301.16 | 100 | AA | PCB Connectors (PCC) | AAC | AACFNA | 50 | 50 | NO | PC |  | 3,49 | G | 91 | 114 | 78 | MM | 4063151070199 | 85366990 | GR | EC002638 | Imagen | Catálogo
1135583 | TVFKC 1,5/ 2-ST-RDB GY35BD14SO | Conector para placa de circuito impreso | Conector TWIN para placa de circuito impreso, sección nominal: 1,5 mm², color: gris claro, corriente nominal: 10 A, tensión nominal (III/2): 320 V, superficie de contacto: Sn, tipo de conexión del contacto: Hembra, número de filas: 1, número de polos: 2, familia de artículos: TVFKC 1,5/..-ST, paso: 5 mm, tipo de conexión: Conexión por resorte push-in, dirección de conexión conductor/placa de circuito impreso: 0 °, gancho de sujeción: RDB Gancho de sujeción de ancho doble, sistema enchufable: COMBICON MSTB 2,5, bloqueo: sin, tipo de sujeción: sin, tipo de embalaje: empaquetado en caja | 301.16 | 100 | AA | PCB Connectors (PCC) | AAC | AACFNA | 50 | 50 | NO | PC |  | 3,36 | G | 91 | 114 | 78 | MM | 4063151070205 | 85366990 | GR | EC002638 | Imagen | Catálogo
1135584 | MSTBTP 2,5/ 2-ST-RDBGY35BDS12S | Conector para placa de circuito impreso | Conector de placa de circuito impreso, sección nominal: 2,5 mm², color: gris claro, corriente nominal: 12 A, tensión nominal (III/2): 320 V, superficie de contacto: Sn, tipo de conexión del contacto: Hembra, número de filas: 1, número de polos: 2, familia de artículos: MSTBTP 2,5/..-ST, paso: 5 mm, tipo de conexión: Conexión por tornillo con cápsula de tracción, forma de sujeción de tornillos: L Ranura longitudinal, dirección de conexión conductor/placa de circuito impreso: 0 °, gancho de sujeción: RDB Gancho de sujeción de ancho doble, sistema enchufable: COMBICON MSTB 2,5, bloqueo: sin, tipo de sujeción: sin, tipo de embalaje: empaquetado en caja | 253.16 | 100 | AA | PCB Connectors (PCC) | AAC | AACAFJ | 50 | 50 | NO | PC |  | 4,01 | G | 48 | 79 | 115 | MM | 4063151071202 | 85366990 | PL | EC002638 | Imagen | Catálogo
1135585 | TVFKC 1,5/ 2-ST-RDBGY35BDS35SO | Conector para placa de circuito impreso | Conector TWIN para placa de circuito impreso, sección nominal: 1,5 mm², color: gris claro, corriente nominal: 10 A, tensión nominal (III/2): 320 V, superficie de contacto: Sn, tipo de conexión del contacto: Hembra, número de filas: 1, número de polos: 2, familia de artículos: TVFKC 1,5/..-ST, paso: 5 mm, tipo de conexión: Conexión por resorte push-in, dirección de conexión conductor/placa de circuito impreso: 0 °, gancho de sujeción: RDB Gancho de sujeción de ancho doble, sistema enchufable: COMBICON MSTB 2,5, bloqueo: sin, tipo de sujeción: sin, tipo de embalaje: empaquetado en caja | 301.16 | 100 | AA | PCB Connectors (PCC) | AAC | AACFNA | 50 | 50 | NO | PC |  | 3,36 | G | 91 | 114 | 78 | MM | 4063151070212 | 85366990 | GR | EC002638 | Imagen | Catálogo
1135586 | TVFKC 1,5/ 2-ST-RDB GY35BD-S21 | Conector para placa de circuito impreso | Conector TWIN para placa de circuito impreso, sección nominal: 1,5 mm², color: gris claro, corriente nominal: 10 A, tensión nominal (III/2): 320 V, superficie de contacto: Sn, tipo de conexión del contacto: Hembra, número de filas: 1, número de polos: 2, familia de artículos: TVFKC 1,5/..-ST, paso: 5 mm, tipo de conexión: Conexión por resorte push-in, dirección de conexión conductor/placa de circuito impreso: 0 °, gancho de sujeción: RDB Gancho de sujeción de ancho doble, sistema enchufable: COMBICON MSTB 2,5, bloqueo: sin, tipo de sujeción: sin, tipo de embalaje: empaquetado en caja | 301.16 | 100 | AA | PCB Connectors (PCC) | AAC | AACFNA | 50 | 50 | NO | PC |  | 3,48 | G | 91 | 114 | 78 | MM | 4063151070229 | 85366990 | GR | EC002638 | Imagen | Catálogo
1135589 | TVFKC 1,5/ 2-ST-RDBGY35BDS11SO | Conector para placa de circuito impreso | Conector TWIN para placa de circuito impreso, sección nominal: 1,5 mm², color: gris claro, corriente nominal: 10 A, tensión nominal (III/2): 320 V, superficie de contacto: Sn, tipo de conexión del contacto: Hembra, número de filas: 1, número de polos: 2, familia de artículos: TVFKC 1,5/..-ST, paso: 5 mm, tipo de conexión: Conexión por resorte push-in, dirección de conexión conductor/placa de circuito impreso: 0 °, gancho de sujeción: RDB Gancho de sujeción de ancho doble, sistema enchufable: COMBICON MSTB 2,5, bloqueo: sin, tipo de sujeción: sin, tipo de embalaje: empaquetado en caja | 301.16 | 100 | AA | PCB Connectors (PCC) | AAC | AACFNA | 50 | 50 | NO | PC |  | 3,47 | G | 91 | 114 | 78 | MM | 4063151070236 | 85366990 | PL | EC002638 | Imagen | Catálogo
1135590 | TVFKC 1,5/ 2-ST-RDBGY35BDS34SO | Conector para placa de circuito impreso | Conector TWIN para placa de circuito impreso, sección nominal: 1,5 mm², color: gris claro, corriente nominal: 10 A, tensión nominal (III/2): 320 V, superficie de contacto: Sn, tipo de conexión del contacto: Hembra, número de filas: 1, número de polos: 2, familia de artículos: TVFKC 1,5/..-ST, paso: 5 mm, tipo de conexión: Conexión por resorte push-in, dirección de conexión conductor/placa de circuito impreso: 0 °, gancho de sujeción: RDB Gancho de sujeción de ancho doble, sistema enchufable: COMBICON MSTB 2,5, bloqueo: sin, tipo de sujeción: sin, tipo de embalaje: empaquetado en caja | 301.16 | 100 | AA | PCB Connectors (PCC) | AAC | AACFNA | 50 | 50 | NO | PC |  | 3,55 | G | 91 | 114 | 78 | MM | 4063151070243 | 85366990 | GR | EC002638 | Imagen | Catálogo
1135592 | TVFKC 1,5/ 3-ST GY35BD0V-A1SO | Conector para placa de circuito impreso | Conector TWIN para placa de circuito impreso, sección nominal: 1,5 mm², color: gris claro, corriente nominal: 10 A, tensión nominal (III/2): 320 V, superficie de contacto: Sn, tipo de conexión del contacto: Hembra, número de filas: 1, número de polos: 3, familia de artículos: TVFKC 1,5/..-ST, paso: 5 mm, tipo de conexión: Conexión por resorte push-in, dirección de conexión conductor/placa de circuito impreso: 0 °, gancho de sujeción: - Gancho de sujeción, sistema enchufable: COMBICON MSTB 2,5, bloqueo: sin, tipo de sujeción: sin, tipo de embalaje: empaquetado en caja | 434.93 | 100 | AA | PCB Connectors (PCC) | AAC | AACFNA | 50 | 50 | NO | PC |  | 4,79 | G | 60 | 78 | 114 | MM | 4063151070250 | 85366990 | GR | EC002638 | Imagen | Catálogo
1135593 | TVFKC 1,5/ 3-ST GY35 BD:24VSO | Conector para placa de circuito impreso | Conector TWIN para placa de circuito impreso, sección nominal: 1,5 mm², color: gris claro, corriente nominal: 10 A, tensión nominal (III/2): 320 V, superficie de contacto: Sn, tipo de conexión del contacto: Hembra, número de filas: 1, número de polos: 3, familia de artículos: TVFKC 1,5/..-ST, paso: 5 mm, tipo de conexión: Conexión por resorte push-in, dirección de conexión conductor/placa de circuito impreso: 0 °, gancho de sujeción: - Gancho de sujeción, sistema enchufable: COMBICON MSTB 2,5, bloqueo: sin, tipo de sujeción: sin, tipo de embalaje: empaquetado en caja | 434.93 | 100 | AA | PCB Connectors (PCC) | AAC | AACFNA | 50 | 50 | NO | PC |  | 4,76 | G | 60 | 78 | 114 | MM | 4063151070267 | 85366990 | GR | EC002638 | Imagen | Catálogo
1135597 | TVFKC 1,5/ 3-ST GY35 BD:L-N | Conector para placa de circuito impreso | Conector TWIN para placa de circuito impreso, sección nominal: 1,5 mm², color: gris claro, corriente nominal: 10 A, tensión nominal (III/2): 320 V, superficie de contacto: Sn, tipo de conexión del contacto: Hembra, número de filas: 1, número de polos: 3, familia de artículos: TVFKC 1,5/..-ST, paso: 5 mm, tipo de conexión: Conexión por resorte push-in, dirección de conexión conductor/placa de circuito impreso: 0 °, gancho de sujeción: - Gancho de sujeción, sistema enchufable: COMBICON MSTB 2,5, bloqueo: sin, tipo de sujeción: sin, tipo de embalaje: empaquetado en caja | 434.93 | 100 | AA | PCB Connectors (PCC) | AAC | AACFNA | 50 | 50 | NO | PC |  | 4,76 | G | 60 | 78 | 114 | MM | 4063151070298 | 85366990 | GR | EC002638 | Imagen | Catálogo
1135598 | TVFKC 1,5/ 3-ST GY35 BD:-TP1SO | Conector para placa de circuito impreso | Conector TWIN para placa de circuito impreso, sección nominal: 1,5 mm², color: gris claro, corriente nominal: 10 A, tensión nominal (III/2): 320 V, superficie de contacto: Sn, tipo de conexión del contacto: Hembra, número de filas: 1, número de polos: 3, familia de artículos: TVFKC 1,5/..-ST, paso: 5 mm, tipo de conexión: Conexión por resorte push-in, dirección de conexión conductor/placa de circuito impreso: 0 °, gancho de sujeción: - Gancho de sujeción, sistema enchufable: COMBICON MSTB 2,5, bloqueo: sin, tipo de sujeción: sin, tipo de embalaje: empaquetado en caja | 434.93 | 100 | AA | PCB Connectors (PCC) | AAC | AACFNA | 50 | 50 | NO | PC |  | 4,76 | G | 60 | 78 | 114 | MM | 4063151070304 | 85366990 | GR | EC002638 | Imagen | Catálogo
1135603 | TVFKC 1,5/ 2-ST-RDBGY35BD23-24 | Conector para placa de circuito impreso | Conector TWIN para placa de circuito impreso, sección nominal: 1,5 mm², color: gris claro, corriente nominal: 10 A, tensión nominal (III/2): 320 V, superficie de contacto: Sn, tipo de conexión del contacto: Hembra, número de filas: 1, número de polos: 2, familia de artículos: TVFKC 1,5/..-ST, paso: 5 mm, tipo de conexión: Conexión por resorte push-in, dirección de conexión conductor/placa de circuito impreso: 0 °, gancho de sujeción: RDB Gancho de sujeción de ancho doble, sistema enchufable: COMBICON MSTB 2,5, bloqueo: sin, tipo de sujeción: sin, tipo de embalaje: empaquetado en caja | 301.16 | 100 | AA | PCB Connectors (PCC) | AAC | AACFNA | 50 | 50 | NO | PC |  | 3,40 | G | 91 | 114 | 78 | MM | 4063151070342 | 85366990 | PL | EC002638 | Imagen | Catálogo
1135610 | MSTBTP 2,5/ 2-ST-RDBGY35BD-14 | Conector para placa de circuito impreso | Conector de placa de circuito impreso, sección nominal: 2,5 mm², color: gris claro, corriente nominal: 12 A, tensión nominal (III/2): 320 V, superficie de contacto: Sn, tipo de conexión del contacto: Hembra, número de filas: 1, número de polos: 2, familia de artículos: MSTBTP 2,5/..-ST, paso: 5 mm, tipo de conexión: Conexión por tornillo con cápsula de tracción, forma de sujeción de tornillos: L Ranura longitudinal, dirección de conexión conductor/placa de circuito impreso: 0 °, gancho de sujeción: RDB Gancho de sujeción de ancho doble, sistema enchufable: COMBICON MSTB 2,5, bloqueo: sin, tipo de sujeción: sin, tipo de embalaje: empaquetado en caja | 253.16 | 100 | AA | PCB Connectors (PCC) | AAC | AACAFJ | 50 | 50 | NO | PC |  | 4,02 | G | 48 | 79 | 115 | MM | 4063151071240 | 85366990 | PL | EC002638 | Imagen | Catálogo
1135614 | MSTBTP 2,5/ 2-ST-RDBGY35BD:-A2 | Conector para placa de circuito impreso | Conector de placa de circuito impreso, sección nominal: 2,5 mm², color: gris claro, corriente nominal: 12 A, tensión nominal (III/2): 320 V, superficie de contacto: Sn, tipo de conexión del contacto: Hembra, número de filas: 1, número de polos: 2, familia de artículos: MSTBTP 2,5/..-ST, paso: 5 mm, tipo de conexión: Conexión por tornillo con cápsula de tracción, forma de sujeción de tornillos: L Ranura longitudinal, dirección de conexión conductor/placa de circuito impreso: 0 °, gancho de sujeción: RDB Gancho de sujeción de ancho doble, sistema enchufable: COMBICON MSTB 2,5, bloqueo: sin, tipo de sujeción: sin, tipo de embalaje: empaquetado en caja | 253.16 | 100 | AA | PCB Connectors (PCC) | AAC | AACAFJ | 50 | 50 | NO | PC |  | 4,00 | G | 48 | 79 | 115 | MM | 4063151071257 | 85366990 | PL | EC002638 | Imagen | Catálogo
1135622 | MSTBTP 2,5/ 2-ST-RDBGY35BDL3SO | Conector para placa de circuito impreso | Conector de placa de circuito impreso, sección nominal: 2,5 mm², color: gris claro, corriente nominal: 12 A, tensión nominal (III/2): 320 V, superficie de contacto: Sn, tipo de conexión del contacto: Hembra, número de filas: 1, número de polos: 2, familia de artículos: MSTBTP 2,5/..-ST, paso: 5 mm, tipo de conexión: Conexión por tornillo con cápsula de tracción, forma de sujeción de tornillos: L Ranura longitudinal, dirección de conexión conductor/placa de circuito impreso: 0 °, gancho de sujeción: RDB Gancho de sujeción de ancho doble, sistema enchufable: COMBICON MSTB 2,5, bloqueo: sin, tipo de sujeción: sin, tipo de embalaje: empaquetado en caja | 253.16 | 100 | AA | PCB Connectors (PCC) | AAC | AACAFJ | 50 | 50 | NO | PC |  | 3,98 | G | 48 | 79 | 115 | MM | 4063151071271 | 85366990 | PL | EC002638 | Imagen | Catálogo
1135624 | MSTBTP 2,5/ 2-ST-RDBGY35BDL2SO | Conector para placa de circuito impreso | Conector de placa de circuito impreso, sección nominal: 2,5 mm², color: gris claro, corriente nominal: 12 A, tensión nominal (III/2): 320 V, superficie de contacto: Sn, tipo de conexión del contacto: Hembra, número de filas: 1, número de polos: 2, familia de artículos: MSTBTP 2,5/..-ST, paso: 5 mm, tipo de conexión: Conexión por tornillo con cápsula de tracción, forma de sujeción de tornillos: L Ranura longitudinal, dirección de conexión conductor/placa de circuito impreso: 0 °, gancho de sujeción: RDB Gancho de sujeción de ancho doble, sistema enchufable: COMBICON MSTB 2,5, bloqueo: sin, tipo de sujeción: sin, tipo de embalaje: empaquetado en caja | 253.16 | 100 | AA | PCB Connectors (PCC) | AAC | AACAFJ | 50 | 50 | NO | PC |  | 3,99 | G | 48 | 79 | 115 | MM | 4063151071288 | 85366990 | PL | EC002638 | Imagen | Catálogo
1135625 | MSTBTP 2,5/ 2-ST-RDBGY35BDL1SO | Conector para placa de circuito impreso | Conector de placa de circuito impreso, sección nominal: 2,5 mm², color: gris claro, corriente nominal: 12 A, tensión nominal (III/2): 320 V, superficie de contacto: Sn, tipo de conexión del contacto: Hembra, número de filas: 1, número de polos: 2, familia de artículos: MSTBTP 2,5/..-ST, paso: 5 mm, tipo de conexión: Conexión por tornillo con cápsula de tracción, forma de sujeción de tornillos: L Ranura longitudinal, dirección de conexión conductor/placa de circuito impreso: 0 °, gancho de sujeción: RDB Gancho de sujeción de ancho doble, sistema enchufable: COMBICON MSTB 2,5, bloqueo: sin, tipo de sujeción: sin, tipo de embalaje: empaquetado en caja | 253.16 | 100 | AA | PCB Connectors (PCC) | AAC | AACAFJ | 50 | 50 | NO | PC |  | 3,99 | G | 48 | 79 | 115 | MM | 4063151071295 | 85366990 | PL | EC002638 | Imagen | Catálogo
1135636 | MSTBTP 2,5/ 3-ST GY35 BD-TP1SO | Conector para placa de circuito impreso | Conector de placa de circuito impreso, sección nominal: 2,5 mm², color: gris claro, corriente nominal: 12 A, tensión nominal (III/2): 320 V, superficie de contacto: Sn, tipo de conexión del contacto: Hembra, número de filas: 1, número de polos: 3, familia de artículos: MSTBTP 2,5/..-ST, paso: 5 mm, tipo de conexión: Conexión por tornillo con cápsula de tracción, forma de sujeción de tornillos: L Ranura longitudinal, dirección de conexión conductor/placa de circuito impreso: 0 °, gancho de sujeción: - Gancho de sujeción, sistema enchufable: COMBICON MSTB 2,5, bloqueo: sin, tipo de sujeción: sin, tipo de embalaje: empaquetado en caja | 362.93 | 100 | AA | PCB Connectors (PCC) | AAC | AACAFJ | 50 | 50 | NO | PC |  | 5,80 | G | 60 | 78 | 114 | MM | 4063151071363 | 85366990 | PL | EC002638 | Imagen | Catálogo
1135640 | MSTBTP 2,5/ 3-ST GY35 BD:-N | Conector para placa de circuito impreso | Conector de placa de circuito impreso, sección nominal: 2,5 mm², color: gris claro, corriente nominal: 12 A, tensión nominal (III/2): 320 V, superficie de contacto: Sn, tipo de conexión del contacto: Hembra, número de filas: 1, número de polos: 3, familia de artículos: MSTBTP 2,5/..-ST, paso: 5 mm, tipo de conexión: Conexión por tornillo con cápsula de tracción, forma de sujeción de tornillos: L Ranura longitudinal, dirección de conexión conductor/placa de circuito impreso: 0 °, gancho de sujeción: - Gancho de sujeción, sistema enchufable: COMBICON MSTB 2,5, bloqueo: sin, tipo de sujeción: sin, tipo de embalaje: empaquetado en caja | 362.93 | 100 | AA | PCB Connectors (PCC) | AAC | AACAFJ | 50 | 50 | NO | PC |  | 5,67 | G | 60 | 78 | 114 | MM | 4063151071400 | 85366990 | PL | EC002638 | Imagen | Catálogo
1135642 | MSTBTP 2,5/ 3-ST GY35 BD:22SO | Conector para placa de circuito impreso | Conector de placa de circuito impreso, sección nominal: 2,5 mm², color: gris claro, corriente nominal: 12 A, tensión nominal (III/2): 320 V, superficie de contacto: Sn, tipo de conexión del contacto: Hembra, número de filas: 1, número de polos: 3, familia de artículos: MSTBTP 2,5/..-ST, paso: 5 mm, tipo de conexión: Conexión por tornillo con cápsula de tracción, forma de sujeción de tornillos: L Ranura longitudinal, dirección de conexión conductor/placa de circuito impreso: 0 °, gancho de sujeción: - Gancho de sujeción, sistema enchufable: COMBICON MSTB 2,5, bloqueo: sin, tipo de sujeción: sin, tipo de embalaje: empaquetado en caja | 362.93 | 100 | AA | PCB Connectors (PCC) | AAC | AACAFJ | 50 | 50 | NO | PC |  | 5,69 | G | 60 | 78 | 114 | MM | 4063151071424 | 85366990 | PL | EC002638 | Imagen | Catálogo
1135643 | MSTBTP 2,5/ 3-ST GY35BDV0-A1SO | Conector para placa de circuito impreso | Conector de placa de circuito impreso, sección nominal: 2,5 mm², color: gris claro, corriente nominal: 12 A, tensión nominal (III/2): 320 V, superficie de contacto: Sn, tipo de conexión del contacto: Hembra, número de filas: 1, número de polos: 3, familia de artículos: MSTBTP 2,5/..-ST, paso: 5 mm, tipo de conexión: Conexión por tornillo con cápsula de tracción, forma de sujeción de tornillos: L Ranura longitudinal, dirección de conexión conductor/placa de circuito impreso: 0 °, gancho de sujeción: - Gancho de sujeción, sistema enchufable: COMBICON MSTB 2,5, bloqueo: sin, tipo de sujeción: sin, tipo de embalaje: empaquetado en caja | 362.93 | 100 | AA | PCB Connectors (PCC) | AAC | AACAFJ | 50 | 50 | NO | PC |  | 5,67 | G | 60 | 78 | 114 | MM | 4063151071431 | 85366990 | PL | EC002638 | Imagen | Catálogo
1135646 | MSTBTP 2,5/ 3-ST GY35 BD:S34SO | Conector para placa de circuito impreso | Conector de placa de circuito impreso, sección nominal: 2,5 mm², color: gris claro, corriente nominal: 12 A, tensión nominal (III/2): 320 V, superficie de contacto: Sn, tipo de conexión del contacto: Hembra, número de filas: 1, número de polos: 3, familia de artículos: MSTBTP 2,5/..-ST, paso: 5 mm, tipo de conexión: Conexión por tornillo con cápsula de tracción, forma de sujeción de tornillos: L Ranura longitudinal, dirección de conexión conductor/placa de circuito impreso: 0 °, gancho de sujeción: - Gancho de sujeción, sistema enchufable: COMBICON MSTB 2,5, bloqueo: sin, tipo de sujeción: sin, tipo de embalaje: empaquetado en caja | 352.5793 | 100 | AA | PCB Connectors (PCC) | AAC | AACAFJ | 50 | 50 | NO | PC |  | 5,73 | G | 60 | 78 | 114 | MM | 4063151071448 | 85366990 | PL | EC002638 | Imagen | Catálogo
1135648 | MSTBTP 2,5/ 3-ST GY35 BD:S22SO | Conector para placa de circuito impreso | Conector de placa de circuito impreso, sección nominal: 2,5 mm², color: gris claro, corriente nominal: 12 A, tensión nominal (III/2): 320 V, superficie de contacto: Sn, tipo de conexión del contacto: Hembra, número de filas: 1, número de polos: 3, familia de artículos: MSTBTP 2,5/..-ST, paso: 5 mm, tipo de conexión: Conexión por tornillo con cápsula de tracción, forma de sujeción de tornillos: L Ranura longitudinal, dirección de conexión conductor/placa de circuito impreso: 0 °, gancho de sujeción: - Gancho de sujeción, sistema enchufable: COMBICON MSTB 2,5, bloqueo: sin, tipo de sujeción: sin, tipo de embalaje: empaquetado en caja | 352.5793 | 100 | AA | PCB Connectors (PCC) | AAC | AACAFJ | 50 | 50 | NO | PC |  | 5,69 | G | 60 | 78 | 114 | MM | 4063151071455 | 85366990 | PL | EC002638 | Imagen | Catálogo
1135649 | MSTBTP 2,5/ 3-ST GY35 BD:S42SO | Conector para placa de circuito impreso | Conector de placa de circuito impreso, sección nominal: 2,5 mm², color: gris claro, corriente nominal: 12 A, tensión nominal (III/2): 320 V, superficie de contacto: Sn, tipo de conexión del contacto: Hembra, número de filas: 1, número de polos: 3, familia de artículos: MSTBTP 2,5/..-ST, paso: 5 mm, tipo de conexión: Conexión por tornillo con cápsula de tracción, forma de sujeción de tornillos: L Ranura longitudinal, dirección de conexión conductor/placa de circuito impreso: 0 °, gancho de sujeción: - Gancho de sujeción, sistema enchufable: COMBICON MSTB 2,5, bloqueo: sin, tipo de sujeción: sin, tipo de embalaje: empaquetado en caja | 352.5793 | 100 | AA | PCB Connectors (PCC) | AAC | AACAFJ | 50 | 50 | NO | PC |  | 5,69 | G | 60 | 78 | 114 | MM | 4063151071462 | 85366990 | PL | EC002638 | Imagen | Catálogo
1135651 | MSTBTP 2,5/ 3-ST GY35 BDDGN-24 | Conector para placa de circuito impreso | Conector de placa de circuito impreso, sección nominal: 2,5 mm², color: gris claro, corriente nominal: 12 A, tensión nominal (III/2): 320 V, superficie de contacto: Sn, tipo de conexión del contacto: Hembra, número de filas: 1, número de polos: 3, familia de artículos: MSTBTP 2,5/..-ST, paso: 5 mm, tipo de conexión: Conexión por tornillo con cápsula de tracción, forma de sujeción de tornillos: L Ranura longitudinal, dirección de conexión conductor/placa de circuito impreso: 0 °, gancho de sujeción: - Gancho de sujeción, sistema enchufable: COMBICON MSTB 2,5, bloqueo: sin, tipo de sujeción: sin, tipo de embalaje: empaquetado en caja | 352.5793 | 100 | AA | PCB Connectors (PCC) | AAC | AACAFJ | 50 | 50 | NO | PC |  | 5,69 | G | 60 | 78 | 114 | MM | 4063151071486 | 85366990 | PL | EC002638 | Imagen | Catálogo
1135652 | MSTBTP 2,5/ 3-ST GY35 BD:C/Q | Conector para placa de circuito impreso | Conector de placa de circuito impreso, sección nominal: 2,5 mm², color: gris claro, corriente nominal: 12 A, tensión nominal (III/2): 320 V, superficie de contacto: Sn, tipo de conexión del contacto: Hembra, número de filas: 1, número de polos: 3, familia de artículos: MSTBTP 2,5/..-ST, paso: 5 mm, tipo de conexión: Conexión por tornillo con cápsula de tracción, forma de sujeción de tornillos: L Ranura longitudinal, dirección de conexión conductor/placa de circuito impreso: 0 °, gancho de sujeción: - Gancho de sujeción, sistema enchufable: COMBICON MSTB 2,5, bloqueo: sin, tipo de sujeción: sin, tipo de embalaje: empaquetado en caja | 352.5793 | 100 | AA | PCB Connectors (PCC) | AAC | AACAFJ | 50 | 50 | NO | PC |  | 5,69 | G | 60 | 78 | 114 | MM | 4063151071493 | 85366990 | PL | EC002638 | Imagen | Catálogo
1135653 | MSTBTP 2,5/ 3-ST GY35 BD:24VSO | Conector para placa de circuito impreso | Conector de placa de circuito impreso, sección nominal: 2,5 mm², color: gris claro, corriente nominal: 12 A, tensión nominal (III/2): 320 V, superficie de contacto: Sn, tipo de conexión del contacto: Hembra, número de filas: 1, número de polos: 3, familia de artículos: MSTBTP 2,5/..-ST, paso: 5 mm, tipo de conexión: Conexión por tornillo con cápsula de tracción, forma de sujeción de tornillos: L Ranura longitudinal, dirección de conexión conductor/placa de circuito impreso: 0 °, gancho de sujeción: - Gancho de sujeción, sistema enchufable: COMBICON MSTB 2,5, bloqueo: sin, tipo de sujeción: sin, tipo de embalaje: empaquetado en caja | 362.93 | 100 | AA | PCB Connectors (PCC) | AAC | AACAFJ | 50 | 50 | NO | PC |  | 5,69 | G | 60 | 78 | 114 | MM | 4063151071509 | 85366990 | PL | EC002638 | Imagen | Catálogo
1135655 | MSTBTP 2,5/ 3-ST GY35 BD:-11SO | Conector para placa de circuito impreso | Conector de placa de circuito impreso, sección nominal: 2,5 mm², color: gris claro, corriente nominal: 12 A, tensión nominal (III/2): 320 V, superficie de contacto: Sn, tipo de conexión del contacto: Hembra, número de filas: 1, número de polos: 3, familia de artículos: MSTBTP 2,5/..-ST, paso: 5 mm, tipo de conexión: Conexión por tornillo con cápsula de tracción, forma de sujeción de tornillos: L Ranura longitudinal, dirección de conexión conductor/placa de circuito impreso: 0 °, gancho de sujeción: - Gancho de sujeción, sistema enchufable: COMBICON MSTB 2,5, bloqueo: sin, tipo de sujeción: sin, tipo de embalaje: empaquetado en caja | 362.93 | 100 | AA | PCB Connectors (PCC) | AAC | AACAFJ | 50 | 50 | NO | PC |  | 5,75 | G | 60 | 78 | 114 | MM | 4063151071516 | 85366990 | PL | EC002638 | Imagen | Catálogo
1135656 | MSTBTP 2,5/ 3-ST GY35 BD:-63SO | Conector para placa de circuito impreso | Conector de placa de circuito impreso, sección nominal: 2,5 mm², color: gris claro, corriente nominal: 12 A, tensión nominal (III/2): 320 V, superficie de contacto: Sn, tipo de conexión del contacto: Hembra, número de filas: 1, número de polos: 3, familia de artículos: MSTBTP 2,5/..-ST, paso: 5 mm, tipo de conexión: Conexión por tornillo con cápsula de tracción, forma de sujeción de tornillos: L Ranura longitudinal, dirección de conexión conductor/placa de circuito impreso: 0 °, gancho de sujeción: - Gancho de sujeción, sistema enchufable: COMBICON MSTB 2,5, bloqueo: sin, tipo de sujeción: sin, tipo de embalaje: empaquetado en caja | 362.93 | 100 | AA | PCB Connectors (PCC) | AAC | AACAFJ | 50 | 50 | NO | PC |  | 5,75 | G | 60 | 78 | 114 | MM | 4063151071523 | 85366990 | PL | EC002638 | Imagen | Catálogo
1135660 | MSTBTP 2,5/ 3-ST GY35 BD:23-53 | Conector para placa de circuito impreso | Conector de placa de circuito impreso, sección nominal: 2,5 mm², color: gris claro, corriente nominal: 12 A, tensión nominal (III/2): 320 V, superficie de contacto: Sn, tipo de conexión del contacto: Hembra, número de filas: 1, número de polos: 3, familia de artículos: MSTBTP 2,5/..-ST, paso: 5 mm, tipo de conexión: Conexión por tornillo con cápsula de tracción, forma de sujeción de tornillos: L Ranura longitudinal, dirección de conexión conductor/placa de circuito impreso: 0 °, gancho de sujeción: - Gancho de sujeción, sistema enchufable: COMBICON MSTB 2,5, bloqueo: sin, tipo de sujeción: sin, tipo de embalaje: empaquetado en caja | 362.93 | 100 | AA | PCB Connectors (PCC) | AAC | AACAFJ | 50 | 50 | NO | PC |  | 5,69 | G | 60 | 78 | 114 | MM | 4063151071530 | 85366990 | PL | EC002638 | Imagen | Catálogo
1135661 | MSTBTP 2,5/ 3-ST GY35 BD:33-54 | Conector para placa de circuito impreso | Conector de placa de circuito impreso, sección nominal: 2,5 mm², color: gris claro, corriente nominal: 12 A, tensión nominal (III/2): 320 V, superficie de contacto: Sn, tipo de conexión del contacto: Hembra, número de filas: 1, número de polos: 3, familia de artículos: MSTBTP 2,5/..-ST, paso: 5 mm, tipo de conexión: Conexión por tornillo con cápsula de tracción, forma de sujeción de tornillos: L Ranura longitudinal, dirección de conexión conductor/placa de circuito impreso: 0 °, gancho de sujeción: - Gancho de sujeción, sistema enchufable: COMBICON MSTB 2,5, bloqueo: sin, tipo de sujeción: sin, tipo de embalaje: empaquetado en caja | 362.93 | 100 | AA | PCB Connectors (PCC) | AAC | AACAFJ | 50 | 50 | NO | PC |  | 5,80 | G | 60 | 78 | 114 | MM | 4063151071547 | 85366990 | PL | EC002638 | Imagen | Catálogo
1135662 | MSTBTP 2,5/ 3-ST GY35 BD:43-44 | Conector para placa de circuito impreso | Conector de placa de circuito impreso, sección nominal: 2,5 mm², color: gris claro, corriente nominal: 12 A, tensión nominal (III/2): 320 V, superficie de contacto: Sn, tipo de conexión del contacto: Hembra, número de filas: 1, número de polos: 3, familia de artículos: MSTBTP 2,5/..-ST, paso: 5 mm, tipo de conexión: Conexión por tornillo con cápsula de tracción, forma de sujeción de tornillos: L Ranura longitudinal, dirección de conexión conductor/placa de circuito impreso: 0 °, gancho de sujeción: - Gancho de sujeción, sistema enchufable: COMBICON MSTB 2,5, bloqueo: sin, tipo de sujeción: sin, tipo de embalaje: empaquetado en caja | 362.93 | 100 | AA | PCB Connectors (PCC) | AAC | AACAFJ | 50 | 50 | NO | PC |  | 5,74 | G | 60 | 78 | 114 | MM | 4063151071554 | 85366990 | PL | EC002638 | Imagen | Catálogo
1135676 | MSTBTP 2,5/ 4-ST GY35 BD:S21SO | Conector para placa de circuito impreso | Conector de placa de circuito impreso, sección nominal: 2,5 mm², color: gris claro, corriente nominal: 12 A, tensión nominal (III/2): 320 V, superficie de contacto: Sn, tipo de conexión del contacto: Hembra, número de filas: 1, número de polos: 4, familia de artículos: MSTBTP 2,5/..-ST, paso: 5 mm, tipo de conexión: Conexión por tornillo con cápsula de tracción, forma de sujeción de tornillos: L Ranura longitudinal, dirección de conexión conductor/placa de circuito impreso: 0 °, gancho de sujeción: - Gancho de sujeción, sistema enchufable: COMBICON MSTB 2,5, bloqueo: sin, tipo de sujeción: sin, tipo de embalaje: empaquetado en caja | 481.99 | 100 | AA | PCB Connectors (PCC) | AAC | AACAFJ | 50 | 50 | NO | PC |  | 7,63 | G | 91 | 114 | 78 | MM | 4063151071868 | 85366990 | PL | EC002638 | Imagen | Catálogo
1135677 | MSTBTP 2,5/ 4-ST GY35BD-S11SO | Conector para placa de circuito impreso | Conector de placa de circuito impreso, sección nominal: 2,5 mm², color: gris claro, corriente nominal: 12 A, tensión nominal (III/2): 320 V, superficie de contacto: Sn, tipo de conexión del contacto: Hembra, número de filas: 1, número de polos: 4, familia de artículos: MSTBTP 2,5/..-ST, paso: 5 mm, tipo de conexión: Conexión por tornillo con cápsula de tracción, forma de sujeción de tornillos: L Ranura longitudinal, dirección de conexión conductor/placa de circuito impreso: 0 °, gancho de sujeción: - Gancho de sujeción, sistema enchufable: COMBICON MSTB 2,5, bloqueo: sin, tipo de sujeción: sin, tipo de embalaje: empaquetado en caja | 481.99 | 100 | AA | PCB Connectors (PCC) | AAC | AACAFJ | 50 | 50 | NO | PC |  | 7,65 | G | 91 | 114 | 78 | MM | 4063151071875 | 85366990 | PL | EC002638 | Imagen | Catálogo
1135678 | MSTBTP 2,5/ 4-ST GY35 BD:-14 | Conector para placa de circuito impreso | Conector de placa de circuito impreso, sección nominal: 2,5 mm², color: gris claro, corriente nominal: 12 A, tensión nominal (III/2): 320 V, superficie de contacto: Sn, tipo de conexión del contacto: Hembra, número de filas: 1, número de polos: 4, familia de artículos: MSTBTP 2,5/..-ST, paso: 5 mm, tipo de conexión: Conexión por tornillo con cápsula de tracción, forma de sujeción de tornillos: L Ranura longitudinal, dirección de conexión conductor/placa de circuito impreso: 0 °, gancho de sujeción: - Gancho de sujeción, sistema enchufable: COMBICON MSTB 2,5, bloqueo: sin, tipo de sujeción: sin, tipo de embalaje: empaquetado en caja | 481.99 | 100 | AA | PCB Connectors (PCC) | AAC | AACAFJ | 50 | 50 | NO | PC |  | 7,65 | G | 91 | 114 | 78 | MM | 4063151071882 | 85366990 | PL | EC002638 | Imagen | Catálogo
1135679 | MSTBTP 2,5/ 4-ST GY35 BD:-34 | Conector para placa de circuito impreso | Conector de placa de circuito impreso, sección nominal: 2,5 mm², color: gris claro, corriente nominal: 12 A, tensión nominal (III/2): 320 V, superficie de contacto: Sn, tipo de conexión del contacto: Hembra, número de filas: 1, número de polos: 4, familia de artículos: MSTBTP 2,5/..-ST, paso: 5 mm, tipo de conexión: Conexión por tornillo con cápsula de tracción, forma de sujeción de tornillos: L Ranura longitudinal, dirección de conexión conductor/placa de circuito impreso: 0 °, gancho de sujeción: - Gancho de sujeción, sistema enchufable: COMBICON MSTB 2,5, bloqueo: sin, tipo de sujeción: sin, tipo de embalaje: empaquetado en caja | 481.99 | 100 | AA | PCB Connectors (PCC) | AAC | AACAFJ | 50 | 50 | NO | PC |  | 7,54 | G | 91 | 114 | 78 | MM | 4063151071899 | 85366990 | PL | EC002638 | Imagen | Catálogo
1135680 | MSTBTP 2,5/ 4-ST GY35 BD:47-58 | Conector para placa de circuito impreso | Conector de placa de circuito impreso, sección nominal: 2,5 mm², color: gris claro, corriente nominal: 12 A, tensión nominal (III/2): 320 V, superficie de contacto: Sn, tipo de conexión del contacto: Hembra, número de filas: 1, número de polos: 4, familia de artículos: MSTBTP 2,5/..-ST, paso: 5 mm, tipo de conexión: Conexión por tornillo con cápsula de tracción, forma de sujeción de tornillos: L Ranura longitudinal, dirección de conexión conductor/placa de circuito impreso: 0 °, gancho de sujeción: - Gancho de sujeción, sistema enchufable: COMBICON MSTB 2,5, bloqueo: sin, tipo de sujeción: sin, tipo de embalaje: empaquetado en caja | 481.99 | 100 | AA | PCB Connectors (PCC) | AAC | AACAFJ | 50 | 50 | NO | PC |  | 7,54 | G | 91 | 114 | 78 | MM | 4063151071905 | 85366990 | PL | EC002638 | Imagen | Catálogo
1135734 | PTCB E1 24DC/8A SI-R | Interruptores de protección de aparatos electrónicos | Fusible electrónico de un canal para proteger consumidores de 24 V. Fácil distribución de potencial con bornas para carril del sistema CLIPLINE complete. Con salida de estado, entrada de reinicio y bloqueo electrónico. Para la instalación sobre carriles DIN. | 47.03 | 1 | CL | Trabtech (TT) | CLA | CLA135 | 1 | 1 | NO | PC |  | 33,90 | G | 8 | 170 | 160 | MM | 4063151069568 | 85363010 | DE | EC003538 | Imagen | Catálogo
1135740 | PTCB E1 24DC/6A SI-R | Interruptores de protección de aparatos electrónicos | Fusible electrónico de un canal para proteger consumidores de 24 V. Fácil distribución de potencial con bornas para carril del sistema CLIPLINE complete. Con salida de estado, entrada de reinicio y bloqueo electrónico. Para la instalación sobre carriles DIN. | 47.03 | 1 | CL | Trabtech (TT) | CLA | CLA135 | 1 | 1 | NO | PC |  | 33,70 | G | 7 | 170 | 160 | MM | 4063151069612 | 85363010 | DE | EC003538 | Imagen | Catálogo
1135745 | PTCB E1 24DC/4A SI-R | Interruptores de protección de aparatos electrónicos | Fusible electrónico de un canal para proteger consumidores de 24 V. Fácil distribución de potencial con bornas para carril del sistema CLIPLINE complete. Con salida de estado, entrada de reinicio y bloqueo electrónico. Para la instalación sobre carriles DIN. | 47.03 | 1 | CL | Trabtech (TT) | CLA | CLA135 | 1 | 1 | NO | PC |  | 34,20 | G | 20 | 200 | 170 | MM | 4063151069575 | 85363010 | DE | EC003538 | Imagen | Catálogo
1135749 | PTCB E1 24DC/2A SI-R | Interruptores de protección de aparatos electrónicos | Fusible electrónico de un canal para proteger consumidores de 24 V. Fácil distribución de potencial con bornas para carril del sistema CLIPLINE complete. Con salida de estado, entrada de reinicio y bloqueo electrónico. Para la instalación sobre carriles DIN. | 47.03 | 1 | CL | Trabtech (TT) | CLA | CLA135 | 1 | 1 | NO | PC |  | 34,30 | G | 20 | 200 | 170 | MM | 4063151070458 | 85363010 | DE | EC003538 | Imagen | Catálogo
1135751 | PTCB E1 24DC/1A SI-R | Interruptores de protección de aparatos electrónicos | Fusible electrónico de un canal para proteger consumidores de 24 V. Fácil distribución de potencial con bornas para carril del sistema CLIPLINE complete. Con salida de estado, entrada de reinicio y bloqueo electrónico. Para la instalación sobre carriles DIN. | 47.03 | 1 | CL | Trabtech (TT) | CLA | CLA135 | 1 | 1 | NO | PC |  | 34,00 | G | 8 | 170 | 160 | MM | 4063151069599 | 85363010 | DE | EC003538 | Imagen | Catálogo
1135752 | PTCB E1 24DC/1-8A SI-R | Interruptores de protección de aparatos electrónicos | Fusible electrónico de un canal para proteger consumidores de 24 V. Fácil distribución de potencial con bornas para carril del sistema CLIPLINE complete. Con salida de estado, entrada de reinicio y bloqueo electrónico. Para la instalación sobre carriles DIN. | 48.5 | 1 | CL | Trabtech (TT) | CLA | CLA135 | 1 | 1 | NO | PC |  | 34,00 | G | 20 | 200 | 170 | MM | 4063151068554 | 85363010 | DE | EC003538 | Imagen | Catálogo
1135753 | PTCB E1 24DC/1-4A SI-R | Interruptores de protección de aparatos electrónicos | Fusible electrónico de un canal para proteger consumidores de 24 V. Fácil distribución de potencial con bornas para carril del sistema CLIPLINE complete. Con salida de estado, entrada de reinicio y bloqueo electrónico. Para la instalación sobre carriles DIN. | 50.8 | 1 | CL | Trabtech (TT) | CLA | CLA135 | 1 | 1 | NO | PC |  | 33,70 | G | 20 | 200 | 170 | MM | 4063151069759 | 85363010 | DE | EC003538 | Imagen | Catálogo
1136002 | PC 6/ 2-GU-7,62 | Carcasa de base para placa de circuito impreso | Carcasa base placa de circuito impreso, sección nominal: 6 mm², color: verde, corriente nominal: 41 A, tensión nominal (III/2): 630 V, superficie de contacto: Sn, tipo de conexión del contacto: Macho, número de potenciales: 2, número de filas: 1, número de polos: 2, número de conexiones: 2, familia de artículos: PC 6/..-GU, paso: 7,62 mm, montaje: Soldadura por ola, disposición de pines: Disposición de pines lineal, longitud del pin [P]: 2,6 mm, número de pines de soldadura por potencial: 3, sistema enchufable: COMBICON PC 6, Orientación de la cara enchufable: invertido, bloqueo: sin, tipo de sujeción: sin, tipo de embalaje: empaquetado en caja | 198.26 | 100 | AA | PCB Connectors (PCC) | AAD | AADSDJ | 50 | 50 | NO | PC |  | 5,80 | G | 50 | 220 | 75 | MM | 4063151070472 | 85366930 | CN | EC002637 | Imagen | Catálogo
1136003 | PC 6/ 5-GU-7,62 | Carcasa de base para placa de circuito impreso | Carcasa base placa de circuito impreso, sección nominal: 6 mm², color: verde, corriente nominal: 41 A, tensión nominal (III/2): 630 V, superficie de contacto: Sn, tipo de conexión del contacto: Macho, número de potenciales: 5, número de filas: 1, número de polos: 5, número de conexiones: 5, familia de artículos: PC 6/..-GU, paso: 7,62 mm, montaje: Soldadura por ola, disposición de pines: Disposición de pines lineal, longitud del pin [P]: 2,6 mm, número de pines de soldadura por potencial: 3, sistema enchufable: COMBICON PC 6, Orientación de la cara enchufable: invertido, bloqueo: sin, tipo de sujeción: sin, tipo de embalaje: empaquetado en caja | 487.03 | 100 | AA | PCB Connectors (PCC) | AAD | AADSDJ | 50 | 50 | NO | PC |  | 12,25 | G | 85 | 165 | 105 | MM | 4063151070489 | 85366930 | CN | EC002637 | Imagen | Catálogo
1136004 | PC 6/ 6-GU-7,62 | Carcasa de base para placa de circuito impreso | Carcasa base placa de circuito impreso, sección nominal: 6 mm², color: verde, corriente nominal: 41 A, tensión nominal (III/2): 630 V, superficie de contacto: Sn, tipo de conexión del contacto: Macho, número de potenciales: 6, número de filas: 1, número de polos: 6, número de conexiones: 6, familia de artículos: PC 6/..-GU, paso: 7,62 mm, montaje: Soldadura por ola, disposición de pines: Disposición de pines lineal, longitud del pin [P]: 2,6 mm, número de pines de soldadura por potencial: 3, sistema enchufable: COMBICON PC 6, Orientación de la cara enchufable: invertido, bloqueo: sin, tipo de sujeción: sin, tipo de embalaje: empaquetado en caja | 583.28 | 100 | AA | PCB Connectors (PCC) | AAD | AADSDJ | 50 | 50 | NO | PC |  | 15,50 | G | 85 | 265 | 110 | MM | 4063151070496 | 85366930 | CN | EC002637 | Imagen | Catálogo
1136008 | PC 6/ 2-GL2U-7,62 | Conector para placa de circuito impreso | Carcasa base placa de circuito impreso, sección nominal: 6 mm², color: verde, corriente nominal: 41 A, tensión nominal (III/2): 630 V, superficie de contacto: Sn, tipo de conexión del contacto: Macho, número de potenciales: 2, número de filas: 1, número de polos: 2, número de conexiones: 2, familia de artículos: PC 6/..-GLU, paso: 7,62 mm, montaje: Soldadura por ola, disposición de pines: Disposición de pines lineal, longitud del pin [P]: 2,6 mm, número de pines de soldadura por potencial: 3, sistema enchufable: COMBICON PC 6, Orientación de la cara enchufable: invertido, bloqueo: Bloqueo por encaje, tipo de sujeción: Gatillo de bloqueo, tipo de embalaje: empaquetado en caja | 240.81 | 100 | AA | PCB Connectors (PCC) | AAD | AADSDM | 50 | 50 | NO | PC |  | 6,62 | G | 50 | 215 | 95 | MM | 4063151070700 | 85366930 | CN | EC002637 | Imagen | Catálogo
1136011 | PC 6/ 3-GL2U-7,62 | Conector para placa de circuito impreso | Carcasa base placa de circuito impreso, sección nominal: 6 mm², color: verde, corriente nominal: 41 A, tensión nominal (III/2): 630 V, superficie de contacto: Sn, tipo de conexión del contacto: Macho, número de potenciales: 3, número de filas: 1, número de polos: 3, número de conexiones: 3, familia de artículos: PC 6/..-GLU, paso: 7,62 mm, montaje: Soldadura por ola, disposición de pines: Disposición de pines lineal, longitud del pin [P]: 2,6 mm, número de pines de soldadura por potencial: 3, sistema enchufable: COMBICON PC 6, Orientación de la cara enchufable: invertido, bloqueo: Bloqueo por encaje, tipo de sujeción: Gatillo de bloqueo, tipo de embalaje: empaquetado en caja | 337.07 | 100 | AA | PCB Connectors (PCC) | AAD | AADSDM | 50 | 50 | NO | PC |  | 9,56 | G | 85 | 160 | 105 | MM | 4063151070717 | 85366930 | CN | EC002637 | Imagen | Catálogo
1136012 | PC 6/ 4-GL3U-7,62 | Conector para placa de circuito impreso | Carcasa base placa de circuito impreso, sección nominal: 6 mm², color: verde, corriente nominal: 41 A, tensión nominal (III/2): 630 V, superficie de contacto: Sn, tipo de conexión del contacto: Macho, número de potenciales: 4, número de filas: 1, número de polos: 4, número de conexiones: 4, familia de artículos: PC 6/..-GLU, paso: 7,62 mm, montaje: Soldadura por ola, disposición de pines: Disposición de pines lineal, longitud del pin [P]: 2,6 mm, número de pines de soldadura por potencial: 3, sistema enchufable: COMBICON PC 6, Orientación de la cara enchufable: invertido, bloqueo: Bloqueo por encaje, tipo de sujeción: Gatillo de bloqueo, tipo de embalaje: empaquetado en caja | 433.32 | 100 | AA | PCB Connectors (PCC) | AAD | AADSDM | 50 | 50 | NO | PC |  | 11,20 | G | 85 | 170 | 110 | MM | 4063151070724 | 85366930 | CN | EC002637 | Imagen | Catálogo
1136013 | PC 6/ 5-GL3U-7,62 | Conector para placa de circuito impreso | Carcasa base placa de circuito impreso, sección nominal: 6 mm², color: verde, corriente nominal: 41 A, tensión nominal (III/2): 630 V, superficie de contacto: Sn, tipo de conexión del contacto: Macho, número de potenciales: 5, número de filas: 1, número de polos: 5, número de conexiones: 5, familia de artículos: PC 6/..-GLU, paso: 7,62 mm, montaje: Soldadura por ola, disposición de pines: Disposición de pines lineal, longitud del pin [P]: 2,6 mm, número de pines de soldadura por potencial: 3, sistema enchufable: COMBICON PC 6, Orientación de la cara enchufable: invertido, bloqueo: Bloqueo por encaje, tipo de sujeción: Gatillo de bloqueo, tipo de embalaje: empaquetado en caja | 529.58 | 100 | AA | PCB Connectors (PCC) | AAD | AADSDM | 50 | 50 | NO | PC |  | 15,04 | G | 85 | 265 | 110 | MM | 4063151070731 | 85366930 | CN | EC002637 | Imagen | Catálogo
1136014 | PC 6/ 6-GL4U-7,62 | Conector para placa de circuito impreso | Carcasa base placa de circuito impreso, sección nominal: 6 mm², color: verde, corriente nominal: 41 A, tensión nominal (III/2): 630 V, superficie de contacto: Sn, tipo de conexión del contacto: Macho, número de potenciales: 6, número de filas: 1, número de polos: 6, número de conexiones: 6, familia de artículos: PC 6/..-GLU, paso: 7,62 mm, montaje: Soldadura por ola, disposición de pines: Disposición de pines lineal, longitud del pin [P]: 2,6 mm, número de pines de soldadura por potencial: 3, sistema enchufable: COMBICON PC 6, Orientación de la cara enchufable: invertido, bloqueo: Bloqueo por encaje, tipo de sujeción: Gatillo de bloqueo, tipo de embalaje: empaquetado en caja | 625.83 | 100 | AA | PCB Connectors (PCC) | AAD | AADSDM | 50 | 50 | NO | PC |  | 16,08 | G | 85 | 265 | 110 | MM | 4063151070748 | 85366930 | CN | EC002637 | Imagen | Catálogo
1136130 | MSTBTP 2,5/ 3-ST GY35 BD:S10 | Conector para placa de circuito impreso | Conector de placa de circuito impreso, sección nominal: 2,5 mm², color: gris claro, corriente nominal: 12 A, tensión nominal (III/2): 320 V, superficie de contacto: Sn, tipo de conexión del contacto: Hembra, número de potenciales: 3, número de filas: 1, número de polos: 3, número de conexiones: 3, familia de artículos: MSTBTP 2,5/..-ST, paso: 5 mm, tipo de conexión: Conexión por tornillo con cápsula de tracción, forma de sujeción de tornillos: L Ranura longitudinal, dirección de conexión conductor/placa de circuito impreso: 0 °, gancho de sujeción: - Gancho de sujeción, sistema enchufable: COMBICON MSTB 2,5, bloqueo: sin, tipo de sujeción: sin, tipo de embalaje: empaquetado en caja | 352.5793 | 100 | AA | PCB Connectors (PCC) | AAC | AACAFJ | 50 | 50 | NO | PC |  | 5,73 | G | 60 | 78 | 114 | MM | 4063151070953 | 85366990 | PL | EC002638 | Imagen | Catálogo
1136141 | TVFKC 1,5/ 3-ST 7035 BD:S10 | Conector para placa de circuito impreso | Conector TWIN para placa de circuito impreso, sección nominal: 1,5 mm², color: gris claro, corriente nominal: 10 A, tensión nominal (III/2): 320 V, superficie de contacto: Sn, tipo de conexión del contacto: Hembra, número de filas: 1, número de polos: 3, familia de artículos: TVFKC 1,5/..-ST, paso: 5 mm, tipo de conexión: Conexión por resorte push-in, dirección de conexión conductor/placa de circuito impreso: 0 °, gancho de sujeción: - Gancho de sujeción, sistema enchufable: COMBICON MSTB 2,5, bloqueo: sin, tipo de sujeción: sin, tipo de embalaje: empaquetado en caja | 434.93 | 100 | AA | PCB Connectors (PCC) | AAC | AACFNA | 50 | 50 | NO | PC |  | 4,73 | G | 60 | 78 | 114 | MM | 4063151070977 | 85366990 | GR | EC002638 | Imagen | Catálogo
1136242 | PLC-RPT-230UC/21HC/SO46 | Módulo de relés | PLC-INTERFACE contra corrientes y/o tensiones parásitas en el lado de control. Compuesto de borna de base con conexión push-in y relé en miniatura enchufable con contacto de potencia hasta 10 A, 1 conmutador, tensión de entrada 230 V AC | 37.56 | 1 | DK | Interface Components (IF) | DK6 | DK62BM | 10 | 10 | NO | PC |  | 74,40 | G | 100 | 147 | 93 | MM | 4063151070670 | 85364900 | DE | EC001437 | Imagen | Catálogo
1136244 | PLC-RPT-120UC/21-21/SO46 | Módulo de relés | PLC-INTERFACE contra corrientes y/o tensiones parásitas en el lado de control. Compuesto de borna de base con conexión push-in y relé en miniatura enchufable con contacto de potencia hasta 2x 8 A, 2 conmutadores, tensión de entrada 120 V AC | 37.56 | 1 | DK | Interface Components (IF) | DK6 | DK62BM | 10 | 10 | NO | PC |  | 72,22 | G | 100 | 147 | 93 | MM | 4063151070687 | 85364900 | DE | EC001437 | Imagen | Catálogo
1136245 | PLC-RPT-230UC/21-21/SO46 | Módulo de relés | PLC-INTERFACE contra corrientes y/o tensiones parásitas en el lado de control. Compuesto de borna de base con conexión push-in y relé en miniatura enchufable con contacto de potencia, 2 conmutadores, tensión de entrada 230 V AC | 37.56 | 1 | DK | Interface Components (IF) | DK6 | DK62BM | 10 | 10 | NO | PC |  | 72,52 | G | 100 | 147 | 93 | MM | 4063151067960 | 85364900 | DE | EC001437 | Imagen | Catálogo
1136371 | BCP-350- 9 GN BDWH:-M SO | Conector para placa de circuito impreso | Conector de placa de circuito impreso, sección nominal: 1,5 mm², color: verde blanquecino, corriente nominal: 8 A, tensión nominal (III/2): 160 V, superficie de contacto: Sn, tipo de conexión del contacto: Hembra, número de filas: 1, número de polos: 9, familia de artículos: BCP, paso: 3,5 mm, tipo de conexión: Conexión por tornillo con cápsula de tracción, forma de sujeción de tornillos: L Ranura longitudinal, dirección de conexión conductor/placa de circuito impreso: 0 °, sistema enchufable: BASICLINE 1,5, bloqueo: sin, tipo de sujeción: sin, tipo de embalaje: empaquetado en caja | 837 | 100 | AA | PCB Connectors (PCC) | AAB | AABAXA | 100 | 100 | NO | PC |  | 6,37 | G | 0 | 0 | 0 |  | 4063151072315 | 85366990 | CN | EC002638 | Imagen | Catálogo
1136408 | DFMC 1,5/ 4-STF-3,5 BK | Conector para placa de circuito impreso | Conector de placa de circuito impreso, sección nominal: 1,5 mm², color: negro, corriente nominal: 8 A, tensión nominal (III/2): 160 V, superficie de contacto: Sn, tipo de conexión del contacto: Hembra, número de filas: 2, número de polos: 4, familia de artículos: DFMC 1,5/..-STF, paso: 3,5 mm, tipo de conexión: Conexión por resorte push-in, montaje: Inserción en regleta base, dirección de conexión conductor/placa de circuito impreso: 0 °, sistema enchufable: COMBICON DFMC 1,5, bloqueo: Bloqueo por tornillo, tipo de sujeción: Sujeción aérea (tornillo), tipo de embalaje: empaquetado en caja | 572.37 | 100 | AA | PCB Connectors (PCC) | AAB | AABFJB | 50 | 50 | NO | PC |  | 4,81 | G | 63 | 78 | 115 | MM | 4063151067984 | 85366990 | DE | EC002638 | Imagen | Catálogo
1136419 | RFC 4072R | Sistema de control | Sistema de control (SPS), PLCnext Control; Programación: Lenguaje de alto nivel y IEC 61131-3; Sistema operativo: Yocto/Linux® (tiempo real); Herramienta para programación: PLCnext Engineer, Eclipse®, Visual Studio®, MATLAB®/ Simulink®; Redundancia del sistema; Procesador: Intel® Core™ i5-6300U, 2x 2,4 GHz (Estándar). | Consultar | 1 | DR | Automation Systems (AS) | DRA | DRADBA | 1 | 1 | SÍ | PC |  | 3.062,00 | G | 193 | 275 | 175 | MM | 4063151072230 | 85371091 | DE | EC000236 | Imagen | Catálogo
1136423 | GMSTB 2,5 HCV/ 3-ST-7,62 BD:T3 | Conector para placa de circuito impreso | Conector de placa de circuito impreso, sección nominal: 2,5 mm², color: verde, corriente nominal: 16 A, tensión nominal (III/2): 1000 V, superficie de contacto: Sn, tipo de conexión del contacto: Hembra, número de filas: 1, número de polos: 3, familia de artículos: GMSTB 2,5 HCV/..-ST, paso: 7,62 mm, tipo de conexión: Conexión por tornillo con cápsula de tracción, forma de sujeción de tornillos: L Ranura longitudinal, dirección de conexión conductor/placa de circuito impreso: 0 °, gancho de sujeción: - Gancho de sujeción, sistema enchufable: COMBICON MSTB 2,5 HC, bloqueo: sin, tipo de sujeción: sin, tipo de embalaje: empaquetado en caja | 529.43 | 100 | AA | PCB Connectors (PCC) | AAC | AACAIE | 50 | 50 | NO | PC |  | 6,48 | G | 98 | 90 | 102 | MM | 4063151072605 | 85366990 | DE | EC002638 | Imagen | Catálogo
1136425 | GMSTB 2,5 HCV/ 3-ST-7,62 BD:NC | Conector para placa de circuito impreso | Conector de placa de circuito impreso, sección nominal: 2,5 mm², color: verde, corriente nominal: 16 A, tensión nominal (III/2): 1000 V, superficie de contacto: Sn, tipo de conexión del contacto: Hembra, número de filas: 1, número de polos: 3, familia de artículos: GMSTB 2,5 HCV/..-ST, paso: 7,62 mm, tipo de conexión: Conexión por tornillo con cápsula de tracción, forma de sujeción de tornillos: L Ranura longitudinal, dirección de conexión conductor/placa de circuito impreso: 0 °, gancho de sujeción: - Gancho de sujeción, sistema enchufable: COMBICON MSTB 2,5 HC, bloqueo: sin, tipo de sujeción: sin, tipo de embalaje: empaquetado en caja | 529.43 | 100 | AA | PCB Connectors (PCC) | AAC | AACAIE | 50 | 50 | NO | PC |  | 6,48 | G | 98 | 90 | 102 | MM | 4063151072339 | 85366990 | DE | EC002638 | Imagen | Catálogo
1136431 | GMSTB 2,5 HCV/ 2-ST-7,62 BD:R2 | Conector para placa de circuito impreso | Conector de placa de circuito impreso, sección nominal: 2,5 mm², color: verde, corriente nominal: 16 A, tensión nominal (III/2): 1000 V, superficie de contacto: Sn, tipo de conexión del contacto: Hembra, número de filas: 1, número de polos: 2, familia de artículos: GMSTB 2,5 HCV/..-ST, paso: 7,62 mm, tipo de conexión: Conexión por tornillo con cápsula de tracción, forma de sujeción de tornillos: L Ranura longitudinal, dirección de conexión conductor/placa de circuito impreso: 0 °, gancho de sujeción: - Gancho de sujeción, sistema enchufable: COMBICON MSTB 2,5 HC, bloqueo: sin, tipo de sujeción: sin, tipo de embalaje: empaquetado en caja | 354.87 | 100 | AA | PCB Connectors (PCC) | AAC | AACAIE | 50 | 50 | NO | PC |  | 4,35 | G | 66 | 92 | 103 | MM | 4063151067298 | 85366990 | DE | EC002638 | Imagen | Catálogo
1136432 | VS-M12FSEC-OE-93E-LI/0,5 | Conect. enchuf. para apar. pared delant. | Conect. enchuf. para apar. pared delant., Ethernet CAT5 (100 MBit/s), Ethernet CAT5 (100 MBit/s), 4-polos, PUR, azul agua RAL 5021, apantallado, Hembra de conexión, recto, M12-SPEEDCON, D-codificación, a extremo de cable libre, Línea de bus, longitud de cable: 0,5 m, Ethernet flexible CAT5, 2 pares, se espera que este artículo no contenga plomo a partir del primer trimestre de 2027 de acuerdo con RoHS II sin excepción 6c (Pb &lt;0,1 %), una alternativa sin plomo está disponible previamente a petición | 49.14 | 1 | AB | Field Device Connectors (FDC) | ABQ | ABQDEI | 1 | 50 | SÍ | PC | F | 43,72 | G | 0 | 0 | 0 |  | 4063151072421 | 85444290 | DE | EC003570 | Imagen | Catálogo
1136438 | QPD W3PE1,5 8-13 M20 0,15BK AE | Pasamuros | Pasamuros, tipo de conexión: Conductores individuales/ Conexión IDC, número de polos: 3+PE, M20, Macho, 0,5 mm² ... 1,5 mm², 690 V, 17,5 A, PA, negro, con tuerca QUICKON, codificación: Perfil codificador, diámetro exterior del cable: 10 mm ... 13 mm, 1,5 mm², longitud del cable: 0,15 m, Punteras | 27.04 | 1 | AF | Industrial Field Connectivity (IFC) | AF6 | AF6ABA | 1 | 100 | NO | PC | F | 22,22 | G | 0 | 0 | 0 | MM | 4063151075385 | 85444290 | PL | EC002566 | Imagen | Catálogo
1136500 | ME 6,2 TBUS-PR-ADAPTER | Conector de bus para carril DIN | El adaptador Power Rail (ME 6,2 TBUS-PR-ADAPTER), de 2 polos, permite adaptar módulos MINI y MACX Analog para la alimentación a través de Power Rail UPR-03 y UPR-05 universales. | 24.58 | 1 | DK | Interface Components (IF) | DK1 | DK111Z | 10 | 10 | NO | PC |  | 4,12 | G | 103 | 82 | 32 | MM | 4063151072902 | 85366990 | CN | EC002498 | Imagen | Catálogo
1136504 | ECM-UC-10A-UI | Convertidor de corriente | Convertidor de corriente para medir corrientes continuas, alternas y distorsionadas. Configuración mediante interfaz USB-C a través de servidor web (sin 24 V DC). 4 rangos de medición de corriente: 0 A ... 0,1 A a 0 A ... 12,5 A. Configuración estándar, Conexión push-in | 506.97 | 1 | CM | Power Supplies; | CMM | CMMA33 | 1 | 1 | SÍ | PC |  | 149,60 | G | 0 | 0 | 0 |  | 4063151073107 | 85437090 | DE | EC002475 | Imagen | Catálogo
1136513 | ECM-UC-100A-UI | Convertidor de corriente | Convertidor de corriente para medir corrientes continuas, alternas y distorsionadas. Configuración mediante interfaz USB-C a través de servidor web (sin 24 V DC). Rangos de medición de corriente: 0 A ... 125 A. Configuración estándar, Conexión push-in | 551.78 | 1 | CM | Power Supplies; | CMM | CMMA34 | 1 | 1 | SÍ | PC |  | 141,20 | G | 0 | 0 | 0 |  | 4063151072810 | 85437090 | DE | EC002475 | Imagen | Catálogo
1136628 | BC 71,6 OT 1010 KMGY MOQ100 | Parte superior de la carcasa | Caja para carril para el empleo en distribuidores de instalación según DIN​ 43880, Parte superior de la carcasa modular, anchura: 71,6 mm, altura: 89,7 mm, profundidad: 54,85 mm, color: gris claro (similar RAL 7035) | 16.42 | 1 | AC | DCS | ACH | ACHBAB | 20 | 100 | NO | PC | F | 36,48 | G | 174 | 296 | 199 | MM | 4063151073190 | 84879090 | PL | EC002779 | Imagen | Catálogo
1136699 | APH-HV-M | Soporte para perfil cobertor | Soporte para perfil cobertor, Pieza central para la sujeción del perfil cobertor AP-BTO 5,5/14, material: PA, color: gris | 471.72 | 100 | BE | Industrial Cabinet Connectivity (ICC) | BE4 | BE4Z1X | 25 | 25 | NO | PC |  | 3,71 | G | 40 | 130 | 120 | MM | 4063151073015 | 85389099 | CN | EC001041 | Imagen | Catálogo
1136804 | QUINT-HP-UPS/120AC/1.5KVA/PT | Sistema de alimentación ininterrumpida | QUINT AC UPS, IQ Technology, Montaje mural, entrada: 120 V AC, salida: 120 V AC / 1500 VA. | 3529.38 | 1 | CM | Power Supplies; | CMU | CMUW15 | 1 | 1 | SÍ | PC |  | 4.900,00 | G | 0 | 0 | 0 |  | 4063151072926 | 85371091 | DE | EC000382 | Imagen | Catálogo
1136811 | QUINT-HP-UPS/230AC/1.5KVA/PT | Sistema de alimentación ininterrumpida | QUINT AC UPS, IQ Technology, Montaje mural, entrada: 230 V AC, salida: 230 V AC / 1500 VA. | 3508.28 | 1 | CM | Power Supplies; | CMU | CMUW15 | 1 | 1 | SÍ | PC |  | 4.800,00 | G | 0 | 0 | 0 |  | 4063151073435 | 85371091 | DE | EC000382 | Imagen | Catálogo
1136813 | QUINT-HP-UPS/120AC/2.5KVA/PT | Sistema de alimentación ininterrumpida | QUINT AC UPS, IQ Technology, Montaje mural, entrada: 120 V AC, salida: 120 V AC / 2500 VA. Se necesitan al menos 2 1133819 para el funcionamiento. | 4420.14 | 1 | CM | Power Supplies; | CMU | CMUW15 | 1 | 1 | SÍ | PC |  | 6.122,00 | G | 0 | 0 | 0 |  | 4063151073237 | 85371091 | DE | EC000382 | Imagen | Catálogo
1136815 | QUINT-HP-UPS/230AC/2.5KVA/PT | Sistema de alimentación ininterrumpida | QUINT AC UPS, IQ Technology, Montaje mural, entrada: 230 V AC, salida: 230 V AC / 2500 VA. Se necesitan al menos 2 1133819 para el funcionamiento. | 3911.36 | 1 | CM | Power Supplies; | CMU | CMUW15 | 1 | 1 | SÍ | PC |  | 5.900,00 | G | 0 | 0 | 0 |  | 4063151073121 | 85371091 | DE | EC000382 | Imagen | Catálogo
1137053 | SOL-SC-1ST-0-DC-1MPPT-1300FS | Caja de conexión de generadores | Cajas de strings para instalaciones fotovoltaicas hasta 1000 V DC para la conexión de 1x 1 string. Con protección contra sobretensiones (tipo 1/2), seccionador de carga para bomberos DC con acceso remoto y conexión push-in para el lado de entrada y salida. | 912.5491 | 1 | DT | Vertical Market Management (VMM) | DTH | DTHTCA | 1 | 1 | SÍ | PC |  | 8.650,00 | G | 0 | 0 | 0 |  | 4063151074302 | 85371098 | DE | EC003857 | Imagen | Catálogo
1137059 | SOL-SC-2ST-0-DC-2MPPT-1300FS | Caja de conexión de generadores | Caja de strings para instalaciones fotovoltaicas hasta 1000 V DC para la conexión de 2 x 2 strings. Con protección contra sobretensiones (tipo 1/2), seccionador de carga para bomberos DC con acceso remoto y conexión push-in para el lado de entrada y salida. | 1085.7024 | 1 | DT | Vertical Market Management (VMM) | DTH | DTHTCA | 1 | 1 | SÍ | PC |  | 9.046,00 | G | 0 | 0 | 0 |  | 4063151073619 | 85371098 | DE | EC003857 | Imagen | Catálogo
1138404 | PST 1,0/ 2-3,5 PIN20 R24 | Espadín | Espadín, sección nominal: 0,5 mm², color: verde, corriente nominal: 8 A (En función del conector utilizado), tensión nominal (III/2): 250 V, superficie de contacto: Sn, tipo de conexión del contacto: Macho, número de filas: 1, número de polos: 2, familia de artículos: PST 1,0/..-V, paso: 3,5 mm, montaje: Soldadura THR/soldadura por ola, disposición de pines: Disposición de pines lineal, longitud del pin [P]: 2 mm, sistema enchufable: COMBICON PST 1,0, bloqueo: sin, tipo de sujeción: sin, tipo de embalaje: Correa de 24 mm de ancho | 82.05 | 100 | AA | PCB Connectors (PCC) | AAB | AABTKA | 330 | 330 | NO | PC |  | 1,57 | G | 0 | 0 | 0 |  | 4063151080310 | 85366930 | DE | EC002637 | Imagen | Catálogo
1138481 | PC 16/ 4-STF-SH-10,16BKBDWH-PE | Conector para placa de circuito impreso | Conector de placa de circuito impreso, sección nominal: 16 mm², color: negro, corriente nominal: 76 A, tensión nominal (III/2): 1000 V, superficie de contacto: Ag, tipo de conexión del contacto: Hembra, número de filas: 1, número de polos: 4, familia de artículos: PC 16/..-STF-SH, paso: 10,16 mm, tipo de conexión: Conexión por tornillo con cápsula de tracción, forma de sujeción de tornillos: L Ranura longitudinal, dirección de conexión conductor/placa de circuito impreso: 0 °, gancho de sujeción: - sin gancho de sujeción, sistema enchufable: COMBICON PC 16, Propiedades eléctricas: apantallado, bloqueo: Bloqueo por tornillo, tipo de sujeción: Sujeción aérea (tornillo), tipo de embalaje: empaquetado en caja | 1508.34 | 100 | AA | PCB Connectors (PCC) | AAE | AAEAAC | 25 | 1000 | NO | PC |  | 65,98 | G | 80 | 281 | 141 | MM | 4063151073060 | 85366990 | PL | EC002638 | Imagen | Catálogo
1589216 | EM-VIEW UPGRADE 5000 TO 10000 | Sistema de gestión de edificios | Licencia de actualización para Emalytics View, para ampliar la licencia de tiempo de ejecución de 5000 puntos de datos Niagara a 10000 puntos de datos. Esta licencia no tiene límite de tiempo.Tenga en cuenta que al adquirir esta licencia debe facilitar la siguiente información: el ID de host del ordenador en el que se ejecuta Emalytics View y el correo electrónico al que debe enviarse la licencia. | 3255.83 | 1 | DR | Automation Systems (AS) | DRH | DRHBAB | 1 | 1 | SÍ | PC | F | n.a. | G |  |  |  |  | 4067923146471 | 0 | 0 | EC001435 |  | Catálogo
1589217 | EM-VIEW UPGRADE 5000 TO 25000 | Sistema de gestión de edificios | Licencia de actualización para Emalytics View, para ampliar la licencia de tiempo de ejecución de 5000 puntos de datos Niagara a 25000 puntos de datos. Esta licencia no tiene límite de tiempo.Tenga en cuenta que al adquirir esta licencia debe facilitar la siguiente información: el ID de host del ordenador en el que se ejecuta Emalytics View y el correo electrónico al que debe enviarse la licencia. | Consultar | 1 | DR | Automation Systems (AS) | DRH | DRHBAB | 1 | 1 | SÍ | PC | F | n.a. | G |  |  |  |  | 4067923146921 | 0 | 0 | EC001435 |  | Catálogo
1138810 | ME MAX B-12,5 BUGY | Tapón ciego | Caja para carril DIN, Tapón ciego para puntos de embornaje no equipados, anchura: 11 mm, altura: 21,6 mm, profundidad: 8,1 mm, color: gris azulado (similar RAL 7031) | 53.7557 | 100 | AC | DCS | ACH | ACHABZ | 10 | 500 | NO | PC | F | 0,87 | G | 0 | 0 | 0 |  | 4063151136413 | 39269097 | DE | EC002779 | Imagen | Catálogo
1138965 | CHARX SEC-3150 | Sistema de control de carga AC | CHARX control modular, Sistema de control de carga AC, Con sistema operativo Linux embebido, IEC 61851-1, ISO 15118, modo operativo: Stand-Alone, Cliente, Servidor, interfaz: Ethernet (2x), Radiotelefonía móvil (4G/2G), Bus de sistema CHARX control modular, MICRO-USB Typ C, protocolo de comunicación: OCPP 1.6J, Modbus/TCP, MQTT, Equipos periféricos conectables: Contador de energía, RFID, Detección de corrientes de fallo DC, Montaje sobre carril DIN | 944.3 | 1 | XW | E-Mobility | XWB | XWBRDA | 1 | 1 | NO | PC |  | 268,00 | G | 68 | 88 | 138 | MM | 4063151080389 | 85371091 | DE | EC002889 | Imagen | Catálogo
1589219 | EM-VIEW UPGRADE 5000 TO 50000 | Sistema de gestión de edificios | Licencia de actualización para Emalytics View, para ampliar la licencia de tiempo de ejecución de 5000 puntos de datos Niagara a 50000 puntos de datos. Esta licencia no tiene límite de tiempo.Tenga en cuenta que al adquirir esta licencia debe facilitar la siguiente información: el ID de host del ordenador en el que se ejecuta Emalytics View y el correo electrónico al que debe enviarse la licencia. | Consultar | 1 | DR | Automation Systems (AS) | DRH | DRHBAB | 1 | 1 | SÍ | PC | F | n.a. | G |  |  |  |  | 4067923147119 | 0 | 0 | EC001435 |  | Catálogo
1589221 | EM-VIEW DP 50000 | Sistema de gestión de edificios | Licencia de tiempo de ejecución para Emalytics View, para la visualización de hasta 50000 puntos de datos Niagara. Esta licencia no tiene límite de tiempo.Tenga en cuenta que al adquirir esta licencia debe facilitar la siguiente información: el ID de host del ordenador en el que se ejecuta Emalytics View y el correo electrónico al que debe enviarse la licencia. | Consultar | 1 | DR | Automation Systems (AS) | DRH | DRHBAB | 1 | 1 | SÍ | PC | F | n.a. | G |  |  |  |  | 4067923146297 | 0 | 0 | EC001435 |  | Catálogo
1139012 | CHARX SEC-3100 | Sistema de control de carga AC | CHARX control modular, Sistema de control de carga AC, Con sistema operativo Linux embebido, IEC 61851-1, modo operativo: Stand-Alone, Cliente, Servidor, interfaz: Ethernet (2x), Radiotelefonía móvil (4G/2G), Bus de sistema CHARX control modular, MICRO-USB Typ C, protocolo de comunicación: OCPP 1.6J, Modbus/TCP, MQTT, Equipos periféricos conectables: Contador de energía, RFID, Detección de corrientes de fallo DC, Montaje sobre carril DIN | 863.3 | 1 | XW | E-Mobility | XWB | XWBRDA | 1 | 1 | NO | PC |  | 264,00 | G | 67 | 89 | 137 | MM | 4063151080181 | 85371091 | DE | EC002889 | Imagen | Catálogo
1139018 | CHARX SEC-3050 | Sistema de control de carga AC | CHARX control modular, Sistema de control de carga AC, Con sistema operativo Linux embebido, IEC 61851-1, ISO 15118, modo operativo: Stand-Alone, Cliente, Servidor, interfaz: Ethernet (2x), Bus de sistema CHARX control modular, MICRO-USB Typ C, protocolo de comunicación: OCPP 1.6J, Modbus/TCP, MQTT, Equipos periféricos conectables: Contador de energía, RFID, Detección de corrientes de fallo DC, Montaje sobre carril DIN | 724.17 | 1 | XW | E-Mobility | XWB | XWBRDA | 1 | 1 | NO | PC |  | 248,00 | G | 65 | 140 | 85 | MM | 4063151082833 | 85371091 | PL | EC002889 | Imagen | Catálogo
1139022 | CHARX SEC-3000 | Sistema de control de carga AC | CHARX control modular, Sistema de control de carga AC, Con sistema operativo Linux embebido, IEC 61851-1, modo operativo: Stand-Alone, Cliente, Servidor, interfaz: Ethernet (2x), Bus de sistema CHARX control modular, MICRO-USB Typ C, protocolo de comunicación: OCPP 1.6J, Modbus/TCP, MQTT, Equipos periféricos conectables: Contador de energía, RFID, Detección de corrientes de fallo DC, Montaje sobre carril DIN | 642.16 | 1 | XW | E-Mobility | XWB | XWBRDA | 1 | 1 | NO | PC |  | 244,00 | G | 68 | 88 | 138 | MM | 4063151086510 | 85371091 | PL | EC002889 | Imagen | Catálogo
1139034 | CHARX SEC-1000 | Sistema de control de carga AC | CHARX control modular, Sistema de control de carga AC, IEC 61851-1, modo operativo: Stand-Alone, Cliente, interfaz: Bus de sistema CHARX control modular, Equipos periféricos conectables: Contador de energía, RFID, Detección de corrientes de fallo DC, Montaje sobre carril DIN | 300.54 | 1 | XW | E-Mobility | XWB | XWBRDA | 1 | 1 | NO | PC |  | 173,00 | G | 37 | 139 | 94 | MM | 4063151080198 | 85371091 | PL | EC002889 | Imagen | Catálogo
1589228 | EM-VIEW DP 250 | Sistema de gestión de edificios | Licencia de tiempo de ejecución para Emalytics View, para la visualización de hasta 250 puntos de datos Niagara. Esta licencia no tiene límite de tiempo.Tenga en cuenta que al adquirir esta licencia debe facilitar la siguiente información: el ID de host del ordenador en el que se ejecuta Emalytics View y el correo electrónico al que debe enviarse la licencia. | 325.58 | 1 | DR | Automation Systems (AS) | DRH | DRHBAB | 1 | 1 | SÍ | PC | F | n.a. | G |  |  |  |  | 4067923147126 | 0 | 0 | EC001435 |  | Catálogo
1139136 | BL2 PPC10 1201 | Panel PC | PC de panel (PPC) con índice de protección IP65, pantalla de 10 pulgadas, procesador N3350 Intel® Celeron® y memoria de trabajo de 4 GB. | 1670.8866 | 1 | DR | Automation Systems (AS) | DRB | DRBABB | 1 | 1 | SÍ | PC |  | 2.530,00 | G | 0 | 0 | 0 |  | 4063151086435 | 84714100 | TW | EC001414 | Imagen | Catálogo
1139137 | BL2 PPC7 1201 | Panel PC | PC de panel (PPC) con índice de protección IP65, pantalla de 7 pulgadas, procesador N3350 Intel® Celeron® y memoria de trabajo de 4 GB. | 1519.4148 | 1 | DR | Automation Systems (AS) | DRB | DRBABB | 1 | 1 | SÍ | PC | F | 1.870,00 | G | 0 | 0 | 0 |  | 4063151086329 | 84714100 | TW | EC001414 | Imagen | Catálogo
1139175 | PTSA 1,5/ 6-3,5-Z MCBD6-1QSO | Borna para placa de circuito impreso | Terminal de tarjetas de circuitos impresos, corriente nominal: 8 A, tensión nominal (III/2): 400 V, sección nominal: 1,5 mm², número de filas: 1, número de polos por fila: 6, familia de artículos: PTSA 1,5, paso: 3,5 mm, tipo de conexión: Conexión por resorte push-in, montaje: Soldadura por ola, dirección de conexión conductor/placa de circuito impreso: 45 °, color: multicolor, Disposición de pines: Pines en zigzag W, Longitud del pin [P]: 3,5 mm, número de pines de soldadura por potencial: 1, tipo de embalaje: empaquetado en caja | 223.04 | 100 | AA | PCB Connectors (PCC) | AAL | AALBDA | 160 | 1120 | NO | PC |  | 3,33 | G | 0 | 0 | 0 |  | 4063151081355 | 85369010 | CN | EC002643 | Imagen | Catálogo
1139227 | UCS 125-87-F-GD-RPI4B 7035 | Carcasas universales | Carcasa completa para placas de circuito impreso Raspberry Pi. Incluye las mitades de la carcasa, paredes laterales con orificios para todas las conexiones relevantes, soportes adhesivos para la fijación del ordenador Raspberry Pi modelo B4, tornillos para la carcasa y fijación de la placa de circuito impreso; color de la carcasa gris claro con inserciones angulares de color azul turquesa | 44.04 | 1 | AC | DCS | ACF | ACFCAA | 1 | 1 | SÍ | PC |  | 310,88 | G | 60 | 318 | 190 | MM | 4063151086459 | 84879090 | DE | EC001031 | Imagen | Catálogo
1139237 | UCS 125-87-F-GD-RPI4B 9005 | Carcasas universales | Carcasa completa para placas de circuito impreso Raspberry Pi. Incluye las mitades de la carcasa, paredes laterales con orificios para todas las conexiones relevantes, soportes adhesivos para la fijación del ordenador Raspberry Pi modelo B4, tornillos para la carcasa y fijación de la placa de circuito impreso; color de la carcasa negro con inserciones angulares de color azul turquesa | 44.04 | 1 | AC | DCS | ACF | ACFCAA | 1 | 1 | SÍ | PC |  | 310,10 | G | 60 | 315 | 188 | MM | 4063151082864 | 84879090 | DE | EC001031 | Imagen | Catálogo
1139240 | UCS 145-125-F-GD-RPI4B 7035 | Carcasas universales | Carcasa completa para placas de circuito impreso Raspberry Pi. Incluye las mitades de la carcasa, paredes laterales con orificios para todas las conexiones relevantes, soportes adhesivos para la fijación del ordenador Raspberry Pi modelo B4, tornillos para la carcasa y fijación de la placa de circuito impreso; color de la carcasa gris claro con inserciones angulares de color azul turquesa | 51.08 | 1 | AC | DCS | ACF | ACFCAA | 1 | 1 | SÍ | PC |  | 382,00 | G | 58 | 318 | 188 | MM | 4063151086176 | 84879090 | DE | EC001031 | Imagen | Catálogo
1139242 | UCS 145-125-F-GD-RPI4B 9005 | Carcasas universales | Carcasa completa para placas de circuito impreso Raspberry Pi. Incluye las mitades de la carcasa, paredes laterales con orificios para todas las conexiones relevantes, soportes adhesivos para la fijación del ordenador Raspberry Pi modelo B4, tornillos para la carcasa y fijación de la placa de circuito impreso; color de la carcasa negro con inserciones angulares de color azul turquesa | 51.08 | 1 | AC | DCS | ACF | ACFCAA | 1 | 1 | SÍ | PC |  | 390,90 | G | 61 | 317 | 191 | MM | 4063151081386 | 84879090 | DE | EC001031 | Imagen | Catálogo
1139298 | MCV 1,5/ 3-G-3,5-RN P26THRR32 | Carcasa de base para placa de circuito impreso | Carcasa base placa de circuito impreso, sección nominal: 1,5 mm², color: negro, corriente nominal: 8 A, tensión nominal (III/2): 160 V, superficie de contacto: Sn, tipo de conexión del contacto: Macho, número de filas: 1, número de polos: 3, familia de artículos: MCV 1,5/..-G-RN-THR, paso: 3,5 mm, montaje: Soldadura THR/soldadura por ola, disposición de pines: Disposición de pines lineal, longitud del pin [P]: 2,6 mm, número de pines de soldadura por potencial: 1, sistema enchufable: COMBICON FMC 1,5 - MCDN 1,5, Orientación de la cara enchufable: Estándar, bloqueo: Bloqueo por encaje, tipo de sujeción: Saliente de encaje, tipo de embalaje: Correa de 32 mm de ancho | 144.24 | 100 | AA | PCB Connectors (PCC) | AAB | AABTAE | 200 | 1000 | NO | PC |  | 2,92 | G | 0 | 0 | 0 |  | 4063151082871 | 85366930 | DE | EC002637 | Imagen | Catálogo
1139362 | PARTNER-ACCESS | Sistema de gestión de edificios | Acceso al portal de licencias de Emalytics Automation durante 1 año (01/05-30/04). Permite ver, descargar y mover las licencias de Emalytics Automation. No se pueden adquirir nuevas licencias de manera independiente. El pedido se debe seguir realizando a través de su empresa de distribución de Phoenix Contact. El importe real de liquidación se calcula sobre la base del período que queda hasta el 30/04. | 3600.79 | 1 | DR | Automation Systems (AS) | DRH | DRHBAA | 1 | 1 | SÍ | PC | F | 0,00 | MG | 0 | 0 | 0 |  | 4063151086961 | 0 | US | EC001435 | Imagen | Catálogo
1589229 | EM-VIEW DP 500 | Sistema de gestión de edificios | Licencia de tiempo de ejecución para Emalytics View, para la visualización de hasta 500 puntos de datos Niagara. Esta licencia no tiene límite de tiempo.Tenga en cuenta que al adquirir esta licencia debe facilitar la siguiente información: el ID de host del ordenador en el que se ejecuta Emalytics View y el correo electrónico al que debe enviarse la licencia. | 651.17 | 1 | DR | Automation Systems (AS) | DRH | DRHBAB | 1 | 1 | SÍ | PC | F | n.a. | G |  |  |  |  | 4067923147133 | 0 | 0 | EC001435 |  | Catálogo
1589232 | EM-VIEW DP 1250 | Sistema de gestión de edificios | Licencia de tiempo de ejecución para Emalytics View, para la visualización de hasta 1250 puntos de datos Niagara. Esta licencia no tiene límite de tiempo.Al adquirir esta licencia se debe facilitar la siguiente información: el ID de host del ordenador en el que se ejecuta Emalytics View y el correo electrónico al que debe enviarse la licencia. | 1302.33 | 1 | DR | Automation Systems (AS) | DRH | DRHBAB | 1 | 1 | SÍ | PC | F | n.a. | G |  |  |  |  | 4067923146938 | 0 | 0 | EC001435 |  | Catálogo
1139486 | MC 1,5/17-STZ4-3,5 BD:1-17 | Conector para placa de circuito impreso | Conector de placa de circuito impreso, sección nominal: 1,5 mm², color: verde, corriente nominal: 8 A, tensión nominal (III/2): 160 V, superficie de contacto: Sn, tipo de conexión del contacto: Hembra, número de filas: 1, número de polos: 17, familia de artículos: MC 1,5/..-ST, paso: 3,5 mm, tipo de conexión: Conexión por tornillo con cápsula de tracción, forma de sujeción de tornillos: L Ranura longitudinal, dirección de conexión conductor/placa de circuito impreso: 0 °, sistema enchufable: COMBICON MC 1,5, bloqueo: sin, tipo de sujeción: sin, tipo de embalaje: empaquetado en caja | 1733.96 | 100 | AA | PCB Connectors (PCC) | AAB | AABAAA | 50 | 1000 | NO | PC |  | 12,95 | G | 93 | 136 | 114 | MM | 4063151088002 | 85366990 | DE | EC002638 | Imagen | Catálogo
1139488 | MC 1,5/18-STZ4-3,5 BD:1-18 | Conector para placa de circuito impreso | Conector de placa de circuito impreso, sección nominal: 1,5 mm², color: verde, corriente nominal: 8 A, tensión nominal (III/2): 160 V, superficie de contacto: Sn, tipo de conexión del contacto: Hembra, número de filas: 1, número de polos: 18, familia de artículos: MC 1,5/..-ST, paso: 3,5 mm, tipo de conexión: Conexión por tornillo con cápsula de tracción, forma de sujeción de tornillos: L Ranura longitudinal, dirección de conexión conductor/placa de circuito impreso: 0 °, sistema enchufable: COMBICON MC 1,5, bloqueo: sin, tipo de sujeción: sin, tipo de embalaje: empaquetado en caja | 1826.96 | 100 | AA | PCB Connectors (PCC) | AAB | AABAAA | 50 | 1000 | NO | PC |  | 13,72 | G | 93 | 136 | 114 | MM | 4063151087524 | 85366990 | DE | EC002638 | Imagen | Catálogo
1139489 | MC 1,5/19-STZ4-3,5 BD:1-19 | Conector para placa de circuito impreso | Conector de placa de circuito impreso, sección nominal: 1,5 mm², color: verde, corriente nominal: 8 A, tensión nominal (III/2): 160 V, superficie de contacto: Sn, tipo de conexión del contacto: Hembra, número de filas: 1, número de polos: 19, familia de artículos: MC 1,5/..-ST, paso: 3,5 mm, tipo de conexión: Conexión por tornillo con cápsula de tracción, forma de sujeción de tornillos: L Ranura longitudinal, dirección de conexión conductor/placa de circuito impreso: 0 °, sistema enchufable: COMBICON MC 1,5, bloqueo: sin, tipo de sujeción: sin, tipo de embalaje: empaquetado en caja | 1919.96 | 100 | AA | PCB Connectors (PCC) | AAB | AABAAA | 50 | 1000 | NO | PC |  | 14,44 | G | 93 | 136 | 114 | MM | 4063151087722 | 85366990 | DE | EC002638 | Imagen | Catálogo
1589249 | EM-VIEW DP 2500 | Sistema de gestión de edificios | Licencia de tiempo de ejecución para Emalytics View, para la visualización de hasta 2500 puntos de datos Niagara. Esta licencia no tiene límite de tiempo.Tenga en cuenta que al adquirir esta licencia debe facilitar la siguiente información: el ID de host del ordenador en el que se ejecuta Emalytics View y el correo electrónico al que debe enviarse la licencia. | 2441.87 | 1 | DR | Automation Systems (AS) | DRH | DRHBAB | 1 | 1 | SÍ | PC | F | n.a. | G |  |  |  |  | 4067923147201 | 0 | 0 | EC001435 |  | Catálogo
1139721 | CUTFOX-ES-1 | Herramienta de corte | Tijeras para cables, gran capacidad de corte gracias al microdentado en la zona de corte, muesca para pelar cables de varios hilos, adecuadas para cobre, aluminio, fibras de Kevlar y plástico, empuñadura de dos componentes con zona blanda antideslizante, con forma ergonómica, articulación con tornillo reajustable, cubierta protectora con clip para cinturón | 23.64 | 1 | BH | Industrial Cabinet Solutions (ICS) | BH3 | BH3116 | 1 | 1 | SÍ | PC |  | 155,00 | G | 40 | 210 | 160 | MM | 4063151088187 | 82033000 | TW | EC000142 | Imagen | Catálogo
1139725 | CUTFOX-MPS | Herramienta de corte | Tijeras multiuso, microdentado en la zona de corte, adecuadas para cartón, aluminio, fibras de Kevlar y plástico, cuchilla exterior para un corte seguro de las cintas adhesivas, empuñadura de dos componentes con zona blanda antideslizante, con forma ergonómica, articulación con tornillo reajustable, con cubierta protectora | 22.72 | 1 | BH | Industrial Cabinet Solutions (ICS) | BH3 | BH3116 | 1 | 1 | SÍ | PC |  | 180,00 | G | 20 | 121 | 261 | MM | 4063151088330 | 82033000 | TW | EC000142 | Imagen | Catálogo
1139796 | SACC-E-M12MSD-4PL-M20 PN | Pasamuros | Pasamuros, PROFINET, 4-polos, apantallado, Conector macho recto M12, codificación: D, Montaje frontal, M20 x 1,5, Conexión por resorte push lock, material de moleteado: Latón, niquelado, Tuerca plana adjunta | 25.48 | 1 | AF | Industrial Field Connectivity (IFC) | AF2 | AF2CFN | 1 | 1 | NO | PC |  | 30,50 | G | 27 | 161 | 70 | MM | 4063151221287 | 85366990 | DE | EC003569 | Imagen | Catálogo
1139800 | SACC-E-M12FSD-4PL-M20 PN | Pasamuros | Pasamuros, PROFINET, 4-polos, apantallado, Hembra de conexión recto M12, codificación: D, Montaje frontal, M20 x 1,5, Conexión por resorte push lock, material de moleteado: Latón, niquelado, Tuerca plana adjunta | 26.22 | 1 | AF | Industrial Field Connectivity (IFC) | AF2 | AF2CFN | 1 | 1 | NO | PC |  | 30,70 | G | 27 | 70 | 80 | MM | 4063151222932 | 85366990 | DE | EC003569 | Imagen | Catálogo
1139802 | SACC-E-M12MS-4PL-M20 | Pasamuros | Pasamuros, Universal, 4-polos, sin apantallar, Conector macho recto M12, codificación: A, Montaje frontal, M20 x 1,5, Conexión por resorte push lock, material de moleteado: Latón, niquelado, Tuerca plana adjunta | 25.48 | 1 | AF | Industrial Field Connectivity (IFC) | AF2 | AF2CEA | 1 | 1 | NO | PC |  | 29,90 | G | 27 | 165 | 70 | MM | 4063151223267 | 85366990 | DE | EC003569 | Imagen | Catálogo
1139803 | SACC-E-M12FS-4PL-M20 | Pasamuros | Pasamuros, Universal, 4-polos, sin apantallar, Hembra de conexión recto M12, codificación: A, Montaje frontal, M20 x 1,5, Conexión por resorte push lock, material de moleteado: Latón, niquelado, Tuerca plana adjunta | 26.22 | 1 | AF | Industrial Field Connectivity (IFC) | AF2 | AF2CEA | 1 | 1 | NO | PC |  | 30,70 | G | 28 | 65 | 80 | MM | 4063151223526 | 85366990 | DE | EC003569 | Imagen | Catálogo
1139804 | SACC-E-M12MS-5PL-M20 | Pasamuros | Pasamuros, Universal, 5-polos, sin apantallar, Conector macho recto M12, codificación: A, Montaje frontal, M20 x 1,5, Conexión por resorte push lock, material de moleteado: Latón, niquelado, Tuerca plana adjunta | 26.22 | 1 | AF | Industrial Field Connectivity (IFC) | AF2 | AF2CEA | 1 | 1 | NO | PC |  | 30,30 | G | 27 | 160 | 65 | MM | 4063151223700 | 85366990 | DE | EC003569 | Imagen | Catálogo
1139805 | SACC-E-M12FS-5PL-M20 | Pasamuros | Pasamuros, Universal, 5-polos, sin apantallar, Hembra de conexión recto M12, codificación: A, Montaje frontal, M20 x 1,5, Conexión por resorte push lock, material de moleteado: Latón, niquelado, Tuerca plana adjunta | 27.08 | 1 | AF | Industrial Field Connectivity (IFC) | AF2 | AF2CEA | 1 | 1 | NO | PC |  | 31,00 | G | 26 | 160 | 65 | MM | 4063151222444 | 85366990 | DE | EC003569 | Imagen | Catálogo
1139999 | AXC F XT EXP | Módulo de ampliación de PLC | Interfaz de ampliación PCIe alineable a la izquierda para conectar a un sistema de control modular compatible de la serie PLCnext Control. | 286.35 | 1 | DR | Automation Systems (AS) | DRA | DRADAF | 1 | 1 | NO | PC |  | 175,00 | G | 94 | 151 | 67 | MM | 4063151088804 | 85389099 | DE | EC001604 | Imagen | Catálogo
1140026 | QPD W 4PE2,5 M25 DT BK | Pasamuros | Pasamuros, tipo de conexión: Conexión push-in, número de polos: 4+PE, M25, Macho, 1 mm² ... 2,5 mm², 690 V, 20 A, PA, negro, sin tuerca QUICKON, codificación: con codificación, diámetro exterior del cable: 6 mm ... 11 mm | 30.36 | 1 | AF | Industrial Field Connectivity (IFC) | AF6 | AF6ACB | 1 | 100 | NO | PC |  | 36,60 | G | 0 | 0 | 0 |  | 4063151089306 | 85366990 | PL | EC002566 | Imagen | Catálogo
1589251 | EM-VIEW DP 5000 | Sistema de gestión de edificios | Licencia de tiempo de ejecución para Emalytics View, para la visualización de hasta 5000 puntos de datos Niagara. Esta licencia no tiene límite de tiempo.Tenga en cuenta que al adquirir esta licencia debe facilitar la siguiente información: el ID de host del ordenador en el que se ejecuta Emalytics View y el correo electrónico al que debe enviarse la licencia. | 4069.79 | 1 | DR | Automation Systems (AS) | DRH | DRHBAB | 1 | 1 | SÍ | PC | F | n.a. | G |  |  |  |  | 4067923146839 | 0 | 0 | EC001435 |  | Catálogo
1140066 | STEP3-PS/1AC/24DC/4/PT | Fuente de alimentación | Fuentes de alimentación conmutadas de primario, STEP POWER, Conexión push-in, Montaje sobre carril y directo, entrada: 1 fásico, salida: 24 V DC / 4 A, ajustable desde 22 V DC ... 27 V DC | 110.26 | 1 | CM | Power Supplies; | CMP | CMPH13 | 1 | 1 | NO | PC |  | 307,00 | G | 0 | 0 | 0 |  | 4063151089115 | 85044095 | VN | EC002540 | Imagen | Catálogo
1140107 | SOL-SC-2ST-0-DC-1MPPT-1101UD | Caja de conexión de generadores | Caja de strings para instalaciones fotovoltaicas hasta 1000 V DC para la conexión de 1x 2 strings. Guiado de los strings desde arriba. Con protección contra sobretensiones (tipo 1/2), seccionador de carga DC y conector DC SUNCLIX para el lado de entrada y salida (conector de acoplamiento SUNCLIX incluido en el volumen de suministro). | 325.83 | 1 | DT | Vertical Market Management (VMM) | DTH | DTHTBA | 1 | 5 | SÍ | PC |  | 2.504,00 | G | 0 | 0 | 0 |  | 4063151087883 | 85363030 | DE | EC003857 | Imagen | Catálogo
1140111 | SOL-SC-2ST-0-DC-2MPPT-1101UD | Caja de conexión de generadores | Caja de strings para instalaciones fotovoltaicas hasta 1000 V DC para la conexión de 2x 2 strings. Guiado de los strings desde arriba. Con protección contra sobretensiones (tipo 1/2), 2x seccionadores de carga DC y conector DC SUNCLIX para el lado de entrada y salida (conector de acoplamiento SUNCLIX incluido en el volumen de suministro). | 619.92 | 1 | DT | Vertical Market Management (VMM) | DTH | DTHTBA | 1 | 1 | NO | PC |  | 4,10 | KG | 0 | 0 | 0 |  | 4063151088545 | 85363030 | DE | EC003857 | Imagen | Catálogo
1140562 | NC4-DR-SMSALM | Sistema de gestión de edificios | Licencia de driver SMS para Emalytics Controller | 792.17 | 1 | DR | Automation Systems (AS) | DRH | DRHBAA | 1 | 1 | SÍ | PC | F | 0,00 | MG | 0 | 0 | 0 |  | 4063151087999 | 0 | US | EC001435 | Imagen | Catálogo
1140660 | FMC 1,5/ 4-ST-3,5-RF BD:1-4 | Conector para placa de circuito impreso | Conector de placa de circuito impreso, sección nominal: 1,5 mm², color: verde, corriente nominal: 8 A, tensión nominal (III/2): 160 V, superficie de contacto: Sn, tipo de conexión del contacto: Hembra, número de filas: 1, número de polos: 4, familia de artículos: FMC 1,5/..-ST-RF, paso: 3,5 mm, tipo de conexión: Conexión por resorte push-in, dirección de conexión conductor/placa de circuito impreso: 0 °, sistema enchufable: COMBICON FMC 1,5 - MCDN 1,5, bloqueo: Bloqueo por encaje, tipo de sujeción: Gatillo de bloqueo, tipo de embalaje: empaquetado en caja | 488.36 | 100 | AA | PCB Connectors (PCC) | AAB | AABFAC | 250 | 1000 | NO | PC |  | 2,69 | G | 93 | 181 | 116 | MM | 4063151089931 | 85366990 | DE | EC002638 | Imagen | Catálogo
1140661 | IFMC 1,5/ 4-ST-3,5-RN BD:4-1 | Conector para placa de circuito impreso | Conector de placa de circuito impreso, sección nominal: 1,5 mm², color: verde, corriente nominal: 8 A, tensión nominal (III/2): 160 V, superficie de contacto: Sn, tipo de conexión del contacto: Macho, número de filas: 1, número de polos: 4, familia de artículos: IFMC 1,5/..-ST-RN, paso: 3,5 mm, tipo de conexión: Conexión por resorte push-in, dirección de conexión conductor/placa de circuito impreso: 0 °, sistema enchufable: COMBICON MC 1,5, bloqueo: Bloqueo por encaje, tipo de sujeción: Saliente de encaje, tipo de embalaje: empaquetado en caja | 428.32 | 100 | AA | PCB Connectors (PCC) | AAB | AABFIC | 50 | 1000 | NO | PC |  | 2,71 | G | 0 | 0 | 0 |  | 4063151088682 | 85366990 | SK | EC002638 | Imagen | Catálogo
1140691 | PTDA 2,5/ 4-PH-5,0 BD:1-4 | Conector para placa de circuito impreso | Conector de placa de circuito impreso, sección nominal: 2,5 mm², color: verde, corriente nominal: 13,5 A, tensión nominal (III/2): 400 V, superficie de contacto: Sn, tipo de conexión del contacto: Hembra, número de filas: 1, número de polos: 4, familia de artículos: PTDA 2,5/..-PH, paso: 5 mm, tipo de conexión: Conexión por resorte push-in, dirección de conexión conductor/placa de circuito impreso: 45 °, sistema enchufable: COMBICON PST 1,3, bloqueo: sin, tipo de sujeción: sin, tipo de embalaje: empaquetado en caja | 301.85 | 100 | AA | PCB Connectors (PCC) | AAC | AACFPA | 250 | 1000 | NO | PC |  | 7,14 | G | 93 | 271 | 114 | MM | 4063151090197 | 85366990 | PL | EC002638 | Imagen | Catálogo
1140692 | PTDA 2,5/ 4-PH-5,0 BD:5-8 | Conector para placa de circuito impreso | Conector de placa de circuito impreso, sección nominal: 2,5 mm², color: verde, corriente nominal: 13,5 A, tensión nominal (III/2): 400 V, superficie de contacto: Sn, tipo de conexión del contacto: Hembra, número de filas: 1, número de polos: 4, familia de artículos: PTDA 2,5/..-PH, paso: 5 mm, tipo de conexión: Conexión por resorte push-in, dirección de conexión conductor/placa de circuito impreso: 45 °, sistema enchufable: COMBICON PST 1,3, bloqueo: sin, tipo de sujeción: sin, tipo de embalaje: empaquetado en caja | 301.85 | 100 | AA | PCB Connectors (PCC) | AAC | AACFPA | 250 | 1000 | NO | PC |  | 7,14 | G | 93 | 271 | 114 | MM | 4063151088972 | 85366990 | PL | EC002638 | Imagen | Catálogo
1140694 | PTDA 2,5/ 4-PH-5,0 BD:25-28 | Conector para placa de circuito impreso | Conector de placa de circuito impreso, sección nominal: 2,5 mm², color: verde, corriente nominal: 13,5 A, tensión nominal (III/2): 400 V, superficie de contacto: Sn, tipo de conexión del contacto: Hembra, número de filas: 1, número de polos: 4, familia de artículos: PTDA 2,5/..-PH, paso: 5 mm, tipo de conexión: Conexión por resorte push-in, dirección de conexión conductor/placa de circuito impreso: 45 °, sistema enchufable: COMBICON PST 1,3, bloqueo: sin, tipo de sujeción: sin, tipo de embalaje: empaquetado en caja | 301.85 | 100 | AA | PCB Connectors (PCC) | AAC | AACFPA | 250 | 1000 | NO | PC |  | 7,12 | G | 93 | 271 | 114 | MM | 4063151090708 | 85366990 | PL | EC002638 | Imagen | Catálogo
1829929 | GMSTB 2,5/ 3-ST-7,62 BD:N-PSO | Conector para placa de circuito impreso | Conector de placa de circuito impreso, sección nominal: 2,5 mm², color: verde, corriente nominal: 12 A, tensión nominal (III/2): 630 V, superficie de contacto: Sn, tipo de conexión del contacto: Hembra, número de filas: 1, número de polos: 3, familia de artículos: GMSTB 2,5/..-ST, paso: 7,62 mm, tipo de conexión: Conexión por tornillo con cápsula de tracción, forma de sujeción de tornillos: L Ranura longitudinal, dirección de conexión conductor/placa de circuito impreso: 0 °, gancho de sujeción: - Gancho de sujeción, sistema enchufable: COMBICON MSTB 2,5, bloqueo: sin, tipo de sujeción: sin, tipo de embalaje: empaquetado en caja | 379.21 | 100 | AA | PCB Connectors (PCC) | AAC | AACAIB | 50 | 1000 | NO | PC |  | 5,90 | G |  |  |  |  | 4067923466715 | 85366990 | DE | EC002638 |  | Catálogo
1140828 | WMS-2 HF 4,8 (30X9)RL RD | Manguito termorretráctil | Manguito termorretráctil, Rollo, rojo, sin rotular, rotulable con: THERMOMARK E.300 (D)/600 (D), THERMOMARK ROLLMASTER 300/600, THERMOMARK ROLL X1, THERMOMARK ROLL, THERMOMARK ROLL 2.0, THERMOMARK X1.2, rango de diámetro de cable: 2,4 ... 4,8 mm, Perforado, clase de montaje: deslizamiento, Número de índices individuales: 2000, altura del campo de texto: 9 mm, anchura del campo de texto: 30 mm | 1671.15 | 1 | BG | Marking and Installation (MI) | BG2 | BG2216 | 1 | 1 | SÍ | PC |  | 310,90 | G | 176 | 193 | 105 | MM | 4063151090357 | 39173200 | DK | EC001530 | Imagen | Catálogo
1140866 | MC 1,5/ 6-ST-3,5 GYCNBD24VQ SO | Conector para placa de circuito impreso | Conector de placa de circuito impreso, sección nominal: 1,5 mm², color: gris, corriente nominal: 8 A, tensión nominal (III/2): 160 V, superficie de contacto: Sn, tipo de conexión del contacto: Hembra, número de filas: 1, número de polos: 6, familia de artículos: MC 1,5/..-ST, paso: 3,5 mm, tipo de conexión: Conexión por tornillo con cápsula de tracción, forma de sujeción de tornillos: L Ranura longitudinal, dirección de conexión conductor/placa de circuito impreso: 0 °, sistema enchufable: COMBICON MC 1,5, bloqueo: sin, tipo de sujeción: sin, tipo de embalaje: empaquetado en caja | 615.92 | 100 | AA | PCB Connectors (PCC) | AAB | AABAAA | 50 | 1000 | NO | PC |  | 4,32 | G | 63 | 78 | 115 | MM | 4063151090364 | 85366990 | DE | EC002638 | Imagen | Catálogo
1140958 | TBUS8-18,8-PPPPSSSS-7035 | Conector de bus para carril DIN | Conector de bus para carril DIN, color: gris claro, corriente nominal: 6 A, 4 A (contactos paralelos) (contactos de serie), tensión nominal (III/2): 32 V, número de polos: 8, familia de artículos: TBUS8-18,8.., paso: 2,54 mm, montaje: Montaje sobre carril DIN, bloqueo: sin, tipo de sujeción: sin, tipo de embalaje: empaquetado en caja, Artículos con contactos dorados, conectores de bus para la conexión con cajas para electrónica, 4 contactos en paralelo/4 contactos de serie | 18.24 | 1 | AC | DCS | ACH | ACHEDA | 30 | 30 | NO | PC |  | 5,23 | G | 124 | 80 | 52 | MM | 4063151098384 | 85366990 | PL | EC002637 | Imagen | Catálogo
1140960 | SOL-SC-2ST-0-DC-3MPPT-1101UD | Caja de conexión de generadores | Caja de strings para instalaciones fotovoltaicas hasta 1000 V DC para la conexión de 3x 2 strings. Guiado de los strings desde arriba. Con protección contra sobretensiones (tipo 1/2), 3x seccionadores de carga DC y conector DC SUNCLIX para el lado de entrada y salida (conector de acoplamiento SUNCLIX incluido en el volumen de suministro). | 887.02 | 1 | DT | Vertical Market Management (VMM) | DTH | DTHTBA | 1 | 1 | SÍ | PC |  | 4,10 | KG | 0 | 0 | 0 |  | 4063151090531 | 85363030 | DE | EC003857 | Imagen | Catálogo
1141311 | EG 22,5-GMF/PC KMGY | Parte inferior de la carcasa | Caja para componentes, Parte inferior de la carcasa con pasador de metal, sin rendijas de ventilación, anchura: 22,5 mm, altura: 75 mm, color: gris claro (similar RAL 7035), puenteado transversal: sin conector de bus, número de polos conector transversal: no relevante | 7.86 | 1 | AC | DCS | ACH | ACHCGA | 10 | 500 | NO | PC | F | 38,30 | G | 88 | 267 | 115 | MM | 4063151099220 | 85472000 | PL | EC002779 | Imagen | Catálogo
1141312 | EG 22,5-A/PC KMGY | Parte superior de la carcasa | Caja para componentes, Cubierta, para conexión a los dos lados, anchura: 22,5 mm, altura: 75 mm, color: gris claro (similar RAL 7035) | 3.55 | 1 | AC | DCS | ACH | ACHCGA | 10 | 500 | NO | PC | F | 8,80 | G | 0 | 0 | 0 |  | 4063151090579 | 85472000 | PL | EC002779 | Imagen | Catálogo
1141346 | AB-UTI 6/3 GY | Soporte | Soporte, Soporte para barras colectoras, colocar cada 20 cm, paso: 200 mm, profundidad: 51,2 mm, anchura: 2,2 mm, altura: 97,4 mm, número de polos: 1, color: gris | 68.93 | 100 | BE | Industrial Cabinet Connectivity (ICC) | BE2 | BE2Z1X | 50 | 250 | NO | PC | F | 4,91 | G | 0 | 0 | 0 |  | 4063151099084 | 39269097 | PL | EC001166 | Imagen | Catálogo
1141358 | SPTAF 1/10-3,5-IL BK | Borna para placa de circuito impreso | Terminal de tarjetas de circuitos impresos, corriente nominal: 16 A, tensión nominal (III/2): 160 V, sección nominal: 1,5 mm², número de filas: 1, número de polos por fila: 10, familia de artículos: SPTAF 1/..-IL, paso: 3,5 mm, tipo de conexión: Conexión por resorte push-in, montaje: Soldadura por ola, dirección de conexión conductor/placa de circuito impreso: 45 °, color: negro, Disposición de pines: Disposición de pines lineal, Longitud del pin [P]: 2,6 mm, número de pines de soldadura por potencial: 2, tipo de embalaje: empaquetado en caja | 360.53 | 100 | AA | PCB Connectors (PCC) | AAL | AALBGJ | 80 | 1040 | NO | PC |  | 4,65 | G | 43 | 271 | 165 | MM | 4063151100100 | 85369010 | PL | EC002643 | Imagen | Catálogo
1141593 | WIN10 IOT 2019 LTSC USB HIGH | Paquete de software | El kit WIN10 IOT 2019 LTSC USB HIGH lleva a cabo en un PC industrial (IPC) de Phoenix Contact una actualización de los sistemas operativos Windows® 7, Windows 10 IOT LTSB 2015 o Windows 10 IOT LTSB 2016 al sistema operativo Windows 10 IOT LTSC 2019. La actualización solo se realiza en PC industriales fabricados por Phoenix Contact y configurados y vendidos con uno de los sistemas operativos Windows anteriormente mencionados.Las siguientes plataformas de PC industrial son compatibles con la licencia WIN10 IOT 2019 LTSC USB HIGH: DL PPC... 7000, VL2 BPC/PPC 9000 y BL RM… con un procesador i7-4770S de 3,1 GHz (código de configuración I41). | 412.85 | 1 | DR | Automation Systems (AS) | DRB | DRBAAZ | 1 | 1 | NO | PC |  | 20,00 | G | 0 | 0 | 0 |  | 4063151100247 | 85235190 | US | EC002584 | Imagen | Catálogo
1141601 | WIN10 IOT 2019 LTSC USB VALUE | Paquete de software | El kit WIN10 IOT 2019 LTSC USB VALUE lleva a cabo en un PC industrial (IPC) de Phoenix Contact una actualización de los sistemas operativos Windows® 7, Windows 10 IOT LTSB 2015 o Windows 10 IOT LTSB 2016 al sistema operativo Windows 10 IOT LTSC 2019. La actualización solo se realiza en PCs industriales fabricados por Phoenix Contact y configurados y vendidos con uno de los sistemas operativos Windows anteriormente mencionados.Las siguientes plataformas de PC industrial son compatibles con la licencia WIN10 2019 IOT LTSC USB VALUE: BL BPC/PPC 3000, VL BPC/PPC 3000, VL2 BPC/PPC 3000/7000 y BL RM… con un procesador i3-4330TE de 2,4 GHz (código de configuración I40). | 541.36 | 1 | DR | Automation Systems (AS) | DRB | DRBAAZ | 1 | 1 | NO | PC |  | 21,00 | G | 0 | 0 | 0 |  | 4063151100254 | 85235190 | US | EC002584 | Imagen | Catálogo
1141606 | WIN10 IOT 2019 LTSC USB ENTRY | Paquete de software | El kit WIN10 IOT 2019 LTSC USB ENTRY lleva a cabo en un PC industrial (IPC) de Phoenix Contact una actualización de los sistemas operativos Windows® 7, Windows 10 IOT LTSB 2015 o Windows 10 IOT LTSB 2016 al sistema operativo Windows 10 IOT LTSC 2019. La actualización solo se realiza en PC industriales fabricados por Phoenix Contact y configurados y vendidos con uno de los sistemas operativos Windows anteriormente mencionados.Las siguientes plataformas de PC industrial son compatibles con la licencia WIN10 IOT 2019 LTSC USB ENTRY: VL2 BPC/PPC 1000, BL BPC/PPC 2000, VL BPC/PPC 2000, VL2 BPC/PPC 2000, BL2 BPC/PPC 1000, BL2 BPC PPC 2000. | 355.52 | 1 | DR | Automation Systems (AS) | DRB | DRBAAZ | 1 | 1 | NO | PC |  | 20,00 | G | 0 | 0 | 0 |  | 4063151100346 | 85235190 | US | EC002584 | Imagen | Catálogo
1155636 | GMSTB 2,5/ 3-ST-7,62BD:N,L1,PE | Conector para placa de circuito impreso | Conector de placa de circuito impreso, sección nominal: 2,5 mm², color: verde, corriente nominal: 12 A, tensión nominal (III/2): 630 V, superficie de contacto: Sn, tipo de conexión del contacto: Hembra, número de filas: 1, número de polos: 3, familia de artículos: GMSTB 2,5/..-ST, paso: 7,62 mm, tipo de conexión: Conexión por tornillo con cápsula de tracción, forma de sujeción de tornillos: L Ranura longitudinal, dirección de conexión conductor/placa de circuito impreso: 0 °, gancho de sujeción: - Gancho de sujeción, sistema enchufable: COMBICON MSTB 2,5, bloqueo: sin, tipo de sujeción: sin, tipo de embalaje: empaquetado en caja | 372.31 | 100 | AA | PCB Connectors (PCC) | AAC | AACAIB | 50 | 1000 | NO | PC |  | 5,89 | G | 66 | 92 | 103 | MM | 4063151155292 | 85366990 | DE | EC002638 | Imagen | Catálogo
1142183 | HSC-LR 7U KIT 6021 | Bloqueo | Caja para carril DIN, 7U, Sistema Lock and Release, anchura: 16,1 mm, altura: 89,95 mm, profundidad: 8,8 mm, color: verde (similar RAL 6021) | 233.99 | 100 | AC | DCS | ACH | ACHECZ | 10 | 500 | NO | PC | F | 5,50 | G | 29 | 118 | 109 | MM | 4063151129767 | 85389099 | DE | EC002779 | Imagen | Catálogo
1142200 | SACC-E-M8MS-4CON-M8/0,1-0,14 | Conect. enchuf. para apar. pared delant. | Conect. enchuf. para apar. pared delant., Conector macho, Hilos trenzados individuales | 16.93 | 1 | AB | Field Device Connectors (FDC) | ABQ | ABQIAA | 1 | 500 | NO | PC |  | 6,26 | G | 0 | 0 | 0 |  | 4063151102326 | 85444290 | DE | EC003570 | Imagen | Catálogo
1142357 | HSC-LR 9U KIT 6021 | Bloqueo | Caja para carril DIN, 9U, Sistema Lock and Release, anchura: 16,1 mm, altura: 111,8 mm, profundidad: 8,8 mm, color: verde (similar RAL 6021) | 2.63 | 1 | AC | DCS | ACH | ACHECZ | 10 | 500 | NO | PC | F | 5,76 | G | 29 | 118 | 109 | MM | 4063151129811 | 85389099 | DE | EC002779 | Imagen | Catálogo
1142549 | SAC-5P-30,0-290/M12FSL FE | Cable de potencia | Cable de potencia, 5-polos, PUR sin halógenos, gris RAL 7001, extremo de cable libre, a Hembra recta M12, codificación: L, longitud de cable: 30 m, para corriente continua hasta 12 A/63 V | 252.42 | 1 | AF | Industrial Field Connectivity (IFC) | AF1 | AF1CDP | 1 | 10 | NO | PC | F | 3.805,53 | G | 0 | 0 | 0 |  | 4063151102593 | 85444290 | PL | EC001855 | Imagen | Catálogo
1142666 | CRIMPFOX 10T-F CUS | Tenaza de crimpado | Tenaza de crimpado, con rotulación láser según indicaciones del cliente, tipo de conexión del contacto: punteras aisladas y no aisladas, normas/disposiciones: DIN 46228-1, DIN 46228-4, sección mín.: 0,14 mm², sección máx.: 10 mm², para punteras TWIN de hasta 2 x 4 mm², adaptación de la sección transversal automática, introducción frontal, prensado: Engaste trapezoidal, negro | 208.46 | 1 | BH | Industrial Cabinet Solutions (ICS) | BH3 | BH3131 | 1 | 1 | SÍ | PC | F | 389,40 | G | 0 | 0 | 0 |  | 4063151103408 | 82032000 | SE | EC000168 | Imagen | Catálogo
1589254 | EM-VIEW DP 10000 | Sistema de gestión de edificios | Licencia de tiempo de ejecución para Emalytics View, para la visualización de hasta 10000 puntos de datos Niagara. Esta licencia no tiene límite de tiempo.Tenga en cuenta que al adquirir esta licencia debe facilitar la siguiente información: el ID de host del ordenador en el que se ejecuta Emalytics View y el correo electrónico al que debe enviarse la licencia. | Consultar | 1 | DR | Automation Systems (AS) | DRH | DRHBAB | 1 | 1 | SÍ | PC | F | n.a. | G |  |  |  |  | 4067923147218 | 0 | 0 | EC001435 |  | Catálogo
1589255 | EM-VIEW DP 25000 | Sistema de gestión de edificios | Licencia de tiempo de ejecución para Emalytics View, para la visualización de hasta 25000 puntos de datos Niagara. Esta licencia no tiene límite de tiempo.Tenga en cuenta que al adquirir esta licencia debe facilitar la siguiente información: el ID de host del ordenador en el que se ejecuta Emalytics View y el correo electrónico al que debe enviarse la licencia. | Consultar | 1 | DR | Automation Systems (AS) | DRH | DRHBAB | 1 | 1 | SÍ | PC | F | n.a. | G |  |  |  |  | 4067923147225 | 0 | 0 | EC001435 |  | Catálogo
1142829 | CRIMPFOX-TC MP/LOC-1 | Locator de repuesto | Localizador para CRIMPFOX-TC MP6 | 245.1 | 1 | BH | Industrial Cabinet Solutions (ICS) | BH3 | BH313Z | 1 | 1 | SÍ | PC |  | 110,70 | G | 47 | 76 | 58 | MM | 4063151103422 | 82079091 | DE | EC011822 | Imagen | Catálogo
1142831 | CRIMPFOX-P CDC 0.5L | Tenaza de crimpado | Tenaza de crimpado, para conectores de crimpado COMBICON con sección de 0,14 ... 0,50 mm², cierre a presión desbloqueable, engarce paralelo preciso, introducción frontal, incl. ayuda para posicionamiento | 330.28 | 1 | BH | Industrial Cabinet Solutions (ICS) | BH3 | BH3136 | 1 | 1 | SÍ | PC |  | 357,90 | G | 0 | 0 | 0 |  | 4063151102821 | 82032000 | SE | EC000168 | Imagen | Catálogo
1142832 | CRIMPFOX-P CDC 1.5L | Tenaza de crimpado | Tenaza de crimpado, para conectores de crimpado COMBICON con sección de 0,50 ... 1,50 mm², cierre a presión desbloqueable, engarce paralelo preciso, introducción frontal, incl. ayuda para posicionamiento | 392.55 | 1 | BH | Industrial Cabinet Solutions (ICS) | BH3 | BH3136 | 1 | 1 | SÍ | PC |  | 508,00 | G | 0 | 0 | 0 |  | 4063151103712 | 82032000 | SE | EC000168 | Imagen | Catálogo
1142833 | CRIMPFOX-P CDC 2.5L | Tenaza de crimpado | Tenaza de crimpado, para conectores de crimpado COMBICON con sección de 1,50 ... 2,50 mm², cierre a presión desbloqueable, engarce paralelo preciso, introducción frontal, incl. ayuda para posicionamiento | 410.14 | 1 | BH | Industrial Cabinet Solutions (ICS) | BH3 | BH3136 | 1 | 1 | SÍ | PC |  | 509,00 | G | 0 | 0 | 0 |  | 4063151103439 | 82032000 | SE | EC000168 | Imagen | Catálogo
1142877 | SPT 5/ 3-V-7,5-ZB BD:L1-L3 | Borna para placa de circuito impreso | Terminal de tarjetas de circuitos impresos, corriente nominal: 41 A, tensión nominal (III/2): 1000 V, sección nominal: 6 mm², número de filas: 1, número de polos por fila: 3, familia de artículos: SPT 5/..-V, paso: 7,5 mm, tipo de conexión: Conexión por resorte push-in, montaje: Soldadura por ola, dirección de conexión conductor/placa de circuito impreso: 90 °, color: verde, Disposición de pines: Pines en zigzag W, Longitud del pin [P]: 4,6 mm, número de pines de soldadura por potencial: 1, tipo de embalaje: empaquetado en caja | 448.6 | 100 | AA | PCB Connectors (PCC) | AAN | AANBBB | 50 | 1000 | NO | PC |  | 11,58 | G | 48 | 182 | 115 | MM | 4063151103620 | 85369010 | DE | EC002643 | Imagen | Catálogo
1142962 | MSTB 2,5/ 3-ST-5,08 BD:1-N | Conector para placa de circuito impreso | Conector de placa de circuito impreso, sección nominal: 2,5 mm², color: verde, corriente nominal: 12 A, tensión nominal (III/2): 320 V, superficie de contacto: Sn, tipo de conexión del contacto: Hembra, número de filas: 1, número de polos: 3, familia de artículos: MSTB 2,5/..-ST, paso: 5,08 mm, tipo de conexión: Conexión por tornillo con cápsula de tracción, forma de sujeción de tornillos: L Ranura longitudinal, dirección de conexión conductor/placa de circuito impreso: 0 °, gancho de sujeción: - Gancho de sujeción, sistema enchufable: COMBICON MSTB 2,5, bloqueo: sin, tipo de sujeción: sin, tipo de embalaje: empaquetado en caja | 255.88 | 100 | AA | PCB Connectors (PCC) | AAC | AACAGC | 50 | 1000 | NO | PC |  | 5,30 | G | 66 | 92 | 103 | MM | 4063151119607 | 85366990 | DE | EC002638 | Imagen | Catálogo
1142968 | MSTB 2,5/ 3-ST-5,08 BD:28-30 | Conector para placa de circuito impreso | Conector de placa de circuito impreso, sección nominal: 2,5 mm², color: verde, corriente nominal: 12 A, tensión nominal (III/2): 320 V, superficie de contacto: Sn, tipo de conexión del contacto: Hembra, número de filas: 1, número de polos: 3, familia de artículos: MSTB 2,5/..-ST, paso: 5,08 mm, tipo de conexión: Conexión por tornillo con cápsula de tracción, forma de sujeción de tornillos: L Ranura longitudinal, dirección de conexión conductor/placa de circuito impreso: 0 °, gancho de sujeción: - Gancho de sujeción, sistema enchufable: COMBICON MSTB 2,5, bloqueo: sin, tipo de sujeción: sin, tipo de embalaje: empaquetado en caja | 255.88 | 100 | AA | PCB Connectors (PCC) | AAC | AACAGC | 50 | 1000 | NO | PC |  | 5,31 | G | 66 | 92 | 103 | MM | 4063151103569 | 85366990 | DE | EC002638 | Imagen | Catálogo
1143018 | SACC-FP-M-M12/M14 SMD VPE100 | Prensaestopas para carcasa | Prensaestopas para carcasa, Conector macho, M12-Bloqueo por tornillo | 5.15 | 1 | AB | Field Device Connectors (FDC) | ABQ | ABQBCB | 100 | 100 | NO | PC |  | 9,13 | G | 0 | 0 | 0 |  | 4063151102791 | 74153300 | DE | EC003556 | Imagen | Catálogo
1143034 | SACB-C-H180-8/ 8-30,0PUR SCO P | Cubierta de conexiones | Cubierta de conexiones, aplicación: Caja de sensores/actuadores, número de puestos enchufables: 8, ocupación de los puestos enchufables: simple, indicación de estado: no; conexión de cable principal: Conexión por tornillo enchufable 180°, PUR/PVC, longitud del cable: 30 m, apantallamiento: no | 203.17 | 1 | AF | Industrial Field Connectivity (IFC) | AF3 | AF3CBG | 1 | 25 | SÍ | PC |  | 3,36 | G | 317 | 1 | 296 | MM | 4063151130312 | 85444290 | DE | EC002585 | Imagen | Catálogo
1143044 | UC-EMSP (50X15) RD CUS | Marcador de aparatos | Marcador de aparatos, Estera, rojo, rotulado según las indicaciones del cliente, clase de montaje: atornillar, remachar, Número de índices individuales: 4, altura del campo de texto: 15 mm, anchura del campo de texto: 50 mm | 1076.59 | 100 | BG | Marking and Installation (MI) | BG8 | BG8147 | 1 | 1 | SÍ | PC | F | 8,70 | G | 0 | 0 | 0 |  | 4063151119645 | 49119900 | PL | EC001288 | Imagen | Catálogo
1143054 | SACB-C-H180-8/ 8-20,0PUR SCO P | Cubierta de conexiones | Cubierta de conexiones, aplicación: Caja de sensores/actuadores, número de puestos enchufables: 4, ocupación de los puestos enchufables: Doble, indicación de estado: no; conexión de cable principal: Conexión por tornillo enchufable 180°, PUR/PVC, longitud del cable: 20 m, apantallamiento: no | 146.14 | 1 | AF | Industrial Field Connectivity (IFC) | AF3 | AF3CBG | 1 | 25 | SÍ | PC |  | 2.346,00 | G | 0 | 0 | 0 |  | 4063151102197 | 85444290 | DE | EC002585 | Imagen | Catálogo
1143063 | SD FLASH 2GB WATERWAYS SLC | Memoria de programa y configuración | Memoria de programa y de configuración para la ampliación de la memoria flash interna, enchufable, 2 GByte, con clave de licencia y programa de usuario para la gestión de vías navegables. | 1056.57 | 1 | DR | Automation Systems (AS) | DRA | DRAAZA | 1 | 1 | NO | PC |  | 7,40 | G | 0 | 0 | 0 |  | 4063151119652 | 85235190 | DE | EC000192 | Imagen | Catálogo
1143069 | SACB-C-H180-4/ 8-25,0PUR SCO P | Cubierta de conexiones | Cubierta de conexiones, aplicación: Caja de sensores/actuadores, tipo de conexión: Conector hembra M12, número de puestos enchufables: 4, ocupación de los puestos enchufables: Doble, indicación de estado: no; conexión de cable principal: Conexión por tornillo enchufable 180°, PUR/PVC, longitud del cable: 25 m, apantallamiento: no | 197.4 | 1 | AF | Industrial Field Connectivity (IFC) | AF3 | AF3CBG | 1 | 25 | NO | PC | F | 22,22 | G | 0 | 0 | 0 |  | 4063151130329 | 85444290 | DE | EC002585 | Imagen | Catálogo
1143118 | ICS-FOOT CATCH-H77 KIT | Anclaje de base | Caja para carril DIN, Anclaje de base y resorte para altura de carcasa de 77 mm, anchura: 14,7 mm, altura: 22,26 mm, profundidad: 6,5 mm, color: plateado | 37.16 | 100 | AC | DCS | ACH | ACHAEZ | 50 | 50 | NO | PC | F | 3,25 | G | 52 | 148 | 76 | MM | 4063151129590 | 85389099 | DE | EC002779 | Imagen | Catálogo
1143120 | ICS-FOOT CATCH-H100 KIT | Anclaje de base | Caja para carril DIN, Anclaje de base y resorte para altura de carcasa de 100 mm, anchura: 14,7 mm, altura: 33,51 mm, profundidad: 6,5 mm, color: plateado | 38.7 | 100 | AC | DCS | ACH | ACHAEZ | 50 | 50 | NO | PC | F | 4,72 | G | 52 | 148 | 76 | MM | 4063151102845 | 85389099 | DE | EC002779 | Imagen | Catálogo
1143121 | ICS-FOOT CATCH-H122 KIT | Anclaje de base | Caja para carril DIN, Anclaje de base y resorte para altura de carcasa de 122 mm, anchura: 14,7 mm, altura: 44,76 mm, profundidad: 6,5 mm, color: plateado | 39.64 | 100 | AC | DCS | ACH | ACHAEZ | 50 | 50 | NO | PC | F | 6,74 | G | 52 | 148 | 76 | MM | 4063151129729 | 85389099 | DE | EC002779 | Imagen | Catálogo
1589257 | EM-VIEW DP UNL | Sistema de gestión de edificios | Licencia de tiempo de ejecución para Emalytics View, para la visualización de un número limitado de puntos de datos Niagara. Esta licencia no tiene límite de tiempo.Tenga en cuenta que al adquirir esta licencia debe facilitar la siguiente información: el ID de host del ordenador en el que se ejecuta Emalytics View y el correo electrónico al que debe enviarse la licencia. | Consultar | 1 | DR | Automation Systems (AS) | DRH | DRHBAB | 1 | 1 | SÍ | PC | F | n.a. | G |  |  |  |  | 4067923146846 | 0 | 0 | EC001435 |  | Catálogo
1143230 | MKDSN 2,5/ 3 GY | Borna para placa de circuito impreso | Terminal de tarjetas de circuitos impresos, corriente nominal: 24 A, tensión nominal (III/2): 400 V, sección nominal: 2,5 mm², número de potenciales: 3, número de filas: 1, número de polos por fila: 3, familia de artículos: MKDSN 2,5, paso: 5 mm, tipo de conexión: Conexión por tornillo con cápsula de tracción, forma de sujeción de tornillos: H1L Philipps-Recess con ranura longitudinal, montaje: Soldadura por ola, dirección de conexión conductor/placa de circuito impreso: 0 °, color: gris, Disposición de pines: Disposición de pines lineal, Longitud del pin [P]: 3,5 mm, número de pines de soldadura por potencial: 1, tipo de embalaje: empaquetado en caja | 109.37 | 100 | AA | PCB Connectors (PCC) | AAM | AAMFHD | 250 | 250 | NO | PC |  | 4,53 | G | 63 | 182 | 115 | MM | 4063151102876 | 85369010 | CN | EC002643 | Imagen | Catálogo
1143270 | FK-MC 0,5/ 2-ST-2,5 BD:+,- | Conector para placa de circuito impreso | Conector de placa de circuito impreso, sección nominal: 0,5 mm², color: verde, corriente nominal: 4 A, tensión nominal (III/2): 160 V, superficie de contacto: Sn, tipo de conexión del contacto: Hembra, número de filas: 1, número de polos: 2, familia de artículos: FK-MC 0,5/..-ST, paso: 2,5 mm, tipo de conexión: Conexión por resorte push-in, dirección de conexión conductor/placa de circuito impreso: 0 °, sistema enchufable: COMBICON FK-MC 0,5, bloqueo: sin, tipo de sujeción: sin, tipo de embalaje: empaquetado en caja | 235.84 | 100 | AA | PCB Connectors (PCC) | AAA | AAAFCA | 50 | 1000 | NO | PC |  | 1,46 | G | 30 | 55 | 108 | MM | 4063151130305 | 85366990 | DE | EC002638 | Imagen | Catálogo
1589541 | EM-VIEW UPGRADE 5000 TO UNL | Sistema de gestión de edificios | Licencia de actualización para Emalytics View, para ampliar la licencia de tiempo de ejecución de 5000 puntos de datos Niagara a un número ilimitado de puntos de datos. Esta licencia no tiene límite de tiempo.Tenga en cuenta que al adquirir esta licencia debe facilitar la siguiente información: el ID de host del ordenador en el que se ejecuta Emalytics View y el correo electrónico al que debe enviarse la licencia. | Consultar | 1 | DR | Automation Systems (AS) | DRH | DRHBAB | 1 | 1 | SÍ | PC | F | n.a. | G |  |  |  |  | 4067923147027 | 0 | 0 | EC001435 |  | Catálogo
1143358 | MSTB 2,5 HC/12-STF-5,08BD:1-12 | Conector para placa de circuito impreso | Conector de placa de circuito impreso, sección nominal: 2,5 mm², color: verde, corriente nominal: 16 A (ver curva derating), tensión nominal (III/2): 320 V, superficie de contacto: Sn, tipo de conexión del contacto: Hembra, número de filas: 1, número de polos: 12, familia de artículos: MSTB 2,5 HC/..-STF, paso: 5,08 mm, tipo de conexión: Conexión por tornillo con cápsula de tracción, forma de sujeción de tornillos: L Ranura longitudinal, dirección de conexión conductor/placa de circuito impreso: 0 °, gancho de sujeción: - sin gancho de sujeción, sistema enchufable: COMBICON MSTB 2,5 HC, bloqueo: Bloqueo por tornillo, tipo de sujeción: Sujeción aérea (tornillo), tipo de embalaje: empaquetado en caja | 1140.8 | 100 | AA | PCB Connectors (PCC) | AAC | AACAGB | 50 | 1000 | NO | PC |  | 21,76 | G | 101 | 194 | 101 | MM | 4063151102883 | 85366990 | DE | EC002638 | Imagen | Catálogo
1143432 | UT 16 BN | Borne de paso | Borne de paso, tensión nominal: 1000 V, corriente nominal: 76 A, número de conexiones: 2, tipo de conexión: Conexión por tornillo, Sección de dimensionamiento: 16 mm², sección: 1,5 mm² - 25 mm², clase de montaje: NS 35/7,5, NS 35/15, color: marrón | 310.67 | 100 | BE | Industrial Cabinet Connectivity (ICC) | BE1 | BE1111 | 50 | 50 | NO | PC |  | 30,39 | G | 51 | 318 | 112 | MM | 4063151130336 | 85369010 | TR | EC000897 | Imagen | Catálogo
1143631 | FOC-FDX20-FR19-SCD12-OSP-PT9 | Caja de empalme | Caja de empalme, diseño: 1 unidad rack, índice de protección: IP20, material: Metal, tipo de conexión: Empalme, tamaño de la caja: 1, color: gris | 756.48 | 1 | AB | Field Device Connectors (FDC) | ABN | ABNGBA | 1 | 1 | NO | PC |  | 3.000,00 | G | 0 | 0 | 0 | MM | 4063151131005 | 85367000 | DE | EC001130 | Imagen | Catálogo
1143773 | ECS-P-122X169-S-UV1-VC3AML4/8 | Placa frontal | Placa frontal de la familia ECS, lista para la integración de un conector modular rectangular Variocon VC3, bloqueo por tornillo, índice de protección IP66/IP67/IP68/IP69 si se combina con carcasa ECS; color: negro (RAL 9005); anchura: 163 mm; altura: 30 mm; profundidad: 62 mm | 47.25 | 1 | AC | DCS | ACF | ACFDAB | 5 | 5 | NO | PC |  | 56,00 | G | 0 | 0 | 0 |  | 4063151130374 | 84879090 | US | EC002779 | Imagen | Catálogo
1143792 | FMC 1,5/ 4-STF-3,5 BK | Conector para placa de circuito impreso | Conector de placa de circuito impreso, sección nominal: 1,5 mm², color: negro, corriente nominal: 8 A, tensión nominal (III/2): 160 V, superficie de contacto: Sn, tipo de conexión del contacto: Hembra, número de filas: 1, número de polos: 4, familia de artículos: FMC 1,5/..-STF, paso: 3,5 mm, tipo de conexión: Conexión por resorte push-in, dirección de conexión conductor/placa de circuito impreso: 0 °, sistema enchufable: COMBICON FMC 1,5 - MCDN 1,5, bloqueo: Bloqueo por tornillo, tipo de sujeción: Sujeción aérea (tornillo), tipo de embalaje: empaquetado en caja | 360.46 | 100 | AA | PCB Connectors (PCC) | AAB | AABFAB | 50 | 50 | NO | PC |  | 3,25 | G | 63 | 78 | 115 | MM | 4063151130381 | 85366990 | DE | EC002638 | Imagen | Catálogo
1143891 | FK-MCP 1,5/ 2-ST-3,81BKBDWH-2Q | Conector para placa de circuito impreso | Conector de placa de circuito impreso, sección nominal: 1,5 mm², color: negro, corriente nominal: 8 A, tensión nominal (III/2): 160 V, superficie de contacto: Sn, tipo de conexión del contacto: Hembra, número de filas: 1, número de polos: 2, familia de artículos: FK-MCP 1,5/..-ST, paso: 3,81 mm, tipo de conexión: Conexión por resorte push-in, dirección de conexión conductor/placa de circuito impreso: 0 °, sistema enchufable: COMBICON MC 1,5, bloqueo: sin, tipo de sujeción: sin, tipo de embalaje: empaquetado en caja | 230.51 | 100 | AA | PCB Connectors (PCC) | AAB | AABFNA | 50 | 1000 | NO | PC |  | 2,23 | G | 48 | 80 | 115 | MM | 4063151131500 | 85366990 | DE | EC002638 | Imagen | Catálogo
1144077 | FKDSO 2,5/ 4-R GY LCBK | Borna para placa de circuito impreso | Terminal de tarjetas de circuitos impresos, corriente nominal: 22 A, tensión nominal (III/2): 250 V, sección nominal: 2,5 mm², número de potenciales: 4, número de filas: 1, número de polos por fila: 4, familia de artículos: FKDSO 2,5/..-R, paso: 5 mm, tipo de conexión: Conexión por resorte push-in, montaje: Soldadura por ola, dirección de conexión conductor/placa de circuito impreso: 0 °, color: gris, Disposición de pines: Disposición de pines lineal, Longitud del pin [P]: 3,5 mm, número de pines de soldadura por potencial: 1, tipo de embalaje: empaquetado en caja. Artículo con salida de pin lateral a la derecha | 4.81 | 1 | AC | DCS | ACH | ACHADA | 50 | 50 | NO | PC | F | 5,30 | G | 92 | 78 | 114 | MM | 4063151131432 | 85369010 | PL | EC002643 | Imagen | Catálogo
1144175 | FL SWITCH EP7400-PS-HV | Módulo de alimentación | Módulo de alimentación | 595 | 1 | DN | Automation Infrastructure (AI) | DNN | DNN515 | 1 | 1 | NO | PC |  | 763,50 | G | 86 | 294 | 199 | MM | 4063151131838 | 85176200 | CA | EC002540 | Imagen | Catálogo
1144178 | ME MAX 45 3-3 BK | Caja para electrónica | Caja para carril DIN, Carcasa completa con pasador de metal, diseño alto, con rendijas de ventilación, anchura: 45,2 mm, altura: 99 mm, profundidad: 113,65 mm, color: negro (similar RAL 9005), puenteado transversal: Conector de bus para carril DIN (opcional), número de polos conector transversal: 5 | 14.77 | 1 | AC | DCS | ACH | ACHABA | 10 | 100 | NO | PC | F | 86,50 | G | 80 | 281 | 271 | MM | 4063151131272 | 85389099 | DE | EC001031 | Imagen | Catálogo
1144191 | FOC-SC:PA-SC:PA-OM1:D01/0.5 | Cable Patch para fibra óptica | Cable de conexión dúplex OM1, multimodo, SC-SC, tipo UPC, longitud 0,5 m | 31.48 | 1 | AB | Field Device Connectors (FDC) | ABN | ABNIBC | 1 | 1 | SÍ | PC |  | 9,00 | G | 0 | 0 | 0 |  | 4063151132026 | 85447000 | CN | EC002607 | Imagen | Catálogo
1144193 | FOC-ST:PA-ST:PA-OM1:D01/0.5 | Cable Patch para fibra óptica | Cable de conexión dúplex OM1, multimodo, ST-ST, tipo UPC, longitud 0,5 m | 31.48 | 1 | AB | Field Device Connectors (FDC) | ABN | ABNIBC | 1 | 1 | SÍ | PC |  | 26,80 | G | 10 | 205 | 190 | MM | 4063151131265 | 85447000 | CN | EC002607 | Imagen | Catálogo
1144195 | FOC-LC:PA-ST:PA-OM1:D01/0.5 | Cable Patch para fibra óptica | Cable de conexión dúplex OM1, multimodo, LC-ST, tipo UPC, longitud 0,5 m | 34.85 | 1 | AB | Field Device Connectors (FDC) | ABN | ABNIBC | 1 | 1 | SÍ | PC |  | 20,90 | G | 14 | 200 | 195 | MM | 4063151131654 | 85447000 | CN | EC002607 | Imagen | Catálogo
1144196 | FOC-LC:PA-SC:PA-OM1:D01/0.5 | Cable Patch para fibra óptica | Cable de conexión dúplex OM1, multimodo, LC-SC, tipo UPC, longitud 0,5 m | 34.85 | 1 | AB | Field Device Connectors (FDC) | ABN | ABNIBC | 1 | 1 | SÍ | PC |  | 21,40 | G | 0 | 0 | 0 |  | 4063151132200 | 85447000 | CN | EC002607 | Imagen | Catálogo
1144197 | FOC-LC:PA-LC:PA-OM1:D01/0.5 | Cable Patch para fibra óptica | Cable de conexión dúplex OM1, multimodo, LC-LC, tipo UPC, longitud 0,5 m | 34.85 | 1 | AB | Field Device Connectors (FDC) | ABN | ABNIBC | 1 | 1 | SÍ | PC |  | 15,70 | G | 0 | 0 | 0 |  | 4063151132033 | 85447000 | CN | EC002607 | Imagen | Catálogo
1144353 | FL SWITCH EP7428R-L3F1 | Industrial Ethernet Switch | Switch modular Gigabit Ethernet con ranuras para veinticuatro puertos de cobre de 10/100/1000 Mbit/s o puertos SFP de 100/1000 Mbit/s y cuatro puertos SFP de 1000/10 000 Mbit/s con ayuda de los módulos intercambiables durante el funcionamiento del lado trasero | 4473.21 | 1 | DN | Automation Infrastructure (AI) | DNN | DNN511 | 1 | 1 | NO | PC |  | 7.846,00 | G | 0 | 0 | 0 |  | 4063151129897 | 85176200 | CA | EC000734 | Imagen | Catálogo
1144367 | FL SWITCH EP7400-PS-LV | Módulo de alimentación | Módulo de alimentación | 595 | 1 | DN | Automation Infrastructure (AI) | DNN | DNN515 | 1 | 1 | NO | PC |  | 737,00 | G | 0 | 0 | 0 |  | 4063151131289 | 85176200 | CA | EC002540 | Imagen | Catálogo
1144372 | FL SWITCH EP7400-PS-MV | Módulo de alimentación | Módulo de alimentación | 595 | 1 | DN | Automation Infrastructure (AI) | DNN | DNN515 | 1 | 1 | NO | PC |  | 731,00 | G | 0 | 0 | 0 |  | 4063151131920 | 85176200 | CA | EC002540 | Imagen | Catálogo
1144375 | FL SWITCH EP7400-M8GRJ45 | Módulo de comunicación | Módulo de ampliación, ofrece ocho puertos RJ45 con 10/100/1000 MBit/s | 794.92 | 1 | DN | Automation Infrastructure (AI) | DNN | DNN511 | 1 | 1 | NO | PC |  | 648,00 | G | 0 | 0 | 0 |  | 4063151131661 | 85176200 | CA | EC000734 | Imagen | Catálogo
1144383 | FL SWITCH EP7400-M8GSFP | Módulo de comunicación | Módulo de ampliación, ofrece ocho puertos SFP con 100/1000 MBit/s | 665.21 | 1 | DN | Automation Infrastructure (AI) | DNN | DNN511 | 1 | 1 | NO | PC |  | 642,20 | G | 86 | 294 | 199 | MM | 4063151132125 | 85176200 | CA | EC000734 | Imagen | Catálogo
1144388 | FL SWITCH EP7400-M4TGSFP | Módulo de comunicación | Módulo de ampliación, ofrece cuatro puertos SFP con 1/10 GBit/s | 455.77 | 1 | DN | Automation Infrastructure (AI) | DNN | DNN511 | 1 | 1 | NO | PC |  | 644,00 | G | 90 | 294 | 200 | MM | 4063151130572 | 85176200 | CA | EC000734 | Imagen | Catálogo
1144428 | FL SWITCH EP7400-ABLK | Tapa | Módulo de ampliación | 64.26 | 1 | DN | Automation Infrastructure (AI) | DNN | DNN515 | 1 | 1 | NO | PC |  | 174,10 | G | 22 | 151 | 117 | MM | 4063151131845 | 85176200 | CA | EC003850 | Imagen | Catálogo
1144510 | SACC-M 8MS-3QO-0,5-M RM MR | Conector | Conector, Universal, 3-polos, Conector macho recto M8, codificación: A, material de moleteado: Latón, niquelado, Variante del cliente | 14.3376 | 1 | AF | Industrial Field Connectivity (IFC) | AF2 | AF2BCA | 50 | 500 | NO | PC | F | 22.22 | G | 134 | 295 | 255 | MM | 4063151136406 | 85366990 | DE | EC002635 | Imagen | Catálogo
1144971 | SACC-M 8MS-4QO-0,5-M RM MR | Conector | Conector, Universal, 4-polos, Conector macho recto M8, codificación: A, Conexión por desplaz. de aislamiento, material de moleteado: Latón, niquelado, diámetro exterior del cable 2,5 mm ... 5 mm, Variante del cliente | 15.9341 | 1 | AF | Industrial Field Connectivity (IFC) | AF2 | AF2BCA | 50 | 500 | NO | PC | F | 22.22 | G | 134 | 295 | 255 | MM | 4063151135249 | 85366990 | DE | EC002635 | Imagen | Catálogo
1145014 | SACC-M 8FS-3QO-0,5-M RM MR | Conector | Conector, 3-polos, Hembra de conexión recto M8, codificación: A, Conexión por desplaz. de aislamiento, material de moleteado: Fundición inyectada de cinc, niquelada, Variante del cliente | 14.3376 | 1 | AF | Industrial Field Connectivity (IFC) | AF2 | AF2BCA | 50 | 500 | NO | PC | F | 22.22 | G | 134 | 295 | 255 | MM | 4063151135331 | 85366990 | DE | EC002635 | Imagen | Catálogo
1145038 | SACC-M 8FS-4QO-0,5-M RM MR | Conector | Conector, 4-polos, Hembra de conexión recto M8, codificación: A, Conexión por desplaz. de aislamiento, material de moleteado: Fundición inyectada de cinc, niquelada, diámetro exterior del cable 2,5 mm ... 5 mm, Variante del cliente | 15.9341 | 1 | AF | Industrial Field Connectivity (IFC) | AF2 | AF2BCA | 50 | 500 | NO | PC | F | 22.22 | G | 134 | 295 | 255 | MM | 4063151136505 | 85366990 | DE | EC002635 | Imagen | Catálogo
1145046 | FL SFP-10G-SR | Módulo de medios | Módulo 10 Gigabit SFP para la transferencia de hasta 300 m con una longitud de onda de 850 nm. | 315.35 | 1 | DN | Automation Infrastructure (AI) | DNN | DNN614 | 1 | 1 | NO | PC |  | 41,00 | G | 0 | 0 | 0 |  | 4063151131692 | 85176200 | TW | EC000310 | Imagen | Catálogo
1145061 | IOA DAC-4DI/AI/EX | Convertidor | Convertidor digital/analógico para elementos de base Marshalling E/S VIP. Para la conexión de cuatro entradas digitales y su conversión en una única señal analógica de 4...20 mA. Ahorro de tres canales de E/S. | 102.61 | 1 | DK | Interface Components (IF) | DK1 | DK115Z | 1 | 1 | NO | PC | F | 63,80 | G | 0 | 0 | 0 |  | 4063151134860 | 85389091 | US | EC002780 | Imagen | Catálogo
1145178 | FKCOR 2,5/ 3-ST-5,08 BD:+-+ | Conector para placa de circuito impreso | Conector de placa de circuito impreso, sección nominal: 2,5 mm², color: verde, corriente nominal: 12 A, tensión nominal (III/2): 320 V, superficie de contacto: Sn, tipo de conexión del contacto: Hembra, número de filas: 1, número de polos: 3, familia de artículos: FKCOR 2,5/..-ST, paso: 5,08 mm, tipo de conexión: Conexión por resorte push-in, dirección de conexión conductor/placa de circuito impreso: 90 °, gancho de sujeción: - Gancho de sujeción, sistema enchufable: COMBICON MSTB 2,5, bloqueo: sin, tipo de sujeción: sin, tipo de embalaje: empaquetado en caja | 269.33 | 100 | AA | PCB Connectors (PCC) | AAC | AACFGC | 250 | 1000 | NO | PC |  | 3,88 | G | 65 | 238 | 163 | MM | 4063151135218 | 85366990 | SK | EC002638 | Imagen | Catálogo
1145181 | FKCOW 2,5/ 3-ST-5,08 BD:T-RSO | Conector para placa de circuito impreso | Conector de placa de circuito impreso, sección nominal: 2,5 mm², color: verde, corriente nominal: 12 A, tensión nominal (III/2): 320 V, superficie de contacto: Sn, tipo de conexión del contacto: Hembra, número de filas: 1, número de polos: 3, familia de artículos: FKCOW 2,5/..-ST, paso: 5,08 mm, tipo de conexión: Conexión por resorte push-in, dirección de conexión conductor/placa de circuito impreso: -90 °, gancho de sujeción: - Gancho de sujeción, sistema enchufable: COMBICON MSTB 2,5, bloqueo: sin, tipo de sujeción: sin, tipo de embalaje: empaquetado en caja | 269.33 | 100 | AA | PCB Connectors (PCC) | AAC | AACFGA | 250 | 1000 | NO | PC |  | 3,77 | G | 65 | 238 | 163 | MM | 4063151132699 | 85366990 | SK | EC002638 | Imagen | Catálogo
1145185 | FBS 1/3/5/6-8 | Puente enchufable | Puente enchufable, color: rojo | 524.39 | 100 | BE | Industrial Cabinet Connectivity (ICC) | BE2 | BE2Z2X | 250 | 250 | NO | PC |  | 10,19 | G | 0 | 0 | 0 | MM | 4063151135164 | 85366990 | DE | EC000489 | Imagen | Catálogo
1145192 | MACX MCR-1TS-I-OLP | Convertidor de temperatura | Convertidor de temperatura alimentado en bucle de salida para transmitir señales de sensor RTD y TC, así como transmisores de resistencia y tensión mediante 4 mA ... 20 mA. HART, Acondicionadores de señal, Configuración estándar, Conexión por tornillo | 513.59 | 1 | DK | Interface Components (IF) | DK1 | DK1143 | 1 | 1 | NO | PC |  | 159,40 | G | 0 | 0 | 0 |  | 4063151135607 | 85437090 | DE | EC002919 | Imagen | Catálogo
1145196 | MACX MCR-1TS-I-OLP-SP | Convertidor de temperatura | Convertidor de temperatura alimentado en bucle de salida para transmitir señales de sensor RTD y TC, así como transmisores de resistencia y tensión mediante 4 mA ... 20 mA. HART, Acondicionadores de señal, Configuración estándar, Conexión push-in | 513.59 | 1 | DK | Interface Components (IF) | DK1 | DK1143 | 1 | 1 | NO | PC |  | 157,40 | G | 0 | 0 | 0 |  | 4063151135713 | 85437090 | DE | EC002919 | Imagen | Catálogo
1145207 | MACX MCR-EX-1TS-I-OLP-SP | Convertidor de temperatura | Ex i-Convertidor de temperatura alimentado en bucle de salida para transmitir señales de sensor RTD y TC, así como transmisores de resistencia y tensión mediante 4 mA ... 20 mA. HART, Acondicionador de señal Ex i, Configuración estándar, Conexión push-in | 573.77 | 1 | DK | Interface Components (IF) | DK1 | DK1243 | 1 | 1 | NO | PC |  | 167,70 | G | 0 | 0 | 0 |  | 4063151135027 | 85437090 | DE | EC002919 | Imagen | Catálogo
1145210 | FA MCR-HT-1TS-I-OLP | Convertidores de medición en cabeza | Transmisor de cabezal alimentado en bucle de salida para transmitir señales de sensor de RTD y TC, así como transmisores de resistencia y tensión mediante 4 mA ... 20 mA. HART, Configuración estándar, Conexión por tornillo | 443.56 | 1 | DK | Interface Components (IF) | DK1 | DK1142 | 1 | 1 | NO | PC |  | 187,60 | G | 40 | 229 | 163 | MM | 4063151135614 | 85437090 | DE | EC002919 | Imagen | Catálogo
1145217 | FA MCR-EX-HT-1TS-I-OLP | Convertidores de medición en cabeza | Ex i-Transmisor de cabezal alimentado en bucle de salida para transmitir señales de sensor de RTD y TC, así como transmisores de resistencia y tensión mediante 4 mA ... 20 mA. HART, Configuración estándar, Conexión por tornillo | 495.54 | 1 | DK | Interface Components (IF) | DK1 | DK1242 | 1 | 1 | NO | PC |  | 186,00 | G | 0 | 0 | 0 |  | 4063151134983 | 85437090 | DE | EC002919 | Imagen | Catálogo
1145365 | MACX MCR-EX-1TS-I-OLP | Convertidor de temperatura | Ex i-Convertidor de temperatura alimentado en bucle de salida para transmitir señales de sensor RTD y TC, así como transmisores de resistencia y tensión mediante 4 mA ... 20 mA. HART, Acondicionador de señal Ex i, Configuración estándar, Conexión por tornillo | 573.77 | 1 | DK | Interface Components (IF) | DK1 | DK1243 | 1 | 1 | NO | PC |  | 169,50 | G | 0 | 0 | 0 |  | 4063151135034 | 85437090 | DE | EC002919 | Imagen | Catálogo
1145375 | FOC-FDX20-FR19-LCD24-OM2-PT9 | Caja de empalme | Caja de empalme, diseño: 1 unidad rack, índice de protección: IP20, material: Metal, tipo de conexión: Empalme, tamaño de la caja: 1, color: gris | 1357.33 | 1 | AB | Field Device Connectors (FDC) | ABN | ABNGBA | 1 | 1 | NO | PC |  | 3.083,00 | G | 0 | 0 | 0 | MM | 4063151131784 | 85367000 | DE | EC001130 | Imagen | Catálogo
1145389 | FOC-FDX20-FR19-STD24-OM1-PT9 | Caja de empalme | Caja de empalme, diseño: 1 unidad rack, índice de protección: IP20, material: Metal, tipo de conexión: Empalme, tamaño de la caja: 1, color: gris | 1564.85 | 1 | AB | Field Device Connectors (FDC) | ABN | ABNGBA | 1 | 1 | NO | PC |  | 3.344,00 | G | 0 | 0 | 0 | MM | 4063151135645 | 85367000 | DE | EC001130 | Imagen | Catálogo
1145392 | FOC-FDX20-FR19-STD24-OSP-PT9 | Caja de empalme | Caja de empalme, diseño: 1 unidad rack, índice de protección: IP20, material: Metal, tipo de conexión: Empalme, tamaño de la caja: 1, color: gris | 1409.21 | 1 | AB | Field Device Connectors (FDC) | ABN | ABNGBA | 1 | 1 | NO | PC |  | 3.390,00 | G | 0 | 0 | 0 | MM | 4063151135737 | 85367000 | DE | EC001130 | Imagen | Catálogo
1145395 | FOC-FDX20-FR19-STD12-OSP-PT9 | Caja de empalme | Caja de empalme, diseño: 1 unidad rack, índice de protección: IP20, material: Metal, tipo de conexión: Empalme, tamaño de la caja: 1, color: gris | 834.28 | 1 | AB | Field Device Connectors (FDC) | ABN | ABNGBA | 1 | 1 | NO | PC |  | 3.031,00 | G | 0 | 0 | 0 | MM | 4063151132194 | 85367000 | DE | EC001130 | Imagen | Catálogo
1145397 | FOC-FDX20-FR19-STD24-OM2-PT9 | Caja de empalme | Caja de empalme, diseño: 1 unidad rack, índice de protección: IP20, material: Metal, tipo de conexión: Empalme, tamaño de la caja: 1, color: gris | 1461.07 | 1 | AB | Field Device Connectors (FDC) | ABN | ABNGBA | 1 | 1 | NO | PC |  | 3.404,00 | G | 0 | 0 | 0 | MM | 4063151135324 | 85367000 | DE | EC001130 | Imagen | Catálogo
1145398 | FOC-FDX20-FR19-STD12-OM2-PT9 | Caja de empalme | Caja de empalme, diseño: 1 unidad rack, índice de protección: IP20, material: Metal, tipo de conexión: Empalme, tamaño de la caja: 1, color: gris | 860.22 | 1 | AB | Field Device Connectors (FDC) | ABN | ABNGBA | 1 | 1 | NO | PC |  | 3.111,70 | G | 0 | 0 | 0 | MM | 4063151131791 | 85367000 | DE | EC001130 | Imagen | Catálogo
1145399 | FOC-FDX20-FR19-STD12-OM1-PT9 | Caja de empalme | Caja de empalme, diseño: 1 unidad rack, índice de protección: IP20, material: Metal, tipo de conexión: Empalme, tamaño de la caja: 1, color: gris | 912.11 | 1 | AB | Field Device Connectors (FDC) | ABN | ABNGBA | 1 | 1 | NO | PC |  | 3.026,00 | G | 0 | 0 | 0 | MM | 4063151135195 | 85367000 | DE | EC001130 | Imagen | Catálogo
1145400 | FOC-FDX20-FR19-SCD24-OSP-PT9 | Caja de empalme | Caja de empalme, diseño: 1 unidad rack, índice de protección: IP20, material: Metal, tipo de conexión: Empalme, tamaño de la caja: 1, color: gris | 1253.59 | 1 | AB | Field Device Connectors (FDC) | ABN | ABNGBA | 1 | 1 | NO | PC |  | 3.135,00 | G | 0 | 0 | 0 | MM | 4063151135805 | 85367000 | DE | EC001130 | Imagen | Catálogo
1145402 | DMC 0,5/ 4-G1SHL-2,54P20THRR24 | Carcasa de base para placa de circuito impreso | Carcasa base placa de circuito impreso, sección nominal: 0,34 mm², color: negro, corriente nominal: 5 A, tensión nominal (III/2): 160 V, superficie de contacto: Au, tipo de conexión del contacto: Macho, número de polos: 4, familia de artículos: DMC 0,5/..-G1SHL-THR, paso: 2,54 mm, montaje: Soldadura THR/soldadura por ola, longitud del pin [P]: 2 mm, sistema enchufable: COMBICON DFMC 0,5 lock &amp; shielded, Propiedades eléctricas: apantallado, Orientación de la cara enchufable: Estándar, bloqueo: conexión apantallada, tipo de sujeción: Lock &amp; Shield, tipo de embalaje: Correa de 24 mm de ancho, Apropiados para CAT 5 | 455.77 | 100 | AA | PCB Connectors (PCC) | AAA | AAAJLA | 300 | 300 | NO | PC |  | 3,63 | G | 194 | 181 | 113 | MM | 4063151135744 | 85366930 | PL | EC002637 | Imagen | Catálogo
1145403 | FOC-FDX20-FR19-SCD24-OM4-PT9 | Caja de empalme | Caja de empalme, diseño: 1 unidad rack, índice de protección: IP20, material: Metal, tipo de conexión: Empalme, tamaño de la caja: 1, color: gris | 1461.07 | 1 | AB | Field Device Connectors (FDC) | ABN | ABNGBA | 1 | 1 | NO | PC |  | 3.248,00 | G | 0 | 0 | 0 | MM | 4063151135515 | 85367000 | DE | EC001130 | Imagen | Catálogo
1145406 | FOC-FDX20-FR19-SCD12-OM4-PT9 | Caja de empalme | Caja de empalme, diseño: 1 unidad rack, índice de protección: IP20, material: Metal, tipo de conexión: Empalme, tamaño de la caja: 1, color: gris | 860.22 | 1 | AB | Field Device Connectors (FDC) | ABN | ABNGBA | 1 | 1 | NO | PC |  | 3.043,30 | G | 0 | 0 | 0 | MM | 4063151135904 | 85367000 | DE | EC001130 | Imagen | Catálogo
1145407 | FOC-FDX20-FR19-SCD24-OM2-PT9 | Caja de empalme | Caja de empalme, diseño: 1 unidad rack, índice de protección: IP20, material: Metal, tipo de conexión: Empalme, tamaño de la caja: 1, color: gris | 1305.48 | 1 | AB | Field Device Connectors (FDC) | ABN | ABNGBA | 1 | 1 | NO | PC |  | 3.380,00 | G | 0 | 0 | 0 | MM | 4063151136000 | 85367000 | DE | EC001130 | Imagen | Catálogo
1145408 | FOC-FDX20-FR19-SCD12-OM2-PT9 | Caja de empalme | Caja de empalme, diseño: 1 unidad rack, índice de protección: IP20, material: Metal, tipo de conexión: Empalme, tamaño de la caja: 1, color: gris | 782.4 | 1 | AB | Field Device Connectors (FDC) | ABN | ABNGBA | 1 | 1 | NO | PC |  | 2.990,00 | G | 0 | 0 | 0 | MM | 4063151136017 | 85367000 | DE | EC001130 | Imagen | Catálogo
1145409 | FOC-FDX20-FR19-LCD24-OSP-PT9 | Caja de empalme | Caja de empalme, diseño: 1 unidad rack, índice de protección: IP20, material: Metal, tipo de conexión: Empalme, tamaño de la caja: 1, color: gris | 1357.33 | 1 | AB | Field Device Connectors (FDC) | ABN | ABNGBA | 1 | 1 | NO | PC |  | 2.981,00 | G | 0 | 0 | 0 | MM | 4063151135454 | 85367000 | DE | EC001130 | Imagen | Catálogo
1145411 | FOC-FDX20-FR19-LCD12-OSP-PT9 | Caja de empalme | Caja de empalme, diseño: 1 unidad rack, índice de protección: IP20, material: Metal, tipo de conexión: Empalme, tamaño de la caja: 1, color: gris | 808.37 | 1 | AB | Field Device Connectors (FDC) | ABN | ABNGBA | 1 | 1 | NO | PC |  | 2.952,00 | G | 0 | 0 | 0 | MM | 4063151136109 | 85367000 | DE | EC001130 | Imagen | Catálogo
1145413 | FOC-FDX20-FR19-LCD24-OM4-PT9 | Caja de empalme | Caja de empalme, diseño: 1 unidad rack, índice de protección: IP20, material: Metal, tipo de conexión: Empalme, tamaño de la caja: 1, color: gris | 1512.96 | 1 | AB | Field Device Connectors (FDC) | ABN | ABNGBA | 1 | 1 | NO | PC |  | 2.982,61 | G | 521 | 521 | 307 | MM | 4063151135652 | 85367000 | DE | EC001130 | Imagen | Catálogo
1145415 | FOC-FDX20-FR19-LCD12-OM4-PT9 | Caja de empalme | Caja de empalme, diseño: 1 unidad rack, índice de protección: IP20, material: Metal, tipo de conexión: Empalme, tamaño de la caja: 1, color: gris | 886.14 | 1 | AB | Field Device Connectors (FDC) | ABN | ABNGBA | 1 | 1 | NO | PC |  | 2.828,77 | G | 0 | 0 | 0 | MM | 4063151136024 | 85367000 | DE | EC001130 | Imagen | Catálogo
1145416 | FOC-FDX20-FR19-LCD12-OM2-PT9 | Caja de empalme | Caja de empalme, diseño: 1 unidad rack, índice de protección: IP20, material: Metal, tipo de conexión: Empalme, tamaño de la caja: 1, color: gris | 808.37 | 1 | AB | Field Device Connectors (FDC) | ABN | ABNGBA | 1 | 1 | NO | PC |  | 2.829,11 | G | 94 | 189 | 219 | MM | 4063151135751 | 85367000 | DE | EC001130 | Imagen | Catálogo
1145419 | DMCV 0,5/ 4-G1SHL-2,54P20THR24 | Carcasa de base para placa de circuito impreso | Carcasa base placa de circuito impreso, sección nominal: 0,34 mm², color: negro, corriente nominal: 5 A, tensión nominal (III/2): 160 V, superficie de contacto: Au, tipo de conexión del contacto: Macho, número de polos: 4, familia de artículos: DMCV 0,5/..-G1SHL-THR, paso: 2,54 mm, montaje: Soldadura THR/soldadura por ola, longitud del pin [P]: 2 mm, sistema enchufable: COMBICON DFMC 0,5 lock &amp; shielded, Propiedades eléctricas: apantallado, Orientación de la cara enchufable: Estándar, bloqueo: conexión apantallada, tipo de sujeción: Lock &amp; Shield, tipo de embalaje: Correa de 24 mm de ancho, Apropiados para CAT 5 | 455.77 | 100 | AA | PCB Connectors (PCC) | AAA | AAAJLB | 200 | 200 | NO | PC |  | 3,70 | G | 194 | 181 | 113 | MM | 4063151136031 | 85366930 | PL | EC002637 | Imagen | Catálogo
1589542 | EM-VIEW UPGRADE 10000 TO 25000 | Sistema de gestión de edificios | Licencia de actualización para Emalytics View, para ampliar la licencia de tiempo de ejecución de 10000 puntos de datos Niagara a 25000 puntos de datos. Esta licencia no tiene límite de tiempo.Tenga en cuenta que al adquirir esta licencia debe facilitar la siguiente información: el ID de host del ordenador en el que se ejecuta Emalytics View y el correo electrónico al que debe enviarse la licencia. | Consultar | 1 | DR | Automation Systems (AS) | DRH | DRHBAB | 1 | 1 | SÍ | PC | F | n.a. | G |  |  |  |  | 4067923146570 | 0 | 0 | EC001435 |  | Catálogo
1145726 | DMCC 0,5/ 4-ST-SHL 7,0-2,54 | Conector para placa de circuito impreso | Conector de placa de circuito impreso, sección nominal: 0,34 mm², color: negro, corriente nominal: 5 A, tensión nominal (III/2): 160 V, superficie de contacto: Au, tipo de conexión del contacto: Hembra, número de filas: 2, número de polos: 4, familia de artículos: DMCC 0,5/..-ST-SHL, paso: 2,54 mm, tipo de conexión: Conexión crimpada, dirección de conexión conductor/placa de circuito impreso: 0 °, sistema enchufable: COMBICON DFMC 0,5 lock &amp; shielded, Propiedades eléctricas: apantallado, bloqueo: conexión apantallada, tipo de sujeción: Lock &amp; Shield, tipo de embalaje: empaquetado en caja, Apropiados para CAT 5 | 382.85 | 100 | AA | PCB Connectors (PCC) | AAA | AAAILA | 100 | 100 | NO | PC |  | 3,54 | G | 55 | 220 | 90 | MM | 4063151136062 | 85366990 | CN | EC002638 | Imagen | Catálogo
1145728 | DMCC 0,5/ 4-ST-WOSH-2,54 | Accesorios | Conector de placa de circuito impreso, color: negro, número de polos: 4, familia de artículos: Accesorios, paso: 2,54 mm, tipo de embalaje: empaquetado en caja | 70.25 | 100 | AA | PCB Connectors (PCC) | AAH | AAHZZB | 100 | 100 | NO | PC |  | 0,95 | G | 38 | 145 | 70 | MM | 4063151135348 | 85366990 | CN | EC002638 | Imagen | Catálogo
1145830 | DMCC 0,5/ 4-SHIELD L 7,0-2,54 | Accesorios | Chapa de protección, familia de artículos: ZUBEHOER, anchura: 12,22 mm | 312.59 | 100 | AA | PCB Connectors (PCC) | AAH | AAHZZB | 100 | 100 | NO | PC |  | 2,58 | G | 0 | 0 | 0 |  | 4063151136420 | 85389099 | CN | EC000796 | Imagen | Catálogo
1146092 | PV-FT-C-WALLMOUNT BK | Prensaestopas | Prensaestopas, Familia de artículos: SUNCLIX, Tuerca de apriete adecuada para grosores de pared de equipo de 1 mm ... 5 mm | 0.27 | 1 | AB | Field Device Connectors (FDC) | ABL | ABLBZC | 100 | 100 | NO | PC |  | 2,30 | G | 42 | 150 | 170 | MM | 4063151135386 | 39269097 | DE | EC002943 | Imagen | Catálogo
1146197 | UT 6 BN | Borne de paso | Borne de paso, tensión nominal: 1000 V, corriente nominal: 41 A, número de conexiones: 2, tipo de conexión: Conexión por tornillo, Sección de dimensionamiento: 6 mm², sección: 0,2 mm² - 10 mm², clase de montaje: NS 35/7,5, NS 35/15, color: marrón | 201.9 | 100 | BE | Industrial Cabinet Connectivity (ICC) | BE1 | BE1111 | 50 | 50 | NO | PC |  | 14,35 | G | 52 | 213 | 105 | MM | 4063151137106 | 85369010 | DE | EC000897 | Imagen | Catálogo
1146339 | SACB-6/12-L-20,0PUR SCO P | Caja distribuidora | Caja distribuidora, aplicación: Estándar, número de puestos enchufables: 6, número de polos: 5, codificación: A, ocupación de los puestos enchufables: Doble, indicación de estado: sí, PNP; conexión de cable principal: Conexión fija 180°, PUR/PVC, longitud del cable: 20 m, apantallamiento: no | 266.66 | 1 | AF | Industrial Field Connectivity (IFC) | AF3 | AF3CBA | 1 | 20 | NO | PC |  | 22,22 | G | 26 | 162 | 63 | MM | 4063151137373 | 85444290 | DE | EC002585 | Imagen | Catálogo
1146369 | NBC-M12FRY/1,0-94H | Cable híbrido | Cable híbrido, Ethernet híbrida CAT5 (100 MBit/s), 8-polos, PUR sin halógenos, negro RAL 9005, apantallado (Advanced Shielding Technology), Hembra acodado M12, codificación: Y / IP65/IP67, a extremo de cable libre, longitud de cable: 1 m, Power with Ethernet (PWE) | 51.24 | 1 | AF | Industrial Field Connectivity (IFC) | AF1 | AF1CML | 1 | 1 | SÍ | PC |  | 148,00 | G | 0 | 0 | 0 |  | 4063151137601 | 85444290 | PL | EC001855 | Imagen | Catálogo
1146377 | NBC-M12FRY/2,0-94H | Cable híbrido | Cable híbrido, Ethernet híbrida CAT5 (100 MBit/s), 8-polos, PUR sin halógenos, negro RAL 9005, apantallado (Advanced Shielding Technology), Hembra acodado M12, codificación: Y / IP65/IP67, a extremo de cable libre, longitud de cable: 2 m, Power with Ethernet (PWE) | 65.27 | 1 | AF | Industrial Field Connectivity (IFC) | AF1 | AF1CML | 1 | 1 | SÍ | PC |  | 253,90 | G | 30 | 295 | 202 | MM | 4063151137809 | 85444290 | PL | EC001855 | Imagen | Catálogo
1857127 | GMSTB 2,5 HCV/ 3-ST-7,62GYCPBD | Conector para placa de circuito impreso | Conector de placa de circuito impreso, color: verde, número de polos: 3, familia de artículos: GMSTB 2,5 HCV/..-ST, paso: 7,62 mm, forma de sujeción de tornillos: L Ranura longitudinal, tipo de embalaje: empaquetado en caja | 527.72 | 100 | AA | PCB Connectors (PCC) | AAC | AACAIE | 50 | 1000 | NO | PC |  | 6,47 | G |  |  |  |  | 4067923514652 | 85366990 | DE | EC002638 |  | Catálogo
1146400 | FK-MCP 1,5/ 3-STF-3,81BD:-,M,+ | Conector para placa de circuito impreso | Conector de placa de circuito impreso, sección nominal: 1,5 mm², color: verde, corriente nominal: 8 A, tensión nominal (III/2): 160 V, superficie de contacto: Sn, tipo de conexión del contacto: Hembra, número de filas: 1, número de polos: 3, familia de artículos: FK-MCP 1,5/..-STF, paso: 3,81 mm, tipo de conexión: Conexión por resorte push-in, dirección de conexión conductor/placa de circuito impreso: 0 °, sistema enchufable: COMBICON MC 1,5, bloqueo: Bloqueo por tornillo, tipo de sujeción: Sujeción aérea (tornillo), tipo de embalaje: empaquetado en caja | 372.17 | 100 | AA | PCB Connectors (PCC) | AAB | AABFNB | 50 | 1000 | NO | PC |  | 3,92 | G | 48 | 80 | 115 | MM | 4063151137397 | 85366990 | DE | EC002638 | Imagen | Catálogo
1146412 | NBC-M12FRY/5,0-94H | Cable híbrido | Cable híbrido, Ethernet híbrida CAT5 (100 MBit/s), 8-polos, PUR sin halógenos, negro RAL 9005, apantallado (Advanced Shielding Technology), Hembra acodado M12, codificación: Y / IP65/IP67, a extremo de cable libre, longitud de cable: 5 m, Power with Ethernet (PWE) | 107.33 | 1 | AF | Industrial Field Connectivity (IFC) | AF1 | AF1CML | 1 | 1 | SÍ | PC |  | 587,00 | G | 0 | 0 | 0 |  | 4063151137618 | 85444290 | PL | EC001855 | Imagen | Catálogo
1146424 | NBC-M12FRY/10,0-94H | Cable híbrido | Cable híbrido, Ethernet híbrida CAT5 (100 MBit/s), 8-polos, PUR sin halógenos, negro RAL 9005, apantallado (Advanced Shielding Technology), Hembra acodado M12, codificación: Y / IP65/IP67, a extremo de cable libre, longitud de cable: 10 m, Power with Ethernet (PWE) | 177.44 | 1 | AF | Industrial Field Connectivity (IFC) | AF1 | AF1CML | 1 | 1 | SÍ | PC |  | 1.139,50 | G | 0 | 0 | 0 |  | 4063151137175 | 85444290 | PL | EC001855 | Imagen | Catálogo
1146437 | NBC-M12FSY/0,3-94H/M12FSY | Cable híbrido | Cable híbrido, Ethernet híbrida CAT5 (100 MBit/s), 8-polos, PUR sin halógenos, negro RAL 9005, apantallado (Advanced Shielding Technology), Hembra recta M12, codificación: Y / IP65/IP67, a Hembra recta M12, codificación: Y / IP65/IP67, longitud de cable: 0,3 m, Power with Ethernet (PWE) | 73.99 | 1 | AF | Industrial Field Connectivity (IFC) | AF1 | AF1CML | 1 | 1 | SÍ | PC |  | 88,30 | G | 20 | 350 | 90 | MM | 4063151137182 | 85444290 | PL | EC001855 | Imagen | Catálogo
1146439 | NBC-M12FSY/0,6-94H/M12FSY | Cable híbrido | Cable híbrido, Ethernet híbrida CAT5 (100 MBit/s), 8-polos, PUR sin halógenos, negro RAL 9005, apantallado (Advanced Shielding Technology), Hembra recta M12, codificación: Y / IP65/IP67, a Hembra recta M12, codificación: Y / IP65/IP67, longitud de cable: 0,6 m, Power with Ethernet (PWE) | 78.2 | 1 | AF | Industrial Field Connectivity (IFC) | AF1 | AF1CML | 1 | 1 | SÍ | PC |  | 119,40 | G | 290 | 290 | 200 | MM | 4063151137427 | 85444290 | PL | EC001855 | Imagen | Catálogo
1146441 | NBC-M12FSY/1,0-94H/M12FSY | Cable híbrido | Cable híbrido, Ethernet híbrida CAT5 (100 MBit/s), 8-polos, PUR sin halógenos, negro RAL 9005, apantallado (Advanced Shielding Technology), Hembra recta M12, codificación: Y / IP65/IP67, a Hembra recta M12, codificación: Y / IP65/IP67, longitud de cable: 1 m, Power with Ethernet (PWE) | 83.79 | 1 | AF | Industrial Field Connectivity (IFC) | AF1 | AF1CML | 1 | 1 | SÍ | PC |  | 164,30 | G | 0 | 0 | 0 |  | 4063151135096 | 85444290 | PL | EC001855 | Imagen | Catálogo
1146442 | NBC-M12FSY/2,0-94H/M12FSY | Cable híbrido | Cable híbrido, Ethernet híbrida CAT5 (100 MBit/s), 8-polos, PUR sin halógenos, negro RAL 9005, apantallado (Advanced Shielding Technology), Hembra recta M12, codificación: Y / IP65/IP67, a Hembra recta M12, codificación: Y / IP65/IP67, longitud de cable: 2 m, Power with Ethernet (PWE) | 97.81 | 1 | AF | Industrial Field Connectivity (IFC) | AF1 | AF1CML | 1 | 25 | SÍ | PC |  | 276,50 | G | 50 | 230 | 215 | MM | 4063151137915 | 85444290 | PL | EC001855 | Imagen | Catálogo
1146448 | NBC-M12FSY/5,0-94H/M12FSY | Cable híbrido | Cable híbrido, Ethernet híbrida CAT5 (100 MBit/s), 8-polos, PUR sin halógenos, negro RAL 9005, apantallado (Advanced Shielding Technology), Hembra recta M12, codificación: Y / IP65/IP67, a Hembra recta M12, codificación: Y / IP65/IP67, longitud de cable: 5 m, Power with Ethernet (PWE) | 139.88 | 1 | AF | Industrial Field Connectivity (IFC) | AF1 | AF1CML | 1 | 1 | SÍ | PC |  | 601,70 | G | 37 | 300 | 234 | MM | 4063151137823 | 85444290 | PL | EC001855 | Imagen | Catálogo
1146449 | NBC-M12FSY/7,5-94H/M12FSY | Cable híbrido | Cable híbrido, Ethernet híbrida CAT5 (100 MBit/s), 8-polos, PUR sin halógenos, negro RAL 9005, apantallado (Advanced Shielding Technology), Hembra recta M12, codificación: Y / IP65/IP67, a Hembra recta M12, codificación: Y / IP65/IP67, longitud de cable: 7,5 m, Power with Ethernet (PWE) | 174.93 | 1 | AF | Industrial Field Connectivity (IFC) | AF1 | AF1CML | 1 | 1 | SÍ | PC |  | 870,90 | G | 48 | 300 | 250 | MM | 4063151137762 | 85444290 | PL | EC001855 | Imagen | Catálogo
1146451 | NBC-M12FSY/10,0-94H/M12FSY | Cable híbrido | Cable híbrido, Ethernet híbrida CAT5 (100 MBit/s), 8-polos, PUR sin halógenos, negro RAL 9005, apantallado (Advanced Shielding Technology), Hembra recta M12, codificación: Y / IP65/IP67, a Hembra recta M12, codificación: Y / IP65/IP67, longitud de cable: 10 m, Power with Ethernet (PWE) | 209.99 | 1 | AF | Industrial Field Connectivity (IFC) | AF1 | AF1CML | 1 | 1 | SÍ | PC |  | 1.158,80 | G | 0 | 0 | 0 |  | 4063151137243 | 85444290 | PL | EC001855 | Imagen | Catálogo
1146453 | NBC-M12FSY/20,0-94H/M12FSY | Cable híbrido | Cable híbrido, Ethernet híbrida CAT5 (100 MBit/s), 8-polos, PUR sin halógenos, negro RAL 9005, apantallado (Advanced Shielding Technology), Hembra recta M12, codificación: Y / IP65/IP67, a Hembra recta M12, codificación: Y / IP65/IP67, longitud de cable: 20 m, Power with Ethernet (PWE) | 350.21 | 1 | AF | Industrial Field Connectivity (IFC) | AF1 | AF1CML | 1 | 1 | SÍ | PC |  | 2.252,00 | G | 0 | 0 | 0 |  | 4063151137526 | 85444290 | PL | EC001855 | Imagen | Catálogo
1146454 | NBC-M12FSY/25,0-94H/M12FSY | Cable híbrido | Cable híbrido, Ethernet híbrida CAT5 (100 MBit/s), 8-polos, PUR sin halógenos, negro RAL 9005, apantallado (Advanced Shielding Technology), Hembra recta M12, codificación: Y / IP65/IP67, a Hembra recta M12, codificación: Y / IP65/IP67, longitud de cable: 25 m, Power with Ethernet (PWE) | 420.32 | 1 | AF | Industrial Field Connectivity (IFC) | AF1 | AF1CML | 1 | 1 | SÍ | PC |  | 2.803,50 | G | 102 | 318 | 290 | MM | 4063151137632 | 85444290 | PL | EC001855 | Imagen | Catálogo
1146461 | NBC-M12FSY/3,0-94H/M12FSY | Cable híbrido | Cable híbrido, Ethernet híbrida CAT5 (100 MBit/s), 8-polos, PUR sin halógenos, negro RAL 9005, apantallado (Advanced Shielding Technology), Hembra recta M12, codificación: Y / IP65/IP67, a Hembra recta M12, codificación: Y / IP65/IP67, longitud de cable: 3 m, Power with Ethernet (PWE) | 111.83 | 1 | AF | Industrial Field Connectivity (IFC) | AF1 | AF1CML | 1 | 1 | SÍ | PC |  | 371,00 | G | 0 | 0 | 0 |  | 4063151138011 | 85444290 | PL | EC001855 | Imagen | Catálogo
1146462 | NBC-M12MRY/1,0-94H | Cable híbrido | Cable híbrido, Ethernet híbrida CAT5 (100 MBit/s), 8-polos, PUR sin halógenos, negro RAL 9005, apantallado (Advanced Shielding Technology), Conector acodado M12, codificación: Y / IP65/IP67, a extremo de cable libre, longitud de cable: 1 m, Power with Ethernet (PWE) | 51.24 | 1 | AF | Industrial Field Connectivity (IFC) | AF1 | AF1CML | 1 | 1 | SÍ | PC |  | 149,17 | G | 0 | 0 | 0 |  | 4063151137533 | 85444290 | PL | EC001855 | Imagen | Catálogo
1146466 | NBC-M12MRY/3,0-94H | Cable híbrido | Cable híbrido, Ethernet híbrida CAT5 (100 MBit/s), 8-polos, PUR sin halógenos, negro RAL 9005, apantallado (Advanced Shielding Technology), Conector acodado M12, codificación: Y / IP65/IP67, a extremo de cable libre, longitud de cable: 3 m, Power with Ethernet (PWE) | 79.29 | 1 | AF | Industrial Field Connectivity (IFC) | AF1 | AF1CML | 1 | 1 | SÍ | PC |  | 366,00 | G | 33 | 300 | 205 | MM | 4063151138202 | 85444290 | PL | EC001855 | Imagen | Catálogo
1146469 | NBC-M12MRY/5,0-94H | Cable híbrido | Cable híbrido, Ethernet híbrida CAT5 (100 MBit/s), 8-polos, PUR sin halógenos, negro RAL 9005, apantallado (Advanced Shielding Technology), Conector acodado M12, codificación: Y / IP65/IP67, a extremo de cable libre, longitud de cable: 5 m, Power with Ethernet (PWE) | 107.33 | 1 | AF | Industrial Field Connectivity (IFC) | AF1 | AF1CML | 1 | 1 | SÍ | PC |  | 589,00 | G | 30 | 230 | 230 | MM | 4063151137434 | 85444290 | PL | EC001855 | Imagen | Catálogo
1146472 | NBC-M12MRY/10,0-94H | Cable híbrido | Cable híbrido, Ethernet híbrida CAT5 (100 MBit/s), 8-polos, PUR sin halógenos, negro RAL 9005, apantallado (Advanced Shielding Technology), Conector acodado M12, codificación: Y / IP65/IP67, a extremo de cable libre, longitud de cable: 10 m, Power with Ethernet (PWE) | 177.44 | 1 | AF | Industrial Field Connectivity (IFC) | AF1 | AF1CML | 1 | 1 | SÍ | PC |  | 1.119,30 | G | 50 | 220 | 220 | MM | 4063151136543 | 85444290 | PL | EC001855 | Imagen | Catálogo
1146475 | NBC-M12MRY/15,0-94H | Cable híbrido | Cable híbrido, Ethernet híbrida CAT5 (100 MBit/s), 8-polos, PUR sin halógenos, negro RAL 9005, apantallado (Advanced Shielding Technology), Conector acodado M12, codificación: Y / IP65/IP67, a extremo de cable libre, longitud de cable: 15 m, Power with Ethernet (PWE) | 247.55 | 1 | AF | Industrial Field Connectivity (IFC) | AF1 | AF1CML | 1 | 1 | SÍ | PC |  | 1.673,00 | G | 0 | 0 | 0 |  | 4063151138028 | 85444290 | PL | EC001855 | Imagen | Catálogo
1146477 | NBC-M12MRY/20,0-94H | Cable híbrido | Cable híbrido, Ethernet híbrida CAT5 (100 MBit/s), 8-polos, PUR sin halógenos, negro RAL 9005, apantallado (Advanced Shielding Technology), Conector acodado M12, codificación: Y / IP65/IP67, a extremo de cable libre, longitud de cable: 20 m, Power with Ethernet (PWE) | 317.66 | 1 | AF | Industrial Field Connectivity (IFC) | AF1 | AF1CML | 1 | 1 | SÍ | PC |  | 2.223,30 | G | 0 | 0 | 0 |  | 4063151137540 | 85444290 | PL | EC001855 | Imagen | Catálogo
1146497 | FOC-LC:PA-LC:PA-OM1:D01/1 | Cable Patch para fibra óptica | Cable de conexión dúplex OM1, multimodo, LC-LC, tipo UPC, longitud 1 m | 36.02 | 1 | AB | Field Device Connectors (FDC) | ABN | ABNIBC | 1 | 1 | SÍ | PC |  | 20,20 | G | 14 | 198 | 137 | MM | 4063151138219 | 85447000 | CN | EC002607 | Imagen | Catálogo
1146498 | FOC-LC:PA-SC:PA-OM1:D01/1 | Cable Patch para fibra óptica | Cable de conexión dúplex OM1, multimodo, LC-SC, tipo UPC, longitud 1 m | 36.02 | 1 | AB | Field Device Connectors (FDC) | ABN | ABNIBC | 1 | 1 | SÍ | PC |  | 26,40 | G | 22 | 200 | 130 | MM | 4063151137847 | 85447000 | CN | EC002607 | Imagen | Catálogo
1146499 | FOC-LC:PA-ST:PA-OM1:D01/1 | Cable Patch para fibra óptica | Cable de conexión dúplex OM1, multimodo, LC-ST, tipo UPC, longitud 1 m | 36.02 | 1 | AB | Field Device Connectors (FDC) | ABN | ABNIBC | 1 | 1 | SÍ | PC |  | 25,08 | G | 19 | 195 | 145 | MM | 4063151138134 | 85447000 | CN | EC002607 | Imagen | Catálogo
1146501 | FOC-ST:PA-ST:PA-OM1:D01/1 | Cable Patch para fibra óptica | Cable de conexión dúplex OM1, multimodo, ST-ST, tipo UPC, longitud 1 m | 32.66 | 1 | AB | Field Device Connectors (FDC) | ABN | ABNIBC | 1 | 1 | SÍ | PC |  | 31,00 | G | 19 | 200 | 140 | MM | 4063151137656 | 85447000 | CN | EC002607 | Imagen | Catálogo
1146504 | FOC-SC:PA-SC:PA-OM1:D01/1 | Cable Patch para fibra óptica | Cable de conexión dúplex OM1, multimodo, SC-SC, tipo UPC, longitud 1 m | 32.66 | 1 | AB | Field Device Connectors (FDC) | ABN | ABNIBC | 1 | 1 | SÍ | PC |  | 31,20 | G | 18 | 200 | 170 | MM | 4063151136130 | 85447000 | CN | EC002607 | Imagen | Catálogo
1146505 | FOC-LC:PA-LC:PA-OM1:D01/2 | Cable Patch para fibra óptica | Cable de conexión dúplex OM1, multimodo, LC-LC, tipo UPC, longitud 2 m | 38.37 | 1 | AB | Field Device Connectors (FDC) | ABN | ABNIBC | 1 | 1 | SÍ | PC |  | 27,20 | G | 14 | 200 | 152 | MM | 4063151137595 | 85447000 | CN | EC002607 | Imagen | Catálogo
1146507 | FOC-LC:PA-SC:PA-OM1:D01/2 | Cable Patch para fibra óptica | Cable de conexión dúplex OM1, multimodo, LC-SC, tipo UPC, longitud 2 m | 38.37 | 1 | AB | Field Device Connectors (FDC) | ABN | ABNIBC | 1 | 1 | SÍ | PC |  | 32,60 | G | 0 | 0 | 0 |  | 4063151137939 | 85447000 | CN | EC002607 | Imagen | Catálogo
1146508 | FOC-LC:PA-ST:PA-OM1:D01/2 | Cable Patch para fibra óptica | Cable de conexión dúplex OM1, multimodo, LC-ST, tipo UPC, longitud 2 m | 38.37 | 1 | AB | Field Device Connectors (FDC) | ABN | ABNIBC | 1 | 1 | SÍ | PC |  | 32,10 | G | 20 | 200 | 160 | MM | 4063151138035 | 85447000 | CN | EC002607 | Imagen | Catálogo
1146509 | FOC-ST:PA-ST:PA-OM1:D01/2 | Cable Patch para fibra óptica | Cable de conexión dúplex OM1, multimodo, ST-ST, tipo UPC, longitud 2 m | 35.01 | 1 | AB | Field Device Connectors (FDC) | ABN | ABNIBC | 1 | 1 | SÍ | PC |  | 37,70 | G | 19 | 200 | 150 | MM | 4063151137250 | 85447000 | CN | EC002607 | Imagen | Catálogo
1146512 | FOC-SC:PA-SC:PA-OM1:D01/2 | Cable Patch para fibra óptica | Cable de conexión dúplex OM1, multimodo, SC-SC, tipo UPC, longitud 2 m | 35.01 | 1 | AB | Field Device Connectors (FDC) | ABN | ABNIBC | 1 | 1 | SÍ | PC |  | 38,60 | G | 22 | 200 | 147 | MM | 4063151138301 | 85447000 | CN | EC002607 | Imagen | Catálogo
1146514 | FOC-LC:PA-LC:PA-OM1:D01/5 | Cable Patch para fibra óptica | Cable de conexión dúplex OM1, multimodo, LC-LC, tipo UPC, longitud 5 m | 45.45 | 1 | AB | Field Device Connectors (FDC) | ABN | ABNIBC | 1 | 1 | SÍ | PC |  | 47,30 | G | 0 | 0 | 0 |  | 4063151138226 | 85447000 | CN | EC002607 | Imagen | Catálogo
1146515 | FOC-LC:PA-SC:PA-OM1:D01/5 | Cable Patch para fibra óptica | Cable de conexión dúplex OM1, multimodo, LC-SC, tipo UPC, longitud 5 m | 45.45 | 1 | AB | Field Device Connectors (FDC) | ABN | ABNIBC | 1 | 1 | SÍ | PC |  | 51,60 | G | 30 | 180 | 180 | MM | 4063151136550 | 85447000 | CN | EC002607 | Imagen | Catálogo
1146516 | FOC-LC:PA-ST:PA-OM1:D01/5 | Cable Patch para fibra óptica | Cable de conexión dúplex OM1, multimodo, LC-ST, tipo UPC, longitud 5 m | 45.45 | 1 | AB | Field Device Connectors (FDC) | ABN | ABNIBC | 1 | 1 | SÍ | PC |  | 52,50 | G | 21 | 200 | 200 | MM | 4063151138042 | 85447000 | CN | EC002607 | Imagen | Catálogo
1146517 | FOC-ST:PA-ST:PA-OM1:D01/5 | Cable Patch para fibra óptica | Cable de conexión dúplex OM1, multimodo, ST-ST, tipo UPC, longitud 5 m | 42.08 | 1 | AB | Field Device Connectors (FDC) | ABN | ABNIBC | 1 | 1 | SÍ | PC |  | 57,60 | G | 21 | 198 | 170 | MM | 4063151137861 | 85447000 | CN | EC002607 | Imagen | Catálogo
1146519 | FOC-SC:PA-SC:PA-OM1:D01/5 | Cable Patch para fibra óptica | Cable de conexión dúplex OM1, multimodo, SC-SC, tipo UPC, longitud 5 m | 42.08 | 1 | AB | Field Device Connectors (FDC) | ABN | ABNIBC | 1 | 1 | SÍ | PC |  | 57,40 | G | 0 | 0 | 0 |  | 4063151137274 | 85447000 | CN | EC002607 | Imagen | Catálogo
1146520 | FOC-LC:PA-LC:PA-OM1:D01/10 | Cable Patch para fibra óptica | Cable de conexión dúplex OM1, multimodo, LC-LC, tipo UPC, longitud 10 m | 57.22 | 1 | AB | Field Device Connectors (FDC) | ABN | ABNIBC | 1 | 1 | SÍ | PC |  | 84,60 | G | 0 | 0 | 0 |  | 4063151138233 | 85447000 | CN | EC002607 | Imagen | Catálogo
1146521 | FOC-LC:PA-SC:PA-OM1:D01/10 | Cable Patch para fibra óptica | Cable de conexión dúplex OM1, multimodo, LC-SC, tipo UPC, longitud 10 m | 57.22 | 1 | AB | Field Device Connectors (FDC) | ABN | ABNIBC | 1 | 1 | SÍ | PC |  | 88,00 | G | 0 | 0 | 0 |  | 4063151136567 | 85447000 | CN | EC002607 | Imagen | Catálogo
1146522 | FOC-LC:PA-ST:PA-OM1:D01/10 | Cable Patch para fibra óptica | Cable de conexión dúplex OM1, multimodo, LC-ST, tipo UPC, longitud 10 m | 57.22 | 1 | AB | Field Device Connectors (FDC) | ABN | ABNIBC | 1 | 1 | SÍ | PC |  | 88,00 | G | 21 | 198 | 172 | MM | 4063151136574 | 85447000 | CN | EC002607 | Imagen | Catálogo
1146527 | FOC-ST:PA-ST:PA-OM1:D01/10 | Cable Patch para fibra óptica | Cable de conexión dúplex OM1, multimodo, ST-ST, tipo UPC, longitud 10 m | 53.86 | 1 | AB | Field Device Connectors (FDC) | ABN | ABNIBC | 1 | 1 | SÍ | PC |  | 92,10 | G | 0 | 0 | 0 |  | 4063151136581 | 85447000 | CN | EC002607 | Imagen | Catálogo
1146528 | FOC-SC:PA-SC:PA-OM1:D01/10 | Cable Patch para fibra óptica | Cable de conexión dúplex OM1, multimodo, SC-SC, tipo UPC, longitud 10 m | 53.86 | 1 | AB | Field Device Connectors (FDC) | ABN | ABNIBC | 1 | 1 | SÍ | PC |  | 81,00 | G | 0 | 0 | 0 |  | 4063151138240 | 85447000 | CN | EC002607 | Imagen | Catálogo
1146529 | FOC-LC:PA-LC:PA-OM2:D01/10 | Cable Patch para fibra óptica | Cable de conexión dúplex OM2, multimodo, LC-LC, tipo UPC, longitud 10 m | 57.22 | 1 | AB | Field Device Connectors (FDC) | ABN | ABNIBC | 1 | 1 | SÍ | PC |  | 81,00 | G | 20 | 197 | 175 | MM | 4063151137281 | 85447000 | CN | EC002607 | Imagen | Catálogo
1146532 | FOC-LC:PA-SC:PA-OM2:D01/10 | Cable Patch para fibra óptica | Cable de conexión dúplex OM2, multimodo, LC-SC, tipo UPC, longitud 10 m | 57.22 | 1 | AB | Field Device Connectors (FDC) | ABN | ABNIBC | 1 | 1 | SÍ | PC |  | 88,00 | G | 24 | 200 | 210 | MM | 4063151136598 | 85447000 | CN | EC002607 | Imagen | Catálogo
1146535 | FOC-LC:PA-ST:PA-OM2:D01/10 | Cable Patch para fibra óptica | Cable de conexión dúplex OM2, multimodo, LC-ST, tipo UPC, longitud 10 m | 57.22 | 1 | AB | Field Device Connectors (FDC) | ABN | ABNIBC | 1 | 1 | SÍ | PC |  | 86,90 | G | 30 | 180 | 180 | MM | 4063151137946 | 85447000 | CN | EC002607 | Imagen | Catálogo
1146537 | FOC-ST:PA-SC:PA-OM2:D01/10 | Cable Patch para fibra óptica | Cable de conexión dúplex OM2, multimodo, ST-SC, tipo UPC, longitud 10 m | 53.86 | 1 | AB | Field Device Connectors (FDC) | ABN | ABNIBC | 1 | 1 | SÍ | PC |  | 81,00 | G | 0 | 0 | 0 |  | 4063151137663 | 85447000 | CN | EC002607 | Imagen | Catálogo
1146539 | FOC-ST:PA-ST:PA-OM2:D01/10 | Cable Patch para fibra óptica | Cable de conexión dúplex OM2, multimodo, ST-ST, tipo UPC, longitud 10 m | 53.86 | 1 | AB | Field Device Connectors (FDC) | ABN | ABNIBC | 1 | 1 | SÍ | PC |  | 90,80 | G | 24 | 200 | 183 | MM | 4063151138158 | 85447000 | CN | EC002607 | Imagen | Catálogo
1146540 | FOC-SC:PA-SC:PA-OM2:D01/10 | Cable Patch para fibra óptica | Cable de conexión dúplex OM2, multimodo, SC-SC, tipo UPC, longitud 10 m | 53.86 | 1 | AB | Field Device Connectors (FDC) | ABN | ABNIBC | 1 | 1 | SÍ | PC |  | 92,90 | G | 0 | 0 | 0 |  | 4063151137670 | 85447000 | CN | EC002607 | Imagen | Catálogo
1146541 | FOC-LC:PA-LC:PA-OM4:D01/10 | Cable Patch para fibra óptica | Cable de conexión dúplex OM4, multimodo, LC-LC, tipo UPC, longitud 10 m | 77.42 | 1 | AB | Field Device Connectors (FDC) | ABN | ABNIBC | 1 | 1 | SÍ | PC |  | 83,00 | G | 0 | 0 | 0 |  | 4063151138400 | 85447000 | CN | EC002607 | Imagen | Catálogo
1146542 | FOC-LC:PA-SC:PA-OM4:D01/10 | Cable Patch para fibra óptica | Cable de conexión dúplex OM4, multimodo, LC-SC, tipo UPC, longitud 10 m | 77.42 | 1 | AB | Field Device Connectors (FDC) | ABN | ABNIBC | 1 | 1 | SÍ | PC |  | 81,00 | G | 0 | 0 | 0 |  | 4063151138059 | 85447000 | CN | EC002607 | Imagen | Catálogo
1146543 | FOC-SC:PA-SC:PA-OM4:D01/10 | Cable Patch para fibra óptica | Cable de conexión dúplex OM4, multimodo, SC-SC, tipo UPC, longitud 10 m | 74.05 | 1 | AB | Field Device Connectors (FDC) | ABN | ABNIBC | 1 | 1 | SÍ | PC |  | 92,50 | G | 0 | 0 | 0 |  | 4063151137458 | 85447000 | CN | EC002607 | Imagen | Catálogo
1146544 | FOC-LC:PA-LC:PA-OS2:D01/10 | Cable Patch para fibra óptica | Cable de conexión dúplex OS2, monomodo, LC-LC, tipo UPC, longitud 10 m | 53.86 | 1 | AB | Field Device Connectors (FDC) | ABN | ABNIBC | 1 | 1 | SÍ | PC |  | 81,00 | G | 18 | 201 | 174 | MM | 4063151138325 | 85447000 | CN | EC002607 | Imagen | Catálogo
1146545 | FOC-LC:AA-LC:AA-OS2:D01/10 | Cable Patch para fibra óptica | Cable de conexión dúplex OS2, monomodo, LC-LC, tipo APC, longitud 10 m | 60.59 | 1 | AB | Field Device Connectors (FDC) | ABN | ABNIBC | 1 | 1 | SÍ | PC |  | 81,00 | G | 24 | 200 | 200 | MM | 4063151138066 | 85447000 | CN | EC002607 | Imagen | Catálogo
1146546 | FOC-LC:PA-SC:PA-OS2:D01/10 | Cable Patch para fibra óptica | Cable de conexión dúplex OS2, monomodo, LC-SC, tipo UPC, longitud 10 m | 53.86 | 1 | AB | Field Device Connectors (FDC) | ABN | ABNIBC | 1 | 1 | SÍ | PC |  | 85,50 | G | 19 | 200 | 174 | MM | 4063151138332 | 85447000 | CN | EC002607 | Imagen | Catálogo
1146548 | FOC-LC:AA-SC:AA-OS2:D01/10 | Cable Patch para fibra óptica | Cable de conexión dúplex OS2, monomodo, LC-SC, tipo APC, longitud 10 m | 60.59 | 1 | AB | Field Device Connectors (FDC) | ABN | ABNIBC | 1 | 1 | SÍ | PC |  | 85,25 | G | 0 | 0 | 0 |  | 4063151136147 | 85447000 | CN | EC002607 | Imagen | Catálogo
1146549 | FOC-LC:PA-ST:PA-OS2:D01/10 | Cable Patch para fibra óptica | Cable de conexión dúplex OS2, monomodo, LC-ST, tipo UPC, longitud 10 m | 53.86 | 1 | AB | Field Device Connectors (FDC) | ABN | ABNIBC | 1 | 1 | SÍ | PC |  | 88,00 | G | 0 | 0 | 0 |  | 4063151137687 | 85447000 | CN | EC002607 | Imagen | Catálogo
1146550 | FOC-ST:PA-SC:PA-OS2:D01/10 | Cable Patch para fibra óptica | Cable de conexión dúplex OS2, monomodo, ST-SC, tipo UPC, longitud 10 m | 50.49 | 1 | AB | Field Device Connectors (FDC) | ABN | ABNIBC | 1 | 1 | SÍ | PC |  | 91,40 | G | 0 | 0 | 0 |  | 4063151137953 | 85447000 | CN | EC002607 | Imagen | Catálogo
1567175 | BCP-762- 2 GN | Conector para placa de circuito impreso | Conector de placa de circuito impreso, sección nominal: 2,5 mm², color: verde blanquecino, corriente nominal: 12 A, tensión nominal (III/2): 630 V, superficie de contacto: Sn, tipo de conexión del contacto: Hembra, número de filas: 1, número de polos: 2, familia de artículos: BCP, paso: 7,62 mm, tipo de conexión: Conexión por tornillo con cápsula de tracción, forma de sujeción de tornillos: H1L Philipps-Recess con ranura longitudinal, dirección de conexión conductor/placa de circuito impreso: 0 °, gancho de sujeción: - Gancho de sujeción, sistema enchufable: BASICLINE 2,5, bloqueo: sin, tipo de sujeción: sin, tipo de embalaje: empaquetado en caja | 238.63 | 100 | AA | PCB Connectors (PCC) | AAC | AACAIJ | 50 | 50 | NO | PC |  | 2,50 | G | 0 | 0 | 0 |  | 4067923053359 | 85366990 | CN | EC002638 | Imagen | Catálogo
1566900 | BCP-762- 2 GY | Conector para placa de circuito impreso | Conector de placa de circuito impreso, sección nominal: 2,5 mm², color: gris señales, corriente nominal: 12 A, tensión nominal (III/2): 630 V, superficie de contacto: Sn, tipo de conexión del contacto: Hembra, número de filas: 1, número de polos: 2, familia de artículos: BCP, paso: 7,62 mm, tipo de conexión: Conexión por tornillo con cápsula de tracción, forma de sujeción de tornillos: H1L Philipps-Recess con ranura longitudinal, dirección de conexión conductor/placa de circuito impreso: 0 °, gancho de sujeción: - Gancho de sujeción, sistema enchufable: BASICLINE 2,5, bloqueo: sin, tipo de sujeción: sin, tipo de embalaje: empaquetado en caja | 238.63 | 100 | AA | PCB Connectors (PCC) | AAC | AACAIJ | 50 | 50 | NO | PC |  | 3,91 | G | 0 | 0 | 0 |  | 4067923052857 | 85366930 | CN | EC002638 | Imagen | Catálogo
1566901 | BCP-762- 3 GY | Conector para placa de circuito impreso | Conector de placa de circuito impreso, sección nominal: 2,5 mm², color: gris señales, corriente nominal: 12 A, tensión nominal (III/2): 630 V, superficie de contacto: Sn, tipo de conexión del contacto: Hembra, número de filas: 1, número de polos: 3, familia de artículos: BCP, paso: 7,62 mm, tipo de conexión: Conexión por tornillo con cápsula de tracción, forma de sujeción de tornillos: H1L Philipps-Recess con ranura longitudinal, dirección de conexión conductor/placa de circuito impreso: 0 °, gancho de sujeción: - Gancho de sujeción, sistema enchufable: BASICLINE 2,5, bloqueo: sin, tipo de sujeción: sin, tipo de embalaje: empaquetado en caja | 355.06 | 100 | AA | PCB Connectors (PCC) | AAC | AACAIJ | 50 | 50 | NO | PC |  | 6,15 | G | 0 | 0 | 0 |  | 4067923052253 | 85366930 | CN | EC002638 | Imagen | Catálogo
1567190 | BCP-762- 4 GN | Conector para placa de circuito impreso | Conector de placa de circuito impreso, sección nominal: 2,5 mm², color: verde blanquecino, corriente nominal: 12 A, tensión nominal (III/2): 630 V, superficie de contacto: Sn, tipo de conexión del contacto: Hembra, número de filas: 1, número de polos: 4, familia de artículos: BCP, paso: 7,62 mm, tipo de conexión: Conexión por tornillo con cápsula de tracción, forma de sujeción de tornillos: H1L Philipps-Recess con ranura longitudinal, dirección de conexión conductor/placa de circuito impreso: 0 °, gancho de sujeción: - Gancho de sujeción, sistema enchufable: BASICLINE 2,5, bloqueo: sin, tipo de sujeción: sin, tipo de embalaje: empaquetado en caja | 471.5 | 100 | AA | PCB Connectors (PCC) | AAC | AACAIJ | 50 | 50 | NO | PC |  | 4,50 | G | 0 | 0 | 0 |  | 4067923052659 | 85366990 | CN | EC002638 | Imagen | Catálogo
1566903 | BCP-762- 4 GY | Conector para placa de circuito impreso | Conector de placa de circuito impreso, sección nominal: 2,5 mm², color: gris señales, corriente nominal: 12 A, tensión nominal (III/2): 630 V, superficie de contacto: Sn, tipo de conexión del contacto: Hembra, número de filas: 1, número de polos: 4, familia de artículos: BCP, paso: 7,62 mm, tipo de conexión: Conexión por tornillo con cápsula de tracción, forma de sujeción de tornillos: H1L Philipps-Recess con ranura longitudinal, dirección de conexión conductor/placa de circuito impreso: 0 °, gancho de sujeción: - Gancho de sujeción, sistema enchufable: BASICLINE 2,5, bloqueo: sin, tipo de sujeción: sin, tipo de embalaje: empaquetado en caja | 471.5 | 100 | AA | PCB Connectors (PCC) | AAC | AACAIJ | 50 | 50 | NO | PC |  | 7,80 | G | 0 | 0 | 0 |  | 4067923051867 | 85366930 | CN | EC002638 | Imagen | Catálogo
1566905 | BCP-762- 6 GY | Conector para placa de circuito impreso | Conector de placa de circuito impreso, sección nominal: 2,5 mm², color: gris señales, corriente nominal: 12 A, tensión nominal (III/2): 630 V, superficie de contacto: Sn, tipo de conexión del contacto: Hembra, número de filas: 1, número de polos: 6, familia de artículos: BCP, paso: 7,62 mm, tipo de conexión: Conexión por tornillo con cápsula de tracción, forma de sujeción de tornillos: H1L Philipps-Recess con ranura longitudinal, dirección de conexión conductor/placa de circuito impreso: 0 °, gancho de sujeción: - Gancho de sujeción, sistema enchufable: BASICLINE 2,5, bloqueo: sin, tipo de sujeción: sin, tipo de embalaje: empaquetado en caja | 704.38 | 100 | AA | PCB Connectors (PCC) | AAC | AACAIJ | 50 | 50 | NO | PC |  | 11,78 | G | 0 | 0 | 0 |  | 4067923052482 | 85366930 | CN | EC002638 | Imagen | Catálogo
1146551 | FOC-ST:PA-ST:PA-OS2:D01/10 | Cable Patch para fibra óptica | Cable de conexión dúplex OS2, monomodo, ST-ST, tipo UPC, longitud 10 m | 50.49 | 1 | AB | Field Device Connectors (FDC) | ABN | ABNIBC | 1 | 1 | SÍ | PC |  | 81,00 | G | 0 | 0 | 0 |  | 4063151138349 | 85447000 | CN | EC002607 | Imagen | Catálogo
1146554 | FOC-SC:AA-SC:AA-OS2:D01/10 | Cable Patch para fibra óptica | Cable de conexión dúplex OS2, monomodo, SC-SC, tipo APC, longitud 10 m | 57.22 | 1 | AB | Field Device Connectors (FDC) | ABN | ABNIBC | 1 | 1 | SÍ | PC |  | 81,00 | G | 0 | 0 | 0 |  | 4063151137694 | 85447000 | CN | EC002607 | Imagen | Catálogo
1146581 | FOC-SC:PA-SC:PA-OS2:D01/10 | Cable Patch para fibra óptica | Cable de conexión dúplex OS2, monomodo, SC-SC, tipo UPC, longitud 10 m | 50.49 | 1 | AB | Field Device Connectors (FDC) | ABN | ABNIBC | 1 | 1 | SÍ | PC |  | 91,60 | G | 15 | 170 | 170 | MM | 4063151138363 | 85447000 | CN | EC002607 | Imagen | Catálogo
1146707 | UWV 16/ 3-POT/S BK2DP IB/IB BD | Borna pasamuros | Borne de paso, tipo de conexión: Conexión por tornillo con cápsula de tracción, Conexión por terminal, número de polos: 3, corriente de carga: 76 A, sección: 6 mm² - 25 mm², dirección de conexión del conductor con respecto a la dirección de enchufe: -90 °, anchura: 42 mm, color: negro | 2023.54 | 100 | AA | PCB Connectors (PCC) | AA1 | AA1DDD | 25 | 25 | NO | PC |  | 90,90 | G | 0 | 0 | 0 |  | 4063151137991 | 85369010 | CN | EC001283 | Imagen | Catálogo
1147119 | PPO-10/P | Borna de derivación | Borna de derivación, tensión nominal: 1000 V, corriente nominal: 32 A, número de conexiones: 2, tipo de conexión: Conexión push-in, Sección de dimensionamiento: 6 mm², sección: 0,5 mm² - 10 mm², clase de montaje: Montaje por encaje, color: gris | 1184.92 | 100 | BE | Industrial Cabinet Connectivity (ICC) | BE2 | BE2Z3X | 10 | 10 | NO | PC |  | 14,67 | G | 0 | 0 | 0 |  | 4063151136178 | 85366990 | CN | EC002021 | Imagen | Catálogo
1147122 | OTTAD 6/SB | Borne de paso | Borne de paso, con hembras roscadas para tomas de prueba para alojar clavijas de prueba, tensión nominal: 1000 V, corriente nominal: 41 A, tipo de conexión: Conexión por espárrago, Sección de dimensionamiento: 6 mm², sección: 0,5 mm² - 6 mm², clase de montaje: NS 35/7,5, NS 35/15, NS 32, color: gris | 1308.01 | 100 | BE | Industrial Cabinet Connectivity (ICC) | BE4 | BE4533 | 100 | 100 | NO | PC |  | 30,02 | G | 0 | 0 | 0 |  | 4063151139124 | 85369010 | IN | EC000897 | Imagen | Catálogo
1147130 | EO-AB/UT/LED/16/250 | Toma de corriente | Toma de corriente de montaje sobre carril, con indicación luminosa, color de la carcasa: Gris, con conexión por tornillo, variante país: Esquema de polos USA, sin homologación UL, anchura de carcasa 45 mm | 23.7415 | 1 | BE | Industrial Cabinet Connectivity (ICC) | BE7 | BE7613 | 5 | 5 | NO | PC |  | 82.88 | G | 67 | 231 | 87 | MM | 4063151139315 | 85366990 | PL | EC001663 | Imagen | Catálogo
1147168 | WMS 3,2 (60X5)RXL | Manguito termorretráctil | Manguito termorretráctil, Rollo, blanco, sin rotular, rotulable con: THERMOMARK E.300 (D)/600 (D), THERMOMARK ROLLMASTER 300/600, THERMOMARK ROLL X1, THERMOMARK ROLL, THERMOMARK ROLL 2.0, THERMOMARK W, THERMOMARK X1.2, rango de diámetro de cable: 1 ... 3,2 mm, sin perforar, clase de montaje: deslizamiento, Número de índices individuales: 2500, altura del campo de texto: 5 mm, anchura del campo de texto: 60 mm | 2212.54 | 1 | BG | Marking and Installation (MI) | BG2 | BG2216 | 1 | 1 | SÍ | PC |  | 1.113,40 | G | 0 | 0 | 0 |  | 4063151139605 | 39173200 | CN | EC001530 | Imagen | Catálogo
1147172 | OTTA 6-HV | Borne de conexión por espárrago | Borne de conexión por espárrago, tensión nominal: 1000 V, corriente nominal: 41 A, tipo de conexión: Conexión por espárrago, Sección de dimensionamiento: 6 mm², sección: 0,5 mm² - 6 mm², clase de montaje: NS 35/7,5, NS 35/15, color: gris | 662.19 | 100 | BE | Industrial Cabinet Connectivity (ICC) | BE4 | BE4513 | 50 | 100 | NO | PC |  | 21,86 | G | 0 | 0 | 0 |  | 4063151136185 | 85369010 | IN | EC000897 | Imagen | Catálogo
1147323 | OTTA 6-P/P-HV | Borne de conexión por espárrago | Borne de conexión por espárrago, con hembras roscadas para tomas de prueba para alojar clavijas de prueba, tensión nominal: 1000 V, corriente nominal: 41 A, tipo de conexión: Conexión por espárrago, Sección de dimensionamiento: 6 mm², sección: 0,5 mm² - 6 mm², clase de montaje: NS 35/7,5, NS 35/15, color: gris | 670.4 | 100 | BE | Industrial Cabinet Connectivity (ICC) | BE4 | BE4513 | 100 | 100 | NO | PC |  | 20,08 | G | 55 | 407 | 75 | MM | 4063151138882 | 85369010 | IN | EC000897 | Imagen | Catálogo
1147333 | FK-MCP 1,5/ 3-STF-3,5 BD:+24Q | Conector para placa de circuito impreso | Conector de placa de circuito impreso, sección nominal: 1,5 mm², color: verde, corriente nominal: 8 A, tensión nominal (III/2): 160 V, superficie de contacto: Sn, tipo de conexión del contacto: Hembra, número de filas: 1, número de polos: 3, familia de artículos: FK-MCP 1,5/..-STF, paso: 3,5 mm, tipo de conexión: Conexión por resorte push-in, dirección de conexión conductor/placa de circuito impreso: 0 °, sistema enchufable: COMBICON MC 1,5, bloqueo: Bloqueo por tornillo, tipo de sujeción: Sujeción aérea (tornillo), tipo de embalaje: empaquetado en caja | 372.17 | 100 | AA | PCB Connectors (PCC) | AAB | AABFMB | 50 | 1000 | NO | PC |  | 3,75 | G | 48 | 80 | 115 | MM | 4063151138899 | 85366990 | DE | EC002638 | Imagen | Catálogo
1147396 | MKDSN 2,5/ 3 BD:SERD-LE SO | Borna para placa de circuito impreso | Terminal de tarjetas de circuitos impresos, corriente nominal: 24 A, tensión nominal (III/2): 400 V, sección nominal: 2,5 mm², número de filas: 1, número de polos por fila: 3, familia de artículos: MKDSN 2,5, paso: 5 mm, tipo de conexión: Conexión por tornillo con cápsula de tracción, forma de sujeción de tornillos: H1L Philipps-Recess con ranura longitudinal, montaje: Soldadura por ola, dirección de conexión conductor/placa de circuito impreso: 0 °, color: verde, Disposición de pines: Disposición de pines lineal, Longitud del pin [P]: 3,5 mm, número de pines de soldadura por potencial: 1, tipo de embalaje: empaquetado en caja | 126.62 | 100 | AA | PCB Connectors (PCC) | AAM | AAMFHD | 250 | 1000 | NO | PC |  | 4,48 | G | 63 | 182 | 115 | MM | 4063151139377 | 85369010 | CN | EC002643 | Imagen | Catálogo
1147399 | MKDSN 2,5/ 3 BD:05-03 SO | Borna para placa de circuito impreso | Terminal de tarjetas de circuitos impresos, corriente nominal: 24 A, tensión nominal (III/2): 400 V, sección nominal: 2,5 mm², número de filas: 1, número de polos por fila: 3, familia de artículos: MKDSN 2,5, paso: 5 mm, tipo de conexión: Conexión por tornillo con cápsula de tracción, forma de sujeción de tornillos: H1L Philipps-Recess con ranura longitudinal, montaje: Soldadura por ola, dirección de conexión conductor/placa de circuito impreso: 0 °, color: verde, Disposición de pines: Disposición de pines lineal, Longitud del pin [P]: 3,5 mm, número de pines de soldadura por potencial: 1, tipo de embalaje: empaquetado en caja | 126.62 | 100 | AA | PCB Connectors (PCC) | AAM | AAMFHD | 250 | 1000 | NO | PC |  | 4,43 | G | 63 | 182 | 115 | MM | 4063151138462 | 85369010 | CN | EC002643 | Imagen | Catálogo
1147401 | MKDSN 2,5/ 3 BD:09-07 SO | Borna para placa de circuito impreso | Terminal de tarjetas de circuitos impresos, corriente nominal: 24 A, tensión nominal (III/2): 400 V, sección nominal: 2,5 mm², número de filas: 1, número de polos por fila: 3, familia de artículos: MKDSN 2,5, paso: 5 mm, tipo de conexión: Conexión por tornillo con cápsula de tracción, forma de sujeción de tornillos: H1L Philipps-Recess con ranura longitudinal, montaje: Soldadura por ola, dirección de conexión conductor/placa de circuito impreso: 0 °, color: verde, Disposición de pines: Disposición de pines lineal, Longitud del pin [P]: 3,5 mm, número de pines de soldadura por potencial: 1, tipo de embalaje: empaquetado en caja | 126.62 | 100 | AA | PCB Connectors (PCC) | AAM | AAMFHD | 250 | 1000 | NO | PC |  | 4,43 | G | 63 | 182 | 115 | MM | 4063151139223 | 85369010 | CN | EC002643 | Imagen | Catálogo
1147403 | MKDSN 2,5/ 3 BD:15-13 SO | Borna para placa de circuito impreso | Terminal de tarjetas de circuitos impresos, corriente nominal: 24 A, tensión nominal (III/2): 400 V, sección nominal: 2,5 mm², número de filas: 1, número de polos por fila: 3, familia de artículos: MKDSN 2,5, paso: 5 mm, tipo de conexión: Conexión por tornillo con cápsula de tracción, forma de sujeción de tornillos: H1L Philipps-Recess con ranura longitudinal, montaje: Soldadura por ola, dirección de conexión conductor/placa de circuito impreso: 0 °, color: verde, Disposición de pines: Disposición de pines lineal, Longitud del pin [P]: 3,5 mm, número de pines de soldadura por potencial: 1, tipo de embalaje: empaquetado en caja | 126.62 | 100 | AA | PCB Connectors (PCC) | AAM | AAMFHD | 250 | 1000 | NO | PC |  | 4,57 | G | 63 | 182 | 115 | MM | 4063151139230 | 85369010 | CN | EC002643 | Imagen | Catálogo
1147409 | MKDSN 2,5/ 7 BD:17-23 | Borna para placa de circuito impreso | Terminal de tarjetas de circuitos impresos, corriente nominal: 24 A, tensión nominal (III/2): 400 V, sección nominal: 2,5 mm², número de filas: 1, número de polos por fila: 7, familia de artículos: MKDSN 2,5, paso: 5 mm, tipo de conexión: Conexión por tornillo con cápsula de tracción, forma de sujeción de tornillos: H1L Philipps-Recess con ranura longitudinal, montaje: Soldadura por ola, dirección de conexión conductor/placa de circuito impreso: 0 °, color: verde, Disposición de pines: Disposición de pines lineal, Longitud del pin [P]: 3,5 mm, número de pines de soldadura por potencial: 1, tipo de embalaje: empaquetado en caja | 295.44 | 100 | AA | PCB Connectors (PCC) | AAM | AAMFHD | 50 | 1000 | NO | PC |  | 10,77 | G | 48 | 136 | 114 | MM | 4063151139544 | 85369010 | CN | EC002643 | Imagen | Catálogo
1147430 | MKDSN 2,5/ 5 BD:05-01 SO | Borna para placa de circuito impreso | Terminal de tarjetas de circuitos impresos, corriente nominal: 24 A, tensión nominal (III/2): 400 V, sección nominal: 2,5 mm², número de filas: 1, número de polos por fila: 5, familia de artículos: MKDSN 2,5, paso: 5 mm, tipo de conexión: Conexión por tornillo con cápsula de tracción, forma de sujeción de tornillos: H1L Philipps-Recess con ranura longitudinal, montaje: Soldadura por ola, dirección de conexión conductor/placa de circuito impreso: 0 °, color: verde, Disposición de pines: Disposición de pines lineal, Longitud del pin [P]: 3,5 mm, número de pines de soldadura por potencial: 1, tipo de embalaje: empaquetado en caja | 211.03 | 100 | AA | PCB Connectors (PCC) | AAM | AAMFHD | 50 | 1000 | NO | PC |  | 7,70 | G | 48 | 92 | 115 | MM | 4063151139902 | 85369010 | CN | EC002643 | Imagen | Catálogo
1147436 | MKDSN 2,5/ 5 BD:11-07 SO | Borna para placa de circuito impreso | Terminal de tarjetas de circuitos impresos, corriente nominal: 24 A, tensión nominal (III/2): 400 V, sección nominal: 2,5 mm², número de filas: 1, número de polos por fila: 5, familia de artículos: MKDSN 2,5, paso: 5 mm, tipo de conexión: Conexión por tornillo con cápsula de tracción, forma de sujeción de tornillos: H1L Philipps-Recess con ranura longitudinal, montaje: Soldadura por ola, dirección de conexión conductor/placa de circuito impreso: 0 °, color: verde, Disposición de pines: Disposición de pines lineal, Longitud del pin [P]: 3,5 mm, número de pines de soldadura por potencial: 1, tipo de embalaje: empaquetado en caja | 211.03 | 100 | AA | PCB Connectors (PCC) | AAM | AAMFHD | 50 | 1000 | NO | PC |  | 7,99 | G | 48 | 92 | 115 | MM | 4063151139612 | 85369010 | CN | EC002643 | Imagen | Catálogo
1147445 | MKDSN 2,5/ 4 BD:24-27 | Borna para placa de circuito impreso | Terminal de tarjetas de circuitos impresos, corriente nominal: 24 A, tensión nominal (III/2): 400 V, sección nominal: 2,5 mm², número de filas: 1, número de polos por fila: 4, familia de artículos: MKDSN 2,5, paso: 5 mm, tipo de conexión: Conexión por tornillo con cápsula de tracción, forma de sujeción de tornillos: H1L Philipps-Recess con ranura longitudinal, montaje: Soldadura por ola, dirección de conexión conductor/placa de circuito impreso: 0 °, color: verde, Disposición de pines: Disposición de pines lineal, Longitud del pin [P]: 3,5 mm, número de pines de soldadura por potencial: 1, tipo de embalaje: empaquetado en caja | 168.82 | 100 | AA | PCB Connectors (PCC) | AAM | AAMFHD | 250 | 1000 | NO | PC |  | 6,02 | G | 93 | 181 | 116 | MM | 4063151139728 | 85369010 | CN | EC002643 | Imagen | Catálogo
1147464 | BL2 BPC 1500 DIN RAIL KIT | Kit de montaje | Juego para montaje sobre carril DIN para productos BL2 BPC 15... | 36.8 | 1 | DR | Automation Systems (AS) | DRB | DRBABZ | 1 | 1 | NO | PC |  | 13,30 | G | 10 | 92 | 75 | MM | 4063151139834 | 79070000 | TW | EC002584 | Imagen | Catálogo
1589543 | EM-VIEW UPGRADE 10000 TO 50000 | Sistema de gestión de edificios | Licencia de actualización para Emalytics View, para ampliar la licencia de tiempo de ejecución de 10000 puntos de datos Niagara a 50000 puntos de datos. Esta licencia no tiene límite de tiempo.Tenga en cuenta que al adquirir esta licencia debe facilitar la siguiente información: el ID de host del ordenador en el que se ejecuta Emalytics View y el correo electrónico al que debe enviarse la licencia. | Consultar | 1 | DR | Automation Systems (AS) | DRH | DRHBAB | 1 | 1 | SÍ | PC | F | n.a. | G |  |  |  |  | 4067923147171 | 0 | 0 | EC001435 |  | Catálogo
1147655 | BL2 BPC 1500 WALL MOUNT KIT | Kit de montaje | Kit de montaje | 40.4 | 1 | DR | Automation Systems (AS) | DRB | DRBABZ | 1 | 1 | NO | PC |  | 30,80 | G | 6 | 70 | 98 | MM | 4063151139186 | 73269098 | TW | EC002584 | Imagen | Catálogo
1147728 | SACC-E-M12FSB-5CON-M20/0,5 | Conect. enchuf. para apar. pared delant. | Conect. enchuf. para apar. pared delant., 5-polos, Hembra de conexión, recto, M12, B-codificación, a extremo de cable libre, Hilos trenzados individuales, longitud de cable: 0,5 m, 0,34 mm², Hilo trenzado TPE, encapsulado, se espera que este artículo no contenga plomo a partir del cuarto trimestre de 2025 de acuerdo con RoHS II sin excepción 6c (Pb &lt;0,1 %), una alternativa sin plomo está disponible previamente a petición | 31.51 | 1 | AB | Field Device Connectors (FDC) | ABQ | ABQCFC | 1 | 50 | SÍ | PC |  | 37,80 | G | 0 | 0 | 0 |  | 4063151140229 | 85444290 | DE | EC003570 | Imagen | Catálogo
1147729 | SACC-E-M12MSB-5CON-M20/0,5 | Conect. enchuf. para apar. pared delant. | Conect. enchuf. para apar. pared delant., Conector macho, recto, M12, B-codificación, a extremo de cable libre, Hilos trenzados individuales, longitud de cable: 0,5 m, 0,34 mm², Hilo trenzado TPE, encapsulado, se espera que este artículo no contenga plomo a partir del cuarto trimestre de 2025 de acuerdo con RoHS II sin excepción 6c (Pb &lt;0,1 %), una alternativa sin plomo está disponible previamente a petición | 31.14 | 1 | AB | Field Device Connectors (FDC) | ABQ | ABQCEC | 1 | 50 | SÍ | PC |  | 36,52 | G | 0 | 0 | 0 |  | 4063151139889 | 85444290 | DE | EC003570 | Imagen | Catálogo
1147737 | BL2 BPC 1500 128GB M.2 SSD KIT | Memoria | Kit SSD M.2 con 128 GB para PC industrial BL2 1500, incluidos disipador de calor, estribo y almohadillas térmicas | 281.75 | 1 | DR | Automation Systems (AS) | DRB | DRBABZ | 1 | 1 | NO | PC |  | 36,00 | G | 0 | 0 | 0 |  | 4063151139643 | 84717098 | TW | EC000192 | Imagen | Catálogo
1147738 | BL2 BPC 1500 64GB M.2 SSD KIT | Memoria | Kit SSD M.2 con 64 GB para PC industrial BL2 1500, incluidos disipador de calor, estribo y almohadillas térmicas | 195.5 | 1 | DR | Automation Systems (AS) | DRB | DRBABZ | 1 | 1 | NO | PC |  | 36,20 | G | 0 | 0 | 0 |  | 4063151140311 | 84717098 | TW | EC000192 | Imagen | Catálogo
1147739 | BL2 BPC 1500 RTC BATTERY | Batería/acumulador | Batería de recambio (BR2032) para PC industriales BL2 BPC 1500… | 34.5 | 1 | DR | Automation Systems (AS) | DRB | DRBABZ | 1 | 1 | NO | PC |  | 9.999,00 | G | 0 | 0 | 0 |  | 4063151140120 | 85076000 | TW | EC003893 | Imagen | Catálogo
1147743 | PTTB 2,5-2BE BU | Borne para componentes | Borne para componentes, para el montaje de componentes autoseleccionables, tensión nominal: 500 V, corriente nominal: 22 A, tipo de conexión: Conexión push-in, Sección de dimensionamiento: 2,5 mm², sección: 0,14 mm² - 4 mm², clase de montaje: NS 35/7,5, NS 35/15, color: azul | 283.2 | 100 | BE | Industrial Cabinet Connectivity (ICC) | BE2 | BE2271 | 50 | 500 | NO | PC |  | 10,96 | G | 59 | 210 | 117 | MM | 4063151139575 | 85369010 | CN | EC000897 | Imagen | Catálogo
1147774 | MSTBT 2,5/ 6-ST-5,08 GY | Conector para placa de circuito impreso | Conector de placa de circuito impreso, sección nominal: 2,5 mm², color: gris, corriente nominal: 12 A, tensión nominal (III/2): 320 V, superficie de contacto: Sn, tipo de conexión del contacto: Hembra, número de filas: 1, número de polos: 6, familia de artículos: MSTBT 2,5/..-ST, paso: 5,08 mm, tipo de conexión: Conexión por tornillo con cápsula de tracción, forma de sujeción de tornillos: L Ranura longitudinal, dirección de conexión conductor/placa de circuito impreso: 0 °, gancho de sujeción: - Gancho de sujeción, sistema enchufable: COMBICON MSTB 2,5, bloqueo: sin, tipo de sujeción: sin, tipo de embalaje: empaquetado en caja | 611.23 | 100 | AA | PCB Connectors (PCC) | AAC | AACAGI | 50 | 1000 | NO | PC |  | 10,40 | G | 98 | 90 | 102 | MM | 4063151140489 | 85366990 | DE | EC002638 | Imagen | Catálogo
1147958 | SAC-4P-M 8MR/ 0,5-PUR/M 8FR SH | Cable para sensores/actuadores | Cable para sensores/actuadores, 4-polos, PUR sin halógenos, negro grisáceo RAL 7021, apantallado, Conector acodado M8, codificación: A, a Hembra acodado M8, longitud de cable: 0,5 m | 42.25 | 1 | AF | Industrial Field Connectivity (IFC) | AF1 | AF1BJA | 1 | 50 | SÍ | PC | F | 37,28 | G | 0 | 0 | 0 |  | 4063151140342 | 85444290 | PL | EC001855 | Imagen | Catálogo
1589544 | EM-VIEW UPGRADE 10000 TO UNL | Sistema de gestión de edificios | Licencia de actualización para Emalytics View, para ampliar la licencia de tiempo de ejecución de 10000 puntos de datos Niagara a un número ilimitado de puntos de datos. Esta licencia no tiene límite de tiempo.Tenga en cuenta que al adquirir esta licencia debe facilitar la siguiente información: el ID de host del ordenador en el que se ejecuta Emalytics View y el correo electrónico al que debe enviarse la licencia. | Consultar | 1 | DR | Automation Systems (AS) | DRH | DRHBAB | 1 | 1 | SÍ | PC | F | n.a. | G |  |  |  |  | 4067923147713 | 0 | 0 | EC001435 |  | Catálogo
1148188 | SPT 2,5/ 3-H-5,0 GY7012 | Borna para placa de circuito impreso | Terminal de tarjetas de circuitos impresos, corriente nominal: 24 A, tensión nominal (III/2): 400 V, sección nominal: 2,5 mm², número de filas: 1, número de polos por fila: 3, familia de artículos: SPT 2,5/..-H, paso: 5 mm, tipo de conexión: Conexión por resorte push-in, montaje: Soldadura por ola, dirección de conexión conductor/placa de circuito impreso: 0 °, color: gris basalto, Disposición de pines: Disposición de pines lineal, Longitud del pin [P]: 2,5 mm, número de pines de soldadura por potencial: 2, tipo de embalaje: empaquetado en caja | 129.06 | 100 | AA | PCB Connectors (PCC) | AAM | AAMBFE | 160 | 160 | NO | PC |  | 4,01 | G | 49 | 159 | 160 | MM | 4063151141271 | 85369010 | DE | EC002643 | Imagen | Catálogo
1148234 | EV-T2HPCC-DC500A-3,0M50ECBK11 | Cable de carga DC | CHARX connect professional, CCS tipo 2, Cable de carga HPC-DC, hasta 700 A en Boost mode, 500 A permanente, 1000 V DC, con conector de carga para vehículos refrigerado y cable refrigerado, cable: 3 m, negro, recto, con marco de la cara enchufable sustituible, con contactos de potencia DC sustituibles, sin pasamuros, con sensores de temperatura digitales, Logotipo de PHOENIX CONTACT, IEC 62196-3-1, para la carga con corriente continua (DC) de vehículos eléctricos (EV) | 3698.33 | 1 | XW | E-Mobility | XWB | XWBLNI | 1 | 1 | NO | PC |  | 16.850,00 | G | 0 | 0 | 0 |  | 4063151140137 | 85444290 | DE | EC002897 | Imagen | Catálogo
1589545 | EM-VIEW UPGRADE 25000 TO 50000 | Sistema de gestión de edificios | Licencia de actualización para Emalytics View, para ampliar la licencia de tiempo de ejecución de 25000 puntos de datos Niagara a 50000 puntos de datos. Esta licencia no tiene límite de tiempo.Tenga en cuenta que al adquirir esta licencia debe facilitar la siguiente información: el ID de host del ordenador en el que se ejecuta Emalytics View y el correo electrónico al que debe enviarse la licencia. | Consultar | 1 | DR | Automation Systems (AS) | DRH | DRHBAB | 1 | 1 | SÍ | PC | F | n.a. | G |  |  |  |  | 4067923146495 | 0 | 0 | EC001435 |  | Catálogo
1148433 | BC 53,6 PLATE KMGY S1435 | Tapa de la carcasa | Caja para carril para el empleo en distribuidores de instalación según DIN​ 43880, Tapa ciega insertable, anchura: 50,3 mm, altura: 41,75 mm, profundidad: 1,5 mm, color: gris luminoso (7035) | 14.1728 | 1 | AC | DCS | ACH | ACHBAB | 10 | 50 | NO | PC | F | 3.9 | G | 0 | 0 | 0 |  | 4063151141608 | 84879090 | DE | EC001031 | Imagen | Catálogo
1589546 | EM-VIEW UPGRADE 25000 TO UNL | Sistema de gestión de edificios | Licencia de actualización para Emalytics View, para ampliar la licencia de tiempo de ejecución de 25000 puntos de datos Niagara a un número ilimitado de puntos de datos. Esta licencia no tiene límite de tiempo.Tenga en cuenta que al adquirir esta licencia debe facilitar la siguiente información: el ID de host del ordenador en el que se ejecuta Emalytics View y el correo electrónico al que debe enviarse la licencia. | Consultar | 1 | DR | Automation Systems (AS) | DRH | DRHBAB | 1 | 1 | SÍ | PC | F | n.a. | G |  |  |  |  | 4067923147515 | 0 | 0 | EC001435 |  | Catálogo
1148521 | PTDA 2,5/ 4-5,0 6RZ5,0/3,5 | Borna para placa de circuito impreso | Terminal de tarjetas de circuitos impresos, corriente nominal: 24 A, tensión nominal (III/2): 400 V, sección nominal: 2,5 mm², número de filas: 1, número de polos por fila: 4, familia de artículos: PTDA 2,5/, paso: 5 mm, tipo de conexión: Conexión por resorte push-in, montaje: Soldadura por ola, dirección de conexión conductor/placa de circuito impreso: 45 °, color: verde, Disposición de pines: Disposición de pines lineal, Longitud del pin [P]: 3,5 mm, número de pines de soldadura por potencial: 2, tipo de embalaje: empaquetado en caja | 479.7 | 100 | AA | PCB Connectors (PCC) | AAM | AAMBEA | 50 | 1000 | NO | PC |  | 9,41 | G | 63 | 181 | 114 | MM | 4063151140380 | 85369010 | PL | EC002643 | Imagen | Catálogo
1589547 | EM-VIEW UPGRADE 50000 TO UNL | Sistema de gestión de edificios | Licencia de actualización para Emalytics View, para ampliar la licencia de tiempo de ejecución de 5000 puntos de datos Niagara a un número ilimitado de puntos de datos. Esta licencia no tiene límite de tiempo.Tenga en cuenta que al adquirir esta licencia debe facilitar la siguiente información: el ID de host del ordenador en el que se ejecuta Emalytics View y el correo electrónico al que debe enviarse la licencia. | Consultar | 1 | DR | Automation Systems (AS) | DRH | DRHBAB | 1 | 1 | SÍ | PC | F | n.a. | G |  |  |  |  | 4067923146587 | 0 | 0 | EC001435 |  | Catálogo
1148693 | WP 4070-WXPS | Panel táctil | Panel web con 17,8 cm / 7&quot;-TFT-pantalla (proyectivo-capacitivo (PCAP)), 1280 x 800 píxel(es) (WXGA), 16,7 millones de colores, Arm® Cortex®-A53, 4x 1.2GHz, 2x USB Host 2.0, 1x Ethernet (10/100 MBits/s), RJ45, Yocto/Linux y software de usuario: Chromium Browser. (sistema bus: sin) | 977.0168 | 1 | DR | Automation Systems (AS) | DRC | DRCADF | 1 | 1 | NO | PC |  | 1260 | G | 20 | 36.3 | 27 | CM | 4063151142070 | 84714100 | DE | EC001412 | Imagen | Catálogo
1148699 | RIF-RPT-LDP-24DC/2X2/2X1/AU/FG | Módulo de relés | Módulo de relé con conexión push-in, compuesto por: zócalo de relé con LED de estado, diodo de libre circulación y brida de sujeción, relé de seguridad con contactos de guías forzadas según DIN EN 61810-3, tipo de conmutación del contacto: 2 contactos normalmente abiertos y 2 contactos normalmente cerrados, tensión de entrada: 24 V DC | 75.39 | 1 | DK | Interface Components (IF) | DK6 | DK652E | 10 | 10 | NO | PC |  | 74,70 | G | 79 | 218 | 102 | MM | 4063151142704 | 85364110 | CN | EC001437 | Imagen | Catálogo
1148703 | RIF-RPT-LDP-24DC/1X2/3X1/AU/FG | Módulo de relés | Módulo de relé con conexión push-in, compuesto por: zócalo de relé con LED de estado, diodo de libre circulación y brida de sujeción, relé de seguridad con contactos de guías forzadas según DIN EN 61810-3, tipo de conmutación del contacto: 3 contactos normalmente abiertos y 1 contactos normalmente cerrados, tensión de entrada: 24 V DC | 75.39 | 1 | DK | Interface Components (IF) | DK6 | DK652E | 10 | 10 | NO | PC |  | 76,33 | G | 79 | 219 | 104 | MM | 4063151142513 | 85364110 | CN | EC001437 | Imagen | Catálogo
1850895 | MVSTBR 2,5/ 3-ST BK 2PA | Conector para placa de circuito impreso | Conector de placa de circuito impreso, color: negro, número de polos: 3, familia de artículos: MVSTBR 2,5/..-ST, paso: 5 mm, forma de sujeción de tornillos: L Ranura longitudinal, tipo de embalaje: empaquetado en caja | 242.91 | 100 | AA | PCB Connectors (PCC) | AAC | AACAJC | 100 | 1000 | NO | PC |  | 5,00 | G |  |  |  |  | 4067923505506 | 85366990 | DE | EC002638 |  | Catálogo
1148713 | UM-PRO 108 L23,4CM GY7035 BO | Perfil | Cajas de perfil extruido, Bloqueo con elementos laterales, bloqueo con elemento de pie, Perfil básico, anchura de perfil (interior): 108 mm, longitud: 234 mm, profundidad: 19,8 mm | 19.25 | 1 | AC | DCS | ACH | ACHDAA | 1 | 10 | SÍ | PC | F | 158,70 | G | 0 | 0 | 0 |  | 4063151142612 | 39169010 | DE | EC002779 | Imagen | Catálogo
1148773 | MCVK 1,5/ 6-G-3,81 BD:1-6SOMQ | Conector para carril | Conector para carril, sección nominal: 1,5 mm², color: verde, corriente nominal: 8 A, tensión nominal (III/2): 160 V, superficie contactos: Estaño, tipo de contacto: Macho, número de filas: 1, número de polos: 6, familia de artículos: MCVK 1,5/..-G,paso: 3,81 mm, tipo de conexión: Conexión por tornillo con cápsula de tracción, forma de sujeción de tornillos: L Ranura longitudinal, montaje: Carril, dirección de conexión conductor/placa de circuito impreso: 0 °, sistema enchufable: COMBICON MC 1,5, bloqueo: sin, tipo de fijación: sin, tipo de embalaje: empaquetado en caja | 1004.147 | 100 | AA | PCB Connectors (PCC) | AAB | AABMAA | 50 | 50 | NO | PC |  | 8.401 | G | 0 | 0 | 0 |  | 4063151142254 | 85366990 | PL | EC001284 | Imagen | Catálogo
1148775 | MCVK 1,5/10-G-3,81BD:1-10SOMQ | Conector para carril | Conector para carril, sección nominal: 1,5 mm², color: verde, corriente nominal: 8 A, tensión nominal (III/2): 160 V, superficie contactos: Estaño, tipo de contacto: Macho, número de filas: 1, número de polos: 10, familia de artículos: MCVK 1,5/..-G,paso: 3,81 mm, tipo de conexión: Conexión por tornillo con cápsula de tracción, forma de sujeción de tornillos: L Ranura longitudinal, montaje: Carril, dirección de conexión conductor/placa de circuito impreso: 0 °, sistema enchufable: COMBICON MC 1,5, bloqueo: sin, tipo de fijación: sin, tipo de embalaje: empaquetado en caja | 1670.2377 | 100 | AA | PCB Connectors (PCC) | AAB | AABMAA | 50 | 50 | NO | PC |  | 13.95 | G | 0 | 0 | 0 |  | 4063151140588 | 85366990 | PL | EC001284 | Imagen | Catálogo
1148835 | MKDSO 1,5/ 5-L-3,5 RD | Borna para placa de circuito impreso | Terminal de tarjetas de circuitos impresos, corriente nominal: 8 A, tensión nominal (III/2): 160 V, sección nominal: 1,5 mm², número de potenciales: 5, número de filas: 1, número de polos por fila: 5, familia de artículos: MKDSO 1,5/..-L, paso: 3,5 mm, tipo de conexión: Conexión por tornillo con cápsula de tracción, montaje: Soldadura por ola, dirección de conexión conductor/placa de circuito impreso: 0 °, color: rojo, Disposición de pines: Disposición de pines lineal, Longitud del pin [P]: 2,3 mm, número de pines de soldadura por potencial: 1, tipo de embalaje: empaquetado en caja. Artículo con salida de pin lateral a la izquierda | 6.3 | 1 | AC | DCS | ACH | ACHADA | 50 | 500 | NO | PC |  | 6,25 | G | 0 | 0 | 0 |  | 4063151143213 | 85369010 | CN | EC002643 | Imagen | Catálogo
1148837 | WML 7,5 (25X13)RL | Etiqueta de marcador de cables | Etiqueta de marcador de cables, Rollo, blanco, sin rotular, rotulable con: THERMOMARK ROLLMASTER 300/600, THERMOMARK X1.2, THERMOMARK ROLL X1, THERMOMARK ROLL 2.0, THERMOMARK ROLL, THERMOMARK S1.1, rango de diámetro de cable: 4 ... 7,6 mm, clase de montaje: pegado, diámetro de cable: ≤ 7,6 mm, Número de índices individuales: 5000, altura del campo de texto: 12,7 mm, anchura del campo de texto: 25,4 mm | 1684.16 | 1 | BG | Marking and Installation (MI) | BG2 | BG2311 | 1 | 1 | NO | PC |  | 1.154,50 | G | 80 | 150 | 150 | MM | 4063151143206 | 39199080 | DE | EC001530 | Imagen | Catálogo
1148839 | MKDSO 1,5/ 5-R-3,5 RD | Borna para placa de circuito impreso | Terminal de tarjetas de circuitos impresos, corriente nominal: 8 A, tensión nominal (III/2): 160 V, sección nominal: 1,5 mm², número de potenciales: 5, número de filas: 1, número de polos por fila: 5, familia de artículos: MKDSO 1,5/..-R, paso: 3,5 mm, tipo de conexión: Conexión por tornillo con cápsula de tracción, montaje: Soldadura por ola, dirección de conexión conductor/placa de circuito impreso: 0 °, color: rojo, Disposición de pines: Disposición de pines lineal, Longitud del pin [P]: 2,3 mm, número de pines de soldadura por potencial: 1, tipo de embalaje: empaquetado en caja. Artículo con salida de pin lateral a la derecha | 6.3 | 1 | AC | DCS | ACH | ACHADA | 50 | 500 | NO | PC |  | 6,25 | G | 0 | 0 | 0 |  | 4063151141974 | 85369010 | CN | EC002643 | Imagen | Catálogo
1149032 | PT 2,5-QUATTRO/2P RD | Borne de paso | Borne de paso, tensión nominal: 500 V, corriente nominal: 24 A, número de conexiones: 4, tipo de conexión: Conexión push-in / conexión enchufable, Sección de dimensionamiento: 2,5 mm², 1er piso, sección: 0,14 mm² - 4 mm², clase de montaje: NS 35/7,5, NS 35/15, color: rojo | 180.5 | 100 | BE | Industrial Cabinet Connectivity (ICC) | BE2 | BE2241 | 50 | 50 | NO | PC |  | 9,97 | G | 47 | 270 | 93 | MM | 4063151143602 | 85369010 | DE | EC000897 | Imagen | Catálogo
1149067 | MSTB 2,5/ 4-ST-5,08 BD:CL-SO | Conector para placa de circuito impreso | Conector de placa de circuito impreso, sección nominal: 2,5 mm², color: verde, corriente nominal: 12 A, tensión nominal (III/2): 320 V, superficie de contacto: Sn, tipo de conexión del contacto: Hembra, número de filas: 1, número de polos: 4, familia de artículos: MSTB 2,5/..-ST, paso: 5,08 mm, tipo de conexión: Conexión por tornillo con cápsula de tracción, forma de sujeción de tornillos: L Ranura longitudinal, dirección de conexión conductor/placa de circuito impreso: 0 °, gancho de sujeción: - Gancho de sujeción, sistema enchufable: COMBICON MSTB 2,5, bloqueo: sin, tipo de sujeción: sin, tipo de embalaje: empaquetado en caja | 348.45 | 100 | AA | PCB Connectors (PCC) | AAC | AACAGC | 100 | 100 | NO | PC |  | 6,89 | G | 100 | 120 | 102 | MM | 4063151141677 | 85366990 | DE | EC002638 | Imagen | Catálogo
1149079 | PC 6/ 2-ST-7,62 | Conector para placa de circuito impreso | Conector de placa de circuito impreso, sección nominal: 6 mm², color: verde, corriente nominal: 41 A, tensión nominal (III/2): 1000 V, superficie de contacto: Sn, tipo de conexión del contacto: Hembra, número de filas: 1, número de polos: 2, familia de artículos: PC 6/..-ST, paso: 7,62 mm, tipo de conexión: Conexión por tornillo con cápsula de tracción, forma de sujeción de tornillos: Z1L Pozidriv con ranura longitudinal, dirección de conexión conductor/placa de circuito impreso: 0 °, gancho de sujeción: - sin gancho de sujeción, sistema enchufable: COMBICON PC 6, bloqueo: sin, tipo de sujeción: sin, tipo de embalaje: empaquetado en caja | 327.52 | 100 | AA | PCB Connectors (PCC) | AAD | AADAFA | 50 | 50 | NO | PC |  | 30,50 | G | 0 | 0 | 0 |  | 4063151142285 | 85366990 | CN | EC002638 | Imagen | Catálogo
1149083 | PC 6/ 3-ST-7,62 | Conector para placa de circuito impreso | Conector de placa de circuito impreso, sección nominal: 6 mm², color: verde, corriente nominal: 41 A, tensión nominal (III/2): 1000 V, superficie de contacto: Sn, tipo de conexión del contacto: Hembra, número de filas: 1, número de polos: 3, familia de artículos: PC 6/..-ST, paso: 7,62 mm, tipo de conexión: Conexión por tornillo con cápsula de tracción, forma de sujeción de tornillos: Z1L Pozidriv con ranura longitudinal, dirección de conexión conductor/placa de circuito impreso: 0 °, gancho de sujeción: - sin gancho de sujeción, sistema enchufable: COMBICON PC 6, bloqueo: sin, tipo de sujeción: sin, tipo de embalaje: empaquetado en caja | 488.41 | 100 | AA | PCB Connectors (PCC) | AAD | AADAFA | 50 | 50 | NO | PC |  | 17,00 | G | 0 | 0 | 0 |  | 4063151142735 | 85366990 | CN | EC002638 | Imagen | Catálogo
1149085 | PC 6/ 4-ST-7,62 | Conector para placa de circuito impreso | Conector de placa de circuito impreso, sección nominal: 6 mm², color: verde, corriente nominal: 41 A, tensión nominal (III/2): 1000 V, superficie de contacto: Sn, tipo de conexión del contacto: Hembra, número de filas: 1, número de polos: 4, familia de artículos: PC 6/..-ST, paso: 7,62 mm, tipo de conexión: Conexión por tornillo con cápsula de tracción, forma de sujeción de tornillos: Z1L Pozidriv con ranura longitudinal, dirección de conexión conductor/placa de circuito impreso: 0 °, gancho de sujeción: - sin gancho de sujeción, sistema enchufable: COMBICON PC 6, bloqueo: sin, tipo de sujeción: sin, tipo de embalaje: empaquetado en caja | 649.29 | 100 | AA | PCB Connectors (PCC) | AAD | AADAFA | 50 | 50 | NO | PC |  | 22,00 | G | 0 | 0 | 0 |  | 4063151142384 | 85366990 | CN | EC002638 | Imagen | Catálogo
1149086 | PC 6/ 5-ST-7,62 | Conector para placa de circuito impreso | Conector de placa de circuito impreso, sección nominal: 6 mm², color: verde, corriente nominal: 41 A, tensión nominal (III/2): 1000 V, superficie de contacto: Sn, tipo de conexión del contacto: Hembra, número de filas: 1, número de polos: 5, familia de artículos: PC 6/..-ST, paso: 7,62 mm, tipo de conexión: Conexión por tornillo con cápsula de tracción, forma de sujeción de tornillos: Z1L Pozidriv con ranura longitudinal, dirección de conexión conductor/placa de circuito impreso: 0 °, gancho de sujeción: - sin gancho de sujeción, sistema enchufable: COMBICON PC 6, bloqueo: sin, tipo de sujeción: sin, tipo de embalaje: empaquetado en caja | 810.18 | 100 | AA | PCB Connectors (PCC) | AAD | AADAFA | 50 | 50 | NO | PC |  | 29,00 | G | 0 | 0 | 0 |  | 4063151143572 | 85366990 | CN | EC002638 | Imagen | Catálogo
1149088 | PC 6/ 6-ST-7,62 | Conector para placa de circuito impreso | Conector de placa de circuito impreso, sección nominal: 6 mm², color: verde, corriente nominal: 41 A, tensión nominal (III/2): 1000 V, superficie de contacto: Sn, tipo de conexión del contacto: Hembra, número de filas: 1, número de polos: 6, familia de artículos: PC 6/..-ST, paso: 7,62 mm, tipo de conexión: Conexión por tornillo con cápsula de tracción, forma de sujeción de tornillos: Z1L Pozidriv con ranura longitudinal, dirección de conexión conductor/placa de circuito impreso: 0 °, gancho de sujeción: - sin gancho de sujeción, sistema enchufable: COMBICON PC 6, bloqueo: sin, tipo de sujeción: sin, tipo de embalaje: empaquetado en caja | 971.06 | 100 | AA | PCB Connectors (PCC) | AAD | AADAFA | 50 | 50 | NO | PC |  | 32,77 | G | 0 | 0 | 0 |  | 4063151142742 | 85366990 | CN | EC002638 | Imagen | Catálogo
1149129 | PC 6/ 2-STL2-7,62 | Conector para placa de circuito impreso | Conector de placa de circuito impreso, sección nominal: 6 mm², color: verde, corriente nominal: 41 A, tensión nominal (III/2): 1000 V, superficie de contacto: Sn, tipo de conexión del contacto: Hembra, número de filas: 1, número de polos: 2, familia de artículos: PC 6/..-STL, paso: 7,62 mm, tipo de conexión: Conexión por tornillo con cápsula de tracción, forma de sujeción de tornillos: Z1L Pozidriv con ranura longitudinal, dirección de conexión conductor/placa de circuito impreso: 0 °, gancho de sujeción: - sin gancho de sujeción, sistema enchufable: COMBICON PC 6, bloqueo: Bloqueo por encaje, tipo de sujeción: Gatillo de bloqueo, tipo de embalaje: empaquetado en caja | 454.02 | 100 | AA | PCB Connectors (PCC) | AAD | AADAFB | 50 | 50 | NO | PC |  | 14,56 | G | 0 | 0 | 0 |  | 4063151144203 | 85366990 | CN | EC002638 | Imagen | Catálogo
1149131 | PC 6/ 3-STL2-7,62 | Conector para placa de circuito impreso | Conector de placa de circuito impreso, sección nominal: 6 mm², color: verde, corriente nominal: 41 A, tensión nominal (III/2): 1000 V, superficie de contacto: Sn, tipo de conexión del contacto: Hembra, número de filas: 1, número de polos: 3, familia de artículos: PC 6/..-STL, paso: 7,62 mm, tipo de conexión: Conexión por tornillo con cápsula de tracción, forma de sujeción de tornillos: Z1L Pozidriv con ranura longitudinal, dirección de conexión conductor/placa de circuito impreso: 0 °, gancho de sujeción: - sin gancho de sujeción, sistema enchufable: COMBICON PC 6, bloqueo: Bloqueo por encaje, tipo de sujeción: Gatillo de bloqueo, tipo de embalaje: empaquetado en caja | 614.91 | 100 | AA | PCB Connectors (PCC) | AAD | AADAFB | 50 | 50 | NO | PC |  | 22,22 | G | 0 | 0 | 0 |  | 4063151144210 | 85366990 | CN | EC002638 | Imagen | Catálogo
1896187 | MVSTBR 2,5/ 5-ST BD:5-1 | Conector para placa de circuito impreso | Conector de placa de circuito impreso, sección nominal: 2,5 mm², color: verde, corriente nominal: 12 A, tensión nominal (III/2): 320 V, superficie de contacto: Sn, tipo de conexión del contacto: Hembra, número de potenciales: 5, número de filas: 1, número de polos: 5, número de conexiones: 5, familia de artículos: MVSTBR 2,5/..-ST, paso: 5 mm, tipo de conexión: Conexión por tornillo con cápsula de tracción, forma de sujeción de tornillos: L Ranura longitudinal, dirección de conexión conductor/placa de circuito impreso: 90 °, gancho de sujeción: - Gancho de sujeción, sistema enchufable: COMBICON MSTB 2,5, bloqueo: sin, tipo de sujeción: sin, tipo de embalaje: empaquetado en caja | 442.06 | 100 | AA | PCB Connectors (PCC) | AAC | AACAJC | 100 | 1000 | NO | PC |  | 10,82 | G | 75 | 88 | 138 | MM | 4017918404437 | 85366990 | DE | EC002638 | Imagen | Catálogo
1149132 | PC 6/ 4-STL3-7,62 | Conector para placa de circuito impreso | Conector de placa de circuito impreso, sección nominal: 6 mm², color: verde, corriente nominal: 41 A, tensión nominal (III/2): 1000 V, superficie de contacto: Sn, tipo de conexión del contacto: Hembra, número de filas: 1, número de polos: 4, familia de artículos: PC 6/..-STL, paso: 7,62 mm, tipo de conexión: Conexión por tornillo con cápsula de tracción, forma de sujeción de tornillos: Z1L Pozidriv con ranura longitudinal, dirección de conexión conductor/placa de circuito impreso: 0 °, gancho de sujeción: - sin gancho de sujeción, sistema enchufable: COMBICON PC 6, bloqueo: Bloqueo por encaje, tipo de sujeción: Gatillo de bloqueo, tipo de embalaje: empaquetado en caja | 775.79 | 100 | AA | PCB Connectors (PCC) | AAD | AADAFB | 50 | 50 | NO | PC |  | 26,00 | G | 0 | 0 | 0 |  | 4063151144012 | 85366990 | CN | EC002638 | Imagen | Catálogo
1149133 | PC 6/ 5-STL3-7,62 | Conector para placa de circuito impreso | Conector de placa de circuito impreso, sección nominal: 6 mm², color: verde, corriente nominal: 41 A, tensión nominal (III/2): 1000 V, superficie de contacto: Sn, tipo de conexión del contacto: Hembra, número de filas: 1, número de polos: 5, familia de artículos: PC 6/..-STL, paso: 7,62 mm, tipo de conexión: Conexión por tornillo con cápsula de tracción, forma de sujeción de tornillos: Z1L Pozidriv con ranura longitudinal, dirección de conexión conductor/placa de circuito impreso: 0 °, gancho de sujeción: - sin gancho de sujeción, sistema enchufable: COMBICON PC 6, bloqueo: Bloqueo por encaje, tipo de sujeción: Gatillo de bloqueo, tipo de embalaje: empaquetado en caja | 936.68 | 100 | AA | PCB Connectors (PCC) | AAD | AADAFB | 50 | 50 | NO | PC |  | 30,92 | G | 0 | 0 | 0 |  | 4063151144029 | 85366990 | CN | EC002638 | Imagen | Catálogo
1149134 | PC 6/ 6-STL4-7,62 | Conector para placa de circuito impreso | Conector de placa de circuito impreso, sección nominal: 6 mm², color: verde, corriente nominal: 41 A, tensión nominal (III/2): 1000 V, superficie de contacto: Sn, tipo de conexión del contacto: Hembra, número de filas: 1, número de polos: 6, familia de artículos: PC 6/..-STL, paso: 7,62 mm, tipo de conexión: Conexión por tornillo con cápsula de tracción, forma de sujeción de tornillos: Z1L Pozidriv con ranura longitudinal, dirección de conexión conductor/placa de circuito impreso: 0 °, gancho de sujeción: - sin gancho de sujeción, sistema enchufable: COMBICON PC 6, bloqueo: Bloqueo por encaje, tipo de sujeción: Gatillo de bloqueo, tipo de embalaje: empaquetado en caja | 1097.56 | 100 | AA | PCB Connectors (PCC) | AAD | AADAFB | 50 | 50 | NO | PC |  | 36,30 | G | 0 | 0 | 0 |  | 4063151144302 | 85366990 | CN | EC002638 | Imagen | Catálogo
1149160 | SPT 2,5/ 3-V-5,0 GY35 BD:-12SO | Borna para placa de circuito impreso | Terminal de tarjetas de circuitos impresos, corriente nominal: 24 A, tensión nominal (III/2): 400 V, sección nominal: 2,5 mm², número de filas: 1, número de polos por fila: 3, familia de artículos: SPT 2,5/..-V, paso: 5 mm, tipo de conexión: Conexión por resorte push-in, montaje: Soldadura por ola, dirección de conexión conductor/placa de circuito impreso: 90 °, color: gris claro, Disposición de pines: Disposición de pines lineal, Longitud del pin [P]: 2,5 mm, número de pines de soldadura por potencial: 2, tipo de embalaje: empaquetado en caja | 153.21 | 100 | AA | PCB Connectors (PCC) | AAM | AAMBFF | 160 | 960 | NO | PC |  | 4,37 | G | 49 | 149 | 161 | MM | 4063151144227 | 85369010 | PL | EC002643 | Imagen | Catálogo
1149216 | MCDN 1,5/ 3-G1-3,5 P26THRCP1,3 | Carcasa de base para placa de circuito impreso | Carcasa base placa de circuito impreso, sección nominal: 1,5 mm², color: negro, corriente nominal: 8 A, tensión nominal (III/2): 160 V, superficie de contacto: Sn, tipo de conexión del contacto: Macho, número de filas: 2, número de polos: 3, familia de artículos: MCDN 1,5/..-G1-THR, paso: 3,5 mm, montaje: Soldadura THR/soldadura por ola, disposición de pines: Disposición de pines lineal, longitud del pin [P]: 2,6 mm, número de pines de soldadura por potencial: 1, sistema enchufable: COMBICON FMC 1,5 - MCDN 1,5, Orientación de la cara enchufable: Estándar, bloqueo: sin, tipo de sujeción: sin, tipo de embalaje: empaquetado en caja | 436.39 | 100 | AA | PCB Connectors (PCC) | AAB | AABTGB | 95 | 1045 | NO | PC |  | 2,90 | G | 27 | 275 | 181 | MM | 4063151144043 | 85366930 | DE | EC002637 | Imagen | Catálogo
1149220 | FMC 1,5/ 3-ST-3,5 CN1 | Conector para placa de circuito impreso | Conector de placa de circuito impreso, sección nominal: 1,5 mm², color: verde, corriente nominal: 8 A, tensión nominal (III/2): 160 V, superficie de contacto: Sn, tipo de conexión del contacto: Hembra, número de filas: 1, número de polos: 3, familia de artículos: FMC 1,5/..-ST, paso: 3,5 mm, tipo de conexión: Conexión por resorte push-in, dirección de conexión conductor/placa de circuito impreso: 0 °, sistema enchufable: COMBICON FMC 1,5 - MCDN 1,5, bloqueo: sin, tipo de sujeción: sin, tipo de embalaje: empaquetado en caja | 322.79 | 100 | AA | PCB Connectors (PCC) | AAB | AABFAA | 250 | 1000 | NO | PC |  | 1,74 | G | 90 | 108 | 113 | MM | 4063151144050 | 85366990 | DE | EC002638 | Imagen | Catálogo
1149222 | FMC 1,5/ 3-ST-3,5 CN3 | Conector para placa de circuito impreso | Conector de placa de circuito impreso, sección nominal: 1,5 mm², color: verde, corriente nominal: 8 A, tensión nominal (III/2): 160 V, superficie de contacto: Sn, tipo de conexión del contacto: Hembra, número de filas: 1, número de polos: 3, familia de artículos: FMC 1,5/..-ST, paso: 3,5 mm, tipo de conexión: Conexión por resorte push-in, dirección de conexión conductor/placa de circuito impreso: 0 °, sistema enchufable: COMBICON FMC 1,5 - MCDN 1,5, bloqueo: sin, tipo de sujeción: sin, tipo de embalaje: empaquetado en caja | 322.79 | 100 | AA | PCB Connectors (PCC) | AAB | AABFAA | 250 | 1000 | NO | PC |  | 1,74 | G | 90 | 108 | 113 | MM | 4063151143992 | 85366990 | DE | EC002638 | Imagen | Catálogo
1149275 | NBC-M12FSY/1,0-94H | Cable híbrido | Cable híbrido, Ethernet híbrida CAT5 (100 MBit/s), 8-polos, PUR sin halógenos, negro RAL 9005, apantallado (Advanced Shielding Technology), Hembra recta M12, codificación: Y / IP65/IP67, a extremo de cable libre, longitud de cable: 1 m, Power with Ethernet (PWE) | 48.91 | 1 | AF | Industrial Field Connectivity (IFC) | AF1 | AF1CML | 1 | 1 | SÍ | PC |  | 147,60 | G | 42 | 220 | 196 | MM | 4063151144098 | 85444290 | PL | EC001855 | Imagen | Catálogo
1149278 | NBC-M12FSY/3,0-94H | Cable híbrido | Cable híbrido, Ethernet híbrida CAT5 (100 MBit/s), 8-polos, PUR sin halógenos, negro RAL 9005, apantallado (Advanced Shielding Technology), Hembra recta M12, codificación: Y / IP65/IP67, a extremo de cable libre, longitud de cable: 3 m, Power with Ethernet (PWE) | 76.95 | 1 | AF | Industrial Field Connectivity (IFC) | AF1 | AF1CML | 1 | 1 | SÍ | PC |  | 363,80 | G | 0 | 0 | 0 |  | 4063151144289 | 85444290 | PL | EC001855 | Imagen | Catálogo
1149280 | NBC-M12FSY/5,0-94H | Cable híbrido | Cable híbrido, Ethernet híbrida CAT5 (100 MBit/s), 8-polos, PUR sin halógenos, negro RAL 9005, apantallado (Advanced Shielding Technology), Hembra recta M12, codificación: Y / IP65/IP67, a extremo de cable libre, longitud de cable: 5 m, Power with Ethernet (PWE) | 104.99 | 1 | AF | Industrial Field Connectivity (IFC) | AF1 | AF1CML | 1 | 1 | SÍ | PC |  | 593,80 | G | 0 | 0 | 0 |  | 4063151145040 | 85444290 | PL | EC001855 | Imagen | Catálogo
1149285 | NBC-M12FSY/10,0-94H | Cable híbrido | Cable híbrido, Ethernet híbrida CAT5 (100 MBit/s), 8-polos, PUR sin halógenos, negro RAL 9005, apantallado (Advanced Shielding Technology), Hembra recta M12, codificación: Y / IP65/IP67, a extremo de cable libre, longitud de cable: 10 m, Power with Ethernet (PWE) | 175.1 | 1 | AF | Industrial Field Connectivity (IFC) | AF1 | AF1CML | 1 | 1 | SÍ | PC |  | 1.125,00 | G | 0 | 0 | 0 |  | 4063151145170 | 85444290 | PL | EC001855 | Imagen | Catálogo
1149288 | NBC-M12FSY/20,0-94H | Cable híbrido | Cable híbrido, Ethernet híbrida CAT5 (100 MBit/s), 8-polos, PUR sin halógenos, negro RAL 9005, apantallado (Advanced Shielding Technology), Hembra recta M12, codificación: Y / IP65/IP67, a extremo de cable libre, longitud de cable: 20 m, Power with Ethernet (PWE) | 315.32 | 1 | AF | Industrial Field Connectivity (IFC) | AF1 | AF1CML | 1 | 1 | SÍ | PC |  | 2.243,00 | G | 0 | 0 | 0 |  | 4063151145200 | 85444290 | PL | EC001855 | Imagen | Catálogo
1149290 | NBC-M12FSY/25,0-94H | Cable híbrido | Cable híbrido, Ethernet híbrida CAT5 (100 MBit/s), 8-polos, PUR sin halógenos, negro RAL 9005, apantallado (Advanced Shielding Technology), Hembra recta M12, codificación: Y / IP65/IP67, a extremo de cable libre, longitud de cable: 25 m, Power with Ethernet (PWE) | 385.43 | 1 | AF | Industrial Field Connectivity (IFC) | AF1 | AF1CML | 1 | 1 | SÍ | PC |  | 2.800,00 | G | 0 | 0 | 0 |  | 4063151145187 | 85444290 | PL | EC001855 | Imagen | Catálogo
1149291 | NBC-M12MRY/0,3-94H/M12MRY | Cable híbrido | Cable híbrido, Ethernet híbrida CAT5 (100 MBit/s), 8-polos, PUR sin halógenos, negro RAL 9005, apantallado (Advanced Shielding Technology), Conector acodado M12, codificación: Y / IP65/IP67, a Conector acodado M12, codificación: Y / IP65/IP67, longitud de cable: 0,3 m, Power with Ethernet (PWE), Variante del cliente | 78.66 | 1 | AF | Industrial Field Connectivity (IFC) | AF1 | AF1CML | 1 | 1 | SÍ | PC |  | 79,90 | G | 0 | 0 | 0 |  | 4063151144920 | 85444290 | PL | EC001855 | Imagen | Catálogo
1149294 | NBC-M12MRY/1,0-94H/M12MRY | Cable híbrido | Cable híbrido, Ethernet híbrida CAT5 (100 MBit/s), 8-polos, PUR sin halógenos, negro RAL 9005, apantallado (Advanced Shielding Technology), Conector acodado M12, codificación: Y / IP65/IP67, a Conector acodado M12, codificación: Y / IP65/IP67, longitud de cable: 1 m, Power with Ethernet (PWE) | 88.46 | 1 | AF | Industrial Field Connectivity (IFC) | AF1 | AF1CML | 1 | 1 | SÍ | PC |  | 166,50 | G | 24 | 300 | 270 | MM | 4063151143817 | 85444290 | PL | EC001855 | Imagen | Catálogo
1149296 | NBC-M12MRY/2,0-94H/M12MRY | Cable híbrido | Cable híbrido, Ethernet híbrida CAT5 (100 MBit/s), 8-polos, PUR sin halógenos, negro RAL 9005, apantallado (Advanced Shielding Technology), Conector acodado M12, codificación: Y / IP65/IP67, a Conector acodado M12, codificación: Y / IP65/IP67, longitud de cable: 2 m, Power with Ethernet (PWE) | 102.49 | 1 | AF | Industrial Field Connectivity (IFC) | AF1 | AF1CML | 1 | 1 | SÍ | PC |  | 275,00 | G | 20 | 215 | 200 | MM | 4063151144845 | 85444290 | PL | EC001855 | Imagen | Catálogo
1149297 | NBC-M12MRY/3,0-94H/M12MRY | Cable híbrido | Cable híbrido, Ethernet híbrida CAT5 (100 MBit/s), 8-polos, PUR sin halógenos, negro RAL 9005, apantallado (Advanced Shielding Technology), Conector acodado M12, codificación: Y / IP65/IP67, a Conector acodado M12, codificación: Y / IP65/IP67, longitud de cable: 3 m, Power with Ethernet (PWE) | 116.51 | 1 | AF | Industrial Field Connectivity (IFC) | AF1 | AF1CML | 1 | 1 | SÍ | PC |  | 390,80 | G | 32 | 300 | 270 | MM | 4063151144364 | 85444290 | PL | EC001855 | Imagen | Catálogo
1149298 | NBC-M12MRY/5,0-94H/M12MRY | Cable híbrido | Cable híbrido, Ethernet híbrida CAT5 (100 MBit/s), 8-polos, PUR sin halógenos, negro RAL 9005, apantallado (Advanced Shielding Technology), Conector acodado M12, codificación: Y / IP65/IP67, a Conector acodado M12, codificación: Y / IP65/IP67, longitud de cable: 5 m, Power with Ethernet (PWE) | 144.55 | 1 | AF | Industrial Field Connectivity (IFC) | AF1 | AF1CML | 1 | 1 | SÍ | PC |  | 605,00 | G | 0 | 0 | 0 |  | 4063151143824 | 85444290 | PL | EC001855 | Imagen | Catálogo
1149299 | NBC-M12MRY/7,5-94H/M12MRY | Cable híbrido | Cable híbrido, Ethernet híbrida CAT5 (100 MBit/s), 8-polos, PUR sin halógenos, negro RAL 9005, apantallado (Advanced Shielding Technology), Conector acodado M12, codificación: Y / IP65/IP67, a Conector acodado M12, codificación: Y / IP65/IP67, longitud de cable: 7,5 m, Power with Ethernet (PWE) | 179.61 | 1 | AF | Industrial Field Connectivity (IFC) | AF1 | AF1CML | 1 | 1 | SÍ | PC |  | 878,00 | G | 0 | 0 | 0 |  | 4063151143633 | 85444290 | PL | EC001855 | Imagen | Catálogo
1149300 | NBC-M12MRY/10,0-94H/M12MRY | Cable híbrido | Cable híbrido, Ethernet híbrida CAT5 (100 MBit/s), 8-polos, PUR sin halógenos, negro RAL 9005, apantallado (Advanced Shielding Technology), Conector acodado M12, codificación: Y / IP65/IP67, a Conector acodado M12, codificación: Y / IP65/IP67, longitud de cable: 10 m, Power with Ethernet (PWE) | 214.66 | 1 | AF | Industrial Field Connectivity (IFC) | AF1 | AF1CML | 1 | 1 | SÍ | PC |  | 1.149,00 | G | 60 | 230 | 230 | MM | 4063151144937 | 85444290 | PL | EC001855 | Imagen | Catálogo
1149302 | NBC-M12MRY/20,0-94H/M12MRY | Cable híbrido | Cable híbrido, Ethernet híbrida CAT5 (100 MBit/s), 8-polos, PUR sin halógenos, negro RAL 9005, apantallado (Advanced Shielding Technology), Conector acodado M12, codificación: Y / IP65/IP67, a Conector acodado M12, codificación: Y / IP65/IP67, longitud de cable: 20 m, Power with Ethernet (PWE) | 354.88 | 1 | AF | Industrial Field Connectivity (IFC) | AF1 | AF1CML | 1 | 1 | SÍ | PC |  | 2.233,80 | G | 90 | 280 | 280 | MM | 4063151144357 | 85444290 | PL | EC001855 | Imagen | Catálogo
1149346 | UM-ALU 4-100,5 PROFILE 500 | Perfil | Cajas de perfil extruido, Montaje atornillado, Perfil básico, anchura de perfil (interior): 100,5 mm, anchura de perfil (exterior): 105 mm, longitud: 500 mm, profundidad: 29,4 mm | 86.85 | 1 | AC | DCS | ACH | ACHDFA | 1 | 10 | SÍ | PC |  | 22,22 | G | 0 | 0 | 0 |  | 4063151144067 | 76042990 | DE | EC002779 | Imagen | Catálogo
1149611 | CUC-SP-J1ST-S/R4LT-SMD | Conector para placa de circuito impreso RJ45 | Conector para placa de circuito impreso RJ45, número de polos: 8, 10 GBit/s, tipo de conexión: Reflujo SMD | 2.75 | 1 | AB | Field Device Connectors (FDC) | ABN | ABNADB | 180 | 180 | NO | PC |  | 6,26 | G | 40 | 330 | 330 | MM | 4063151143848 | 85366930 | TW | EC002637 | Imagen | Catálogo
1149616 | CUC-MP-J1ST-A/4R4LB-LED | Conector para placa de circuito impreso RJ45 | Conector para placa de circuito impreso RJ45, número de polos: 8, 10 GBit/s, tipo de conexión: Soldadura por ola THT | 10.47 | 1 | AB | Field Device Connectors (FDC) | ABN | ABNADA | 32 | 32 | NO | PC |  | 26,20 | G | 0 | 0 | 0 |  | 4063151144555 | 85366930 | TW | EC002637 | Imagen | Catálogo
1229338 | KK-2073/8025519-01 | Juego de conectores enchufables | Juego de conectores enchufables | 114.44 | 1 | AB | Field Device Connectors (FDC) | ABQ | ABQSAD | 1 | 40 | NO | PC |  | 148,20 | G |  |  |  |  | 4063151326326 | 85444290 | DE | EC001262 |  | Catálogo
1149841 | CUC-V14-C1ZNI-S/R4IE10G8 | Conector enchufable RJ45 | Conector enchufable RJ45, índice de protección: IP65/IP67, número de polos: 8, 10 GBit/s, CAT6<sub>A</sub>, tipo de conexión: Conexión rápida IDC, sección de conexión: AWG 26- 24, salida de cables: recta, Ethernet | 56.1 | 1 | AB | Field Device Connectors (FDC) | ABN | ABNOAA | 1 | 1 | NO | PC |  | 102,10 | G | 30 | 55 | 108 | MM | 4063151145842 | 85366990 | PL | EC002943 | Imagen | Catálogo
1149843 | CUC-V14-C1ZNI-S/R4IP10G8 | Conector enchufable RJ45 | Conector enchufable RJ45, índice de protección: IP65/IP67, número de polos: 8, 10 GBit/s, CAT6<sub>A</sub>, tipo de conexión: Conexión rápida IDC, sección de conexión: AWG 23- 22, salida de cables: recta, Ethernet | 56.1 | 1 | AB | Field Device Connectors (FDC) | ABN | ABNOAA | 1 | 1 | NO | PC |  | 102,95 | G | 30 | 55 | 108 | MM | 4063151145538 | 85366990 | PL | EC002943 | Imagen | Catálogo
1149846 | CUC-IND-C1ZNI-S/R4IE10G8 | Conector enchufable RJ45 | Conector enchufable RJ45, diseño: RJ45, índice de protección: IP20, número de polos: 8, 10 GBit/s, CAT6<sub>A</sub>, material: Metal, tipo de conexión: Conexión por desplaz. de aislamiento, sección de conexión: AWG 26- 24, salida de cables: recta, color: amarillo, Ethernet | 35.58 | 1 | AB | Field Device Connectors (FDC) | ABN | ABNAAB | 1 | 1 | NO | PC |  | 18,10 | G | 20 | 160 | 145 | MM | 4063151146320 | 85366990 | PL | EC002636 | Imagen | Catálogo
1149847 | CUC-IND-C1ZNI-S/R4IP10G8 | Conector enchufable RJ45 | Conector enchufable RJ45, diseño: RJ45, índice de protección: IP20, número de polos: 8, 10 GBit/s, CAT6<sub>A</sub>, material: Metal, tipo de conexión: Conexión por desplaz. de aislamiento, sección de conexión: AWG 23- 22, salida de cables: recta, color: amarillo, Ethernet | 35.58 | 1 | AB | Field Device Connectors (FDC) | ABN | ABNAAB | 1 | 1 | NO | PC |  | 17,90 | G | 18 | 164 | 149 | MM | 4063151144562 | 85366990 | PL | EC002636 | Imagen | Catálogo
1149848 | CUC-MP-J1ST-A/4R4LT-LED | Conector para placa de circuito impreso RJ45 | Conector para placa de circuito impreso RJ45, número de polos: 8, 10 GBit/s, tipo de conexión: Soldadura por ola THT | 9.12 | 1 | AB | Field Device Connectors (FDC) | ABN | ABNADA | 30 | 30 | NO | PC |  | 19,07 | G | 0 | 0 | 0 |  | 4063151144876 | 85366930 | TW | EC002637 | Imagen | Catálogo
1149849 | CUC-MP-J1ST-A/4R4LB | Conector para placa de circuito impreso RJ45 | Conector para placa de circuito impreso RJ45, número de polos: 8, 10 GBit/s, tipo de conexión: Soldadura por ola THT | 6.73 | 1 | AB | Field Device Connectors (FDC) | ABN | ABNADA | 32 | 32 | NO | PC |  | 25,72 | G | 0 | 0 | 0 |  | 4063151146139 | 85366930 | TW | EC002637 | Imagen | Catálogo
1149851 | CUC-MP-J1ST-A/4R4LT | Conector para placa de circuito impreso RJ45 | Conector para placa de circuito impreso RJ45, número de polos: 8, 10 GBit/s, tipo de conexión: Soldadura por ola THT | 6.53 | 1 | AB | Field Device Connectors (FDC) | ABN | ABNADA | 30 | 30 | NO | PC |  | 16,96 | G | 18 | 272 | 267 | MM | 4063151145859 | 85366930 | TW | EC002637 | Imagen | Catálogo
1149852 | CUC-MP-J1ST-A/2R4LB-LED | Conector para placa de circuito impreso RJ45 | Conector para placa de circuito impreso RJ45, número de polos: 8, 10 GBit/s, tipo de conexión: Soldadura por ola THT | 7.55 | 1 | AB | Field Device Connectors (FDC) | ABN | ABNADA | 60 | 60 | NO | PC |  | 13,18 | G | 0 | 0 | 0 |  | 4063151145545 | 85366930 | TW | EC002637 | Imagen | Catálogo
1149854 | CUC-MP-J1ST-A/2R4LT-LED | Conector para placa de circuito impreso RJ45 | Conector para placa de circuito impreso RJ45, número de polos: 8, 10 GBit/s, tipo de conexión: Soldadura por ola THT | 7.2 | 1 | AB | Field Device Connectors (FDC) | ABN | ABNADA | 60 | 60 | NO | PC |  | 10,66 | G | 19 | 305 | 276 | MM | 4063151146214 | 85366930 | TW | EC002637 | Imagen | Catálogo
1149855 | CUC-MP-J1ST-A/2R4LB | Conector para placa de circuito impreso RJ45 | Conector para placa de circuito impreso RJ45, número de polos: 8, 10 GBit/s, tipo de conexión: Soldadura por ola THT | 3.43 | 1 | AB | Field Device Connectors (FDC) | ABN | ABNADA | 60 | 60 | NO | PC |  | 13,70 | G | 31 | 302 | 275 | MM | 4063151145552 | 85366930 | TW | EC002637 | Imagen | Catálogo
1149858 | CUC-MP-J1ST-A/2R4LT | Conector para placa de circuito impreso RJ45 | Conector para placa de circuito impreso RJ45, número de polos: 8, 10 GBit/s, tipo de conexión: Soldadura por ola THT | 3.79 | 1 | AB | Field Device Connectors (FDC) | ABN | ABNADA | 60 | 60 | NO | PC |  | 10,18 | G | 19 | 307 | 274 | MM | 4063151146047 | 85366930 | TW | EC002637 | Imagen | Catálogo
1149866 | CUC-SP-J1ST-A/R4LB-LED | Conector para placa de circuito impreso RJ45 | Conector para placa de circuito impreso RJ45, número de polos: 8, 10 GBit/s, tipo de conexión: Soldadura por ola THT | 1.82 | 1 | AB | Field Device Connectors (FDC) | ABN | ABNADA | 76 | 76 | NO | PC |  | 8,21 | G | 28 | 302 | 272 | MM | 4063151146146 | 85366930 | TW | EC002637 | Imagen | Catálogo
5604896 | MVSTBR 2.5/8-ST PRTD | Conector para placa de circuito impreso | Conector de placa de circuito impreso, sección nominal: 2,5 mm², color: verde, corriente nominal: 12 A, tensión nominal (III/2): 320 V, superficie de contacto: Sn, tipo de conexión del contacto: Hembra, número de potenciales: 8, número de filas: 1, número de polos: 8, número de conexiones: 8, familia de artículos: MVSTBR 2,5/..-ST, paso: 5 mm, tipo de conexión: Conexión por tornillo con cápsula de tracción, dirección de conexión conductor/placa de circuito impreso: 90 °, gancho de sujeción: - Gancho de sujeción, sistema enchufable: COMBICON MSTB 2,5, bloqueo: sin, tipo de sujeción: sin | 722.5244 | 100 | AA | PCB Connectors (PCC) | AAC | AACAJC | 50 | 50 | NO | PC |  | 17,16 | G | 80 | 120 | 140 | MM | 4046356490603 | 85366990 | DE | EC002638 | Imagen | Catálogo
1149867 | CUC-SP-J1ST-A/R4LT-LED | Conector para placa de circuito impreso RJ45 | Conector para placa de circuito impreso RJ45, número de polos: 8, 10 GBit/s, tipo de conexión: Soldadura por ola THT | 2.17 | 1 | AB | Field Device Connectors (FDC) | ABN | ABNADA | 80 | 80 | NO | PC |  | 4,95 | G | 18 | 326 | 222 | MM | 4063151145866 | 85366930 | TW | EC002637 | Imagen | Catálogo
1149868 | CUC-SP-J1ST-A/R4LB | Conector para placa de circuito impreso RJ45 | Conector para placa de circuito impreso RJ45, número de polos: 8, 10 GBit/s, tipo de conexión: Soldadura por ola THT | 1.82 | 1 | AB | Field Device Connectors (FDC) | ABN | ABNADA | 76 | 76 | NO | PC |  | 8,12 | G | 26 | 305 | 275 | MM | 4063151146429 | 85366930 | TW | EC002637 | Imagen | Catálogo
1149870 | CUC-SP-J1ST-A/R4LT | Conector para placa de circuito impreso RJ45 | Conector para placa de circuito impreso RJ45, número de polos: 8, 10 GBit/s, tipo de conexión: Soldadura por ola THT | 1.86 | 1 | AB | Field Device Connectors (FDC) | ABN | ABNADA | 80 | 80 | NO | PC |  | 4,69 | G | 18 | 325 | 220 | MM | 4063151144883 | 85366930 | TW | EC002637 | Imagen | Catálogo
1149871 | CUC-SP-J1ST-S/R4LT-LED | Conector para placa de circuito impreso RJ45 | Conector para placa de circuito impreso RJ45, número de polos: 8, 10 GBit/s, tipo de conexión: Soldadura por ola THT | 3.16 | 1 | AB | Field Device Connectors (FDC) | ABN | ABNADA | 100 | 100 | NO | PC |  | 7,77 | G | 19 | 306 | 277 | MM | 4063151144579 | 85366930 | TW | EC002637 | Imagen | Catálogo
1149872 | CUC-SP-J1ST-S/R4LT | Conector para placa de circuito impreso RJ45 | Conector para placa de circuito impreso RJ45, número de polos: 8, 10 GBit/s, tipo de conexión: Soldadura por ola THT | 1.92 | 1 | AB | Field Device Connectors (FDC) | ABN | ABNADA | 100 | 100 | NO | PC |  | 7,74 | G | 20 | 307 | 276 | MM | 4063151146221 | 85366930 | TW | EC002637 | Imagen | Catálogo
1149873 | CUC-SP-J1ST-A/R4LT-SMD-LED | Conector para placa de circuito impreso RJ45 | Conector para placa de circuito impreso RJ45, número de polos: 8, 10 GBit/s, tipo de conexión: Reflujo SMD | 3.21 | 1 | AB | Field Device Connectors (FDC) | ABN | ABNADB | 100 | 100 | NO | PC |  | 7,50 | G | 49 | 330 | 330 | MM | 4063151145569 | 85366930 | TW | EC002637 | Imagen | Catálogo
1149874 | CUC-SP-J1ST-A/R4LB-SMD | Conector para placa de circuito impreso RJ45 | Conector para placa de circuito impreso RJ45, número de polos: 8, 10 GBit/s, tipo de conexión: Reflujo SMD | 2.31 | 1 | AB | Field Device Connectors (FDC) | ABN | ABNADB | 110 | 110 | NO | PC |  | 7,73 | G | 50 | 332 | 331 | MM | 4063151146337 | 85366930 | TW | EC002637 | Imagen | Catálogo
1149882 | CUC-SP-J1ST-A/R4LT-SMD | Conector para placa de circuito impreso RJ45 | Conector para placa de circuito impreso RJ45, número de polos: 8, 10 GBit/s, tipo de conexión: Reflujo SMD | 2.35 | 1 | AB | Field Device Connectors (FDC) | ABN | ABNADB | 100 | 100 | NO | PC |  | 7,42 | G | 49 | 330 | 330 | MM | 4063151145873 | 85366930 | TW | EC002637 | Imagen | Catálogo
1150039 | MSTBVA 2,5/ 6-G-5,08 CR2,5 | Carcasa de base para placa de circuito impreso | Carcasa base placa de circuito impreso, sección nominal: 2,5 mm², color: verde, corriente nominal: 12 A, tensión nominal (III/2): 320 V, superficie de contacto: Sn, tipo de conexión del contacto: Macho, número de filas: 1, número de polos: 6, familia de artículos: MSTBVA 2,5/..-G, paso: 5,08 mm, montaje: Soldadura por ola, disposición de pines: Disposición de pines lineal, longitud del pin [P]: 3,9 mm, número de pines de soldadura por potencial: 1, sistema enchufable: COMBICON MSTB 2,5, Orientación de la cara enchufable: Estándar, bloqueo: sin, tipo de sujeción: sin, tipo de embalaje: empaquetado en caja | 238.17 | 100 | AA | PCB Connectors (PCC) | AAC | AACSMF | 100 | 1000 | NO | PC |  | 2,43 | G | 90 | 108 | 113 | MM | 4063151146733 | 85366930 | DE | EC002637 | Imagen | Catálogo
1150041 | MSTBVA 2,5/ 6-G-5,08 CR4 | Carcasa de base para placa de circuito impreso | Carcasa base placa de circuito impreso, sección nominal: 2,5 mm², color: verde, corriente nominal: 12 A, tensión nominal (III/2): 320 V, superficie de contacto: Sn, tipo de conexión del contacto: Macho, número de filas: 1, número de polos: 6, familia de artículos: MSTBVA 2,5/..-G, paso: 5,08 mm, montaje: Soldadura por ola, disposición de pines: Disposición de pines lineal, longitud del pin [P]: 3,9 mm, número de pines de soldadura por potencial: 1, sistema enchufable: COMBICON MSTB 2,5, Orientación de la cara enchufable: Estándar, bloqueo: sin, tipo de sujeción: sin, tipo de embalaje: empaquetado en caja | 203.03 | 100 | AA | PCB Connectors (PCC) | AAC | AACSMF | 100 | 1000 | NO | PC |  | 2,40 | G | 90 | 108 | 113 | MM | 4063151145576 | 85366930 | DE | EC002637 | Imagen | Catálogo
1150042 | MSTB 2,5/ 6-ST-5,08 CP3,4BD1-6 | Conector para placa de circuito impreso | Conector de placa de circuito impreso, sección nominal: 2,5 mm², color: verde, corriente nominal: 12 A, tensión nominal (III/2): 320 V, superficie de contacto: Sn, tipo de conexión del contacto: Hembra, número de filas: 1, número de polos: 6, familia de artículos: MSTB 2,5/..-ST, paso: 5,08 mm, tipo de conexión: Conexión por tornillo con cápsula de tracción, forma de sujeción de tornillos: L Ranura longitudinal, dirección de conexión conductor/placa de circuito impreso: 0 °, gancho de sujeción: - Gancho de sujeción, sistema enchufable: COMBICON MSTB 2,5, bloqueo: sin, tipo de sujeción: sin, tipo de embalaje: empaquetado en caja | 576.27 | 100 | AA | PCB Connectors (PCC) | AAC | AACAGC | 50 | 1000 | NO | PC |  | 10,36 | G | 98 | 90 | 102 | MM | 4063151146559 | 85366990 | DE | EC002638 | Imagen | Catálogo
1150043 | MSTB 2,5/ 6-ST-5,08 CP5 BD:1-6 | Conector para placa de circuito impreso | Conector de placa de circuito impreso, sección nominal: 2,5 mm², color: verde, corriente nominal: 12 A, tensión nominal (III/2): 320 V, superficie de contacto: Sn, tipo de conexión del contacto: Hembra, número de filas: 1, número de polos: 6, familia de artículos: MSTB 2,5/..-ST, paso: 5,08 mm, tipo de conexión: Conexión por tornillo con cápsula de tracción, forma de sujeción de tornillos: L Ranura longitudinal, dirección de conexión conductor/placa de circuito impreso: 0 °, gancho de sujeción: - Gancho de sujeción, sistema enchufable: COMBICON MSTB 2,5, bloqueo: sin, tipo de sujeción: sin, tipo de embalaje: empaquetado en caja | 541.13 | 100 | AA | PCB Connectors (PCC) | AAC | AACAGC | 50 | 1000 | NO | PC |  | 10,36 | G | 98 | 90 | 102 | MM | 4063151146252 | 85366990 | DE | EC002638 | Imagen | Catálogo
1150514 | FOC-17P12-17P12-GL02/180 | Cable de conexión | Serie M17 MPO con equipamiento de conectores para cable de fibra óptica preconfeccionado: 12 polos, conector macho-conector macho, fibra de vidrio multimodo G62.5/125 µm OM1 con conexión por tornillo, longitud del cable de fibra óptica: 180 m, índice de protección IP67 tras la colocación, instalación fija en canales para cables, canales para cables subterráneos y tubos protectores de cables para la utilización en interiores y exteriores | 2457.06 | 1 | AB | Field Device Connectors (FDC) | ABN | ABNHBA | 1 | 1 | SÍ | PC |  | 9.900,00 | G | 0 | 0 | 0 |  | 4063151147037 | 85367000 | CN | EC002607 | Imagen | Catálogo
1150515 | FOC-17P12-17P12-GL02/190 | Cable de conexión | Serie M17 MPO con equipamiento de conectores para cable de fibra óptica preconfeccionado: 12 polos, conector macho-conector macho, fibra de vidrio multimodo G62.5/125 µm OM1 con conexión por tornillo, longitud del cable de fibra óptica: 190 m, índice de protección IP67 tras la colocación, instalación fija en canales para cables, canales para cables subterráneos y tubos protectores de cables para la utilización en interiores y exteriores | 2553.88 | 1 | AB | Field Device Connectors (FDC) | ABN | ABNHBA | 1 | 1 | SÍ | PC |  | 10.436,00 | G | 0 | 0 | 0 |  | 4063151147266 | 85447000 | CN | EC002607 | Imagen | Catálogo
1150568 | PTSM 0,5/ 3-PI-2,5 WH PA13 | Conector para placa de circuito impreso | Conector de placa de circuito impreso, sección nominal: 0,5 mm², color: blanco, corriente nominal: 6 A, tensión nominal (III/2): 160 V, superficie de contacto: Sn, tipo de conexión del contacto: Macho, número de potenciales: 2, número de filas: 1, número de polos: 3, número de conexiones: 2, familia de artículos: PTSM 0,5/..-PI WH, paso: 2,5 mm, tipo de conexión: Conexión por resorte push-in, dirección de conexión conductor/placa de circuito impreso: 0 °, sistema enchufable: COMBICON PTSM, bloqueo: sin, tipo de sujeción: sin, tipo de embalaje: empaquetado en caja | 206.76 | 100 | AA | PCB Connectors (PCC) | AAA | AAAFPC | 250 | 1000 | NO | PC |  | 0,70 | G | 48 | 110 | 115 | MM | 4063151147914 | 85366990 | GR | EC002638 | Imagen | Catálogo
1150569 | PTSM 0,5/ 3-P-2,5 WH PA13 | Conector para placa de circuito impreso | Conector de placa de circuito impreso, sección nominal: 0,5 mm², color: blanco, corriente nominal: 6 A, tensión nominal (III/2): 160 V, superficie de contacto: Sn, tipo de conexión del contacto: Hembra, número de potenciales: 2, número de filas: 1, número de polos: 3, número de conexiones: 2, familia de artículos: PTSM 0,5/..-P WH, paso: 2,5 mm, tipo de conexión: Conexión por resorte push-in, dirección de conexión conductor/placa de circuito impreso: 0 °, sistema enchufable: COMBICON PTSM, bloqueo: sin, tipo de sujeción: sin, tipo de embalaje: empaquetado en caja | 190.14 | 100 | AA | PCB Connectors (PCC) | AAA | AAAFPA | 250 | 1000 | NO | PC |  | 0,70 | G | 39 | 92 | 115 | MM | 4063151147433 | 85366990 | IN | EC002638 | Imagen | Catálogo
1150575 | SPE-T1-M8MSM/2,0-99B/M8FSF | Cable de red | Cable de red, Single Pair Ethernet CAT B (1 GBit/s), 2-polos, PUR sin halógenos, verde, apantallado (Advanced Shielding Technology), Conector recta M8-SPE / IP67, a Hembra recta M8-SPE / IP67, longitud de cable: 2 m | 52.78 | 1 | AF | Industrial Field Connectivity (IFC) | AF1 | AF1BJI | 1 | 1 | NO | PC | F | 115,60 | G | 0 | 0 | 0 |  | 4063151148003 | 85444290 | PL | EC001855 | Imagen | Catálogo
1150589 | BC 161,6 PLATE KMGY | Tapa ciega insertable | Caja para carril para el empleo en distribuidores de instalación según DIN​ 43880, Tapa ciega insertable, anchura: 158,3 mm, altura: 41,75 mm, profundidad: 1,5 mm, color: gris claro (similar RAL 7035) | 207.26 | 100 | AC | DCS | ACH | ACHBAZ | 10 | 50 | NO | PC | F | 14,71 | G | 48 | 186 | 79 | MM | 4063151147815 | 84879090 | DE | EC002779 | Imagen | Catálogo
1150634 | SACC-M12MSD-4CT-CL SH PN | Conector para datos | Conector para datos, PROFINET CAT5 (100 MBit/s), 4-polos, apantallado, Conector macho recto M12, codificación: D, Conexión crimpada, material de moleteado: Fundición inyectada de cinc, estañado, diámetro exterior del cable 6,5 mm ... 10 mm, sin contactos engastados | 28.73 | 1 | AF | Industrial Field Connectivity (IFC) | AF2 | AF2CJN | 1 | 1 | NO | PC |  | 20,09 | G | 0 | 0 | 0 |  | 4063151147730 | 85366990 | DE | EC002635 | Imagen | Catálogo
1150645 | GMSTB 2,5/ 8-ST-7,62 CP36BD1-8 | Conector para placa de circuito impreso | Conector de placa de circuito impreso, sección nominal: 2,5 mm², color: verde, corriente nominal: 12 A, tensión nominal (III/2): 630 V, superficie de contacto: Sn, tipo de conexión del contacto: Hembra, número de filas: 1, número de polos: 8, familia de artículos: GMSTB 2,5/..-ST, paso: 7,62 mm, tipo de conexión: Conexión por tornillo con cápsula de tracción, forma de sujeción de tornillos: L Ranura longitudinal, dirección de conexión conductor/placa de circuito impreso: 0 °, gancho de sujeción: - Gancho de sujeción, sistema enchufable: COMBICON MSTB 2,5, bloqueo: sin, tipo de sujeción: sin, tipo de embalaje: empaquetado en caja | 1053.52 | 100 | AA | PCB Connectors (PCC) | AAC | AACAIB | 50 | 1000 | NO | PC |  | 15,59 | G | 100 | 150 | 102 | MM | 4063151147945 | 85366990 | DE | EC002638 | Imagen | Catálogo
1150649 | GMSTB 2,5/ 8-ST-7,62 CP27BD1E8 | Conector para placa de circuito impreso | Conector de placa de circuito impreso, sección nominal: 2,5 mm², color: verde, corriente nominal: 12 A, tensión nominal (III/2): 630 V, superficie de contacto: Sn, tipo de conexión del contacto: Hembra, número de filas: 1, número de polos: 8, familia de artículos: GMSTB 2,5/..-ST, paso: 7,62 mm, tipo de conexión: Conexión por tornillo con cápsula de tracción, forma de sujeción de tornillos: L Ranura longitudinal, dirección de conexión conductor/placa de circuito impreso: 0 °, gancho de sujeción: - Gancho de sujeción, sistema enchufable: COMBICON MSTB 2,5, bloqueo: sin, tipo de sujeción: sin, tipo de embalaje: empaquetado en caja | 1053.52 | 100 | AA | PCB Connectors (PCC) | AAC | AACAIB | 50 | 1000 | NO | PC |  | 15,57 | G | 100 | 150 | 102 | MM | 4063151147068 | 85366990 | DE | EC002638 | Imagen | Catálogo
1150652 | GMSTBVA 2,5/ 8-G-7,62 CR2,7 | Carcasa de base para placa de circuito impreso | Carcasa base placa de circuito impreso, sección nominal: 2,5 mm², color: verde, corriente nominal: 12 A, tensión nominal (III/2): 630 V, superficie de contacto: Sn, tipo de conexión del contacto: Macho, número de filas: 1, número de polos: 8, familia de artículos: GMSTBVA 2,5/..-G, paso: 7,62 mm, montaje: Soldadura por ola, disposición de pines: Disposición de pines lineal, longitud del pin [P]: 3,9 mm, número de pines de soldadura por potencial: 1, sistema enchufable: COMBICON MSTB 2,5, Orientación de la cara enchufable: Estándar, bloqueo: sin, tipo de sujeción: sin, tipo de embalaje: empaquetado en caja | 335.46 | 100 | AA | PCB Connectors (PCC) | AAC | AACSJH | 100 | 1000 | NO | PC |  | 3,93 | G | 93 | 181 | 116 | MM | 4063151147440 | 85366930 | DE | EC002637 | Imagen | Catálogo
1150653 | GMSTBVA 2,5/ 8-G-7,62 CR3,6 | Carcasa de base para placa de circuito impreso | Carcasa base placa de circuito impreso, sección nominal: 2,5 mm², color: verde, corriente nominal: 12 A, tensión nominal (III/2): 630 V, superficie de contacto: Sn, tipo de conexión del contacto: Macho, número de filas: 1, número de polos: 8, familia de artículos: GMSTBVA 2,5/..-G, paso: 7,62 mm, montaje: Soldadura por ola, disposición de pines: Disposición de pines lineal, longitud del pin [P]: 3,9 mm, número de pines de soldadura por potencial: 1, sistema enchufable: COMBICON MSTB 2,5, Orientación de la cara enchufable: Estándar, bloqueo: sin, tipo de sujeción: sin, tipo de embalaje: empaquetado en caja | 335.46 | 100 | AA | PCB Connectors (PCC) | AAC | AACAIB | 100 | 1000 | NO | PC |  | 3,89 | G | 93 | 181 | 116 | MM | 4063151147198 | 85366930 | DE | EC002637 | Imagen | Catálogo
1150660 | DMCC 0,5/ 2-SHIELD L 7,0-2,54 | Accesorios | Chapa de protección, familia de artículos: ZUBEHOER, anchura: 7,14 mm | 228.45 | 100 | AA | PCB Connectors (PCC) | AAH | AAHZZB | 100 | 100 | NO | PC |  | 2,06 | G | 47 | 113 | 85 | MM | 4063151147747 | 85389099 | CN | EC000796 | Imagen | Catálogo
1150674 | PRC 5-CA-F-H07-4-5,0 | Cable de conexión | Cable de conexión, Familia de artículos: PRC 35, color: negro, número de polos: 5, tensión nominal: 690 V AC, corriente asignada: 32 A, Tipo de conexión: Conexión por tornillo, Este artículo también está disponible con otras longitudes de cable. Para sus necesidades, póngase en contacto con su filial de PHOENIX CONTACT local. | 185.29 | 1 | AB | Field Device Connectors (FDC) | ABL | ABLCDA | 1 | 1 | NO | PC |  | 2.351,00 | G | 0 | 0 | 0 | MM | 4063151147075 | 85444290 | PL | EC002587 | Imagen | Catálogo
1150675 | PRC 5-CA-F-H07-4-2,5 | Cable de conexión | Cable de conexión, Familia de artículos: PRC 35, color: negro, número de polos: 5, sección máx. de conductor: 2,5 mm², tensión nominal: 690 V AC, corriente asignada: 32 A, Tipo de conexión: Conexión por tornillo, Este artículo también está disponible con otras longitudes de cable. Para sus necesidades, póngase en contacto con su filial de PHOENIX CONTACT local. | 121.29 | 1 | AB | Field Device Connectors (FDC) | ABL | ABLCDA | 1 | 1 | NO | PC |  | 1.124,00 | G | 0 | 0 | 0 | MM | 4063151147877 | 85444290 | PL | EC002587 | Imagen | Catálogo
1150676 | PRC 5-CA-F-H07-4-1,0 | Cable de conexión | Cable de conexión, Familia de artículos: PRC 35, color: negro, número de polos: 5, tensión nominal: 690 V AC, corriente asignada: 32 A, Tipo de conexión: Conexión por tornillo, Este artículo también está disponible con otras longitudes de cable. Para sus necesidades, póngase en contacto con su filial de PHOENIX CONTACT local. | 83.16 | 1 | AB | Field Device Connectors (FDC) | ABL | ABLCDA | 1 | 1 | NO | PC |  | 544,20 | G | 0 | 0 | 0 | MM | 4063151147082 | 85444290 | PL | EC002587 | Imagen | Catálogo
1150677 | PRC 5-CA-M-H07-4-5,0 | Cable de conexión | Cable de conexión, Familia de artículos: PRC 35, color: negro, número de polos: 5, tensión nominal: 690 V AC, corriente asignada: 32 A, Tipo de conexión: Conexión por tornillo, Este artículo también está disponible con otras longitudes de cable. Para sus necesidades, póngase en contacto con su filial de PHOENIX CONTACT local. | 184.76 | 1 | AB | Field Device Connectors (FDC) | ABL | ABLCDA | 1 | 1 | NO | PC |  | 2.351,00 | G | 0 | 0 | 0 | MM | 4063151147952 | 85444290 | PL | EC002587 | Imagen | Catálogo
1150678 | PRC 5-CA-M-H07-4-2,5 | Cable de conexión | Cable de conexión, Familia de artículos: PRC 35, color: negro, número de polos: 5, tensión nominal: 690 V AC, corriente asignada: 32 A, Tipo de conexión: Conexión por tornillo, Este artículo también está disponible con otras longitudes de cable. Para sus necesidades, póngase en contacto con su filial de PHOENIX CONTACT local. | 120.78 | 1 | AB | Field Device Connectors (FDC) | ABL | ABLCDA | 1 | 1 | NO | PC |  | 1.126,00 | G | 0 | 0 | 0 | MM | 4063151147464 | 85444290 | PL | EC002587 | Imagen | Catálogo
1150679 | PRC 5-CA-M-H07-4-1,0 | Cable de conexión | Cable de conexión, Familia de artículos: PRC 35, color: negro, número de polos: 5, tensión nominal: 690 V AC, corriente asignada: 32 A, Tipo de conexión: Conexión por tornillo, Este artículo también está disponible con otras longitudes de cable. Para sus necesidades, póngase en contacto con su filial de PHOENIX CONTACT local. | 82.66 | 1 | AB | Field Device Connectors (FDC) | ABL | ABLCDA | 1 | 1 | NO | PC |  | 498,00 | G | 0 | 0 | 0 | MM | 4063151147853 | 85444290 | PL | EC002587 | Imagen | Catálogo
1150680 | PRC 5-CA-MF-H07-4-20,0 | Cable de conexión | Cable de conexión, Familia de artículos: PRC 35, color: negro, número de polos: 5, tensión nominal: 690 V AC, corriente asignada: 32 A, Tipo de conexión: Conexión por tornillo, Este artículo también está disponible con otras longitudes de cable. Para sus necesidades, póngase en contacto con su filial de PHOENIX CONTACT local. | 618.47 | 1 | AB | Field Device Connectors (FDC) | ABL | ABLCDB | 1 | 1 | NO | PC |  | 8.391,82 | G | 0 | 0 | 0 | MM | 4063151147327 | 85444290 | PL | EC002587 | Imagen | Catálogo
1150681 | PRC 5-CA-MF-H07-4-10,0 | Cable de conexión | Cable de conexión, Familia de artículos: PRC 35, color: negro, número de polos: 5, tensión nominal: 690 V AC, corriente asignada: 32 A, Tipo de conexión: Conexión por tornillo, Este artículo también está disponible con otras longitudes de cable. Para sus necesidades, póngase en contacto con su filial de PHOENIX CONTACT local. | 362.38 | 1 | AB | Field Device Connectors (FDC) | ABL | ABLCDB | 1 | 1 | NO | PC |  | 4.620,00 | G | 0 | 0 | 0 | MM | 4063151148072 | 85444290 | PL | EC002587 | Imagen | Catálogo
1150682 | PRC 5-CA-MF-H07-4-5,0 | Cable de conexión | Cable de conexión, Familia de artículos: PRC 35, color: negro, número de polos: 5, tensión nominal: 690 V AC, corriente asignada: 32 A, Tipo de conexión: Conexión por tornillo, Este artículo también está disponible con otras longitudes de cable. Para sus necesidades, póngase en contacto con su filial de PHOENIX CONTACT local. | 232.73 | 1 | AB | Field Device Connectors (FDC) | ABL | ABLCDB | 1 | 1 | NO | PC |  | 2.400,00 | G | 0 | 0 | 0 | MM | 4063151148232 | 85444290 | PL | EC002587 | Imagen | Catálogo
1150691 | PRC 3-CA-MF-H07-2,5-20,0 | Cable de conexión | Cable de conexión, Familia de artículos: PRC 35, color: negro, número de polos: 3, tensión nominal: 690 V AC, corriente asignada: 24 A, Tipo de conexión: Conexión por tornillo, Este artículo también está disponible con otras longitudes de cable. Para sus necesidades, póngase en contacto con su filial de PHOENIX CONTACT local. | 318.49 | 1 | AB | Field Device Connectors (FDC) | ABL | ABLCDB | 1 | 1 | NO | PC |  | 3.906,90 | G | 0 | 0 | 0 | MM | 4063151147969 | 85444290 | PL | EC002587 | Imagen | Catálogo
1150692 | PRC 3-CA-MF-H07-2,5-10,0 | Cable de conexión | Cable de conexión, Familia de artículos: PRC 35, color: negro, número de polos: 3, tensión nominal: 690 V AC, corriente asignada: 24 A, Tipo de conexión: Conexión por tornillo, Este artículo también está disponible con otras longitudes de cable. Para sus necesidades, póngase en contacto con su filial de PHOENIX CONTACT local. | 206.81 | 1 | AB | Field Device Connectors (FDC) | ABL | ABLCDB | 1 | 1 | NO | PC |  | 2.124,50 | G | 0 | 0 | 0 | MM | 4063151147846 | 85444290 | PL | EC002587 | Imagen | Catálogo
1150693 | PRC 3-CA-MF-H07-2,5-5,0 | Cable de conexión | Cable de conexión, Familia de artículos: PRC 35, color: negro, número de polos: 3, tensión nominal: 690 V AC, corriente asignada: 24 A, Tipo de conexión: Conexión por tornillo, Este artículo también está disponible con otras longitudes de cable. Para sus necesidades, póngase en contacto con su filial de PHOENIX CONTACT local. | 149.39 | 1 | AB | Field Device Connectors (FDC) | ABL | ABLCDB | 1 | 1 | NO | PC |  | 1.118,55 | G | 0 | 0 | 0 | MM | 4063151147457 | 85444290 | PL | EC002587 | Imagen | Catálogo
1150791 | DMC 0,5/ 2-G1SHL-2,54P20THRR24 | Carcasa de base para placa de circuito impreso | Carcasa base placa de circuito impreso, sección nominal: 0,34 mm², color: negro, corriente nominal: 5 A, tensión nominal (III/2): 160 V, superficie de contacto: Au, tipo de conexión del contacto: Macho, número de polos: 2, familia de artículos: DMC 0,5/..-G1SHL-THR, paso: 2,54 mm, montaje: Soldadura THR/soldadura por ola, longitud del pin [P]: 2 mm, sistema enchufable: COMBICON DFMC 0,5 lock &amp; shielded, Propiedades eléctricas: apantallado, Orientación de la cara enchufable: Estándar, bloqueo: conexión apantallada, tipo de sujeción: Lock &amp; Shield, tipo de embalaje: Correa de 24 mm de ancho, Apropiados para CAT 5 | 280.47 | 100 | AA | PCB Connectors (PCC) | AAA | AAAJLA | 300 | 300 | NO | PC |  | 2,83 | G | 194 | 181 | 113 | MM | 4063151147471 | 85366930 | PL | EC002637 | Imagen | Catálogo
1150801 | DMC 0,5/ 1-G1SHL-2,54P20THRR24 | Carcasa de base para placa de circuito impreso | Carcasa base placa de circuito impreso, sección nominal: 0,34 mm², color: negro, corriente nominal: 5 A, tensión nominal (III/2): 160 V, superficie de contacto: Au, tipo de conexión del contacto: Macho, número de polos: 1, familia de artículos: DMC 0,5/..-G1SHL-THR, paso: 2,54 mm, montaje: Soldar THR, sistema enchufable: COMBICON DFMC 0,5 lock &amp; shielded, Propiedades eléctricas: apantallado, Orientación de la cara enchufable: Estándar, bloqueo: conexión apantallada, tipo de sujeción: sin, tipo de embalaje: Correa de 24 mm de ancho | 175.29 | 100 | AA | PCB Connectors (PCC) | AAA | AAAJLA | 300 | 300 | NO | PC |  | 2,53 | G | 194 | 181 | 113 | MM | 4063151146887 | 85366930 | PL | EC002637 | Imagen | Catálogo
1150807 | DMCC 0,5/ 2-ST-SHL 7,0-2,54 | Conector para placa de circuito impreso | Conector de placa de circuito impreso, sección nominal: 0,34 mm², color: negro, corriente nominal: 5 A, tensión nominal (III/2): 160 V, superficie de contacto: Au, tipo de conexión del contacto: Hembra, número de filas: 2, número de polos: 2, familia de artículos: DMCC 0,5/..-ST-SHL, paso: 2,54 mm, tipo de conexión: Conexión crimpada, dirección de conexión conductor/placa de circuito impreso: 0 °, sistema enchufable: COMBICON DFMC 0,5 lock &amp; shielded, Propiedades eléctricas: apantallado, bloqueo: conexión apantallada, tipo de sujeción: Lock &amp; Shield, tipo de embalaje: empaquetado en caja, Apropiados para CAT 5 | 275.56 | 100 | AA | PCB Connectors (PCC) | AAA | AAAILA | 100 | 100 | NO | PC |  | 2,70 | G | 50 | 215 | 110 | MM | 4063151148409 | 85366990 | CN | EC002638 | Imagen | Catálogo
1150808 | DMCC 0,5/ 1-ST-SHL 7,0-2,54 | Conector para placa de circuito impreso | Conector de placa de circuito impreso, sección nominal: 0,34 mm², color: negro, corriente nominal: 5 A, tensión nominal (III/2): 160 V, superficie de contacto: Au, tipo de conexión del contacto: Hembra, número de filas: 2, número de polos: 1, familia de artículos: DMCC 0,5/..-ST-SHL, paso: 2,54 mm, tipo de conexión: Conexión crimpada, dirección de conexión conductor/placa de circuito impreso: 0 °, sistema enchufable: COMBICON DFMC 0,5 lock &amp; shielded, Propiedades eléctricas: apantallado, bloqueo: conexión apantallada, tipo de sujeción: Lock &amp; Shield, tipo de embalaje: empaquetado en caja | 193.52 | 100 | AA | PCB Connectors (PCC) | AAA | AAAILA | 100 | 100 | NO | PC |  | 1,61 | G | 51 | 117 | 90 | MM | 4063151147099 | 85366990 | CN | EC002638 | Imagen | Catálogo
1150816 | DMCC 0,5/ 2-ST-WOSH-2,54 | Accesorios | Conector de placa de circuito impreso, color: negro, número de polos: 2, familia de artículos: Accesorios, paso: 2,54 mm, tipo de embalaje: empaquetado en caja | 47.1 | 100 | AA | PCB Connectors (PCC) | AAH | AAHZZB | 100 | 100 | NO | PC |  | 0,56 | G | 32 | 107 | 55 | MM | 4063151147891 | 85366990 | CN | EC002638 | Imagen | Catálogo
1150824 | DMCV 0,5/ 2-G1SHL-2,54P20THR24 | Carcasa de base para placa de circuito impreso | Carcasa base placa de circuito impreso, sección nominal: 0,34 mm², color: negro, corriente nominal: 5 A, tensión nominal (III/2): 160 V, superficie de contacto: Au, tipo de conexión del contacto: Macho, número de polos: 2, familia de artículos: DMCV 0,5/..-G1SHL-THR, paso: 2,54 mm, montaje: Soldadura THR/soldadura por ola, longitud del pin [P]: 2 mm, sistema enchufable: COMBICON DFMC 0,5 lock &amp; shielded, Propiedades eléctricas: apantallado, Orientación de la cara enchufable: Estándar, bloqueo: conexión apantallada, tipo de sujeción: Lock &amp; Shield, tipo de embalaje: Correa de 24 mm de ancho, Apropiados para CAT 5 | 280.47 | 100 | AA | PCB Connectors (PCC) | AAA | AAAJLB | 200 | 200 | NO | PC |  | 3,35 | G | 194 | 181 | 113 | MM | 4063151147341 | 85366930 | PL | EC002637 | Imagen | Catálogo
1150827 | DMCV 0,5/ 1-G1SHL-2,54P20THR24 | Carcasa de base para placa de circuito impreso | Carcasa base placa de circuito impreso, sección nominal: 0,34 mm², color: negro, corriente nominal: 5 A, tensión nominal (III/2): 160 V, superficie de contacto: Au, tipo de conexión del contacto: Macho, número de polos: 1, familia de artículos: DMCV 0,5/..-G1SHL-THR, paso: 2,54 mm, montaje: Soldar THR, sistema enchufable: COMBICON DFMC 0,5 lock &amp; shielded, Propiedades eléctricas: apantallado, bloqueo: conexión apantallada, tipo de sujeción: sin, tipo de embalaje: Correa de 24 mm de ancho | 175.29 | 100 | AA | PCB Connectors (PCC) | AAA | AAAJLB | 200 | 200 | NO | PC |  | 2,87 | G | 194 | 181 | 113 | MM | 4063151147358 | 85366930 | PL | EC002637 | Imagen | Catálogo
1151047 | QUINT4-PS/3AC/24DC/40/IOL | Fuente de alimentación | Fuentes de alimentación conmutadas de primario QUINT POWER, Conexión por tornillo, Montaje sobre carril DIN, entrada: 3 fásico, salida: 24 V DC / 40 A | 845.41 | 1 | CM | Power Supplies; | CMP | CMPI33 | 1 | 1 | NO | PC |  | 2.871,30 | G | 0 | 0 | 0 |  | 4063151146894 | 85044095 | TH | EC002540 | Imagen | Catálogo
1151048 | QUINT4-PS/3AC/24DC/20/IOL | Fuente de alimentación | Fuentes de alimentación conmutadas de primario QUINT POWER, Conexión por tornillo, Montaje sobre carril DIN, entrada: 3 fásico, salida: 24 V DC / 20 A | 558.06 | 1 | CM | Power Supplies; | CMP | CMPI33 | 1 | 1 | NO | PC |  | 1.547,10 | G | 0 | 0 | 0 |  | 4063151147549 | 85044095 | TH | EC002540 | Imagen | Catálogo
1151111 | SD FLASH 32GB PLCNEXT MEMORY LIC | Memoria de programa y configuración | Memoria de programa y configuración para guardar los programas de aplicación, licencias y otros archivos en el sistema de archivos del PLC, enchufable, 32 GByte. | 309.35 | 1 | DR | Automation Systems (AS) | DRA | DRADZA | 1 | 1 | NO | PC |  | 9,70 | G | 0 | 0 | 0 |  | 4063151147570 | 85235190 | DE | EC000192 | Imagen | Catálogo
1151112 | SD FLASH 8GB PLCNEXT MEMORY LIC | Memoria de programa y configuración | Memoria de programa y configuración para guardar los programas de aplicación, licencias y otros archivos en el sistema de archivos del PLC, enchufable, 8 GByte. | 188.6 | 1 | DR | Automation Systems (AS) | DRA | DRADZA | 1 | 1 | NO | PC |  | 9,50 | G | 0 | 0 | 0 |  | 4063151149031 | 85235190 | DE | EC000192 | Imagen | Catálogo
1151163 | PT 1,5/ 2-PVH-5,0 BU BDWH2-1SO | Conector para placa de circuito impreso | Conector de placa de circuito impreso, sección nominal: 1,5 mm², color: azul, corriente nominal: 12 A, tensión nominal (III/2): 400 V, superficie de contacto: Sn, tipo de conexión del contacto: Hembra, número de filas: 1, número de polos: 2, familia de artículos: PT 1,5/..-PVH, paso: 5 mm, tipo de conexión: Conexión por tornillo con estribo de protección de alambre, forma de sujeción de tornillos: H1L Philipps-Recess con ranura longitudinal, dirección de conexión conductor/placa de circuito impreso: 0 °, sistema enchufable: COMBICON PST 1,3, bloqueo: sin, tipo de sujeción: sin, tipo de embalaje: empaquetado en caja | 103.52 | 100 | AA | PCB Connectors (PCC) | AAB | AABAJB | 250 | 1000 | NO | PC |  | 2,47 | G | 0 | 0 | 0 |  | 4063151155926 | 85366990 | CN | EC002638 | Imagen | Catálogo
1151178 | CCVA 2,5/ 3-G-5,08 P14THRR32 | Carcasa de base para placa de circuito impreso | Carcasa base placa de circuito impreso, sección nominal: 2,5 mm², color: negro, corriente nominal: 12 A, tensión nominal (III/2): 320 V, superficie de contacto: Sn, tipo de conexión del contacto: Macho, número de filas: 1, número de polos: 3, familia de artículos: CCVA 2,5/..-G, paso: 5,08 mm, montaje: Soldadura THR/soldadura por ola, disposición de pines: Disposición de pines lineal, longitud del pin [P]: 1,4 mm, número de pines de soldadura por potencial: 1, sistema enchufable: COMBICON MSTB 2,5, Orientación de la cara enchufable: Estándar, bloqueo: sin, tipo de sujeción: sin, tipo de embalaje: Correa de 32 mm de ancho | 143.39 | 100 | AA | PCB Connectors (PCC) | AAC | AACTBI | 140 | 140 | NO | PC |  | 4,71 | G | 38 | 330 | 330 | MM | 4063151150785 | 85366930 | DE | EC002637 | Imagen | Catálogo
1151179 | BCH-500VS- 2 GY VPE500 | Carcasa de base para placa de circuito impreso | Carcasa base placa de circuito impreso, sección nominal: 2,5 mm², color: gris señales, corriente nominal: 12 A, tensión nominal (III/2): 320 V, superficie de contacto: Sn, tipo de conexión del contacto: Macho, número de filas: 1, número de polos: 2, familia de artículos: BCH-VS, paso: 5 mm, montaje: Soldadura por ola, disposición de pines: Disposición de pines lineal, longitud del pin [P]: 3,9 mm, número de pines de soldadura por potencial: 1, sistema enchufable: BASICLINE 2,5, Orientación de la cara enchufable: Estándar, bloqueo: sin, tipo de sujeción: sin, tipo de embalaje: empaquetado en caja | 59.8 | 100 | AA | PCB Connectors (PCC) | AAC | AACSPE | 500 | 500 | NO | PC |  | 0,82 | G | 95 | 140 | 125 | MM | 4063151148096 | 85366930 | CN | EC002637 | Imagen | Catálogo
1151180 | BCH-500VS- 3 GY VPE500 | Carcasa de base para placa de circuito impreso | Carcasa base placa de circuito impreso, sección nominal: 2,5 mm², color: gris señales, corriente nominal: 12 A, tensión nominal (III/2): 320 V, superficie de contacto: Sn, tipo de conexión del contacto: Macho, número de filas: 1, número de polos: 4, familia de artículos: BCH-VS, paso: 5 mm, montaje: Soldadura por ola, disposición de pines: Disposición de pines lineal, longitud del pin [P]: 3,9 mm, número de pines de soldadura por potencial: 1, sistema enchufable: BASICLINE 2,5, Orientación de la cara enchufable: Estándar, bloqueo: sin, tipo de sujeción: sin, tipo de embalaje: empaquetado en caja | 113.85 | 100 | AA | PCB Connectors (PCC) | AAC | AACSPE | 500 | 500 | NO | PC |  | 1,12 | G | 90 | 120 | 190 | MM | 4063151148287 | 85366930 | CN | EC002637 | Imagen | Catálogo
1151181 | BCH-350V- 2 GY VPE500 | Carcasa de base para placa de circuito impreso | Carcasa base placa de circuito impreso, sección nominal: 1,5 mm², color: gris señales, corriente nominal: 8 A, tensión nominal (III/2): 160 V, superficie de contacto: Sn, tipo de conexión del contacto: Macho, número de filas: 1, número de polos: 2, familia de artículos: BCH-V, paso: 3,5 mm, montaje: Soldadura por ola, disposición de pines: Disposición de pines lineal, longitud del pin [P]: 3,4 mm, número de pines de soldadura por potencial: 1, sistema enchufable: BASICLINE 1,5, Orientación de la cara enchufable: Estándar, bloqueo: sin, tipo de sujeción: sin, tipo de embalaje: empaquetado en caja | 59.06 | 100 | AA | PCB Connectors (PCC) | AAB | AABSXC | 500 | 500 | NO | PC |  | 0,50 | G | 55 | 220 | 80 | MM | 4063151147389 | 85366930 | CN | EC002637 | Imagen | Catálogo
1151192 | BCH-350V- 4 GY VPE500 | Carcasa de base para placa de circuito impreso | Carcasa base placa de circuito impreso, sección nominal: 1,5 mm², color: gris señales, corriente nominal: 8 A, tensión nominal (III/2): 160 V, superficie de contacto: Sn, tipo de conexión del contacto: Macho, número de filas: 1, número de polos: 4, familia de artículos: BCH-V, paso: 3,5 mm, montaje: Soldadura por ola, disposición de pines: Disposición de pines lineal, longitud del pin [P]: 3,4 mm, número de pines de soldadura por potencial: 1, sistema enchufable: BASICLINE 1,5, Orientación de la cara enchufable: Estándar, bloqueo: sin, tipo de sujeción: sin, tipo de embalaje: empaquetado en caja | 118.13 | 100 | AA | PCB Connectors (PCC) | AAB | AABSXC | 500 | 500 | NO | PC |  | 1,01 | G | 50 | 220 | 110 | MM | 4063151147587 | 85366930 | CN | EC002637 | Imagen | Catálogo
1151362 | SACC-M12MST-4PL-CM | Conector de potencia | Conector de potencia, Potencia, 4-polos, sin apantallar, Conector macho recto M12, codificación: T, Conexión por resorte push lock, material de moleteado: Latón, niquelado, diámetro exterior del cable 6 mm ... 11 mm, Contacto 4 en avance | 48.62 | 1 | AF | Industrial Field Connectivity (IFC) | AF2 | AF2CEP | 1 | 1 | SÍ | PC |  | 74,70 | G | 24 | 140 | 80 | MM | 4063151149413 | 85366990 | DE | EC002635 | Imagen | Catálogo
1151366 | SACC-M12FST-4PL-CM | Conector de potencia | Conector de potencia, Potencia, 4-polos, sin apantallar, Hembra de conexión recto M12, codificación: T, Conexión por resorte push lock, material de moleteado: Latón, niquelado, diámetro exterior del cable 6 mm ... 11 mm | 50.5 | 1 | AF | Industrial Field Connectivity (IFC) | AF2 | AF2CEP | 1 | 1 | SÍ | PC |  | 90,95 | G | 24 | 158 | 70 | MM | 4063151148522 | 85366990 | DE | EC002635 | Imagen | Catálogo
1151368 | SACC-M12MSL-4FEPL-CL | Conector de potencia | Conector de potencia, Potencia, 5-polos, sin apantallar, Conector macho recto M12, codificación: L, Conexión por resorte push lock, material de moleteado: Latón, niquelado, diámetro exterior del cable 8 mm ... 13 mm | 51.3 | 1 | AF | Industrial Field Connectivity (IFC) | AF2 | AF2CEP | 1 | 1 | SÍ | PC |  | 74,10 | G | 24 | 164 | 140 | MM | 4063151149628 | 85366990 | DE | EC002635 | Imagen | Catálogo
1151390 | SACC-M12FSL-4FEPL-CL | Conector de potencia | Conector de potencia, Potencia, 5-polos, sin apantallar, Hembra de conexión recto M12, codificación: L, Conexión por resorte push lock, material de moleteado: Latón, niquelado, diámetro exterior del cable 8 mm ... 13 mm, Contacto 5 en avance | 53.18 | 1 | AF | Industrial Field Connectivity (IFC) | AF2 | AF2CEP | 1 | 1 | SÍ | PC |  | 90,70 | G | 24 | 156 | 133 | MM | 4063151149352 | 85366990 | DE | EC002635 | Imagen | Catálogo
1151401 | VISU+ 2 RT-D 2048 OPC | Software de visualización | Licencia runtime para Visu+ incluidas la funciones Servidor OPC (DA &amp; UA) con una limitación de los datos de E/S y variables en el scripting a 2048 bytes. Además, son posibles 2 conexiones directas de driver. | Consultar | 1 | DR | Automation Systems (AS) | DRD | DRDAAB | 1 | 1 | NO | PC | F | 81,00 | G | 137 | 136.5 | 19.5 | MM | 4063151149765 | 85234910 | DE | EC001416 | Imagen | Catálogo
1151412 | AXC F 1152 | Sistema de control | Sistema de control (SPS), PLCnext Control; Programación: Lenguaje de alto nivel y IEC 61131-3; Sistema operativo: Yocto/Linux® (tiempo real); Herramienta para programación: PLCnext Engineer, Eclipse®, Visual Studio®, MATLAB®/ Simulink®; Conexión IoT: PROFICLOUD y cada nube a través de conectores de nube; Proceso de desarrollo certificado según la norma IEC 62443-4-1, Producto certificado según IEC 62443-4-2; Procesador: Arm® Cortex®-A9, 1x 800 MHz. | 500.25 | 1 | DR | Automation Systems (AS) | DRA | DRADAB | 1 | 1 | NO | PC |  | 277,56 | G | 94 | 151 | 67 | MM | 4063151149420 | 85371091 | DE | EC000236 | Imagen | Catálogo
1151587 | ELR H51-IES-24DC500AC-9-IFS | Arrancador de motor híbrido | Arrancador de motor híbrido; funciones: arranque del motor, inversión del motor, protección del motor, paro de emergencia, capacidad de interconexión, protección contra cortocircuito; entrada: 24 V DC; salida: 3~, 500 V AC, 9 A; tipo de conexión: conexión push-in y por tornillo; conexión al sistema Interface | 539.12 | 1 | DK | Interface Components (IF) | DK7 | DK7457 | 1 | 1 | SÍ | PC |  | 483,90 | G | 0 | 0 | 0 |  | 4063151149444 | 85371098 | DE | EC001037 | Imagen | Catálogo
1151610 | ELR H51-IES-24DC500AC-9-IOL | Arrancador de motor híbrido | Arrancador de motor híbrido; funciones: arranque del motor, inversión del motor, protección del motor, paro de emergencia, capacidad de interconexión, protección contra cortocircuito; entrada: 24 V DC; salida: 3~, 500 V AC, 9 A; tipo de conexión: conexión push-in y por tornillo; conexión al sistema IO-Link | 517.4926 | 1 | DK | Interface Components (IF) | DK7 | DK7457 | 1 | 1 | NO | PC |  | 488,35 | G | 30 | 199 | 137 | MM | 4063151149291 | 85371098 | DE | EC001037 | Imagen | Catálogo
1702920 | MVSTBW 2,5/ 3-ST BK BDWH:+,- | Conector para placa de circuito impreso | Conector de placa de circuito impreso, sección nominal: 2,5 mm², color: negro, corriente nominal: 12 A, tensión nominal (III/2): 320 V, superficie de contacto: Sn, tipo de conexión del contacto: Hembra, número de potenciales: 3, número de filas: 1, número de polos: 3, número de conexiones: 3, familia de artículos: MVSTBW 2,5/..-ST, paso: 5 mm, tipo de conexión: Conexión por tornillo con cápsula de tracción, forma de sujeción de tornillos: L Ranura longitudinal, dirección de conexión conductor/placa de circuito impreso: -90 °, gancho de sujeción: - Gancho de sujeción, sistema enchufable: COMBICON MSTB 2,5, bloqueo: sin, tipo de sujeción: sin, tipo de embalaje: empaquetado en caja | 274.44 | 100 | AA | PCB Connectors (PCC) | AAC | AACAJH | 100 | 1000 | NO | PC |  | 6,46 | G | 77 | 90 | 140 | MM | 4046356624749 | 85366990 | DE | EC002638 | Imagen | Catálogo
1151617 | ELR H51-IES-24DC500AC-3-IOL | Arrancador de motor híbrido | Arrancador de motor híbrido; funciones: arranque del motor, inversión del motor, protección del motor, paro de emergencia, capacidad de interconexión, protección contra cortocircuito; entrada: 24 V DC; salida: 3~, 500 V AC, 3 A; tipo de conexión: conexión push-in y por tornillo; conexión al sistema IO-Link | 517.4926 | 1 | DK | Interface Components (IF) | DK7 | DK7456 | 1 | 1 | NO | PC |  | 487,10 | G | 33 | 195 | 158 | MM | 4063151150037 | 85371098 | DE | EC001037 | Imagen | Catálogo
1151618 | ELR H51-IES-24DC500AC-3-IFS | Arrancador de motor híbrido | Arrancador de motor híbrido; funciones: arranque del motor, inversión del motor, protección del motor, paro de emergencia, capacidad de interconexión, protección contra cortocircuito; entrada: 24 V DC; salida: 3~, 500 V AC, 3 A; tipo de conexión: conexión push-in y por tornillo; conexión al sistema Interface | 539.12 | 1 | DK | Interface Components (IF) | DK7 | DK7456 | 1 | 1 | SÍ | PC |  | 490,00 | G | 0 | 0 | 0 |  | 4063151149079 | 85371098 | DE | EC001037 | Imagen | Catálogo
1152030 | PPO-10/P OG | Borna de derivación | Borna de derivación, tensión nominal: 1000 V, corriente nominal: 32 A, número de conexiones: 2, tipo de conexión: Conexión push-in, Sección de dimensionamiento: 6 mm², 1er piso, sección: 0,5 mm² - 10 mm², clase de montaje: Montaje por encaje, color: naranja | 1184.92 | 100 | BE | Industrial Cabinet Connectivity (ICC) | BE2 | BE2Z3X | 10 | 10 | NO | PC |  | 14,57 | G | 0 | 0 | 0 |  | 4063151150280 | 85366990 | CN | EC002021 | Imagen | Catálogo
1152809 | PC 16/ 4-ST-10,16 BK | Conector para placa de circuito impreso | Conector de placa de circuito impreso, sección nominal: 16 mm², color: negro, corriente nominal: 76 A, tensión nominal (III/2): 1000 V, superficie de contacto: Ag, tipo de conexión del contacto: Hembra, número de filas: 1, número de polos: 4, familia de artículos: PC 16/..-ST, paso: 10,16 mm, tipo de conexión: Conexión por tornillo con cápsula de tracción, forma de sujeción de tornillos: L Ranura longitudinal, dirección de conexión conductor/placa de circuito impreso: 0 °, gancho de sujeción: - sin gancho de sujeción, sistema enchufable: COMBICON PC 16, bloqueo: sin, tipo de sujeción: sin, tipo de embalaje: empaquetado en caja | 1095.49 | 100 | AA | PCB Connectors (PCC) | AAE | AAEAAA | 25 | 1000 | NO | PC |  | 36,98 | G | 60 | 211 | 124 | MM | 4063151151546 | 85366990 | PL | EC002638 | Imagen | Catálogo
1153038 | BC 161,6 OT 110212 KMGY MOQ100 | Parte superior de la carcasa | Caja para carril para el empleo en distribuidores de instalación según DIN​ 43880, Parte superior de la carcasa modular, anchura: 161,6 mm, altura: 89,7 mm, profundidad: 54,85 mm, color: gris claro (similar RAL 7035) | 24.63 | 1 | AC | DCS | ACH | ACHBAB | 10 | 100 | NO | PC | F | 59,48 | G | 174 | 296 | 199 | MM | 4063151151089 | 84879090 | DE | EC002779 | Imagen | Catálogo
1153078 | FL MGUARD 1105 | Router | Security-Router serie, 5 puertos RJ45 10/100/1000 MBit/s, índice de protección: IP20, Temperatura ambiente (servicio): 0 °C ... 60 °C, Tensión de alimentación: 18 V DC ... 32 V DC, NAT, Unmanaged Switch, En el Easy Protect Mode, protección sin necesidad de configuración, Validación sin bloqueo de la configuración en modo de prueba, Cortafuegos Stateful Inspection | 823.67 | 1 | DN | Automation Infrastructure (AI) | DNN | DNN311 | 1 | 1 | NO | PC |  | 430,05 | G | 61 | 174 | 169 | MM | 4063151151713 | 85176200 | DE | EC001478 | Imagen | Catálogo
1153079 | FL MGUARD 1102 | Router | Security-Router serie, 2 puertos RJ45 10/100/1000 MBit/s, índice de protección: IP20, Temperatura ambiente (servicio): 0 °C ... 60 °C, Tensión de alimentación: 18 V DC ... 32 V DC, NAT, En el Easy Protect Mode, protección sin necesidad de configuración, Validación sin bloqueo de la configuración en modo de prueba, Cortafuegos Stateful Inspection | 735.42 | 1 | DN | Automation Infrastructure (AI) | DNN | DNN311 | 1 | 1 | NO | PC |  | 413,28 | G | 61 | 174 | 169 | MM | 4063151152413 | 85176200 | DE | EC001478 | Imagen | Catálogo
1326011 | M23-19P1N8A8003 | Conector para cables | M23, Conector para cables, serie: M23 PRO, recto, apantallado: sí, Bloqueo por tornillo, Nº de polos: 16+3, Sentido de giro: Estándar, tipo de conexión del contacto: Macho, Conexión crimpada, rango de diámetro de cable: 6 mm ... 10 mm, codificación: N, El artículo no contiene plomo según la directiva RoHS II sin la excepción 6c (Pb&lt; 0,1 %) | 28.02 | 1 | AB | Field Device Connectors (FDC) | ABR | ABRABA | 1 | 1 | NO | PC |  | 117,00 | G |  |  |  |  | 4063151616397 | 85389099 | DE | EC002635 |  | Catálogo
1153124 | SOL-SC-3ST-0-DC-2MPPT-1001SE | Caja de conexión de generadores | Caja de strings para instalaciones fotovoltaicas hasta 1000 V DC para la conexión de 2x 3 strings. Con protección contra sobretensiones (tipo 1/2) y conector DC SUNCLIX para el lado de entrada y salida (conector de acoplamiento SUNCLIX incluido en el volumen de suministro). | 481.61 | 1 | DT | Vertical Market Management (VMM) | DTH | DTHTAA | 1 | 1 | SÍ | PC |  | 3.100,00 | G | 0 | 0 | 0 |  | 4063151151676 | 85371098 | DE | EC003857 | Imagen | Catálogo
1153170 | W-3L-RBO 12-DHR | Muelle de disco | Muelle de disco, material: Acero, color: plateado | 540.01 | 100 | BE | Industrial Cabinet Connectivity (ICC) | BE4 | BE4ZWX | 10 | 10 | NO | PC |  | 18,72 | G | 0 | 0 | 0 |  | 4063151151096 | 73182200 | CN | EC002625 | Imagen | Catálogo
1153172 | SC-RBO 12-DHR | Cobertor | Cubierta atornillada | 190.59 | 100 | BE | Industrial Cabinet Connectivity (ICC) | BE4 | BE4ZWX | 10 | 10 | NO | PC |  | 2,87 | G | 0 | 0 | 0 |  | 4063151151898 | 39269097 | CN | EC004591 | Imagen | Catálogo
1153298 | PSPT 2,5/ 2-ST GY CD:1,2 TP1 | Conector para placa de circuito impreso | Conector de placa de circuito impreso, sección nominal: 2,5 mm², color: gris, corriente nominal: 16 A, tensión nominal (III/2): 300 V, superficie de contacto: Sn, tipo de conexión del contacto: Hembra, número de potenciales: 2, número de filas: 1, número de polos: 2, número de conexiones: 2, familia de artículos: PSPT 2,5/..-ST, paso: 5 mm, tipo de conexión: Conexión por resorte push-in, dirección de conexión conductor/placa de circuito impreso: 0 °, gancho de sujeción: - Gancho de sujeción, bloqueo: sin, tipo de sujeción: sin, tipo de embalaje: empaquetado en caja, Variante con codificación e impresión | 3.84 | 1 | AC | DCS | ACH | ACHADB | 50 | 1000 | NO | PC | F | 2,49 | G | 0 | 0 | 0 |  | 4063151152246 | 85472000 | CN | EC002638 | Imagen | Catálogo
1153305 | PSPT 2,5/ 2-ST GY CD:1 TP2 | Conector para placa de circuito impreso | Conector de placa de circuito impreso, sección nominal: 2,5 mm², color: gris, corriente nominal: 16 A, tensión nominal (III/2): 300 V, superficie de contacto: Sn, tipo de conexión del contacto: Hembra, número de potenciales: 2, número de filas: 1, número de polos: 2, número de conexiones: 2, familia de artículos: PSPT 2,5/..-ST, paso: 5 mm, tipo de conexión: Conexión por resorte push-in, dirección de conexión conductor/placa de circuito impreso: 0 °, gancho de sujeción: - Gancho de sujeción, bloqueo: sin, tipo de sujeción: sin, tipo de embalaje: empaquetado en caja, Variante con codificación e impresión | 3.12 | 1 | AC | DCS | ACH | ACHADB | 50 | 1000 | NO | PC | F | 2,56 | G | 0 | 0 | 0 |  | 4063151152444 | 85472000 | CN | EC002638 | Imagen | Catálogo
1153307 | PSPT 2,5/ 2-ST GY CD:2 TP3 | Conector para placa de circuito impreso | Conector de placa de circuito impreso, sección nominal: 2,5 mm², color: gris, corriente nominal: 16 A, tensión nominal (III/2): 300 V, superficie de contacto: Sn, tipo de conexión del contacto: Hembra, número de potenciales: 2, número de filas: 1, número de polos: 2, número de conexiones: 2, familia de artículos: PSPT 2,5/..-ST, paso: 5 mm, tipo de conexión: Conexión por resorte push-in, dirección de conexión conductor/placa de circuito impreso: 0 °, gancho de sujeción: - Gancho de sujeción, bloqueo: sin, tipo de sujeción: sin, tipo de embalaje: empaquetado en caja, Variante con codificación e impresión | 3.12 | 1 | AC | DCS | ACH | ACHADB | 50 | 1000 | NO | PC | F | 2,48 | G | 0 | 0 | 0 |  | 4063151152253 | 85472000 | CN | EC002638 | Imagen | Catálogo
1153308 | PSPT 2,5/ 2-ST GY CD:1 TP4 | Conector para placa de circuito impreso | Conector de placa de circuito impreso, sección nominal: 2,5 mm², color: gris, corriente nominal: 16 A, tensión nominal (III/2): 300 V, superficie de contacto: Sn, tipo de conexión del contacto: Hembra, número de potenciales: 2, número de filas: 1, número de polos: 2, número de conexiones: 2, familia de artículos: PSPT 2,5/..-ST, paso: 5 mm, tipo de conexión: Conexión por resorte push-in, dirección de conexión conductor/placa de circuito impreso: 0 °, gancho de sujeción: - Gancho de sujeción, bloqueo: sin, tipo de sujeción: sin, tipo de embalaje: empaquetado en caja, Variante con codificación e impresión | 3.12 | 1 | AC | DCS | ACH | ACHADB | 50 | 1000 | NO | PC | F | 2,57 | G | 0 | 0 | 0 |  | 4063151151690 | 85472000 | CN | EC002638 | Imagen | Catálogo
1153309 | PSPT 2,5/ 2-ST GY CD:2 TP5 | Conector para placa de circuito impreso | Conector de placa de circuito impreso, sección nominal: 2,5 mm², color: gris, corriente nominal: 16 A, tensión nominal (III/2): 300 V, superficie de contacto: Sn, tipo de conexión del contacto: Hembra, número de potenciales: 2, número de filas: 1, número de polos: 2, número de conexiones: 2, familia de artículos: PSPT 2,5/..-ST, paso: 5 mm, tipo de conexión: Conexión por resorte push-in, dirección de conexión conductor/placa de circuito impreso: 0 °, gancho de sujeción: - Gancho de sujeción, bloqueo: sin, tipo de sujeción: sin, tipo de embalaje: empaquetado en caja, Variante con codificación e impresión | 3.12 | 1 | AC | DCS | ACH | ACHADB | 50 | 1000 | NO | PC | F | 2,57 | G | 0 | 0 | 0 |  | 4063151152901 | 85472000 | CN | EC002638 | Imagen | Catálogo
1153310 | PSPT 2,5/ 2-ST GY CD:1,2 TP6 | Conector para placa de circuito impreso | Conector de placa de circuito impreso, sección nominal: 2,5 mm², color: gris, corriente nominal: 16 A, tensión nominal (III/2): 300 V, superficie de contacto: Sn, tipo de conexión del contacto: Hembra, número de potenciales: 2, número de filas: 1, número de polos: 2, número de conexiones: 2, familia de artículos: PSPT 2,5/..-ST, paso: 5 mm, tipo de conexión: Conexión por resorte push-in, dirección de conexión conductor/placa de circuito impreso: 0 °, gancho de sujeción: - Gancho de sujeción, bloqueo: sin, tipo de sujeción: sin, tipo de embalaje: empaquetado en caja, Variante con codificación e impresión | 3.84 | 1 | AC | DCS | ACH | ACHADB | 50 | 1000 | NO | PC | F | 2,48 | G | 0 | 0 | 0 |  | 4063151149178 | 85472000 | CN | EC002638 | Imagen | Catálogo
1153311 | PSPT 2,5/ 2-ST BU CD:1 TP4 | Conector para placa de circuito impreso | Conector de placa de circuito impreso, sección nominal: 2,5 mm², color: azul, corriente nominal: 16 A, tensión nominal (III/2): 300 V, superficie de contacto: Sn, tipo de conexión del contacto: Hembra, número de potenciales: 2, número de filas: 1, número de polos: 2, número de conexiones: 2, familia de artículos: PSPT 2,5/..-ST, paso: 5 mm, tipo de conexión: Conexión por resorte push-in, dirección de conexión conductor/placa de circuito impreso: 0 °, gancho de sujeción: - Gancho de sujeción, bloqueo: sin, tipo de sujeción: sin, tipo de embalaje: empaquetado en caja, Variante con codificación e impresión | 3.12 | 1 | AC | DCS | ACH | ACHADB | 50 | 1000 | NO | PC | F | 2,45 | G | 0 | 0 | 0 |  | 4063151151485 | 85472000 | CN | EC002638 | Imagen | Catálogo
1153313 | PSPT 2,5/ 2-ST BU CD:2 TP5 | Conector para placa de circuito impreso | Conector de placa de circuito impreso, sección nominal: 2,5 mm², color: azul, corriente nominal: 16 A, tensión nominal (III/2): 300 V, superficie de contacto: Sn, tipo de conexión del contacto: Hembra, número de potenciales: 2, número de filas: 1, número de polos: 2, número de conexiones: 2, familia de artículos: PSPT 2,5/..-ST, paso: 5 mm, tipo de conexión: Conexión por resorte push-in, dirección de conexión conductor/placa de circuito impreso: 0 °, gancho de sujeción: - Gancho de sujeción, bloqueo: sin, tipo de sujeción: sin, tipo de embalaje: empaquetado en caja, Variante con codificación e impresión | 3.12 | 1 | AC | DCS | ACH | ACHADB | 50 | 1000 | NO | PC | F | 2,47 | G | 0 | 0 | 0 |  | 4063151152451 | 85472000 | CN | EC002638 | Imagen | Catálogo
1153316 | PSPT 2,5/ 2-ST BU CD:1,2 TP6 | Conector para placa de circuito impreso | Conector de placa de circuito impreso, sección nominal: 2,5 mm², color: azul, corriente nominal: 16 A, tensión nominal (III/2): 300 V, superficie de contacto: Sn, tipo de conexión del contacto: Hembra, número de potenciales: 2, número de filas: 1, número de polos: 2, número de conexiones: 2, familia de artículos: PSPT 2,5/..-ST, paso: 5 mm, tipo de conexión: Conexión por resorte push-in, dirección de conexión conductor/placa de circuito impreso: 0 °, gancho de sujeción: - Gancho de sujeción, bloqueo: sin, tipo de sujeción: sin, tipo de embalaje: empaquetado en caja, Variante con codificación e impresión | 3.84 | 1 | AC | DCS | ACH | ACHADB | 50 | 1000 | NO | PC | F | 2,57 | G | 0 | 0 | 0 |  | 4063151151720 | 85472000 | CN | EC002638 | Imagen | Catálogo
1153408 | SACCBP-MS-4CON-M16/6,5-PUR SCO | Conect. enchuf. para apar. pared poster. | Conect. enchuf. para apar. pared poster., 4-polos, PUR, negro grisáceo RAL 7021, Conector macho, recto, M12-SPEEDCON, A-codificación, a extremo de cable libre, Conexión de cable, longitud de cable: 6,5 m, 0,34 mm², PUR sin halógenos negro, se espera que este artículo no contenga plomo a partir del segundo trimestre de 2026 de acuerdo con RoHS II sin excepción 6c (Pb &lt;0,1 %), una alternativa sin plomo está disponible previamente a petición | 70 | 1 | AB | Field Device Connectors (FDC) | ABQ | ABQDGA | 1 | 50 | SÍ | PC |  | 268,00 | G | 0 | 0 | 0 |  | 4063151152918 | 85444290 | DE | EC003570 | Imagen | Catálogo
1153438 | PTFIX 10/12X4 GNYE | Bloque para distribución | Bloque para distribución, Borna de base con alimentación y sin función de conductor de protección, tensión nominal: 450 V, corriente nominal: 32 A, número de conexiones: 13, tipo de conexión: Conexión push-in, Sección de dimensionamiento: 4 mm², Derivación, sección: 0,2 mm² - 6 mm², Conexión push-in, Conexión colectiva, Sección de dimensionamiento: 10 mm², sección: 0,5 mm² - 10 mm², clase de montaje: Aéreo, color: amarillo-verde | 1075.13 | 100 | BE | Industrial Cabinet Connectivity (ICC) | BEA | BEA123 | 8 | 8 | NO | PC |  | 36,52 | G | 51 | 185 | 69 | MM | 4063151152673 | 85369010 | PL | EC000897 | Imagen | Catálogo
1153498 | FK-MCP 1,5/ 2-ST-3,81 7035BDL+ | Conector para placa de circuito impreso | Conector de placa de circuito impreso, sección nominal: 1,5 mm², color: gris claro, corriente nominal: 8 A, tensión nominal (III/2): 160 V, superficie de contacto: Sn, tipo de conexión del contacto: Hembra, número de filas: 1, número de polos: 2, familia de artículos: FK-MCP 1,5/..-ST, paso: 3,81 mm, tipo de conexión: Conexión por resorte push-in, dirección de conexión conductor/placa de circuito impreso: 0 °, sistema enchufable: COMBICON MC 1,5, bloqueo: sin, tipo de sujeción: sin, tipo de embalaje: empaquetado en caja | 230.51 | 100 | AA | PCB Connectors (PCC) | AAB | AABFNA | 50 | 50 | NO | PC |  | 2,17 | G | 48 | 80 | 115 | MM | 4063151152482 | 85366990 | DE | EC002638 | Imagen | Catálogo
1153523 | ME MAX 22,5 PLATE YE S1442 | Tapa ciega insertable | Caja para carril, Tapa ciega insertable, anchura: 19,2 mm, altura: 73,6 mm, profundidad: 1 mm, color: amarillo (1018) | 6.3345 | 1 | AC | DCS | ACH | ACHABZ | 50 | 250 | NO | PC | F | 1.677 | G | 0 | 0 | 0 |  | 4063151153922 | 85389099 | DE | EC001031 | Imagen | Catálogo
1153524 | ME MAX 22,5 PLATE YE S1443 | Tapa ciega insertable | Caja para carril, Tapa ciega insertable, anchura: 19,2 mm, altura: 73,6 mm, profundidad: 1 mm, color: amarillo (1018) | 8.1885 | 1 | AC | DCS | ACH | ACHABZ | 50 | 250 | NO | PC | F | 1.414 | G | 0 | 0 | 0 |  | 4063151153045 | 85389099 | DE | EC001031 | Imagen | Catálogo
1153525 | ME MAX 22,5 PLATE YE S1444 | Tapa ciega insertable | Caja para carril, Tapa ciega insertable, anchura: 19,2 mm, altura: 73,6 mm, profundidad: 1 mm, color: amarillo (1018) | 8.1885 | 1 | AC | DCS | ACH | ACHABZ | 50 | 250 | NO | PC | F | 1.414 | G | 0 | 0 | 0 |  | 4063151152895 | 85389099 | DE | EC001031 | Imagen | Catálogo
1154004 | FP 0,8/ 12-MV-SH 7,15 | Regleta de cuchillas SMD apantallada | Regleta de cuchillas SMD apantallada, corriente nominal: 1,7 A, tensión de prueba: 500 V AC, número de polos: 12, paso: 0,8 mm, color: negro, superficie de contacto: Au, tipo de conexión del contacto: Macho, montaje: Soldadura SMD | 516.98 | 100 | AA | PCB Connectors (PCC) | AAW | AAWJDD | 300 | 300 | NO | PC |  | 2,83 | G | 61 | 380 | 345 | MM | 4063151153755 | 85366930 | CN | EC002637 | Imagen | Catálogo
1154005 | FP 0,8/ 20-MV-SH 7,15 | Regleta de cuchillas SMD apantallada | Regleta de cuchillas SMD apantallada, corriente nominal: 1,7 A, tensión de prueba: 500 V AC, número de polos: 20, paso: 0,8 mm, color: negro, superficie de contacto: Au, tipo de conexión del contacto: Macho, montaje: Soldadura SMD | 646.23 | 100 | AA | PCB Connectors (PCC) | AAW | AAWJDD | 300 | 300 | NO | PC |  | 3,26 | G | 61 | 380 | 345 | MM | 4063151153762 | 85366930 | CN | EC002637 | Imagen | Catálogo
1154007 | FP 0,8/ 32-MV-SH 7,15 | Regleta de cuchillas SMD apantallada | Regleta de cuchillas SMD apantallada, corriente nominal: 1,7 A, tensión de prueba: 500 V AC, número de polos: 32, paso: 0,8 mm, color: negro, superficie de contacto: Au, tipo de conexión del contacto: Macho, montaje: Soldadura SMD | 710.84 | 100 | AA | PCB Connectors (PCC) | AAW | AAWJDD | 300 | 300 | NO | PC |  | 3,93 | G | 61 | 380 | 345 | MM | 4063151153779 | 85366930 | CN | EC002637 | Imagen | Catálogo
1154008 | FP 0,8/ 52-MV-SH 7,15 | Regleta de cuchillas SMD apantallada | Regleta de cuchillas SMD apantallada, corriente nominal: 1,7 A, tensión de prueba: 500 V AC, número de polos: 52, paso: 0,8 mm, color: negro, superficie de contacto: Au, tipo de conexión del contacto: Macho, montaje: Soldadura SMD | 829.76 | 100 | AA | PCB Connectors (PCC) | AAW | AAWJDD | 300 | 300 | NO | PC |  | 4,68 | G | 56 | 374 | 346 | MM | 4063151153786 | 85366930 | CN | EC002637 | Imagen | Catálogo
1154011 | FP 0,8/ 80-MV-SH 7,15 | Regleta de cuchillas SMD apantallada | Regleta de cuchillas SMD apantallada, corriente nominal: 1,7 A, tensión de prueba: 500 V AC, número de polos: 80, paso: 0,8 mm, color: negro, superficie de contacto: Au, tipo de conexión del contacto: Macho, montaje: Soldadura SMD | 1421.69 | 100 | AA | PCB Connectors (PCC) | AAW | AAWJDD | 300 | 300 | NO | PC |  | 6,42 | G | 106 | 379 | 346 | MM | 4063151153793 | 85366930 | CN | EC002637 | Imagen | Catálogo
1154012 | FP 0,8/ 12-MV 8,65 | Regletas de cuchillas SMD | Regleta de cuchillas SMD, corriente nominal: 1,7 A, tensión de prueba: 500 V AC, número de polos: 12, paso: 0,8 mm, color: negro, superficie de contacto: Au, tipo de conexión del contacto: Macho, montaje: Soldadura SMD | 412.92 | 100 | AA | PCB Connectors (PCC) | AAW | AAWGDE | 250 | 250 | NO | PC |  | 3,28 | G | 60 | 380 | 345 | MM | 4063151154509 | 85366930 | CN | EC002637 | Imagen | Catálogo
1154013 | FP 0,8/ 20-MV 8,65 | Regletas de cuchillas SMD | Regleta de cuchillas SMD, corriente nominal: 1,7 A, tensión de prueba: 500 V AC, número de polos: 20, paso: 0,8 mm, color: negro, superficie de contacto: Au, tipo de conexión del contacto: Macho, montaje: Soldadura SMD | 473.21 | 100 | AA | PCB Connectors (PCC) | AAW | AAWGDE | 250 | 250 | NO | PC |  | 3,62 | G | 59 | 377 | 344 | MM | 4063151154516 | 85366930 | CN | EC002637 | Imagen | Catálogo
1154014 | FP 0,8/ 32-MV 8,65 | Regletas de cuchillas SMD | Regleta de cuchillas SMD, corriente nominal: 1,7 A, tensión de prueba: 500 V AC, número de polos: 32, paso: 0,8 mm, color: negro, superficie de contacto: Au, tipo de conexión del contacto: Macho, montaje: Soldadura SMD | 557.62 | 100 | AA | PCB Connectors (PCC) | AAW | AAWGDE | 250 | 250 | NO | PC |  | 4,31 | G | 61 | 380 | 345 | MM | 4063151154523 | 85366930 | CN | EC002637 | Imagen | Catálogo
1154015 | FP 0,8/ 52-MV 8,65 | Regletas de cuchillas SMD | Regleta de cuchillas SMD, corriente nominal: 1,7 A, tensión de prueba: 500 V AC, número de polos: 52, paso: 0,8 mm, color: negro, superficie de contacto: Au, tipo de conexión del contacto: Macho, montaje: Soldadura SMD | 646.81 | 100 | AA | PCB Connectors (PCC) | AAW | AAWGDE | 250 | 250 | NO | PC |  | 4,98 | G | 61 | 380 | 345 | MM | 4063151154530 | 85366930 | CN | EC002637 | Imagen | Catálogo
1154016 | FP 0,8/ 80-MV 8,65 | Regletas de cuchillas SMD | Regleta de cuchillas SMD, corriente nominal: 1,7 A, tensión de prueba: 500 V AC, número de polos: 80, paso: 0,8 mm, color: negro, superficie de contacto: Au, tipo de conexión del contacto: Macho, montaje: Soldadura SMD | 1056.01 | 100 | AA | PCB Connectors (PCC) | AAW | AAWGDE | 250 | 250 | NO | PC |  | 6,87 | G | 107 | 380 | 345 | MM | 4063151154547 | 85366930 | CN | EC002637 | Imagen | Catálogo
1154017 | FP 0,8/ 12-MV 7,15 | Regletas de cuchillas SMD | Regleta de cuchillas SMD, corriente nominal: 1,7 A, tensión de prueba: 500 V AC, número de polos: 12, paso: 0,8 mm, color: negro, superficie de contacto: Au, tipo de conexión del contacto: Macho, montaje: Soldadura SMD | 400.9 | 100 | AA | PCB Connectors (PCC) | AAW | AAWGDD | 300 | 300 | NO | PC |  | 2,82 | G | 61 | 380 | 345 | MM | 4063151154554 | 85366930 | CN | EC002637 | Imagen | Catálogo
1154018 | FP 0,8/ 20-MV 7,15 | Regletas de cuchillas SMD | Regleta de cuchillas SMD, corriente nominal: 1,7 A, tensión de prueba: 500 V AC, número de polos: 20, paso: 0,8 mm, color: negro, superficie de contacto: Au, tipo de conexión del contacto: Macho, montaje: Soldadura SMD | 459.43 | 100 | AA | PCB Connectors (PCC) | AAW | AAWGDD | 300 | 300 | NO | PC |  | 3,05 | G | 61 | 380 | 345 | MM | 4063151154561 | 85366930 | CN | EC002637 | Imagen | Catálogo
1154022 | FP 0,8/ 32-MV 7,15 | Regletas de cuchillas SMD | Regleta de cuchillas SMD, corriente nominal: 1,7 A, tensión de prueba: 500 V AC, número de polos: 32, paso: 0,8 mm, color: negro, superficie de contacto: Au, tipo de conexión del contacto: Macho, montaje: Soldadura SMD | 541.39 | 100 | AA | PCB Connectors (PCC) | AAW | AAWGDD | 300 | 300 | NO | PC |  | 3,70 | G | 61 | 380 | 343 | MM | 4063151154578 | 85366930 | CN | EC002637 | Imagen | Catálogo
1154023 | FP 0,8/ 52-MV 7,15 | Regletas de cuchillas SMD | Regleta de cuchillas SMD, corriente nominal: 1,7 A, tensión de prueba: 500 V AC, número de polos: 52, paso: 0,8 mm, color: negro, superficie de contacto: Au, tipo de conexión del contacto: Macho, montaje: Soldadura SMD | 627.96 | 100 | AA | PCB Connectors (PCC) | AAW | AAWGDD | 300 | 300 | NO | PC |  | 4,33 | G | 61 | 380 | 345 | MM | 4063151154585 | 85366930 | CN | EC002637 | Imagen | Catálogo
1154024 | FP 0,8/ 80-MV 7,15 | Regletas de cuchillas SMD | Regleta de cuchillas SMD, corriente nominal: 1,7 A, tensión de prueba: 500 V AC, número de polos: 80, paso: 0,8 mm, color: negro, superficie de contacto: Au, tipo de conexión del contacto: Macho, montaje: Soldadura SMD | 1025.26 | 100 | AA | PCB Connectors (PCC) | AAW | AAWGDD | 300 | 300 | NO | PC |  | 6,05 | G | 104 | 375 | 356 | MM | 4063151154592 | 85366930 | CN | EC002637 | Imagen | Catálogo
1154031 | FP 0,8/ 12-FV-SH 10,85 | Conector hembra SMD apantallado | Clavija de enchufe SMD apantallada, corriente nominal: 1,7 A, tensión de prueba: 500 V AC, número de polos: 12, paso: 0,8 mm, color: negro, superficie de contacto: Au, tipo de conexión del contacto: Hembra, montaje: Soldadura SMD | 532.48 | 100 | AA | PCB Connectors (PCC) | AAW | AAWDDD | 250 | 250 | NO | PC |  | 3,60 | G | 61 | 380 | 345 | MM | 4063151154653 | 85366930 | CZ | EC002637 | Imagen | Catálogo
1154032 | FP 0,8/ 20-FV-SH 10,85 | Conectores hembra SMD | Clavija de enchufe SMD apantallada, corriente nominal: 1,7 A, tensión de prueba: 500 V AC, número de polos: 20, paso: 0,8 mm, color: negro, superficie de contacto: Au, tipo de conexión del contacto: Hembra, montaje: Soldadura SMD | 665.61 | 100 | AA | PCB Connectors (PCC) | AAW | AAWDDD | 250 | 250 | NO | PC |  | 3,91 | G | 61 | 380 | 345 | MM | 4063151154660 | 85366930 | CN | EC002637 | Imagen | Catálogo
1154033 | FP 0,8/ 32-FV-SH 10,85 | Conectores hembra SMD | Clavija de enchufe SMD apantallada, corriente nominal: 1,7 A, tensión de prueba: 500 V AC, número de polos: 32, paso: 0,8 mm, color: negro, superficie de contacto: Au, tipo de conexión del contacto: Hembra, montaje: Soldadura SMD | 732.18 | 100 | AA | PCB Connectors (PCC) | AAW | AAWDDD | 250 | 250 | NO | PC |  | 4,97 | G | 61 | 380 | 345 | MM | 4063151154677 | 85366930 | CZ | EC002637 | Imagen | Catálogo
1154034 | FP 0,8/ 52-FV-SH 10,85 | Conectores hembra SMD | Clavija de enchufe SMD apantallada, corriente nominal: 1,7 A, tensión de prueba: 500 V AC, número de polos: 52, paso: 0,8 mm, color: negro, superficie de contacto: Au, tipo de conexión del contacto: Hembra, montaje: Soldadura SMD | 851.99 | 100 | AA | PCB Connectors (PCC) | AAW | AAWDDD | 250 | 250 | NO | PC |  | 5,69 | G | 61 | 380 | 345 | MM | 4063151154684 | 85366930 | CN | EC002637 | Imagen | Catálogo
1154035 | FP 0,8/ 80-FV-SH 10,85 | Conectores hembra SMD | Clavija de enchufe SMD apantallada, corriente nominal: 1,7 A, tensión de prueba: 500 V AC, número de polos: 80, paso: 0,8 mm, color: negro, superficie de contacto: Au, tipo de conexión del contacto: Hembra, montaje: Soldadura SMD | 1464.34 | 100 | AA | PCB Connectors (PCC) | AAW | AAWDDD | 250 | 250 | NO | PC |  | 7,94 | G | 61 | 380 | 345 | MM | 4063151154691 | 85366930 | CZ | EC002637 | Imagen | Catálogo
1154075 | FP 0,8/ 20-FV 10,85 | Conectores hembra SMD | Clavija de enchufe SMD, corriente nominal: 1,7 A, tensión de prueba: 500 V AC, número de polos: 20, paso: 0,8 mm, color: negro, superficie de contacto: Au, tipo de conexión del contacto: Hembra, montaje: Soldadura SMD | 473.21 | 100 | AA | PCB Connectors (PCC) | AAW | AAWADD | 250 | 250 | NO | PC |  | 3,62 | G | 30.4 | 330 | 330 | MM | 4063151154707 | 85366930 | CZ | EC002637 | Imagen | Catálogo
1154076 | FP 0,8/ 32-FV 10,85 | Conectores hembra SMD | Clavija de enchufe SMD, corriente nominal: 1,7 A, tensión de prueba: 500 V AC, número de polos: 32, paso: 0,8 mm, color: negro, superficie de contacto: Au, tipo de conexión del contacto: Hembra, montaje: Soldadura SMD | 557.62 | 100 | AA | PCB Connectors (PCC) | AAW | AAWADD | 250 | 250 | NO | PC |  | 4,62 | G | 38.4 | 330 | 330 | MM | 4063151154714 | 85366930 | CZ | EC002637 | Imagen | Catálogo
1154077 | FP 0,8/ 52-FV 10,85 | Conectores hembra SMD | Clavija de enchufe SMD, corriente nominal: 1,7 A, tensión de prueba: 500 V AC, número de polos: 52, paso: 0,8 mm, color: negro, superficie de contacto: Au, tipo de conexión del contacto: Hembra, montaje: Soldadura SMD | 646.81 | 100 | AA | PCB Connectors (PCC) | AAW | AAWADD | 250 | 250 | NO | PC |  | 5,06 | G | 50.4 | 330 | 330 | MM | 4063151154721 | 85366930 | CZ | EC002637 | Imagen | Catálogo
1360667 | MVSTBW 2,5/12-ST BD:28-17 | Conector para placa de circuito impreso | Conector de placa de circuito impreso, sección nominal: 2,5 mm², color: verde, corriente nominal: 12 A, tensión nominal (III/2): 320 V, superficie de contacto: Sn, tipo de conexión del contacto: Hembra, número de filas: 1, número de polos: 12, familia de artículos: MVSTBW 2,5/..-ST, paso: 5 mm, tipo de conexión: Conexión por tornillo con cápsula de tracción, forma de sujeción de tornillos: L Ranura longitudinal, dirección de conexión conductor/placa de circuito impreso: -90 °, gancho de sujeción: - Gancho de sujeción, sistema enchufable: COMBICON MSTB 2,5, bloqueo: sin, tipo de sujeción: sin, tipo de embalaje: empaquetado en caja | 1052.89 | 100 | AA | PCB Connectors (PCC) | AAC | AACAJH | 50 | 1000 | NO | PC |  | 26,20 | G | 89 | 150 | 140 | MM | 4063151696221 | 85366990 | DE | EC002638 | Imagen | Catálogo
1154078 | FP 0,8/ 80-FV 10,85 | Conectores hembra SMD | Clavija de enchufe SMD, corriente nominal: 1,7 A, tensión de prueba: 500 V AC, número de polos: 80, paso: 0,8 mm, color: negro, superficie de contacto: Au, tipo de conexión del contacto: Hembra, montaje: Soldadura SMD | 1056.01 | 100 | AA | PCB Connectors (PCC) | AAW | AAWADD | 250 | 250 | NO | PC |  | 7,24 | G | 62.4 | 330 | 330 | MM | 4063151154738 | 85366930 | CZ | EC002637 | Imagen | Catálogo
1154119 | FP 0,8/ 12-MV-SH 8,65 | Regleta de cuchillas SMD apantallada | Regleta de cuchillas SMD apantallada, corriente nominal: 1,7 A, tensión de prueba: 500 V AC, número de polos: 12, paso: 0,8 mm, color: negro, superficie de contacto: Au, tipo de conexión del contacto: Macho, montaje: Soldadura SMD | 532.48 | 100 | AA | PCB Connectors (PCC) | AAW | AAWJDE | 250 | 250 | NO | PC |  | 3,38 | G | 59 | 377 | 345 | MM | 4063151154899 | 85366930 | CN | EC002637 | Imagen | Catálogo
1154120 | FP 0,8/ 20-MV-SH 8,65 | Regleta de cuchillas SMD apantallada | Regleta de cuchillas SMD apantallada, corriente nominal: 1,7 A, tensión de prueba: 500 V AC, número de polos: 20, paso: 0,8 mm, color: negro, superficie de contacto: Au, tipo de conexión del contacto: Macho, montaje: Soldadura SMD | 665.61 | 100 | AA | PCB Connectors (PCC) | AAW | AAWJDE | 250 | 250 | NO | PC |  | 3,82 | G | 60 | 382 | 345 | MM | 4063151154905 | 85366930 | CN | EC002637 | Imagen | Catálogo
1154121 | FP 0,8/ 32-MV-SH 8,65 | Regleta de cuchillas SMD apantallada | Regleta de cuchillas SMD apantallada, corriente nominal: 1,7 A, tensión de prueba: 500 V AC, número de polos: 32, paso: 0,8 mm, color: negro, superficie de contacto: Au, tipo de conexión del contacto: Macho, montaje: Soldadura SMD | 732.18 | 100 | AA | PCB Connectors (PCC) | AAW | AAWJDE | 250 | 250 | NO | PC |  | 4,62 | G | 60 | 378 | 344 | MM | 4063151154912 | 85366930 | CN | EC002637 | Imagen | Catálogo
1154122 | FP 0,8/ 52-MV-SH 8,65 | Regleta de cuchillas SMD apantallada | Regleta de cuchillas SMD apantallada, corriente nominal: 1,7 A, tensión de prueba: 500 V AC, número de polos: 52, paso: 0,8 mm, color: negro, superficie de contacto: Au, tipo de conexión del contacto: Macho, montaje: Soldadura SMD | 851.99 | 100 | AA | PCB Connectors (PCC) | AAW | AAWJDE | 250 | 250 | NO | PC |  | 5,75 | G | 60 | 380 | 346 | MM | 4063151154929 | 85366930 | CN | EC002637 | Imagen | Catálogo
1154123 | FP 0,8/ 80-MV-SH 8,65 | Regleta de cuchillas SMD apantallada | Regleta de cuchillas SMD apantallada, corriente nominal: 1,7 A, tensión de prueba: 500 V AC, número de polos: 80, paso: 0,8 mm, color: negro, superficie de contacto: Au, tipo de conexión del contacto: Macho, montaje: Soldadura SMD | 1464.34 | 100 | AA | PCB Connectors (PCC) | AAW | AAWJDE | 250 | 250 | NO | PC |  | 7,34 | G | 61 | 380 | 345 | MM | 4063151154936 | 85366930 | CN | EC002637 | Imagen | Catálogo
1154128 | FP 0,8/ 12-FV 10,85 | Conectores hembra SMD | Clavija de enchufe SMD, corriente nominal: 1,7 A, tensión de prueba: 500 V AC, número de polos: 12, paso: 0,8 mm, color: negro, superficie de contacto: Au, tipo de conexión del contacto: Hembra, montaje: Soldadura SMD | 412.92 | 100 | AA | PCB Connectors (PCC) | AAW | AAWADD | 250 | 250 | NO | PC |  | 3,66 | G | 30.4 | 330 | 330 | MM | 4063151154943 | 85366930 | CZ | EC002637 | Imagen | Catálogo
1154139 | PTFIX 6X4 GNYE | Bloque para distribución | Bloque para distribución, Borna de base con alimentación y sin función de conductor de protección, tensión nominal: 450 V, corriente nominal: 32 A, número de conexiones: 6, tipo de conexión: Conexión push-in, sección: 0,2 mm² - 6 mm², clase de montaje: Aéreo, color: amarillo-verde | 459.18 | 100 | BE | Industrial Cabinet Connectivity (ICC) | BEA | BEA113 | 10 | 10 | NO | PC |  | 14,36 | G | 52 | 148 | 76 | MM | 4063151154417 | 85369010 | PL | EC000897 | Imagen | Catálogo
1154495 | PC 4/ 4-G-7,62 BK CP2,4 | Carcasa de base para placa de circuito impreso | Carcasa base placa de circuito impreso, sección nominal: 4 mm², color: negro, corriente nominal: 20 A, tensión nominal (III/2): 630 V, superficie de contacto: Sn, tipo de conexión del contacto: Macho, número de filas: 1, número de polos: 4, familia de artículos: PC 4/..-G, paso: 7,62 mm, montaje: Soldadura por ola, disposición de pines: Disposición de pines lineal, longitud del pin [P]: 5 mm, número de pines de soldadura por potencial: 2, sistema enchufable: COMBICON PC 4, Orientación de la cara enchufable: Estándar, bloqueo: sin, tipo de sujeción: sin, tipo de embalaje: empaquetado en caja | 526.45 | 100 | AA | PCB Connectors (PCC) | AAD | AADSAA | 50 | 1000 | NO | PC |  | 7,87 | G | 93 | 136 | 114 | MM | 4063151154196 | 85366930 | DE | EC002637 | Imagen | Catálogo
1154699 | MICROSDHC-32GB | Memoria | Tarjeta microSDHC (3D-TLC) con capacidad de 32 GB, apta para el sector industrial | 75.4 | 1 | DR | Automation Systems (AS) | DRC | DRCDBA | 1 | 1 | NO | PC |  | 1,10 | G | 0 | 0 | 0 |  | 4063151155728 | 85423219 | TW | EC000192 | Imagen | Catálogo
1154706 | ME 22,5 F-UT/FE BK | Parte inferior de la carcasa | Caja para carril DIN, Parte inferior de la carcasa con pasador de metal y contacto FE, diseño plano, con rendijas de ventilación, anchura: 22,6 mm, altura: 99 mm, profundidad: 84,8 mm, color: negro (similar RAL 9005), puenteado transversal: sin conector de bus, número de polos conector transversal: no relevante | 9.31 | 1 | AC | DCS | ACH | ACHAAA | 10 | 500 | NO | PC | F | 37,36 | G | 117 | 236 | 107 | MM | 4063151156008 | 85389099 | DE | EC002779 | Imagen | Catálogo
1154813 | PT 6-DREHSI (6,3X32) | Borne de carril para fusible | Borne de carril para fusible, tipo de fusible: Vidrio/cerámica/..., tipo de fusible: G/6,3 x 32, tensión nominal: 1000 V, corriente nominal: 10 A, tipo de conexión: Conexión push-in, Sección de dimensionamiento: 6 mm², sección: 0,5 mm²- 10 mm², clase de montaje: NS 35/7,5, NS 35/15, color: negro | 909.39 | 100 | BE | Industrial Cabinet Connectivity (ICC) | BE2 | BE2235 | 25 | 50 | SÍ | PC |  | 29,87 | G | 50 | 320 | 100 | MM | 4063151153090 | 85369095 | IN | EC000899 | Imagen | Catálogo
1154818 | PT 6-DREHSILED 24 (6,3X32) | Borne de carril para fusible | Borne de carril para fusible, tipo de fusible: Vidrio/cerámica/..., tipo de fusible: G/6,3 x 32, tensión nominal: 24 V, corriente nominal: 10 A, tipo de conexión: Conexión push-in, Sección de dimensionamiento: 6 mm², sección: 0,5 mm²- 10 mm², clase de montaje: NS 35/7,5, NS 35/15, color: negro | 1661.26 | 100 | BE | Industrial Cabinet Connectivity (ICC) | BE2 | BE2235 | 25 | 50 | SÍ | PC |  | 28,86 | G | 56 | 320 | 99 | MM | 4063151153366 | 85369095 | IN | EC000899 | Imagen | Catálogo
1154825 | PT 6-DREHSILA 250 (6,3X32) | Borne de carril para fusible | Borne de carril para fusible, tipo de fusible: Vidrio/cerámica/..., tipo de fusible: G/6,3 x 32, tensión nominal: 250 V, corriente nominal: 10 A, tipo de conexión: Conexión push-in, Sección de dimensionamiento: 6 mm², sección: 0,5 mm²- 10 mm², clase de montaje: NS 35/7,5, NS 35/15, color: negro | 1661.26 | 100 | BE | Industrial Cabinet Connectivity (ICC) | BE2 | BE2235 | 25 | 50 | SÍ | PC |  | 28,84 | G | 0 | 0 | 0 |  | 4063151155940 | 85369095 | IN | EC000899 | Imagen | Catálogo
1154847 | SH-8ES008AAD00S | Conect. enchuf. para apar. pared delant. | M23, Conect. enchuf. para apar. pared delant., serie: SH, Acodado giratorio, apantallado: sí, para bloqueo estándar y SPEEDCON, Nº de polos: 4+4+PE / 3+N+PE, tipo de conexión del contacto: Hembra, Conexión crimpada, Anillo tórico axial, medida de brida: 26 mm x 26 mm | 41.38 | 1 | AB | Field Device Connectors (FDC) | ABR | ABRCDM | 1 | 100 | SÍ | PC |  | 126,80 | G | 0 | 0 | 0 |  | 4063151156237 | 85366990 | DE | EC003569 | Imagen | Catálogo
1155483 | ES-FT-BPC-B 35-70 OG | Conector | Conector, Familia de artículos: BPC, color: naranja, número de polos: 1, sección mín. de conductor: 35 mm², sección máx. de conductor: 70 mm², tensión nominal: 1500, corriente asignada: 250 A, Tipo de conexión: Conexión por tornillo/soldadura | 16.31 | 1 | AB | Field Device Connectors (FDC) | ABL | ABLDBA | 15 | 15 | NO | PC |  | 50,74 | G | 77 | 289 | 137 | MM | 4063151155261 | 85359000 | CN | EC002641 | Imagen | Catálogo
1155592 | ES-FT-BPC-B 35-70 BK | Conector | Conector, Familia de artículos: BPC, color: negro, número de polos: 1, sección mín. de conductor: 35 mm², sección máx. de conductor: 70 mm², tensión nominal: 1500, corriente asignada: 250 A, Tipo de conexión: Conexión por tornillo/soldadura | 16.31 | 1 | AB | Field Device Connectors (FDC) | ABL | ABLDBA | 15 | 15 | NO | PC |  | 50,30 | G | 75 | 289 | 137 | MM | 4063151156060 | 85359000 | CN | EC002641 | Imagen | Catálogo
1155594 | ES-BPC-C 50-70 OG | Conector | Conector, Familia de artículos: BPC, color: naranja, número de polos: 1, sección mín. de conductor: 50 mm², sección máx. de conductor: 70 mm², tensión nominal: 1500, corriente asignada: 250 A, Tipo de conexión: Engaste, diámetro de cable mín.: 11,3 mm, diámetro de cable máx.: 17 mm | 30.5 | 1 | AB | Field Device Connectors (FDC) | ABL | ABLDBA | 15 | 15 | NO | PC |  | 97,19 | G | 99 | 361 | 117 | MM | 4063151156848 | 85359000 | CN | EC002641 | Imagen | Catálogo
1155595 | ES-BPC-C 50-70 BK | Conector | Conector, Familia de artículos: BPC, color: negro, número de polos: 1, sección mín. de conductor: 50 mm², sección máx. de conductor: 70 mm², tensión nominal: 1500, corriente asignada: 250 A, Tipo de conexión: Engaste, diámetro de cable mín.: 11,3 mm, diámetro de cable máx.: 17 mm | 30.5 | 1 | AB | Field Device Connectors (FDC) | ABL | ABLDBA | 15 | 15 | NO | PC |  | 97,00 | G | 99 | 357 | 118 | MM | 4063151156985 | 85359000 | CN | EC002641 | Imagen | Catálogo
1155597 | ES-BBC-5-1 BK | Conector | Conector, Familia de artículos: BBC, diseño: Conector, color: negro, número de polos: 1, tensión nominal: 1500 V DC, corriente asignada: 40 A, Tipo de conexión: Conexión por resorte | 7.21 | 1 | AB | Field Device Connectors (FDC) | ABL | ABLDAD | 12 | 12 | NO | PC |  | 59,17 | G | 63 | 310 | 133 | MM | 4063151157500 | 85359000 | CN | EC002641 | Imagen | Catálogo
1155598 | ES-BBC-5-2 BK | Conector | Conector, Familia de artículos: BBC, diseño: Conector, color: negro, número de polos: 1, tensión nominal: 1500 V DC, corriente asignada: 80 A, Tipo de conexión: Conexión por resorte | 12.69 | 1 | AB | Field Device Connectors (FDC) | ABL | ABLDAD | 8 | 8 | NO | PC |  | 101,81 | G | 64 | 310 | 131 | MM | 4063151155278 | 85359000 | CN | EC002641 | Imagen | Catálogo
1155599 | ES-BBC-5-3 BK | Conector | Conector, Familia de artículos: BBC, diseño: Conector, color: negro, número de polos: 1, tensión nominal: 1500 V DC, corriente asignada: 120 A, Tipo de conexión: Conexión por resorte | 17.78 | 1 | AB | Field Device Connectors (FDC) | ABL | ABLDAD | 6 | 6 | NO | PC |  | 141,80 | G | 62 | 311 | 133 | MM | 4063151157609 | 85359000 | CN | EC002641 | Imagen | Catálogo
1155600 | ES-BBC-5-4 BK | Conector | Conector, Familia de artículos: BBC, diseño: Conector, color: negro, número de polos: 1, tensión nominal: 1500 V DC, corriente asignada: 160 A, Tipo de conexión: Conexión por resorte | 23.07 | 1 | AB | Field Device Connectors (FDC) | ABL | ABLDAD | 4 | 4 | NO | PC |  | 190,00 | G | 63 | 311 | 133 | MM | 4063151156855 | 85359000 | CN | EC002641 | Imagen | Catálogo
1155601 | ES-BBC-5-5 BK | Conector | Conector, Familia de artículos: BBC, diseño: Conector, color: negro, número de polos: 1, tensión nominal: 1500 V DC, corriente asignada: 200 A, Tipo de conexión: Conexión por resorte | 38.74 | 1 | AB | Field Device Connectors (FDC) | ABL | ABLDAD | 4 | 4 | NO | PC |  | 217,45 | G | 64 | 310 | 131 | MM | 4063151156664 | 85359000 | CN | EC002641 | Imagen | Catálogo
1155603 | ES-BBC-MF1 | Marco empotrado | Marco empotrado, Familia de artículos: BBC, diseño: Marco empotrado, color: negro | 4.43 | 1 | AB | Field Device Connectors (FDC) | ABL | ABLDAC | 12 | 12 | NO | PC |  | 35,61 | G | 63 | 310 | 134 | MM | 4063151156992 | 85389099 | DE | EC002943 | Imagen | Catálogo
1155604 | ES-BBC-MF2 | Marco empotrado | Marco empotrado, Familia de artículos: BBC, diseño: Marco empotrado, color: negro | 5 | 1 | AB | Field Device Connectors (FDC) | ABL | ABLDAC | 8 | 8 | NO | PC |  | 47,00 | G | 64 | 310 | 131 | MM | 4063151157234 | 85389099 | CN | EC002943 | Imagen | Catálogo
1155605 | ES-BBC-MF3 | Marco empotrado | Marco empotrado, Familia de artículos: BBC, diseño: Marco empotrado, color: negro | 5.48 | 1 | AB | Field Device Connectors (FDC) | ABL | ABLDAC | 6 | 6 | NO | PC |  | 58,55 | G | 69 | 311 | 133 | MM | 4063151157319 | 85389099 | CN | EC002943 | Imagen | Catálogo
1155607 | ES-BBC-MF4 | Marco empotrado | Marco empotrado, Familia de artículos: BBC, diseño: Marco empotrado, color: negro | 6.25 | 1 | AB | Field Device Connectors (FDC) | ABL | ABLDAC | 4 | 4 | NO | PC |  | 72,70 | G | 66 | 313 | 135 | MM | 4063151157036 | 85389099 | CN | EC002943 | Imagen | Catálogo
1155609 | ES-BBC-MF5 | Marco empotrado | Marco empotrado, Familia de artículos: BBC, diseño: Marco empotrado, color: negro | 6.82 | 1 | AB | Field Device Connectors (FDC) | ABL | ABLDAC | 4 | 4 | NO | PC |  | 78,00 | G | 63 | 311 | 134 | MM | 4063151156077 | 85389099 | CN | EC002943 | Imagen | Catálogo
1155635 | FMC 1,5/10-ST-3,5BKBDWH:1-10SO | Conector para placa de circuito impreso | Conector de placa de circuito impreso, sección nominal: 1,5 mm², color: negro, corriente nominal: 8 A, tensión nominal (III/2): 160 V, superficie de contacto: Sn, tipo de conexión del contacto: Hembra, número de filas: 1, número de polos: 10, familia de artículos: FMC 1,5/..-ST, paso: 3,5 mm, tipo de conexión: Conexión por resorte push-in, dirección de conexión conductor/placa de circuito impreso: 0 °, sistema enchufable: COMBICON FMC 1,5 - MCDN 1,5, bloqueo: sin, tipo de sujeción: sin, tipo de embalaje: empaquetado en caja | 751.8 | 100 | AA | PCB Connectors (PCC) | AAB | AABFAA | 50 | 1000 | NO | PC |  | 5,73 | G | 92 | 78 | 114 | MM | 4063151155285 | 85366990 | DE | EC002638 | Imagen | Catálogo
1155679 | FMC 1,5/ 3-ST-3,81BKBDWH-11SO | Conector para placa de circuito impreso | Conector de placa de circuito impreso, sección nominal: 1,5 mm², color: negro, corriente nominal: 8 A, tensión nominal (III/2): 160 V, superficie de contacto: Sn, tipo de conexión del contacto: Hembra, número de filas: 1, número de polos: 3, familia de artículos: FMC 1,5/..-ST, paso: 3,81 mm, tipo de conexión: Conexión por resorte push-in, dirección de conexión conductor/placa de circuito impreso: 0 °, sistema enchufable: COMBICON FMC 1,5 - MCDN 1,5, bloqueo: sin, tipo de sujeción: sin, tipo de embalaje: empaquetado en caja | 317.99 | 100 | AA | PCB Connectors (PCC) | AAB | AABFBA | 250 | 1000 | NO | PC |  | 1,84 | G | 90 | 108 | 113 | MM | 4063151157517 | 85366990 | DE | EC002638 | Imagen | Catálogo
1155686 | FMC 1,5/ 3-ST-3,81 BKBDWH-21SO | Conector para placa de circuito impreso | Conector de placa de circuito impreso, sección nominal: 1,5 mm², color: negro, corriente nominal: 8 A, tensión nominal (III/2): 160 V, superficie de contacto: Sn, tipo de conexión del contacto: Hembra, número de filas: 1, número de polos: 3, familia de artículos: FMC 1,5/..-ST, paso: 3,81 mm, tipo de conexión: Conexión por resorte push-in, dirección de conexión conductor/placa de circuito impreso: 0 °, sistema enchufable: COMBICON FMC 1,5 - MCDN 1,5, bloqueo: sin, tipo de sujeción: sin, tipo de embalaje: empaquetado en caja | 317.99 | 100 | AA | PCB Connectors (PCC) | AAB | AABFBA | 250 | 1000 | NO | PC |  | 1,74 | G | 90 | 108 | 113 | MM | 4063151157906 | 85366990 | DE | EC002638 | Imagen | Catálogo
1155693 | FMC 1,5/ 4-ST-3,5 BKBDWH4-1SO | Conector para placa de circuito impreso | Conector de placa de circuito impreso, sección nominal: 1,5 mm², color: negro, corriente nominal: 8 A, tensión nominal (III/2): 160 V, superficie de contacto: Sn, tipo de conexión del contacto: Hembra, número de filas: 1, número de polos: 4, familia de artículos: FMC 1,5/..-ST, paso: 3,5 mm, tipo de conexión: Conexión por resorte push-in, dirección de conexión conductor/placa de circuito impreso: 0 °, sistema enchufable: COMBICON FMC 1,5 - MCDN 1,5, bloqueo: sin, tipo de sujeción: sin, tipo de embalaje: empaquetado en caja | 379.96 | 100 | AA | PCB Connectors (PCC) | AAB | AABFAA | 250 | 1000 | NO | PC |  | 2,21 | G | 93 | 136 | 114 | MM | 4063151157098 | 85366990 | DE | EC002638 | Imagen | Catálogo
1155993 | SACB-8/16- 5,0PUR P12 SH | Caja distribuidora | Caja distribuidora, aplicación: Estándar, requisitos ampliados, tipo de conexión: Conector hembra M12 Metal / Conector hembra M12 Push-Pull, número de puestos enchufables: 8, número de polos: 5, codificación: A, ocupación de los puestos enchufables: Doble, indicación de estado: no, Universal; conexión de cable principal: Conexión fija 180°, PUR/PVC, longitud del cable: 5 m, apantallamiento: sí | 227.05 | 1 | AF | Industrial Field Connectivity (IFC) | AF3 | AF3CDA | 1 | 1 | NO | PC |  | 1.798,00 | G | 66 | 380 | 330 | MM | 4063151157975 | 85444290 | DE | EC002585 | Imagen | Catálogo
1155995 | SACB-8/16-10,0PUR P12 SH | Caja distribuidora | Caja distribuidora, aplicación: Estándar, requisitos ampliados, tipo de conexión: Conector hembra M12 Metal / Conector hembra M12 Push-Pull, número de puestos enchufables: 8, número de polos: 5, codificación: A, ocupación de los puestos enchufables: Doble, indicación de estado: no, Universal; conexión de cable principal: Conexión fija 180°, PUR/PVC, longitud del cable: 10 m, apantallamiento: sí | 292.57 | 1 | AF | Industrial Field Connectivity (IFC) | AF3 | AF3CDA | 1 | 1 | NO | PC |  | 2.978,00 | G | 66 | 390 | 330 | MM | 4063151157258 | 85444290 | DE | EC002585 | Imagen | Catálogo
1155996 | SACB-8/16-M23 P12 SH | Caja distribuidora | Caja distribuidora, aplicación: Estándar, requisitos ampliados, tipo de conexión: Conector hembra M12 Metal / Conector hembra M12 Push-Pull, número de puestos enchufables: 8, número de polos: 5, codificación: A, ocupación de los puestos enchufables: Doble, indicación de estado: no, Universal; conexión de cable principal: Conexión enchufable M23 180°, apantallamiento: sí | 164.52 | 1 | AF | Industrial Field Connectivity (IFC) | AF3 | AF3CDB | 1 | 1 | NO | PC |  | 603,50 | G | 51 | 185 | 73 | MM | 4063151158835 | 85366990 | DE | EC003558 | Imagen | Catálogo
1156003 | SACB-4/ 8-C QO | Caja distribuidora | Caja distribuidora, tipo de conexión: QUICKON, 0,14 mm² ... 0,75 mm², número de puestos enchufables: 4, número de polos: 5, ocupación de los puestos enchufables: Doble, indicación de estado: no, Universal; conexión de cable principal: Conexión por tornillo enchufable 180°, apantallamiento: no, En una conexión de 5 conductores, capacidad de conexión máx. de 0,5 mm² | 87.69 | 1 | AF | Industrial Field Connectivity (IFC) | AF3 | AF3DBD | 1 | 1 | NO | PC |  | 267,80 | G | 52 | 185 | 73 | MM | 4063151158521 | 85366990 | DE | EC003558 | Imagen | Catálogo
1156004 | SACB-8/16-C QO | Caja distribuidora | Caja distribuidora, tipo de conexión: QUICKON, 0,14 mm² ... 0,75 mm², número de puestos enchufables: 8, número de polos: 5, ocupación de los puestos enchufables: Doble, indicación de estado: no, Universal; conexión de cable principal: Conexión por tornillo enchufable 180°, apantallamiento: no, En una conexión de 5 conductores, capacidad de conexión máx. de 0,5 mm² | 132.28 | 1 | AF | Industrial Field Connectivity (IFC) | AF3 | AF3DBD | 1 | 1 | NO | PC |  | 400,40 | G | 66 | 229 | 72 | MM | 4063151158149 | 85366990 | DE | EC003558 | Imagen | Catálogo
1156005 | SACB-4/ 8-L-C QO | Caja distribuidora | Caja distribuidora, tipo de conexión: QUICKON, 0,14 mm² ... 0,75 mm², número de puestos enchufables: 4, número de polos: 5, ocupación de los puestos enchufables: Doble, indicación de estado: sí, PNP; conexión de cable principal: Conexión por tornillo enchufable 180°, apantallamiento: no, En una conexión de 5 conductores, capacidad de conexión máx. de 0,5 mm² | 105.5 | 1 | AF | Industrial Field Connectivity (IFC) | AF3 | AF3DBD | 1 | 1 | NO | PC |  | 266,00 | G | 52 | 185 | 73 | MM | 4063151157265 | 85366990 | DE | EC003558 | Imagen | Catálogo
1156006 | SACB-8/16-L-C QO | Caja distribuidora | Caja distribuidora, tipo de conexión: QUICKON, 0,14 mm² ... 0,75 mm², número de puestos enchufables: 8, número de polos: 5, ocupación de los puestos enchufables: Doble, indicación de estado: sí, PNP; conexión de cable principal: Conexión por tornillo enchufable 180°, apantallamiento: no, En una conexión de 5 conductores, capacidad de conexión máx. de 0,5 mm² | 145.28 | 1 | AF | Industrial Field Connectivity (IFC) | AF3 | AF3DBD | 1 | 1 | NO | PC |  | 399,50 | G | 65 | 228 | 70 | MM | 4063151157869 | 85366990 | DE | EC003558 | Imagen | Catálogo
1156663 | PT 4-QUATTRO/3CP-PE | Borna de tierra | Borna de tierra, tipo de conexión: Conexión push-in / conexión enchufable, sección: 0,2 mm² - 6 mm², clase de montaje: NS 35/7,5, NS 35/15, color: amarillo-verde | 694.79 | 100 | BE | Industrial Cabinet Connectivity (ICC) | BE2 | BE2241 | 50 | 50 | NO | PC |  | 15,08 | G | 57 | 312 | 113 | MM | 4063151158590 | 85369010 | PL | EC000897 | Imagen | Catálogo
1156666 | FKIC 2,5/ 7-ST-5,08 BD:1-7 | Conector para placa de circuito impreso | Conector de placa de circuito impreso, sección nominal: 2,5 mm², color: verde, corriente nominal: 12 A, tensión nominal (III/2): 320 V, superficie de contacto: Sn, tipo de conexión del contacto: Macho, número de filas: 1, número de polos: 7, familia de artículos: FKIC 2,5/..-ST, paso: 5,08 mm, tipo de conexión: Conexión por resorte push-in, dirección de conexión conductor/placa de circuito impreso: 0 °, gancho de sujeción: - sin gancho de sujeción, sistema enchufable: COMBICON MSTB 2,5, bloqueo: sin, tipo de sujeción: sin, tipo de embalaje: empaquetado en caja | 661.83 | 100 | AA | PCB Connectors (PCC) | AAC | AACFKB | 50 | 250 | NO | PC |  | 11,70 | G | 82 | 118 | 140 | MM | 4063151158194 | 85366990 | DE | EC002638 | Imagen | Catálogo
1156781 | TBUS8-25,0-PPPPSSSS-7035 | Conector de bus para carril DIN | Conector de bus para carril DIN, color: gris claro, corriente nominal: 6 A, 4 A (contactos paralelos) (contactos de serie), tensión nominal (III/2): 32 V, número de polos: 8, familia de artículos: TBUS8-25.., paso: 2,54 mm, montaje: Montaje sobre carril DIN, bloqueo: sin, tipo de sujeción: sin, tipo de embalaje: empaquetado en caja, Artículos con contactos dorados, conectores de bus para la conexión con cajas para electrónica, 4 contactos en paralelo/4 contactos de serie | 19.77 | 1 | AC | DCS | ACH | ACHAGA | 10 | 10 | NO | PC |  | 7,25 | G | 32 | 114 | 83 | MM | 4063151159849 | 85366990 | PL | EC002637 | Imagen | Catálogo
1156788 | ME MAX GEH-L CL G 3-3KMGY S1447 | Semiarmazón de la caja | Caja para carril, Semiarmazón de la carcasa (izquierda), diseño alto, sin rendijas de ventilación, anchura: 6,3 mm, altura: 99 mm, profundidad: 112,85 mm, color: gris luminoso (7035), puenteado transversal: Conector de bus para carril (opcional) | 8.7138 | 1 | AC | DCS | ACH | ACHABZ | 50 | 100 | NO | PC | F | 19.51 | G | 0 | 0 | 0 |  | 4063151160326 | 85389099 | DE | EC001031 | Imagen | Catálogo
1156833 | FQ 1,27D/ 10-SV- 490-1-BR | Conector hembra | Zócalo SMD, corriente nominal: 1 A, tensión de prueba: 500 V AC, número de polos: 10, paso: 1,27 mm, color: negro, superficie de contacto: Au, tipo de conexión del contacto: Hembra, montaje: Soldadura SMD | 128.98 | 100 | AA | PCB Connectors (PCC) | AAX | AAXAAF | 900 | 900 | NO | PC |  | 0,59 | G | 0 | 0 | 0 |  | 4063151160517 | 85366930 | CN | EC002637 | Imagen | Catálogo
1156835 | FQ 1,27D/ 20-SV- 490-1-BR | Conector hembra | Zócalo SMD, corriente nominal: 1 A, tensión de prueba: 500 V AC, número de polos: 20, paso: 1,27 mm, color: negro, superficie de contacto: Au, tipo de conexión del contacto: Hembra, montaje: Soldadura SMD | 257.96 | 100 | AA | PCB Connectors (PCC) | AAX | AAXAAF | 900 | 900 | NO | PC |  | 0,84 | G | 30 | 330 | 330 | MM | 4063151160234 | 85366930 | CN | EC002637 | Imagen | Catálogo
1156838 | FQ 1,27D/ 30-SV- 490-1-BR | Conector hembra | Zócalo SMD, corriente nominal: 1 A, tensión de prueba: 500 V AC, número de polos: 30, paso: 1,27 mm, color: negro, superficie de contacto: Au, tipo de conexión del contacto: Hembra, montaje: Soldadura SMD | 386.94 | 100 | AA | PCB Connectors (PCC) | AAX | AAXAAF | 900 | 900 | NO | PC |  | 1,05 | G | 38 | 330 | 330 | MM | 4063151159757 | 85366930 | CN | EC002637 | Imagen | Catálogo
1156839 | FQ 1,27D/ 50-SV- 490-1-BR | Conector hembra | Zócalo SMD, corriente nominal: 1 A, tensión de prueba: 500 V AC, número de polos: 50, paso: 1,27 mm, color: negro, superficie de contacto: Au, tipo de conexión del contacto: Hembra, montaje: Soldadura SMD | 644.82 | 100 | AA | PCB Connectors (PCC) | AAX | AAXAAF | 900 | 900 | NO | PC |  | 1,44 | G | 0 | 0 | 0 |  | 4063151159061 | 85366930 | CN | EC002637 | Imagen | Catálogo
1156842 | FQ 1,27D/ 80-SV- 490-1-BR | Conector hembra | Zócalo SMD, corriente nominal: 1 A, tensión de prueba: 500 V AC, número de polos: 80, paso: 1,27 mm, color: negro, superficie de contacto: Au, tipo de conexión del contacto: Hembra, montaje: Soldadura SMD | 1031.76 | 100 | AA | PCB Connectors (PCC) | AAX | AAXAAF | 900 | 900 | NO | PC |  | 2,21 | G | 0 | 0 | 0 |  | 4063151160609 | 85366930 | CN | EC002637 | Imagen | Catálogo
1156861 | FQ 1,27D/ 10-PV- 160-1-BR | Espadín | Espadín SMD, corriente nominal: 1 A, tensión de prueba: 500 V AC, número de polos: 10, paso: 1,27 mm, color: negro, superficie de contacto: Au, tipo de conexión del contacto: Macho, montaje: Soldadura SMD | 104.41 | 100 | AA | PCB Connectors (PCC) | AAX | AAXGAF | 700 | 700 | NO | PC |  | 0,63 | G | 20 | 330 | 330 | MM | 4063151160456 | 85366930 | CN | EC002637 | Imagen | Catálogo
1156862 | FQ 1,27D/ 20-PV- 160-1-BR | Espadín | Espadín SMD, corriente nominal: 1 A, tensión de prueba: 500 V AC, número de polos: 20, paso: 1,27 mm, color: negro, superficie de contacto: Au, tipo de conexión del contacto: Macho, montaje: Soldadura SMD | 208.78 | 100 | AA | PCB Connectors (PCC) | AAX | AAXGAF | 700 | 700 | NO | PC |  | 0,83 | G | 0 | 0 | 0 |  | 4063151160524 | 85366930 | CN | EC002637 | Imagen | Catálogo
1156863 | FQ 1,27D/ 30-PV- 160-1-BR | Espadín | Espadín SMD, corriente nominal: 1 A, tensión de prueba: 500 V AC, número de polos: 30, paso: 1,27 mm, color: negro, superficie de contacto: Au, tipo de conexión del contacto: Macho, montaje: Soldadura SMD | 313.19 | 100 | AA | PCB Connectors (PCC) | AAX | AAXGAF | 700 | 700 | NO | PC |  | 0,99 | G | 38 | 330 | 330 | MM | 4063151160531 | 85366930 | CN | EC002637 | Imagen | Catálogo
1156864 | FQ 1,27D/ 50-PV- 160-1-BR | Espadín | Espadín SMD, corriente nominal: 1 A, tensión de prueba: 500 V AC, número de polos: 50, paso: 1,27 mm, color: negro, superficie de contacto: Au, tipo de conexión del contacto: Macho, montaje: Soldadura SMD | 522.08 | 100 | AA | PCB Connectors (PCC) | AAX | AAXGAF | 700 | 700 | NO | PC |  | 1,41 | G | 49 | 330 | 330 | MM | 4063151159764 | 85366930 | CN | EC002637 | Imagen | Catálogo
1156865 | FQ 1,27D/ 80-PV- 160-1-BR | Espadín | Espadín SMD, corriente nominal: 1 A, tensión de prueba: 500 V AC, número de polos: 80, paso: 1,27 mm, color: negro, superficie de contacto: Au, tipo de conexión del contacto: Macho, montaje: Soldadura SMD | 835.27 | 100 | AA | PCB Connectors (PCC) | AAX | AAXGAF | 700 | 700 | NO | PC |  | 1,99 | G | 0 | 0 | 0 |  | 4063151160548 | 85366930 | CN | EC002637 | Imagen | Catálogo
1156886 | FQ 2,54D/ 10-SV-1020-1-BT | Conector hembra | Zócalo SMD, corriente nominal: 3 A, tensión de prueba: 500 V AC, número de polos: 10, paso: 2,54 mm, color: negro, superficie de contacto: Au, tipo de conexión del contacto: Hembra, montaje: Soldadura SMD | 98.1 | 100 | AA | PCB Connectors (PCC) | AAX | AAXABB | 380 | 380 | NO | PC |  | 1,61 | G | 32 | 529 | 51 | MM | 4063151160333 | 85366930 | CN | EC002637 | Imagen | Catálogo
1156888 | FQ 2,54D/ 20-SV-1020-1-BT | Conector hembra | Zócalo SMD, corriente nominal: 3 A, tensión de prueba: 500 V AC, número de polos: 20, paso: 2,54 mm, color: negro, superficie de contacto: Au, tipo de conexión del contacto: Hembra, montaje: Soldadura SMD | 196.12 | 100 | AA | PCB Connectors (PCC) | AAX | AAXABB | 190 | 190 | NO | PC |  | 2,96 | G | 32 | 529 | 52 | MM | 4063151159184 | 85366930 | CN | EC002637 | Imagen | Catálogo
1156889 | FQ 2,54D/ 30-SV-1020-1-BT | Conector hembra | Zócalo SMD, corriente nominal: 3 A, tensión de prueba: 500 V AC, número de polos: 30, paso: 2,54 mm, color: negro, superficie de contacto: Au, tipo de conexión del contacto: Hembra, montaje: Soldadura SMD | 294.2 | 100 | AA | PCB Connectors (PCC) | AAX | AAXABB | 130 | 130 | NO | PC |  | 4,31 | G | 31 | 525 | 52 | MM | 4063151159078 | 85366930 | CN | EC002637 | Imagen | Catálogo
1156891 | FQ 2,54D/ 50-SV-1020-1-BT | Conector hembra | Zócalo SMD, corriente nominal: 3 A, tensión de prueba: 500 V AC, número de polos: 50, paso: 2,54 mm, color: negro, superficie de contacto: Au, tipo de conexión del contacto: Hembra, montaje: Soldadura SMD | 490.33 | 100 | AA | PCB Connectors (PCC) | AAX | AAXABB | 70 | 70 | NO | PC |  | 7,25 | G | 0 | 0 | 0 |  | 4063151160241 | 85366930 | CN | EC002637 | Imagen | Catálogo
1156893 | FQ 2,54D/ 80-SV-1020-1-BT | Conector hembra | Zócalo SMD, corriente nominal: 3 A, tensión de prueba: 500 V AC, número de polos: 80, paso: 2,54 mm, color: negro, superficie de contacto: Au, tipo de conexión del contacto: Hembra, montaje: Soldadura SMD | 784.46 | 100 | AA | PCB Connectors (PCC) | AAX | AAXABB | 40 | 40 | NO | PC |  | 11,94 | G | 0 | 0 | 0 |  | 4063151159870 | 85366930 | CN | EC002637 | Imagen | Catálogo
1156898 | SAC-5P-1,5-920/M 8FSB CH-MA | Cable de sistema de bus | Cable de sistema de bus, 5-polos, PUR sin halógenos, rojo lila RAL 4001, apantallado, extremo de cable libre, a Hembra acodado M8, codificación: B, longitud de cable: 1,5 m, Conector enchufable sin apantallar, Variantes específicas para el cliente | 34.54 | 1 | AF | Industrial Field Connectivity (IFC) | AF1 | AF1BDD | 1 | 100 | NO | PC | F | 92,20 | G | 0 | 0 | 0 |  | 4063151160111 | 85444290 | PL | EC001855 | Imagen | Catálogo
1156899 | FLT-AIS-T1-870/130 | Descargador combinado de tipo 1+2 | Descargador de corrientes de rayo, según el tipo 1 /clase I, para el empleo en sistemas de fuentes de alimentación aislados con una capacidad de derivación de alta carga de 130 kA 10/350 µs. | 1304.7937 | 1 | CL | Trabtech (TT) | CL1 | CL11B1 | 1 | 30 | NO | PC |  | 1075 | G | 10 | 19 | 19 | CM | 4063151159085 | 85363030 | DE | 0 | Imagen | Catálogo
1156901 | FQ 2,54D/ 10-SH-0-BT | Conector hembra | Zócalo SMD, corriente nominal: 3 A, tensión de prueba: 500 V AC, número de polos: 10, paso: 2,54 mm, color: negro, superficie de contacto: Au, tipo de conexión del contacto: Hembra, montaje: Soldadura SMD | 121.83 | 100 | AA | PCB Connectors (PCC) | AAX | AAXABA | 380 | 380 | NO | PC |  | 1,45 | G | 20 | 527 | 76 | MM | 4063151160265 | 85366930 | CN | EC002637 | Imagen | Catálogo
1156904 | FQ 2,54D/ 20-SH-0-BT | Conector hembra | Zócalo SMD, corriente nominal: 3 A, tensión de prueba: 500 V AC, número de polos: 20, paso: 2,54 mm, color: negro, superficie de contacto: Au, tipo de conexión del contacto: Hembra, montaje: Soldadura SMD | 243.64 | 100 | AA | PCB Connectors (PCC) | AAX | AAXABA | 190 | 190 | NO | PC |  | 2,92 | G | 21 | 532 | 76 | MM | 4063151160272 | 85366930 | CN | EC002637 | Imagen | Catálogo
1156905 | FQ 2,54D/ 30-SH-0-BT | Conector hembra | Zócalo SMD, corriente nominal: 3 A, tensión de prueba: 500 V AC, número de polos: 30, paso: 2,54 mm, color: negro, superficie de contacto: Au, tipo de conexión del contacto: Hembra, montaje: Soldadura SMD | 365.4 | 100 | AA | PCB Connectors (PCC) | AAX | AAXABA | 130 | 130 | NO | PC |  | 4,40 | G | 19 | 534 | 91 | MM | 4063151159771 | 85366930 | CN | EC002637 | Imagen | Catálogo
1156906 | FQ 2,54D/ 50-SH-0-BT | Conector hembra | Zócalo SMD, corriente nominal: 3 A, tensión de prueba: 500 V AC, número de polos: 50, paso: 2,54 mm, color: negro, superficie de contacto: Au, tipo de conexión del contacto: Hembra, montaje: Soldadura SMD | 609.03 | 100 | AA | PCB Connectors (PCC) | AAX | AAXABA | 70 | 70 | NO | PC |  | 7,83 | G | 21 | 525 | 74 | MM | 4063151160616 | 85366930 | CN | EC002637 | Imagen | Catálogo
1156907 | FQ 2,54D/ 80-SH-0-BT | Conector hembra | Zócalo SMD, corriente nominal: 3 A, tensión de prueba: 500 V AC, número de polos: 80, paso: 2,54 mm, color: negro, superficie de contacto: Au, tipo de conexión del contacto: Hembra, montaje: Soldadura SMD | 974.43 | 100 | AA | PCB Connectors (PCC) | AAX | AAXABA | 40 | 40 | NO | PC |  | 12,05 | G | 22 | 532 | 75 | MM | 4063151160555 | 85366930 | CN | EC002637 | Imagen | Catálogo
1156914 | FQ 2,54D/ 10-PV- 380-1-BT | Espadín | Espadín SMD, corriente nominal: 3 A, tensión de prueba: 500 V AC, número de polos: 10, paso: 2,54 mm, color: negro, superficie de contacto: Au, tipo de conexión del contacto: Macho, montaje: Soldadura SMD | 102.37 | 100 | AA | PCB Connectors (PCC) | AAX | AAXGBB | 390 | 390 | NO | PC |  | 1,22 | G | 28 | 529 | 50 | MM | 4063151160128 | 85366930 | CN | EC002637 | Imagen | Catálogo
1156915 | FQ 2,54D/ 20-PV- 380-1-BT | Espadín | Espadín SMD, corriente nominal: 3 A, tensión de prueba: 500 V AC, número de polos: 20, paso: 2,54 mm, color: negro, superficie de contacto: Au, tipo de conexión del contacto: Macho, montaje: Soldadura SMD | 204.75 | 100 | AA | PCB Connectors (PCC) | AAX | AAXGBB | 190 | 190 | NO | PC |  | 2,27 | G | 0 | 0 | 0 |  | 4063151160623 | 85366930 | CN | EC002637 | Imagen | Catálogo
1156917 | FQ 2,54D/ 30-PV- 380-1-BT | Espadín | Espadín SMD, corriente nominal: 3 A, tensión de prueba: 500 V AC, número de polos: 30, paso: 2,54 mm, color: negro, superficie de contacto: Au, tipo de conexión del contacto: Macho, montaje: Soldadura SMD | 307.05 | 100 | AA | PCB Connectors (PCC) | AAX | AAXGBB | 130 | 130 | NO | PC |  | 2,98 | G | 30 | 528 | 51 | MM | 4063151160630 | 85366930 | CN | EC002637 | Imagen | Catálogo
1156918 | FQ 2,54D/ 50-PV- 380-1-BT | Espadín | Espadín SMD, corriente nominal: 3 A, tensión de prueba: 500 V AC, número de polos: 50, paso: 2,54 mm, color: negro, superficie de contacto: Au, tipo de conexión del contacto: Macho, montaje: Soldadura SMD | 511.8 | 100 | AA | PCB Connectors (PCC) | AAX | AAXGBB | 70 | 70 | NO | PC |  | 5,15 | G | 0 | 0 | 0 |  | 4063151159894 | 85366930 | CN | EC002637 | Imagen | Catálogo
1156921 | FQ 2,54D/ 80-PV- 380-1-BT | Espadín | Espadín SMD, corriente nominal: 3 A, tensión de prueba: 500 V AC, número de polos: 80, paso: 2,54 mm, color: negro, superficie de contacto: Au, tipo de conexión del contacto: Macho, montaje: Soldadura SMD | 818.85 | 100 | AA | PCB Connectors (PCC) | AAX | AAXGBB | 50 | 50 | NO | PC |  | 7,30 | G | 0 | 0 | 0 |  | 4063151160883 | 85366930 | CN | EC002637 | Imagen | Catálogo
1156929 | DFMC 1,5/ 6-ST-3,5 BKBDWH-2QSO | Conector para placa de circuito impreso | Conector de placa de circuito impreso, sección nominal: 1,5 mm², color: negro, corriente nominal: 8 A, tensión nominal (III/2): 160 V, superficie de contacto: Sn, tipo de conexión del contacto: Hembra, número de filas: 2, número de polos: 6, familia de artículos: DFMC 1,5/..-ST, paso: 3,5 mm, tipo de conexión: Conexión por resorte push-in, montaje: Inserción en regleta base, dirección de conexión conductor/placa de circuito impreso: 0 °, sistema enchufable: COMBICON DFMC 1,5, bloqueo: sin, tipo de sujeción: sin, tipo de embalaje: empaquetado en caja | 905.63 | 100 | AA | PCB Connectors (PCC) | AAB | AABFJA | 50 | 1000 | NO | PC |  | 6,62 | G | 48 | 136 | 114 | MM | 4063151160647 | 85366990 | DE | EC002638 | Imagen | Catálogo
1156939 | FQ 2,54D/ 10-PH-1-BT | Espadín | Espadín SMD, corriente nominal: 3 A, tensión de prueba: 500 V AC, número de polos: 10, paso: 2,54 mm, color: negro, superficie de contacto: Au, tipo de conexión del contacto: Macho, montaje: Soldadura SMD | 116.62 | 100 | AA | PCB Connectors (PCC) | AAX | AAXGBA | 390 | 390 | NO | PC |  | 1,21 | G | 39 | 525 | 47 | MM | 4063151159092 | 85366930 | CN | EC002637 | Imagen | Catálogo
1156942 | FQ 2,54D/ 20-PH-1-BT | Espadín | Espadín SMD, corriente nominal: 3 A, tensión de prueba: 500 V AC, número de polos: 20, paso: 2,54 mm, color: negro, superficie de contacto: Au, tipo de conexión del contacto: Macho, montaje: Soldadura SMD | 233.15 | 100 | AA | PCB Connectors (PCC) | AAX | AAXGBA | 190 | 190 | NO | PC |  | 2,35 | G | 39 | 526 | 48 | MM | 4063151160722 | 85366930 | CN | EC002637 | Imagen | Catálogo
1156943 | FQ 2,54D/ 30-PH-1-BT | Espadín | Espadín SMD, corriente nominal: 3 A, tensión de prueba: 500 V AC, número de polos: 30, paso: 2,54 mm, color: negro, superficie de contacto: Au, tipo de conexión del contacto: Macho, montaje: Soldadura SMD | 349.76 | 100 | AA | PCB Connectors (PCC) | AAX | AAXGBA | 130 | 130 | NO | PC |  | 3,45 | G | 39 | 525 | 48 | MM | 4063151160340 | 85366930 | CN | EC002637 | Imagen | Catálogo
1156944 | FQ 2,54D/ 50-PH-1-BT | Espadín | Espadín SMD, corriente nominal: 3 A, tensión de prueba: 500 V AC, número de polos: 50, paso: 2,54 mm, color: negro, superficie de contacto: Au, tipo de conexión del contacto: Macho, montaje: Soldadura SMD | 582.9 | 100 | AA | PCB Connectors (PCC) | AAX | AAXGBA | 70 | 70 | NO | PC |  | 5,94 | G | 39 | 525 | 48 | MM | 4063151160562 | 85366930 | CN | EC002637 | Imagen | Catálogo
1156945 | FQ 2,54D/ 80-PH-1-BT | Espadín | Espadín SMD, corriente nominal: 3 A, tensión de prueba: 500 V AC, número de polos: 80, paso: 2,54 mm, color: negro, superficie de contacto: Au, tipo de conexión del contacto: Macho, montaje: Soldadura SMD | 932.65 | 100 | AA | PCB Connectors (PCC) | AAX | AAXGBA | 50 | 50 | NO | PC |  | 8,96 | G | 40 | 528 | 47 | MM | 4063151159191 | 85366930 | CN | EC002637 | Imagen | Catálogo
1156955 | SAC-5P-M 8MSB/1,5-920 CH-MA | Cable de sistema de bus | Cable de sistema de bus, 5-polos, PUR sin halógenos, rojo lila RAL 4001, apantallado, Conector recta M8, codificación: B, a extremo de cable libre, longitud de cable: 1,5 m, Variantes específicas para el cliente, Conector enchufable sin apantallar | 34.54 | 1 | AF | Industrial Field Connectivity (IFC) | AF1 | AF1BDD | 1 | 100 | NO | PC | F | 95,15 | G | 0 | 0 | 0 |  | 4063151177331 | 85444290 | PL | EC001855 | Imagen | Catálogo
1156960 | DFMC 1,5/ 4-ST-3,5 GY7035 | Conector para placa de circuito impreso | Conector de placa de circuito impreso, sección nominal: 1,5 mm², color: gris claro, corriente nominal: 8 A, tensión nominal (III/2): 160 V, superficie de contacto: Sn, tipo de conexión del contacto: Hembra, número de filas: 2, número de polos: 4, familia de artículos: DFMC 1,5/..-ST, paso: 3,5 mm, tipo de conexión: Conexión por resorte push-in, montaje: Inserción en regleta base, dirección de conexión conductor/placa de circuito impreso: 0 °, sistema enchufable: COMBICON DFMC 1,5, bloqueo: sin, tipo de sujeción: sin, tipo de embalaje: empaquetado en caja | 539.35 | 100 | AA | PCB Connectors (PCC) | AAB | AABFJA | 50 | 1000 | NO | PC |  | 4,44 | G | 63 | 78 | 115 | MM | 4063151160920 | 85366990 | DE | EC002638 | Imagen | Catálogo
1157052 | SAC-5P-M8MSB/3,0-920/FSB CH-MA | Cable de sistema de bus | Cable de sistema de bus, 5-polos, PUR sin halógenos, rojo lila RAL 4001, apantallado, Conector recta M8, codificación: B, a Hembra recta M8, codificación: B, longitud de cable: 3 m, Conector enchufable sin apantallar, Variantes específicas para el cliente | 63.37 | 1 | AF | Industrial Field Connectivity (IFC) | AF1 | AF1BDD | 1 | 100 | NO | PC | F | 180,30 | G | 0 | 0 | 0 |  | 4063151160739 | 85444290 | PL | EC001855 | Imagen | Catálogo
1609559 | KK-0054/S1-R | Conector | Conector | 384.12 | 1 | AB | Field Device Connectors (FDC) | ABR | ABRSAH | 1 | 1 | NO | PC |  | 430,10 | G |  |  |  |  | 4055626248080 | 85444290 | DE | EC003250 |  | Catálogo
1609560 | KK-0054/S2-R | Conector | Conector | 384.12 | 1 | AB | Field Device Connectors (FDC) | ABR | ABRSAH | 1 | 1 | NO | PC |  | 436,00 | G |  |  |  |  | 4055626297880 | 85444290 | DE | EC003250 |  | Catálogo
1157234 | PTSA 1,5/ 3-3,5-Z 1RZ MC GN-BK | Borna para placa de circuito impreso | Terminal de tarjetas de circuitos impresos, corriente nominal: 8 A, tensión nominal (III/2): 400 V, sección nominal: 1,5 mm², número de filas: 1, número de polos por fila: 3, familia de artículos: PTSA 1,5, paso: 3,5 mm, tipo de conexión: Conexión por resorte push-in, montaje: Soldadura por ola, dirección de conexión conductor/placa de circuito impreso: 45 °, color: multicolor, Disposición de pines: Pines en zigzag M, Longitud del pin [P]: 3,5 mm, número de pines de soldadura por potencial: 1, tipo de embalaje: empaquetado en caja | 116.75 | 100 | AA | PCB Connectors (PCC) | AAL | AALBDA | 220 | 1100 | NO | PC |  | 2,24 | G | 0 | 0 | 0 |  | 4063151161705 | 85369010 | CN | EC002643 | Imagen | Catálogo
1157279 | CAPAROC E1 12-24DC/8A | Interruptores de protección de aparatos electrónicos | Módulo de interruptores electrónicos para protección de equipos de 1 canal para proteger consumidores en 12 y 24 V DC en caso de sobrecarga y cortocircuito. Con corriente nominal fija. Para instalar sobre el carril DIN mediante las barras colectoras CAPAROC. | 59.44 | 1 | CL | Trabtech (TT) | CLA | CLA232 | 1 | 1 | NO | PC |  | 77,46 | G | 0 | 0 | 0 |  | 4063151160661 | 85363010 | DE | EC003538 | Imagen | Catálogo
1157284 | CAPAROC E1 12-24DC/10A | Interruptores de protección de aparatos electrónicos | Módulo de interruptores electrónicos para protección de equipos de 1 canal para proteger consumidores en 12 y 24 V DC en caso de sobrecarga y cortocircuito. Con corriente nominal fija. Para instalar sobre el carril DIN mediante las barras colectoras CAPAROC. | 59.44 | 1 | CL | Trabtech (TT) | CLA | CLA232 | 1 | 1 | NO | PC |  | 76,60 | G | 0 | 0 | 0 |  | 4063151161149 | 85363010 | DE | EC003538 | Imagen | Catálogo
1157285 | CAPAROC E1 12-24DC/4A | Interruptores de protección de aparatos electrónicos | Módulo de interruptores electrónicos para protección de equipos de 1 canal para proteger consumidores en 12 y 24 V DC en caso de sobrecarga y cortocircuito. Con corriente nominal fija. Para instalar sobre el carril DIN mediante las barras colectoras CAPAROC. | 59.44 | 1 | CL | Trabtech (TT) | CLA | CLA232 | 1 | 1 | NO | PC |  | 76,60 | G | 0 | 0 | 0 |  | 4063151161804 | 85363010 | DE | EC003538 | Imagen | Catálogo
1157286 | CAPAROC E1 12-24DC/6A | Interruptores de protección de aparatos electrónicos | Módulo de interruptores electrónicos para protección de equipos de 1 canal para proteger consumidores en 12 y 24 V DC en caso de sobrecarga y cortocircuito. Con corriente nominal fija. Para instalar sobre el carril DIN mediante las barras colectoras CAPAROC. | 59.44 | 1 | CL | Trabtech (TT) | CLA | CLA232 | 1 | 1 | NO | PC |  | 77,46 | G | 20 | 200 | 170 | MM | 4063151160296 | 85363010 | DE | EC003538 | Imagen | Catálogo
1157288 | CAPAROC E1 12-24DC/1A | Interruptores de protección de aparatos electrónicos | Módulo de interruptores electrónicos para protección de equipos de 1 canal para proteger consumidores en 12 y 24 V DC en caso de sobrecarga y cortocircuito. Con corriente nominal fija. Para instalar sobre el carril DIN mediante las barras colectoras CAPAROC. | 59.44 | 1 | CL | Trabtech (TT) | CLA | CLA232 | 1 | 1 | NO | PC |  | 76,50 | G | 0 | 0 | 0 |  | 4063151161811 | 85363010 | DE | EC003538 | Imagen | Catálogo
1157290 | CAPAROC E1 12-24DC/2A | Interruptores de protección de aparatos electrónicos | Módulo de interruptores electrónicos para protección de equipos de 1 canal para proteger consumidores en 12 y 24 V DC en caso de sobrecarga y cortocircuito. Con corriente nominal fija. Para instalar sobre el carril DIN mediante las barras colectoras CAPAROC. | 59.44 | 1 | CL | Trabtech (TT) | CLA | CLA232 | 1 | 1 | NO | PC |  | 77,00 | G | 0 | 0 | 0 |  | 4063151160036 | 85363010 | DE | EC003538 | Imagen | Catálogo
1157569 | EML (70XE)R GY | Etiqueta | Etiqueta, Rollo, gris, sin rotular, rotulable con: THERMOMARK ROLLMASTER 300/600, THERMOMARK X1.2, THERMOMARK ROLL X1, THERMOMARK ROLL 2.0, THERMOMARK ROLL, clase de montaje: pegado, Número de índices individuales: 1, altura del campo de texto: 70 mm, anchura del campo de texto: 40000 mm | 928.65 | 1 | BG | Marking and Installation (MI) | BG2 | BG2411 | 1 | 1 | NO | PC |  | 705,00 | G | 75 | 113 | 113 | MM | 4063151162184 | 39269097 | DE | EC001288 | Imagen | Catálogo
1157806 | TRIO-PS-2G/230AC-400DC/48DC/5 | Fuente de alimentación | Fuente de alimentación TRIO conmutada en primario para el montaje sobre carril DIN, entrada: 230 V AC-400 V DC, salida: 48 V DC/5 A, boost dinámico, tecnología de conexión rápida sin herramientas para conductores rígidos y flexibles con puntera | 648.41 | 1 | CM | Power Supplies; | CMP | CMPO14 | 1 | 1 | NO | PC |  | 1.083,84 | G | 0 | 0 | 0 |  | 4063151162887 | 85044095 | CN | EC002540 | Imagen | Catálogo
1157852 | MINI MCR-EX-NAM-2T | Acondicionador de señal | Ex i-Acondicionador de señal NAMUR para el funcionamiento de sensores de proximidad y conmutadores en la zona Ex. Las señales son transmitidas a través de 2 salidas de transistor (pasivas) a la zona segura. Configuración estándar, Detección de fallo de línea, Safety Integrity Level (SIL, IEC 61508): 3, Conexión por tornillo | 312.32 | 1 | DK | Interface Components (IF) | DK1 | DK1223 | 1 | 1 | NO | PC |  | 122,10 | G | 0 | 0 | 0 |  | 4063151163303 | 85365019 | DE | EC001485 | Imagen | Catálogo
1157854 | MINI MCR-EX-NAM-2T-PT | Acondicionador de señal | Ex i-Acondicionador de señal NAMUR para el funcionamiento de sensores de proximidad y conmutadores en la zona Ex. Las señales son transmitidas a través de 2 salidas de transistor (pasivas) a la zona segura. Configuración estándar, Detección de fallo de línea, Safety Integrity Level (SIL, IEC 61508): 3, Conexión push-in | 312.32 | 1 | DK | Interface Components (IF) | DK1 | DK1223 | 1 | 1 | NO | PC |  | 116,40 | G | 0 | 0 | 0 |  | 4063151163099 | 85365019 | DE | EC001485 | Imagen | Catálogo
1157857 | MINI MCR-EX-NAM-RO-PT | Acondicionador de señal | Ex i-Acondicionador de señal NAMUR para el funcionamiento de sensores de proximidad y conmutadores. Las señales se transmiten a través de 1 relé de estado sólido en la salida (pasivo) al nivel del sistema de control. número de canales: 1, Configuración estándar, Detección de fallo de línea, Safety Integrity Level (SIL, IEC 61508): 3, Conexión push-in | 312.9 | 1 | DK | Interface Components (IF) | DK1 | DK1223 | 1 | 1 | NO | PC |  | 115,20 | G | 0 | 0 | 0 |  | 4063151162436 | 85365019 | DE | EC001485 | Imagen | Catálogo
1157862 | MINI MCR-EX-NAM-RO | Acondicionador de señal | Ex i-Acondicionador de señal NAMUR para el funcionamiento de sensores de proximidad y conmutadores. Las señales se transmiten a través de 1 relé de estado sólido en la salida (pasivo) al nivel del sistema de control. número de canales: 1, Configuración estándar, Detección de fallo de línea, Safety Integrity Level (SIL, IEC 61508): 3, Conexión por tornillo | 470.47 | 1 | DK | Interface Components (IF) | DK1 | DK1223 | 1 | 1 | NO | PC |  | 118,50 | G | 0 | 0 | 0 |  | 4063151162597 | 85365019 | DE | EC001485 | Imagen | Catálogo
1157865 | NBC-M 8MS/ 1,5-93C/R4AC CH-MA | Cable de red | Cable de red, Ethernet (100 MBit/s), PROFINET (100 MBit/s), EtherCAT® (100 MBit/s), 4-polos, PUR sin halógenos, verde RAL 6018, apantallado, Conector recta M8, codificación: A / IP67, a Conector recta RJ45 / IP20, longitud de cable: 1,5 m, Variante del cliente | 54.57 | 1 | AF | Industrial Field Connectivity (IFC) | AF1 | AF1BJI | 1 | 100 | NO | PC | F | 111,20 | G | 0 | 0 | 0 |  | 4063151163761 | 85444290 | PL | EC001855 | Imagen | Catálogo
1157867 | MINI MCR-EX-SD-20-25-LP | Bloque de control de válvulas | Ex i-Bloque de control de válvulas para activar electroválvulas con seguridad intrínseca en la zona Ex. tensión en vacío: 20 V DC, limitación de corriente: 25 mA, Configuración estándar, Loop-powered, Safety Integrity Level (SIL, IEC 61508): 3, Conexión por tornillo | 384 | 1 | DK | Interface Components (IF) | DK1 | DK1224 | 1 | 1 | NO | PC |  | 121,00 | G | 0 | 0 | 0 |  | 4063151161996 | 85437090 | DE | EC002653 | Imagen | Catálogo
1157868 | MINI MCR-EX-SD-20-25-LP-PT | Bloque de control de válvulas | Ex i-Bloque de control de válvulas para activar electroválvulas con seguridad intrínseca en la zona Ex. tensión en vacío: 20 V DC, limitación de corriente: 25 mA, Configuración estándar, Loop-powered, Safety Integrity Level (SIL, IEC 61508): 3, Conexión push-in | 384 | 1 | DK | Interface Components (IF) | DK1 | DK1224 | 1 | 1 | NO | PC |  | 118,50 | G | 0 | 0 | 0 |  | 4063151163402 | 85437090 | DE | EC002653 | Imagen | Catálogo
1157869 | MINI MCR-EX-SD-16-50-LP | Bloque de control de válvulas | Ex i-Bloque de control de válvulas para activar electroválvulas con seguridad intrínseca en la zona Ex. tensión en vacío: 16 V DC, limitación de corriente: 50 mA, Configuración estándar, Loop-powered, Safety Integrity Level (SIL, IEC 61508): 3, Conexión por tornillo | 384 | 1 | DK | Interface Components (IF) | DK1 | DK1224 | 1 | 1 | NO | PC |  | 122,90 | G | 0 | 0 | 0 |  | 4063151163310 | 85437090 | DE | EC002653 | Imagen | Catálogo
1157870 | MINI MCR-EX-SD-16-50-LP-PT | Bloque de control de válvulas | Ex i-Bloque de control de válvulas para activar electroválvulas con seguridad intrínseca en la zona Ex. tensión en vacío: 16 V DC, limitación de corriente: 50 mA, Configuración estándar, Loop-powered, Safety Integrity Level (SIL, IEC 61508): 3, Conexión push-in | 384 | 1 | DK | Interface Components (IF) | DK1 | DK1224 | 1 | 1 | NO | PC |  | 118,50 | G | 0 | 0 | 0 |  | 4063151163501 | 85437090 | DE | EC002653 | Imagen | Catálogo
1157874 | NBC-M 8MS/ 3,0-93C/M 8MS CH-MA | Cable de red | Cable de red, Ethernet (100 MBit/s), PROFINET (100 MBit/s), EtherCAT® (100 MBit/s), 4-polos, PUR sin halógenos, verde RAL 6018, apantallado, Conector recta M8, codificación: A / IP67, a Conector recta M8, codificación: A / IP67, longitud de cable: 3 m, Variante del cliente | 76.11 | 1 | AF | Industrial Field Connectivity (IFC) | AF1 | AF1BJI | 1 | 100 | NO | PC | F | 203,00 | G | 0 | 0 | 0 |  | 4063151163518 | 85444290 | PL | EC001855 | Imagen | Catálogo
1157947 | ECOR-4-BSC2/4X21 | Zócalo de relé | Zócalo de relé ECOR-4 para relé de potencia con 4 conmutadores, conexión por tornillo de terminal de cable circular, para montaje sobre NS 35/7,5 | 8.25 | 1 | DK | Interface Components (IF) | DKF | DKF314 | 10 | 10 | NO | PC |  | 80,93 | G | 88 | 229 | 62 | MM | 4063151163907 | 85366990 | CN | EC001456 | Imagen | Catálogo
1157954 | REL-SR- 24DC/3X1AU/1X2AU/FG | Relé de seguridad | Relé de seguridad con contactos de conducción forzada según DIN EN 61810-3 (tipo A), tensión de entrada de 24 V DC, con contacto de oro multicapa, 3 contactos NA y 1 contacto NC | 29.01 | 1 | DK | Interface Components (IF) | DK6 | DK69DA | 10 | 10 | NO | PC |  | 22,08 | G | 36 | 134 | 45 | MM | 4063151163617 | 85364190 | CN | EC001437 | Imagen | Catálogo
1157963 | CUC-INI-C1ZNI-S/R4IP10G8 | Inserto de machos RJ45 | Inserto de machos RJ45, diseño: RJ45, índice de protección: IP20, número de polos: 8, 10 GBit/s, CAT6<sub>A</sub> (IEC 60512-27-100:2008, TIA-568-C.2:2009), material: Metal, tipo de conexión: Conexión por desplaz. de aislamiento, sección de conexión: AWG 23- 22, salida de cables: recta, Ethernet | 32.83 | 1 | AB | Field Device Connectors (FDC) | ABN | ABNAAB | 1 | 1 | SÍ | PC |  | 20,80 | G | 10 | 50 | 100 | MM | 4063151163815 | 85366990 | PL | EC002636 | Imagen | Catálogo
1157964 | CUC-INI-C1ZNI-S/R4IE10G8 | Inserto de machos RJ45 | Inserto de machos RJ45, diseño: RJ45, índice de protección: IP20, número de polos: 8, 10 GBit/s, CAT6<sub>A</sub> (IEC 60512-27-100:2008, TIA-568-C.2:2009), material: Metal, tipo de conexión: Conexión por desplaz. de aislamiento, sección de conexión: AWG 26- 24, salida de cables: recta, Ethernet | 32.83 | 1 | AB | Field Device Connectors (FDC) | ABN | ABNAAB | 1 | 1 | SÍ | PC |  | 21,00 | G | 12 | 164 | 90 | MM | 4063151163914 | 85366990 | PL | EC002636 | Imagen | Catálogo
1157966 | REL-PR-BL-230VAC/4X21 | Relé individual | Relé de potencia enchufable, versión básica, Conexión enchufable, 4 contactos inversores, indicación de estado: LED (verde), Tensión de entrada: 230 V AC | 20.08 | 1 | DK | Interface Components (IF) | DKF | DKF96W | 10 | 10 | NO | PC |  | 71,40 | G | 30 | 245 | 100 | MM | 4063151163549 | 85364900 | CN | EC001437 | Imagen | Catálogo
1157968 | REL-PR-BL-220DC/4X21 | Relé individual | Relé de potencia enchufable, versión básica, Conexión enchufable, 4 contactos inversores, indicación de estado: LED (verde), Tensión de entrada: 220 V DC | 23.34 | 1 | DK | Interface Components (IF) | DKF | DKF96W | 10 | 10 | NO | PC |  | 71,32 | G | 0 | 0 | 0 |  | 4063151163228 | 85364900 | CN | EC001437 | Imagen | Catálogo
1157971 | REL-PR-BL-115AC/4X21 | Relé individual | Relé de potencia enchufable, versión básica, Conexión enchufable, 4 contactos inversores, indicación de estado: LED (verde), Tensión de entrada: 115 V AC | 22.03 | 1 | DK | Interface Components (IF) | DKF | DKF96W | 10 | 10 | NO | PC |  | 73,00 | G | 0 | 0 | 0 |  | 4063151163822 | 85364900 | CN | EC001437 | Imagen | Catálogo
1157973 | REL-PR-BL-125DC/4X21 | Relé individual | Relé de potencia enchufable, versión básica, Conexión enchufable, 4 contactos inversores, indicación de estado: LED (verde), Tensión de entrada: 125 V DC | 22.07 | 1 | DK | Interface Components (IF) | DKF | DKF96W | 10 | 10 | NO | PC |  | 72,62 | G | 0 | 0 | 0 |  | 4063151163327 | 85364900 | CN | EC001437 | Imagen | Catálogo
1157976 | REL-PR-BL-110DC/4X21 | Relé individual | Relé de potencia enchufable, versión básica, Conexión enchufable, 4 contactos inversores, indicación de estado: LED (verde), Tensión de entrada: 110 V DC | 20.08 | 1 | DK | Interface Components (IF) | DKF | DKF96W | 10 | 10 | NO | PC |  | 69,12 | G | 0 | 0 | 0 |  | 4063151162894 | 85364900 | CN | EC001437 | Imagen | Catálogo
1157979 | REL-PR-BL-24AC/4X21 | Relé individual | Relé de potencia enchufable, versión básica, Conexión enchufable, 4 contactos inversores, indicación de estado: LED (verde), Tensión de entrada: 24 V AC | 22.2274 | 1 | DK | Interface Components (IF) | DKF | DKF96W | 10 | 10 | NO | PC |  | 73,83 | G | 0 | 0 | 0 |  | 4063151163839 | 85364190 | CN | EC001437 | Imagen | Catálogo
1157980 | REL-PR-BL- 24DC/4X21 | Relé individual | Relé de potencia enchufable, versión básica, Conexión enchufable, 4 contactos inversores, indicación de estado: LED (verde), Tensión de entrada: 24 V DC | 18.79 | 1 | DK | Interface Components (IF) | DKF | DKF96W | 10 | 10 | NO | PC |  | 70,96 | G | 30 | 250 | 110 | MM | 4063151160159 | 85364190 | CN | EC001437 | Imagen | Catálogo
1158056 | REL-SR- 24DC/2X1AU/2X2AU/FG | Relé de seguridad | Relé de seguridad con contactos de conducción forzada según DIN EN 61810-3 (tipo A), tensión de entrada de 24 V DC, con contacto de oro multicapa, 2 contactos NA y 2 contactos NC | 29.01 | 1 | DK | Interface Components (IF) | DK6 | DK69DA | 10 | 10 | NO | PC |  | 22,14 | G | 36 | 134 | 46 | MM | 4063151164010 | 85364190 | CN | EC001437 | Imagen | Catálogo
1158084 | PST 1,3/ 3-5,0 BU | Espadín | Espadín, sección nominal: 1,5 mm², color: azul, corriente nominal: 12 A (En función del conector utilizado), tensión nominal (III/2): 320 V, superficie de contacto: Sn, tipo de conexión del contacto: Macho, número de filas: 1, número de polos: 3, familia de artículos: PST 1,3/..-V, paso: 5 mm, montaje: Soldadura THR/soldadura por ola, disposición de pines: Disposición de pines lineal, longitud del pin [P]: 3,5 mm, sistema enchufable: COMBICON PST 1,3, bloqueo: sin, tipo de sujeción: sin, tipo de embalaje: empaquetado en caja | 39.23 | 100 | AA | PCB Connectors (PCC) | AAC | AACTFA | 250 | 250 | NO | PC |  | 0,53 | G | 0 | 0 | 0 |  | 4063151163334 | 85366930 | DE | EC002637 | Imagen | Catálogo
1158235 | BL2 BPC 1501E-128-W10 | Box PC | Box PC (BPC) industrial sin ventilador con índice de protección IP30 y procesador Intel® Celeron® N3350 de bajo consumo con almacenamiento masivo eMMC de 32 GB, SSD M.2 de 128 GB, 2 puertos COM y sistema operativo LTSC Windows 10 Enterprise 2019 | 1489.25 | 1 | DR | Automation Systems (AS) | DRB | DRBABA | 1 | 1 | NO | PC |  | 920,00 | G | 0 | 0 | 0 |  | 4063151163754 | 84715000 | TW | EC001413 | Imagen | Catálogo
1158241 | BL2 BPC 1501E-64-W10 | Box PC | Box PC (BPC) industrial sin ventilador con índice de protección IP30 y procesador Intel® Celeron® N3350 de bajo consumo con almacenamiento masivo eMMC de 32 GB, SSD M.2 de 64 GB, 2 puertos COM y sistema operativo LTSC Windows 10 Enterprise 2019 | 1518 | 1 | DR | Automation Systems (AS) | DRB | DRBABA | 1 | 1 | NO | PC |  | 928,00 | G | 0 | 0 | 0 |  | 4063151163389 | 84715000 | TW | EC001413 | Imagen | Catálogo
1347072 | MVSTBR 2,5/ 2-ST-5,08BDMC:-GND | Conector para placa de circuito impreso | Conector de placa de circuito impreso, sección nominal: 2,5 mm², color: verde, corriente nominal: 12 A, tensión nominal (III/2): 320 V, superficie de contacto: Sn, tipo de conexión del contacto: Hembra, número de filas: 1, número de polos: 2, familia de artículos: MVSTBR 2,5/..-ST, paso: 5,08 mm, tipo de conexión: Conexión por tornillo con cápsula de tracción, forma de sujeción de tornillos: L Ranura longitudinal, dirección de conexión conductor/placa de circuito impreso: 90 °, gancho de sujeción: - Gancho de sujeción, sistema enchufable: COMBICON MSTB 2,5, bloqueo: sin, tipo de sujeción: sin, tipo de embalaje: empaquetado en caja | 200.97 | 100 | AA | PCB Connectors (PCC) | AAC | AACAKC | 50 | 1000 | NO | PC |  | 4,55 | G | 77 | 90 | 140 | MM | 4063151661953 | 85366990 | DE | EC002638 | Imagen | Catálogo
1158243 | BL2 BPC 1501E-128-W10-T | Box PC | Box PC (BPC) industrial sin ventilador con índice de protección IP30 y procesador Intel® Celeron® N3350 de bajo consumo con almacenamiento masivo eMMC de 32 GB, SSD M.2 de 128 GB, 2 puertos COM, sistema operativo LTSC Windows 10 Enterprise 2019 y un módulo de plataforma de confianza (Trusted Platform Module TPM) | 1489.25 | 1 | DR | Automation Systems (AS) | DRB | DRBABA | 1 | 1 | NO | PC |  | 921,60 | G | 0 | 0 | 0 |  | 4063151163877 | 84715000 | TW | EC001413 | Imagen | Catálogo
1158247 | BL2 BPC 1501E-64-W10-T | Box PC | Box PC (BPC) industrial sin ventilador con índice de protección IP30 y procesador Intel® Celeron® N3350 de bajo consumo con almacenamiento masivo eMMC de 32 GB, SSD M.2 de 64 GB, 2 puertos COM, sistema operativo LTSC Windows 10 Enterprise 2019 y un módulo de plataforma de confianza (Trusted Platform Module TPM) | 1518 | 1 | DR | Automation Systems (AS) | DRB | DRBABA | 1 | 1 | NO | PC |  | 933,90 | G | 0 | 0 | 0 |  | 4063151163945 | 84715000 | TW | EC001413 | Imagen | Catálogo
1158266 | EV-T1CCS-MF-M4X10-BIT-C | Kit de reparación | CHARX connect standard, CCS tipo 1, Kit de reparación, Accesorios, Montaje atornillado, carcasa: negro, Con soporte de contacto DC con parte delantera integrada de los contactos DC, con marco de la cara enchufable sustituible, con 5 unidades de tornillos de cabeza plana M4X10 con accionamiento de seguridad Torx (IPR TORX PLUS®), con punta especial (867/4 IPR TORX PLUS® Bit, 20 IPR x 89 mm) para destornillador de seguridad, para sustitución del marco de la cara enchufable de los conectores de carga para vehículos, IEC 62196-3, SAE J1772, No es necesario abrir la carcasa del conector de carga para vehículos para sustituir el marco de cara enchufable. | 212.08 | 1 | XW | E-Mobility | XWB | XWBMGY | 1 | 1 | NO | PC |  | 274,40 | G | 0 | 0 | 0 |  | 4063151163297 | 85389099 | DE | EC002884 | Imagen | Catálogo
1158272 | CHARX PS/3AC/500DC/20KW | Módulo de potencia DC | CHARX power advanced, Módulo de carga rápida para el montaje de postes de carga DC, Montaje en rack de 19 , entrada: 3 fásico, salida: 150 V DC...500 V DC / 0 A...66 A | 5064.2 | 1 | CM | Power Supplies; | CME | CMER3E | 1 | 1 | NO | PC |  | 17.500,00 | G | 0 | 0 | 0 |  | 4063151163952 | 85044083 | CN | EC002540 | Imagen | Catálogo
1158276 | ICS20-B100X98-V-1018 | Parte inferior de la carcasa | Caja para carril DIN, Parte inferior de la carcasa con pasador de metal, Nivel 1: con rendijas de ventilación, anchura: 20 mm, altura: 100 mm, profundidad: 108,35 mm, color: amarillo (similar RAL 1018), puenteado transversal: Conector de bus para carril DIN (opcional), número de polos conector transversal: 8 | 6.06 | 1 | AC | DCS | ACH | ACHAEB | 10 | 10 | NO | PC |  | 44,92 | G | 106 | 266 | 140 | MM | 4063151164164 | 85389099 | DE | EC002779 | Imagen | Catálogo
1158317 | TFMC 1,5/ 4-ST-3,5 BKBD75-90SO | Conector para placa de circuito impreso | Conector TWIN para placa de circuito impreso, sección nominal: 1,5 mm², color: negro, corriente nominal: 8 A, tensión nominal (III/2): 160 V, superficie de contacto: Sn, tipo de conexión del contacto: Hembra, número de filas: 1, número de polos: 4, familia de artículos: TFMC 1,5/..-ST, paso: 3,5 mm, tipo de conexión: Conexión por resorte push-in, dirección de conexión conductor/placa de circuito impreso: 0 °, sistema enchufable: COMBICON MC 1,5, Orientación de la cara enchufable: Estándar, bloqueo: sin, tipo de sujeción: sin, tipo de embalaje: empaquetado en caja | 760.38 | 100 | AA | PCB Connectors (PCC) | AAB | AABFTA | 50 | 1000 | NO | PC |  | 4,82 | G | 60 | 78 | 114 | MM | 4063151164607 | 85366990 | SK | EC002638 | Imagen | Catálogo
1158391 | NBC-M 8MS/ 3,0-93C CH-MA | Cable de red | Cable de red, Ethernet (100 MBit/s), PROFINET (100 MBit/s), EtherCAT® (100 MBit/s), 4-polos sin halógenos, apantallado, Conector recta M8, codificación: A / IP67, a extremo de cable libre, longitud de cable: 3 m, Variante del cliente | 51.0159 | 1 | AF | Industrial Field Connectivity (IFC) | AF1 | AF1BJI | 1 | 100 | NO | PC | F | 197.7 | G | 0 | 0 | 0 |  | 4063151164805 | 85444290 | PL | EC001855 | Imagen | Catálogo
1158440 | SAC-12P-3,0-35T/FS SH BK CH-MA | Cable para sensores/actuadores | Cable para sensores/actuadores, 12-polos, PUR/PVC, negro RAL 9005, apantallado, extremo de cable libre, a Hembra recta M12 SPEEDCON, codificación: A, longitud de cable: 3 m, Variante del cliente | 84.99 | 1 | AF | Industrial Field Connectivity (IFC) | AF1 | AF1CNA | 1 | 100 | NO | PC | F | 307,80 | G | 0 | 0 | 0 |  | 4063151163969 | 85444290 | DE | EC001855 | Imagen | Catálogo
1158445 | PV-FT-C4F-C-2,5-130-BU-FLC-00 | Conect. enchuf. para apar. pared delant. | Conect. enchuf. para apar. pared delant., Familia de artículos: SUNCLIX, color: negro, número de polos: 1, tensión nominal: 1500 V DC, corriente asignada: 26 A, Tipo de conexión: Engaste, longitud de cable: 130 | 3.57 | 1 | AB | Field Device Connectors (FDC) | ABL | ABLBAA | 50 | 50 | NO | PC |  | 10,90 | G | 50 | 200 | 200 | MM | 4063151164294 | 85444290 | DE | EC002635 | Imagen | Catálogo
1158446 | PV-FT-C4M-C-2,5-130-RD-FLC-00 | Conect. enchuf. para apar. pared delant. | Conect. enchuf. para apar. pared delant., Familia de artículos: SUNCLIX, color: negro, número de polos: 1, tensión nominal: 1500 V DC, corriente asignada: 26 A, Tipo de conexión: Engaste, longitud de cable: 130 | 3.57 | 1 | AB | Field Device Connectors (FDC) | ABL | ABLBAA | 50 | 50 | NO | PC |  | 13,89 | G | 40 | 300 | 210 | MM | 4063151164867 | 85444290 | DE | EC002635 | Imagen | Catálogo
1158447 | PV-FT-C4F-C-4-200-BU-SP-00 | Conect. enchuf. para apar. pared delant. | Conect. enchuf. para apar. pared delant., Familia de artículos: SUNCLIX, color: negro, número de polos: 1, tensión nominal: 1500 V DC, corriente asignada: 32 A, Tipo de conexión: Engaste, longitud de cable: 200 | 3.07 | 1 | AB | Field Device Connectors (FDC) | ABL | ABLBAA | 50 | 50 | NO | PC |  | 15,40 | G | 42 | 250 | 310 | MM | 4063151164751 | 85444290 | DE | EC002635 | Imagen | Catálogo
1158448 | PV-FT-C4F-C-6-130-BU-00 | Conect. enchuf. para apar. pared delant. | Conect. enchuf. para apar. pared delant., Familia de artículos: SUNCLIX, color: negro, número de polos: 1, tensión nominal: 1500 V DC, corriente asignada: 38 A, Tipo de conexión: Engaste, longitud de cable: 130 | 4.51 | 1 | AB | Field Device Connectors (FDC) | ABL | ABLBAA | 50 | 50 | NO | PC |  | 15,21 | G | 40 | 246 | 290 | MM | 4063151163976 | 85444290 | DE | EC002635 | Imagen | Catálogo
1158449 | PV-FT-C4M-C-4-200-RD-SP-00 | Conect. enchuf. para apar. pared delant. | Conect. enchuf. para apar. pared delant., Familia de artículos: SUNCLIX, color: negro, número de polos: 1, tensión nominal: 1500 V DC, corriente asignada: 32 A, Tipo de conexión: Engaste, longitud de cable: 200 | 3.07 | 1 | AB | Field Device Connectors (FDC) | ABL | ABLBAA | 50 | 50 | NO | PC |  | 18,27 | G | 53 | 250 | 330 | MM | 4063151163648 | 85444290 | DE | EC002635 | Imagen | Catálogo
1158451 | PV-FT-C4M-C-6-130-RD-00 | Conect. enchuf. para apar. pared delant. | Conect. enchuf. para apar. pared delant., Familia de artículos: SUNCLIX, color: negro, número de polos: 1, tensión nominal: 1500 V DC, corriente asignada: 38 A, Tipo de conexión: Engaste, longitud de cable: 130 | 4.51 | 1 | AB | Field Device Connectors (FDC) | ABL | ABLBAA | 50 | 50 | NO | PC |  | 17,84 | G | 45 | 248 | 287 | MM | 4063151164768 | 85444290 | DE | EC002635 | Imagen | Catálogo
1158452 | PV-FT-C4F-C-4-300-BU-64 | Conect. enchuf. para apar. pared delant. | Conect. enchuf. para apar. pared delant., Familia de artículos: SUNCLIX, color: negro, número de polos: 1, tensión nominal: 1500 V DC, corriente asignada: 32 A, Tipo de conexión: Engaste, longitud de cable: 300 | 4.38 | 1 | AB | Field Device Connectors (FDC) | ABL | ABLBAA | 50 | 50 | NO | PC |  | 22,77 | G | 0 | 0 | 0 | MM | 4063151164416 | 85444290 | DE | EC002635 | Imagen | Catálogo
1158453 | PV-FT-C4M-C-4-300-RD-64 | Conect. enchuf. para apar. pared delant. | Conect. enchuf. para apar. pared delant., Familia de artículos: SUNCLIX, color: negro, número de polos: 1, tensión nominal: 1500 V DC, corriente asignada: 32 A, Tipo de conexión: Engaste, longitud de cable: 300 | 4.38 | 1 | AB | Field Device Connectors (FDC) | ABL | ABLBAA | 50 | 50 | NO | PC |  | 26,18 | G | 0 | 0 | 0 | MM | 4063151164638 | 85444290 | DE | EC002635 | Imagen | Catálogo
1158454 | PV-FT-C4F-C-4-200-BU-FE-53 | Conect. enchuf. para apar. pared delant. | Conect. enchuf. para apar. pared delant., Familia de artículos: SUNCLIX, color: negro, número de polos: 1, tensión nominal: 1000 V DC, corriente asignada: 32 A, Tipo de conexión: Engaste, longitud de cable: 200 | 4.33 | 1 | AB | Field Device Connectors (FDC) | ABL | ABLBAA | 50 | 50 | NO | PC |  | 15,71 | G | 0 | 0 | 0 |  | 4063151164362 | 85444290 | DE | EC002635 | Imagen | Catálogo
1158455 | PV-FT-C4M-C-4-200-RD-FE-53 | Conect. enchuf. para apar. pared delant. | Conect. enchuf. para apar. pared delant., Familia de artículos: SUNCLIX, color: negro, número de polos: 1, tensión nominal: 1000V, corriente asignada: 32 A, Tipo de conexión: Engaste, longitud de cable: 200 | 4.33 | 1 | AB | Field Device Connectors (FDC) | ABL | ABLBAA | 50 | 50 | NO | PC |  | 18,65 | G | 0 | 0 | 0 |  | 4063151164904 | 85444290 | DE | EC002635 | Imagen | Catálogo
1158456 | PV-FT-C4F-C-6-350-BK-SP-53 | Conect. enchuf. para apar. pared delant. | Conect. enchuf. para apar. pared delant., Familia de artículos: SUNCLIX, color: negro, número de polos: 1, tensión nominal: 1000 V DC, corriente asignada: 38 A, Tipo de conexión: Engaste, longitud de cable: 350 | 6.23 | 1 | AB | Field Device Connectors (FDC) | ABL | ABLBAA | 50 | 50 | NO | PC |  | 29,10 | G | 0 | 0 | 0 |  | 4063151164553 | 85444290 | DE | EC002635 | Imagen | Catálogo
1158457 | PV-FT-C4M-C-6-350-RD-SP-53 | Conect. enchuf. para apar. pared delant. | Conect. enchuf. para apar. pared delant., Familia de artículos: SUNCLIX, color: negro, número de polos: 1, tensión nominal: 1000 V DC, corriente asignada: 38 A, Tipo de conexión: Engaste, longitud de cable: 350 | 6.23 | 1 | AB | Field Device Connectors (FDC) | ABL | ABLBAA | 50 | 50 | NO | PC |  | 31,86 | G | 0 | 0 | 0 |  | 4063151164911 | 85444290 | DE | EC002635 | Imagen | Catálogo
1158467 | TFKC 2,5 HC/ 2-STF-5,08 | Conector para placa de circuito impreso | Conector TWIN para placa de circuito impreso, sección nominal: 2,5 mm², color: verde, corriente nominal: 16 A, tensión nominal (III/2): 320 V, superficie de contacto: Sn, tipo de conexión del contacto: Hembra, número de filas: 1, número de polos: 2, familia de artículos: TFKC 2,5HC/..-STF, paso: 5,08 mm, tipo de conexión: Conexión por resorte push-in, forma de sujeción de tornillos: L Ranura longitudinal, dirección de conexión conductor/placa de circuito impreso: 0 °, gancho de sujeción: - sin gancho de sujeción, sistema enchufable: COMBICON MSTB 2,5 HC, bloqueo: Bloqueo por tornillo, tipo de sujeción: Sujeción aérea (tornillo), tipo de embalaje: empaquetado en caja | 373.52 | 100 | AA | PCB Connectors (PCC) | AAC | AACFMD | 50 | 50 | NO | PC |  | 5,62 | G | 0 | 0 | 0 |  | 4063151164423 | 85366990 | BG | EC002638 | Imagen | Catálogo
1158470 | TFKC 2,5 HC/ 8-STF-5,08 | Conector para placa de circuito impreso | Conector TWIN para placa de circuito impreso, sección nominal: 2,5 mm², color: verde, corriente nominal: 16 A, tensión nominal (III/2): 320 V, superficie de contacto: Sn, tipo de conexión del contacto: Hembra, número de filas: 1, número de polos: 8, familia de artículos: TFKC 2,5HC/..-STF, paso: 5,08 mm, tipo de conexión: Conexión por resorte push-in, dirección de conexión conductor/placa de circuito impreso: 0 °, gancho de sujeción: - sin gancho de sujeción, sistema enchufable: COMBICON MSTB 2,5 HC, bloqueo: Bloqueo por tornillo, tipo de sujeción: Sujeción aérea (tornillo), tipo de embalaje: empaquetado en caja | 1435.43 | 100 | AA | PCB Connectors (PCC) | AAC | AACFMD | 50 | 50 | NO | PC |  | 18,48 | G | 0 | 0 | 0 |  | 4063151164775 | 85366990 | BG | EC002638 | Imagen | Catálogo
1158472 | TFKC 2,5 HC/10-STF-5,08 | Conector para placa de circuito impreso | Conector TWIN para placa de circuito impreso, sección nominal: 2,5 mm², color: verde, corriente nominal: 16 A, tensión nominal (III/2): 320 V, superficie de contacto: Sn, tipo de conexión del contacto: Hembra, número de filas: 1, número de polos: 10, familia de artículos: TFKC 2,5HC/..-STF, paso: 5,08 mm, tipo de conexión: Conexión por resorte push-in, forma de sujeción de tornillos: L Ranura longitudinal, dirección de conexión conductor/placa de circuito impreso: 0 °, gancho de sujeción: - sin gancho de sujeción, sistema enchufable: COMBICON MSTB 2,5 HC, bloqueo: Bloqueo por tornillo, tipo de sujeción: Sujeción aérea (tornillo), tipo de embalaje: empaquetado en caja | 1789.4 | 100 | AA | PCB Connectors (PCC) | AAC | AACFMD | 50 | 50 | NO | PC |  | 23,41 | G | 0 | 0 | 0 |  | 4063151164560 | 85366990 | BG | EC002638 | Imagen | Catálogo
1158488 | SAC-12P-1,5-35T/FS SH BK CH-MA | Cable para sensores/actuadores | Cable para sensores/actuadores, 12-polos, PUR/PVC, negro RAL 9005, apantallado, extremo de cable libre, a Hembra recta M12 SPEEDCON, codificación: A, longitud de cable: 1,5 m, Variante del cliente | 66.6 | 1 | AF | Industrial Field Connectivity (IFC) | AF1 | AF1CNA | 1 | 100 | NO | PC | F | 163,50 | G | 0 | 0 | 0 |  | 4063151164577 | 85444290 | DE | EC001855 | Imagen | Catálogo
1158495 | SAC-12P-1,5-35T/FR SH BK CH-MA | Cable para sensores/actuadores | Cable para sensores/actuadores, 12-polos, PUR/PVC, negro RAL 9005, apantallado, extremo de cable libre, a Hembra acodado M12 SPEEDCON, codificación: A, longitud de cable: 1,5 m, Variante del cliente | 68.08 | 1 | AF | Industrial Field Connectivity (IFC) | AF1 | AF1CNA | 1 | 100 | NO | PC | F | 162,80 | G | 0 | 0 | 0 |  | 4063151164782 | 85444290 | DE | EC001855 | Imagen | Catálogo
1158500 | SAC-12P-3,0-35T/FR SH BK CH-MA | Cable para sensores/actuadores | Cable para sensores/actuadores, 12-polos, PUR/PVC, negro RAL 9005, apantallado, extremo de cable libre, a Hembra acodado M12 SPEEDCON, codificación: A, longitud de cable: 3 m, Variante del cliente | 85.12 | 1 | AF | Industrial Field Connectivity (IFC) | AF1 | AF1CNA | 1 | 100 | NO | PC | F | 307,20 | G | 0 | 0 | 0 |  | 4063151165000 | 85444290 | DE | EC001855 | Imagen | Catálogo
1158675 | SAC-5P-1,5-280/M12FSL FE CH-MA | Cable de potencia | Cable de potencia, 5-polos, PUR sin halógenos, gris RAL 7001, extremo de cable libre, a Hembra recta M12, codificación: L, longitud de cable: 1,5 m, para corriente continua hasta 16 A / 63 V, Variante del cliente | 45.85 | 1 | AF | Industrial Field Connectivity (IFC) | AF1 | AF1CDP | 1 | 100 | NO | PC | F | 295,00 | G | 0 | 0 | 0 |  | 4063151163655 | 85444290 | PL | EC001855 | Imagen | Catálogo
1158836 | SAC-5P-3,0-280/M12FSL FE CH-MA | Cable de potencia | Cable de potencia, 5-polos, PUR sin halógenos, gris RAL 7001, extremo de cable libre, a Hembra recta M12, codificación: L, longitud de cable: 3 m, para corriente continua hasta 16 A / 63 V, Variante del cliente | 61.37 | 1 | AF | Industrial Field Connectivity (IFC) | AF1 | AF1CDP | 1 | 100 | NO | PC | F | 518,00 | G | 0 | 0 | 0 |  | 4063151165239 | 85444290 | PL | EC001855 | Imagen | Catálogo
1158850 | SAC-5P-1,5-280/M12FRL FE CH-MA | Cable de potencia | Cable de potencia, 5-polos, PUR sin halógenos, gris RAL 7001, extremo de cable libre, a Hembra acodado M12, codificación: L, longitud de cable: 1,5 m, para corriente continua hasta 16 A / 63 V, Variante del cliente | 47.28 | 1 | AF | Industrial Field Connectivity (IFC) | AF1 | AF1CDP | 1 | 100 | NO | PC | F | 280,00 | G | 0 | 0 | 0 |  | 4063151165086 | 85444290 | PL | EC001855 | Imagen | Catálogo
1158866 | SAC-5P-3,0-280/M12FRL FE CH-MA | Cable de potencia | Cable de potencia, 5-polos, PUR sin halógenos, gris RAL 7001, extremo de cable libre, a Hembra acodado M12, codificación: L, longitud de cable: 3 m, para corriente continua hasta 16 A / 63 V, Variante del cliente | 62.8 | 1 | AF | Industrial Field Connectivity (IFC) | AF1 | AF1CDP | 1 | 100 | NO | PC | F | 523,00 | G | 0 | 0 | 0 |  | 4063151165420 | 85444290 | PL | EC001855 | Imagen | Catálogo
1158947 | EEM-SB371-C | Equipo de medición | Medidor de energía multifuncional sin pantalla con conexión Rogowski directa e interfaz Ethernet y Proficloud.io integrada para medir parámetros eléctricos en instalaciones de baja tensión hasta 690 V. (phoenixcontact.com/empro-help) | 1537.16 | 1 | CM | Power Supplies; | CMM | CMMC21 | 1 | 1 | NO | PC |  | 312,29 | G | 0 | 0 | 0 |  | 4063151166014 | 90303100 | DE | EC002301 | Imagen | Catálogo
1158951 | EEM-SB370-C | Equipo de medición | Medidor de energía multifuncional sin pantalla con interfaz Ethernet y Proficloud.io integrada para medir parámetros eléctricos en instalaciones de baja tensión hasta 690 V. (phoenixcontact.com/empro-help) | 1537.16 | 1 | CM | Power Supplies; | CMM | CMMC21 | 1 | 1 | NO | PC |  | 336,09 | G | 0 | 0 | 0 |  | 4063151166410 | 90303100 | DE | EC002301 | Imagen | Catálogo
1158955 | NBC-M8MSD/ 2,0-93B | Cable de red | Cable de red, PROFINET CAT5 (100 MBit/s), EtherCAT® CAT5 (100 MBit/s), 4-polos, PVC/PVC, verde RAL 6018, apantallado (Advanced Shielding Technology), Conector recta M8, codificación: D / IP67, a extremo de cable libre, longitud de cable: 2 m | 32.09 | 1 | AF | Industrial Field Connectivity (IFC) | AF1 | AF1BJI | 1 | 1 | NO | PC | F | 150,60 | G | 0 | 0 | 0 |  | 4063151165949 | 85444290 | PL | EC001855 | Imagen | Catálogo
1158956 | NBC-M8MSD/ 5,0-93B | Cable de red | Cable de red, PROFINET CAT5 (100 MBit/s), EtherCAT® CAT5 (100 MBit/s), 4-polos, PVC/PVC, verde RAL 6018, apantallado (Advanced Shielding Technology), Conector recta M8, codificación: D / IP67, a extremo de cable libre, longitud de cable: 5 m | 49.36 | 1 | AF | Industrial Field Connectivity (IFC) | AF1 | AF1BJI | 1 | 1 | NO | PC | F | 347,40 | G | 0 | 0 | 0 |  | 4063151165826 | 85444290 | PL | EC001855 | Imagen | Catálogo
1158958 | NBC-M8MSD/ 1,0-93B/M8MSD | Cable de red | Cable de red, PROFINET CAT5 (100 MBit/s), EtherCAT® CAT5 (100 MBit/s), 4-polos, PVC/PVC, verde RAL 6018, apantallado (Advanced Shielding Technology), Conector recta M8, codificación: D / IP67, a Conector recta M8, codificación: D / IP67, longitud de cable: 1 m | 46.91 | 1 | AF | Industrial Field Connectivity (IFC) | AF1 | AF1BJI | 1 | 1 | NO | PC | F | 91,00 | G | 0 | 0 | 0 |  | 4063151166526 | 85444290 | PL | EC001855 | Imagen | Catálogo
1158959 | NBC-M8MSD/ 2,0-93B/M8MSD | Cable de red | Cable de red, PROFINET CAT5 (100 MBit/s), EtherCAT® CAT5 (100 MBit/s), 4-polos, PVC/PVC, verde RAL 6018, apantallado (Advanced Shielding Technology), Conector recta M8, codificación: D / IP67, a Conector recta M8, codificación: D / IP67, longitud de cable: 2 m | 52.67 | 1 | AF | Industrial Field Connectivity (IFC) | AF1 | AF1BJI | 1 | 1 | NO | PC | F | 157,20 | G | 0 | 0 | 0 |  | 4063151165741 | 85444290 | PL | EC001855 | Imagen | Catálogo
1158960 | NBC-M8MSD/ 5,0-93B/M8MSD | Cable de red | Cable de red, PROFINET CAT5 (100 MBit/s), EtherCAT® CAT5 (100 MBit/s), 4-polos, PVC/PVC, verde RAL 6018, apantallado (Advanced Shielding Technology), Conector recta M8, codificación: D / IP67, a Conector recta M8, codificación: D / IP67, longitud de cable: 5 m | 69.94 | 1 | AF | Industrial Field Connectivity (IFC) | AF1 | AF1BJI | 1 | 1 | NO | PC | F | 340,20 | G | 0 | 0 | 0 |  | 4063151165666 | 85444290 | PL | EC001855 | Imagen | Catálogo
1158963 | NBC-M8MSD/10,0-93B/M8MSD | Cable de red | Cable de red, PROFINET CAT5 (100 MBit/s), EtherCAT® CAT5 (100 MBit/s), 4-polos, PVC/PVC, verde RAL 6018, apantallado (Advanced Shielding Technology), Conector recta M8, codificación: D / IP67, a Conector recta M8, codificación: D / IP67, longitud de cable: 10 m | 98.72 | 1 | AF | Industrial Field Connectivity (IFC) | AF1 | AF1BJI | 1 | 1 | NO | PC | F | 670,00 | G | 0 | 0 | 0 |  | 4063151166168 | 85444290 | PL | EC001855 | Imagen | Catálogo
1158964 | NBC-M8MSD/ 1,0-93B/R4AC | Cable de red | Cable de red, PROFINET CAT5 (100 MBit/s), EtherCAT® CAT5 (100 MBit/s), 4-polos, PVC/PVC, verde RAL 6018, apantallado (Advanced Shielding Technology), Conector recta M8, a Conector recta RJ45, longitud de cable: 1 m | 39.22 | 1 | AF | Industrial Field Connectivity (IFC) | AF1 | AF1BJI | 1 | 1 | NO | PC |  | 90,00 | G | 0 | 0 | 0 |  | 4063151165833 | 85444290 | PL | EC001855 | Imagen | Catálogo
1158966 | NBC-M8MSD/ 5,0-93B/R4AC | Cable de red | Cable de red, PROFINET CAT5 (100 MBit/s), EtherCAT® CAT5 (100 MBit/s), 4-polos, PVC/PVC, verde RAL 6018, apantallado (Advanced Shielding Technology), Conector recta M8, a Conector recta RJ45, longitud de cable: 5 m | 62.24 | 1 | AF | Industrial Field Connectivity (IFC) | AF1 | AF1BJI | 1 | 1 | NO | PC | F | 354,00 | G | 0 | 0 | 0 |  | 4063151166045 | 85444290 | PL | EC001855 | Imagen | Catálogo
1158968 | NBC-M8MSD/10,0-93B/R4AC | Cable de red | Cable de red, PROFINET CAT5 (100 MBit/s), EtherCAT® CAT5 (100 MBit/s), 4-polos, PVC/PVC, verde RAL 6018, apantallado (Advanced Shielding Technology), Conector recta M8, a Conector recta RJ45, longitud de cable: 10 m | 91.03 | 1 | AF | Industrial Field Connectivity (IFC) | AF1 | AF1BJI | 1 | 1 | NO | PC | F | 668,90 | G | 0 | 0 | 0 |  | 4063151166533 | 85444290 | PL | EC001855 | Imagen | Catálogo
1158973 | NBC-M8MRD/5,0-93B | Cable de red | Cable de red, PROFINET CAT5 (100 MBit/s), EtherCAT® CAT5 (100 MBit/s), 4-polos, PVC/PVC, verde RAL 6018, apantallado (Advanced Shielding Technology), Conector acodado M8, a extremo de cable libre, longitud de cable: 5 m | 61.28 | 1 | AF | Industrial Field Connectivity (IFC) | AF1 | AF1BJI | 1 | 1 | NO | PC | F | 337,40 | G | 50 | 232 | 193 | MM | 4063151166458 | 85444290 | PL | EC001855 | Imagen | Catálogo
1158975 | ME-IO 56,4 LEB 10U TBUS 1018 | Parte inferior de la carcasa | Caja para carril DIN, Parte inferior de la carcasa con pasador de metal, con rendijas de ventilación, anchura: 56,88 mm, altura: 120,6 mm, profundidad: 82,85 mm, color: amarillo (similar RAL 1018), puenteado transversal: Conector de bus para carril DIN (opcional), número de polos conector transversal: 5 o bien 8 | 17.66 | 1 | AC | DCS | ACH | ACHEBA | 10 | 10 | NO | PC | F | 49,40 | G | 0 | 0 | 0 |  | 4063151165635 | 85389099 | CN | EC002779 | Imagen | Catálogo
1158978 | ME-IO 75,2 LEB 10U TBUS 7035 | Parte inferior de la carcasa | Caja para carril DIN, Parte inferior de la carcasa con pasador de metal, con rendijas de ventilación, anchura: 75,87 mm, altura: 120,6 mm, profundidad: 82,85 mm, color: gris claro (similar RAL 7035), puenteado transversal: Conector de bus para carril DIN (opcional), número de polos conector transversal: 5 o bien 8 | 19.77 | 1 | AC | DCS | ACH | ACHEBA | 10 | 10 | NO | PC |  | 78,22 | G | 0 | 0 | 0 |  | 4063151166021 | 85389099 | CN | EC002779 | Imagen | Catálogo
1158981 | ME-IO 75,2 EB 10U TBUS 7035 | Parte inferior de la carcasa | Caja para carril DIN, Parte inferior de la carcasa con pasador de metal, con rendijas de ventilación, anchura: 75,87 mm, altura: 120,6 mm, profundidad: 82,85 mm, color: gris claro (similar RAL 7035), puenteado transversal: Conector de bus para carril DIN (opcional), número de polos conector transversal: 5 o bien 8 | 20.88 | 1 | AC | DCS | ACH | ACHEBA | 10 | 10 | NO | PC |  | 78,50 | G | 0 | 0 | 0 |  | 4063151166120 | 85389099 | CN | EC002779 | Imagen | Catálogo
1158982 | ME-IO 56,4 LEB 10U TBUS 7035 | Parte inferior de la carcasa | Caja para carril DIN, Parte inferior de la carcasa con pasador de metal, con rendijas de ventilación, anchura: 56,88 mm, altura: 120,6 mm, profundidad: 82,85 mm, color: gris claro (similar RAL 7035), puenteado transversal: Conector de bus para carril DIN (opcional), número de polos conector transversal: 5 o bien 8 | 17.66 | 1 | AC | DCS | ACH | ACHEBA | 10 | 10 | NO | PC |  | 62,00 | G | 0 | 0 | 0 |  | 4063151165642 | 85389099 | CN | EC002779 | Imagen | Catálogo
1159013 | ME-IO 56,4 EB 10U TBUS 7035 | Parte inferior de la carcasa | Caja para carril DIN, Parte inferior de la carcasa con pasador de metal, con rendijas de ventilación, anchura: 56,88 mm, altura: 120,6 mm, profundidad: 82,85 mm, color: gris claro (similar RAL 7035), puenteado transversal: Conector de bus para carril DIN (opcional), número de polos conector transversal: 5 o bien 8 | 18.77 | 1 | AC | DCS | ACH | ACHEBA | 10 | 10 | NO | PC |  | 65,50 | G | 0 | 0 | 0 |  | 4063151166519 | 85389099 | CN | EC002779 | Imagen | Catálogo
1159037 | TRIO3-PS/1AC/24DC/5 | Fuente de alimentación | Fuentes de alimentación conmutadas de primario, TRIO POWER, Conexión push-in, Montaje sobre carril DIN, entrada: 1 fásico, salida: 24 V DC / 5 A, ajustable desde 24 V DC ... 28 V DC | 157.33 | 1 | CM | Power Supplies; | CMP | CMPD13 | 1 | 1 | NO | PC |  | 502,70 | G | 0 | 0 | 0 |  | 4063151166618 | 85044095 | CN | EC002540 | Imagen | Catálogo
1159038 | TRIO3-PS/1AC/24DC/10 | Fuente de alimentación | Fuentes de alimentación conmutadas de primario, TRIO POWER, Conexión push-in, Montaje sobre carril DIN, entrada: 1 fásico, salida: 24 V DC / 10 A, ajustable desde 24 V DC ... 28 V DC | 264.31 | 1 | CM | Power Supplies; | CMP | CMPD13 | 1 | 1 | NO | PC |  | 780,00 | G | 0 | 0 | 0 |  | 4063151165925 | 85044095 | CN | EC002540 | Imagen | Catálogo
1159039 | TRIO3-PS/1AC/24DC/20 | Fuente de alimentación | Fuentes de alimentación conmutadas de primario, TRIO POWER, Conexión push-in, Montaje sobre carril DIN, entrada: 1 fásico, salida: 24 V DC / 20 A, ajustable desde 24 V DC ... 28 V DC | 385.45 | 1 | CM | Power Supplies; | CMP | CMPD13 | 1 | 1 | NO | PC |  | 1.013,00 | G | 0 | 0 | 0 |  | 4063151166250 | 85044095 | CN | EC002540 | Imagen | Catálogo
1159042 | TRIO3-PS/3AC/24DC/10 | Fuente de alimentación | Fuentes de alimentación conmutadas de primario, TRIO POWER, Conexión push-in, Montaje sobre carril DIN, entrada: 3 fásico, salida: 24 V DC / 10 A, ajustable desde 24 V DC ... 28 V DC | 314.65 | 1 | CM | Power Supplies; | CMP | CMPD33 | 1 | 1 | NO | PC |  | 763,50 | G | 0 | 0 | 0 |  | 4063151165932 | 85044095 | CN | EC002540 | Imagen | Catálogo
1159044 | TRIO3-PS/3AC/24DC/20 | Fuente de alimentación | Fuentes de alimentación conmutadas de primario, TRIO POWER, Conexión push-in, Montaje sobre carril DIN, entrada: 3 fásico, salida: 24 V DC / 20 A, ajustable desde 24 V DC ... 28 V DC | 420.07 | 1 | CM | Power Supplies; | CMP | CMPD33 | 1 | 1 | NO | PC |  | 1.002,50 | G | 0 | 0 | 0 |  | 4063151165734 | 85044095 | CN | EC002540 | Imagen | Catálogo
1159045 | TRIO3-PS/3AC/24DC/40 | Fuente de alimentación | Fuentes de alimentación conmutadas de primario, TRIO POWER, Conexión push-in, Montaje sobre carril DIN, entrada: 3 fásico, salida: 24 V DC / 40 A, ajustable desde 24 V DC ... 28 V DC | 582.1 | 1 | CM | Power Supplies; | CMP | CMPD33 | 1 | 1 | NO | PC |  | 2.343,40 | G | 0 | 0 | 0 |  | 4063151166144 | 85044095 | CN | EC002540 | Imagen | Catálogo
1159054 | MCVR 1,5/ 7-ST-3,81 BD:31-SH | Conector para placa de circuito impreso | Conector de placa de circuito impreso, sección nominal: 1,5 mm², color: verde, corriente nominal: 8 A, tensión nominal (III/2): 160 V, superficie de contacto: Sn, tipo de conexión del contacto: Hembra, número de filas: 1, número de polos: 7, familia de artículos: MCVR 1,5/..-ST, paso: 3,81 mm, tipo de conexión: Conexión por tornillo con cápsula de tracción, forma de sujeción de tornillos: L Ranura longitudinal, dirección de conexión conductor/placa de circuito impreso: 90 °, sistema enchufable: COMBICON MC 1,5, bloqueo: sin, tipo de sujeción: sin, tipo de embalaje: empaquetado en caja | 634.9 | 100 | AA | PCB Connectors (PCC) | AAB | AABAEA | 50 | 1000 | NO | PC |  | 5,78 | G | 63 | 78 | 115 | MM | 4063151166274 | 85366990 | DE | EC002638 | Imagen | Catálogo
1159248 | SAC-5P-20,0-PUR/M12FSK PE SH | Cable de potencia | Cable de potencia, 5-polos, PUR sin halógenos, naranja RAL 2003, apantallado (Advanced Shielding Technology), extremo de cable libre, a Hembra recta M12, codificación: K, longitud de cable: 20 m, para corriente alterna hasta 16 A/690 V | 327.08 | 1 | AF | Industrial Field Connectivity (IFC) | AF1 | AF1CDQ | 1 | 25 | NO | PC | F | 4.122,00 | G | 0 | 0 | 0 |  | 4063151167103 | 85444290 | PL | EC001855 | Imagen | Catálogo
1159811 | AXC F XT SPLC 1000 | Módulo de ampliación de PLC | Módulo de ampliación de PLC, PLCnext Control Extension; Herramienta para programación: PLCnext Engineer; Proceso de desarrollo certificado según la norma IEC 62443-4-1, Producto certificado según IEC 62443-4-2. | 424.35 | 1 | DR | Automation Systems (AS) | DRA | DRADAG | 1 | 1 | NO | PC |  | 396,70 | G | 100 | 150 | 102 | MM | 4063151166663 | 85371091 | DE | EC000236 | Imagen | Catálogo
1159852 | SPT 1,5/17-V-3,5 GY | Borna para placa de circuito impreso | Terminal de tarjetas de circuitos impresos, corriente nominal: 17,5 A, tensión nominal (III/2): 200 V, sección nominal: 1,5 mm², número de filas: 1, número de polos por fila: 17, familia de artículos: SPT 1,5/..-V, paso: 3,5 mm, tipo de conexión: Conexión por resorte push-in, montaje: Soldadura por ola, dirección de conexión conductor/placa de circuito impreso: 90 °, color: gris, Disposición de pines: Disposición de pines lineal, Longitud del pin [P]: 2,5 mm, número de pines de soldadura por potencial: 2, tipo de embalaje: empaquetado en caja | 719.05 | 100 | AA | PCB Connectors (PCC) | AAL | AALBFC | 50 | 50 | NO | PC |  | 16,22 | G | 91 | 181 | 114 | MM | 4063151165895 | 85369010 | DE | EC002643 | Imagen | Catálogo
1708413 | MVSTBR 2,5/ 3-ST-5,08PA13BDMC | Conector para placa de circuito impreso | Conector de placa de circuito impreso, sección nominal: 2,5 mm², color: verde, corriente nominal: 12 A, tensión nominal (III/2): 320 V, superficie de contacto: Sn, tipo de conexión del contacto: Hembra, número de potenciales: 2, número de filas: 1, número de polos: 3, número de conexiones: 2, familia de artículos: MVSTBR 2,5/..-ST, paso: 5,08 mm, tipo de conexión: Conexión por tornillo con cápsula de tracción, forma de sujeción de tornillos: L Ranura longitudinal, dirección de conexión conductor/placa de circuito impreso: 90 °, gancho de sujeción: - Gancho de sujeción, sistema enchufable: COMBICON MSTB 2,5, bloqueo: sin, tipo de sujeción: sin, tipo de embalaje: empaquetado en caja | 322.74 | 100 | AA | PCB Connectors (PCC) | AAC | AACAKC | 50 | 1000 | NO | PC |  | 5,32 | G | 77 | 90 | 140 | MM | 4046356997621 | 85366990 | DE | EC002638 | Imagen | Catálogo
1159853 | SPT 1,5/20-V-3,5 GY | Borna para placa de circuito impreso | Terminal de tarjetas de circuitos impresos, corriente nominal: 17,5 A, tensión nominal (III/2): 200 V, sección nominal: 1,5 mm², número de filas: 1, número de polos por fila: 20, familia de artículos: SPT 1,5/..-V, paso: 3,5 mm, tipo de conexión: Conexión por resorte push-in, montaje: Soldadura por ola, dirección de conexión conductor/placa de circuito impreso: 90 °, color: gris, Disposición de pines: Disposición de pines lineal, Longitud del pin [P]: 2,5 mm, número de pines de soldadura por potencial: 2, tipo de embalaje: empaquetado en caja | 845.94 | 100 | AA | PCB Connectors (PCC) | AAL | AALBFC | 40 | 40 | NO | PC |  | 18,30 | G | 91 | 181 | 114 | MM | 4063151166977 | 85369010 | DE | EC002643 | Imagen | Catálogo
1159854 | SPT 1,5/25-V-3,5 GY | Borna para placa de circuito impreso | Terminal de tarjetas de circuitos impresos, corriente nominal: 17,5 A, tensión nominal (III/2): 200 V, sección nominal: 1,5 mm², número de filas: 1, número de polos por fila: 25, familia de artículos: SPT 1,5/..-V, paso: 3,5 mm, tipo de conexión: Conexión por resorte push-in, montaje: Soldadura por ola, dirección de conexión conductor/placa de circuito impreso: 90 °, color: gris, Disposición de pines: Disposición de pines lineal, Longitud del pin [P]: 2,5 mm, número de pines de soldadura por potencial: 2, tipo de embalaje: empaquetado en caja | 1057.43 | 100 | AA | PCB Connectors (PCC) | AAL | AALBFC | 20 | 20 | NO | PC |  | 22,57 | G | 91 | 181 | 114 | MM | 4063151167806 | 85369010 | DE | EC002643 | Imagen | Catálogo
1160157 | AXC F XT SPLC 3000 | Módulo de ampliación de PLC | Módulo de ampliación de PLC, PLCnext Control Extension; Herramienta para programación: PLCnext Engineer. | 1608.85 | 1 | DR | Automation Systems (AS) | DRA | DRADAG | 1 | 1 | NO | PC |  | 664,00 | G | 135 | 192 | 178 | MM | 4063151168148 | 85371091 | DE | EC000236 | Imagen | Catálogo
1160205 | BL2 AIO65 18.5 PB BOX BRACKET | Material de montaje | Soporte necesario para el montaje de la caja de pulsadores AIO65 en un sistema de 18,5 pulgadas para su uso con configuraciones BL2 AIO65 con opción de montaje en brazo/pilar [A24]. | 94.3 | 1 | DR | Automation Systems (AS) | DRB | DRBABZ | 1 | 1 | NO | PC |  | 540,00 | G | 0 | 0 | 0 |  | 4063151168506 | 76109090 | TW | EC002584 | Imagen | Catálogo
1160209 | BL2 AIO65 11 PB BOX | Carcasa | Caja de pulsadores de 11 orificios para su uso con configuraciones AIO65 BL2 con opción de montaje en brazo/poste [A24]. | 652.05 | 1 | DR | Automation Systems (AS) | DRB | DRBABZ | 1 | 1 | NO | PC |  | 3.515,00 | G | 0 | 0 | 0 |  | 4063151168605 | 76169990 | TW | EC002584 | Imagen | Catálogo
1160210 | BL2 AIO65 9 PB BOX | Carcasa | Caja de pulsadores de 9 orificios para su uso exclusivo con configuraciones AIO65 BL2 con opción de montaje en brazo/poste [A24]. No compatible con la opción de montaje VESA [A09]. | 473.8 | 1 | DR | Automation Systems (AS) | DRB | DRBABZ | 1 | 1 | NO | PC |  | 2.146,50 | G | 0 | 0 | 0 |  | 4063151168315 | 76169990 | TW | EC002584 | Imagen | Catálogo
1160211 | BL2 AIO65 21.5 PB BOX BRACKET | Material de montaje | Soporte requerido para el montaje de la caja de pulsadores AIO65 en un sistema de 21,5 pulgadas para su uso con configuraciones BL2 AIO65 con opción de montaje en brazo/poste [A24]. | 129.95 | 1 | DR | Automation Systems (AS) | DRB | DRBABZ | 1 | 1 | NO | PC | F | 768,00 | G | 0 | 0 | 0 |  | 4063151168520 | 76169990 | TW | EC002584 | Imagen | Catálogo
1160212 | BL2 AIO65 15.6 PB BOX BRACKET | Material de montaje | Soporte requerido para el montaje de la caja de pulsadores AIO65 en un sistema de 15,6 pulgadas para su uso con configuraciones BL2 AIO65 con opción de montaje en brazo/poste [A24]. | 88.55 | 1 | DR | Automation Systems (AS) | DRB | DRBABZ | 1 | 1 | NO | PC |  | 400,00 | G | 0 | 0 | 0 |  | 4063151168704 | 76169990 | TW | EC002584 | Imagen | Catálogo
1160486 | EV-T2M4CC-DC150A-3,0M35ESBK11 | Cable de carga DC | CHARX connect standard, CCS tipo 2, Cable de carga DC, 150 A permanente, 1000 V DC, con conector de carga para vehículos y extremo del cable abierto, cable: 3 m, negro, recto, con contacto PP conectado, con marco de la cara enchufable sustituible, con sensores de temperatura analógicos, Logotipo de PHOENIX CONTACT, IEC 62196-3, para la carga con corriente continua (DC) de vehículos eléctricos (EV) | 873.99 | 1 | XW | E-Mobility | XWB | XWBMFD | 1 | 1 | NO | PC |  | 5,14 | G | 70 | 500 | 350 | MM | 4063151168162 | 85444290 | PL | EC002897 | Imagen | Catálogo
1160740 | ELR H5-I-PT- 24DC/500AC-9-P02 | Arrancador de motor híbrido | Arrancador de motor híbrido modular para arrancar e invertir motores, incl. protección del motor y supervisión de campo rotativo, entrada: 24 V DC, salida: 3~, 500 V AC, 9 A, tipo de conexión: conexión push-in | 277.66 | 1 | DK | Interface Components (IF) | DK7 | DK7424 | 1 | 1 | NO | PC |  | 303,60 | G | 0 | 0 | 0 |  | 4063151168667 | 85371098 | DE | EC001037 | Imagen | Catálogo
1161029 | ME 67,5 OT-1MSTBO KMGY EIC MC | Parte superior de la carcasa | Caja para carril DIN, Parte superior de la carcasa para conectores con carcasa de base, anchura: 67,5 mm, altura: 99 mm, profundidad: 45,85 mm, color: gris claro (similar RAL 7035) | 51.6 | 1 | AC | DCS | ACH | ACHAAD | 10 | 250 | NO | PC | F | 37,90 | G | 86 | 282 | 149 | MM | 4063151168193 | 85389099 | DE | EC002779 | Imagen | Catálogo
1161030 | ME 67,5 OT-1MSTBO KMGY EIC MA | Parte superior de la carcasa | Caja para carril DIN, Parte superior de la carcasa para conectores con carcasa de base, anchura: 67,5 mm, altura: 99 mm, profundidad: 45,85 mm, color: gris claro (similar RAL 7035) | 12.09 | 1 | AC | DCS | ACH | ACHAAD | 10 | 250 | NO | PC | F | 39,09 | G | 86 | 282 | 149 | MM | 4063151171520 | 85389099 | DE | EC002779 | Imagen | Catálogo
1161035 | ME PLC 40 CS GY7035 UCDIG | Tapa de la carcasa | Caja para carril DIN, Tapa, anchura: 39,7 mm, altura: 51,8 mm, profundidad: 13,65 mm, color: gris claro (similar RAL 7035) | 16.34 | 1 | AC | DCS | ACH | ACHEAZ | 10 | 100 | NO | PC | F | 6,10 | G | 55 | 234 | 104 | MM | 4063151170073 | 85389099 | DE | EC002779 | Imagen | Catálogo
1161037 | ME 67,5 UT BUS/10+2 KMGY | Parte inferior de la carcasa | Caja para carril DIN, Parte inferior de la carcasa con pasador de metal, diseño alto, con rendijas de ventilación, anchura: 67,8 mm, altura: 99 mm, profundidad: 107,3 mm, color: gris claro (similar RAL 7035), puenteado transversal: conector bus integrado, número de polos conector transversal: 10+2, Conector de bus: 10 contactos en paralelo, 2 contactos en serie | 100.62 | 1 | AC | DCS | ACH | ACHAAB | 10 | 10 | NO | PC | F | 115,20 | G | 134 | 295 | 255 | MM | 4063151171117 | 85389099 | DE | EC002779 | Imagen | Catálogo
1161098 | SPTAF 1/ 3-5,0-IL MC RDGNGY BD | Borna para placa de circuito impreso | Terminal de tarjetas de circuitos impresos, corriente nominal: 16 A, tensión nominal (III/2): 320 V, sección nominal: 1,5 mm², número de potenciales: 3, número de filas: 1, número de polos por fila: 3, familia de artículos: SPTAF 1/..-IL, paso: 5 mm, tipo de conexión: Conexión por resorte push-in, montaje: Soldadura por ola, dirección de conexión conductor/placa de circuito impreso: 45 °, color: multicolor, Disposición de pines: Disposición de pines lineal, Longitud del pin [P]: 2,6 mm, número de pines de soldadura por potencial: 2, tipo de embalaje: empaquetado en caja. Cumple los requisitos de la APL Port Profile Specification | 155.02 | 100 | AA | PCB Connectors (PCC) | AAL | AALBGK | 125 | 125 | NO | PC |  | 1,84 | G | 26 | 271 | 165 | MM | 4063151169541 | 85369010 | PL | EC002643 | Imagen | Catálogo
1161105 | SPT 2,5/ 3-V-5,0 EX MCRDGNGYBD | Borna para placa de circuito impreso | Terminal de tarjetas de circuitos impresos, corriente nominal: 22 A, sección nominal: 2,5 mm², número de potenciales: 3, número de filas: 1, número de polos por fila: 3, familia de artículos: SPT 2,5/..-V-EX, paso: 5 mm, tipo de conexión: Conexión por resorte push-in, montaje: Soldadura por ola, dirección de conexión conductor/placa de circuito impreso: 90 °, color: multicolor, Disposición de pines: Disposición de pines lineal, Longitud del pin [P]: 2,5 mm, número de pines de soldadura por potencial: 2, tipo de embalaje: empaquetado en caja. Cumple los requisitos de la APL Port Profile Specification | 318.83 | 100 | AA | PCB Connectors (PCC) | AAM | AAMBFC | 50 | 50 | NO | PC |  | 4,20 | G | 48 | 79 | 115 | MM | 4063151167882 | 85369010 | PL | EC002643 | Imagen | Catálogo
1161119 | MKDSN 1,5/ 3-5,08 MCBD:+-S | Borna para placa de circuito impreso | Terminal de tarjetas de circuitos impresos, corriente nominal: 17,5 A, tensión nominal (III/2): 400 V, sección nominal: 1,5 mm², número de potenciales: 3, número de filas: 1, número de polos por fila: 3, familia de artículos: MKDSN 1,5, paso: 5,08 mm, tipo de conexión: Conexión por tornillo con cápsula de tracción, forma de sujeción de tornillos: L Ranura longitudinal, montaje: Soldadura por ola, dirección de conexión conductor/placa de circuito impreso: 0 °, color: verde, Disposición de pines: Disposición de pines lineal, Longitud del pin [P]: 3,5 mm, número de pines de soldadura por potencial: 1, tipo de embalaje: empaquetado en caja. Cumple los requisitos de la APL Port Profile Specification | 186.23 | 100 | AA | PCB Connectors (PCC) | AAL | AALFHD | 180 | 180 | NO | PC |  | 2,85 | G | 39.5 | 152 | 95 | MM | 4063151169558 | 85369010 | DE | EC002643 | Imagen | Catálogo
1161181 | SMKDSN 1,5/ 3-5,08 MCBD:+-S | Borna para placa de circuito impreso | Terminal de tarjetas de circuitos impresos, corriente nominal: 17,5 A, tensión nominal (III/2): 400 V, sección nominal: 1,5 mm², número de potenciales: 3, número de filas: 1, número de polos por fila: 3, familia de artículos: SMKDSN 1,5, paso: 5,08 mm, tipo de conexión: Conexión por tornillo con cápsula de tracción, forma de sujeción de tornillos: L Ranura longitudinal, montaje: Soldadura por ola, dirección de conexión conductor/placa de circuito impreso: 45 °, color: verde, Disposición de pines: Disposición de pines lineal, Longitud del pin [P]: 3,5 mm, número de pines de soldadura por potencial: 1, tipo de embalaje: empaquetado en caja. Cumple los requisitos de la APL Port Profile Specification | 223.04 | 100 | AA | PCB Connectors (PCC) | AAL | AALFHI | 250 | 250 | NO | PC |  | 3,20 | G | 90 | 108 | 113 | MM | 4063151166762 | 85369010 | DE | EC002643 | Imagen | Catálogo
1161188 | FKCOR 2,5/ 3-STF-5,08 MCBD:+-S | Conector para placa de circuito impreso | Conector de placa de circuito impreso, sección nominal: 2,5 mm², color: verde, corriente nominal: 12 A, tensión nominal (III/2): 320 V, superficie de contacto: Sn, tipo de conexión del contacto: Hembra, número de filas: 1, número de polos: 3, familia de artículos: FKCOR 2,5/..-STF, paso: 5,08 mm, tipo de conexión: Conexión por resorte push-in, dirección de conexión conductor/placa de circuito impreso: 90 °, gancho de sujeción: - Gancho de sujeción, sistema enchufable: COMBICON MSTB 2,5, bloqueo: Bloqueo por tornillo, tipo de sujeción: Sujeción aérea (tornillo), tipo de embalaje: empaquetado en caja, Cumple los requisitos de la APL Port Profile Specification | 316.1 | 100 | AA | PCB Connectors (PCC) | AAC | AACFGD | 250 | 250 | NO | PC |  | 4,87 | G | 65 | 238 | 163 | MM | 4063151168759 | 85366990 | SK | EC002638 | Imagen | Catálogo
1161197 | MSTB 2,5/ 3-ST-5,08 BUBDWH:+-S | Conector para placa de circuito impreso | Conector de placa de circuito impreso, sección nominal: 2,5 mm², color: azul, corriente nominal: 12 A, tensión nominal (III/2): 320 V, superficie de contacto: Sn, tipo de conexión del contacto: Hembra, número de filas: 1, número de polos: 3, familia de artículos: MSTB 2,5/..-ST, paso: 5,08 mm, tipo de conexión: Conexión por tornillo con cápsula de tracción, forma de sujeción de tornillos: L Ranura longitudinal, dirección de conexión conductor/placa de circuito impreso: 0 °, gancho de sujeción: - Gancho de sujeción, sistema enchufable: COMBICON MSTB 2,5, bloqueo: sin, tipo de sujeción: sin, tipo de embalaje: empaquetado en caja, Cumple los requisitos de la APL Port Profile Specification | 262.78 | 100 | AA | PCB Connectors (PCC) | AAC | AACAGC | 100 | 100 | NO | PC |  | 5,63 | G | 98 | 90 | 102 | MM | 4063151170202 | 85366990 | DE | EC002638 | Imagen | Catálogo
1161208 | MVSTBR 2,5/ 3-STF-5,08 BUBDWH | Conector para placa de circuito impreso | Conector de placa de circuito impreso, sección nominal: 2,5 mm², color: azul, corriente nominal: 12 A, tensión nominal (III/2): 320 V, superficie de contacto: Sn, tipo de conexión del contacto: Hembra, número de filas: 1, número de polos: 3, familia de artículos: MVSTBR 2,5/..-STF, paso: 5,08 mm, tipo de conexión: Conexión por tornillo con cápsula de tracción, forma de sujeción de tornillos: L Ranura longitudinal, dirección de conexión conductor/placa de circuito impreso: 90 °, gancho de sujeción: - Gancho de sujeción, sistema enchufable: COMBICON MSTB 2,5, bloqueo: Bloqueo por tornillo, tipo de sujeción: Sujeción aérea (tornillo), tipo de embalaje: empaquetado en caja, Cumple los requisitos de la APL Port Profile Specification | 281.34 | 100 | AA | PCB Connectors (PCC) | AAC | AACAKD | 50 | 50 | NO | PC |  | 7,22 | G | 77 | 90 | 140 | MM | 4063151169923 | 85366990 | DE | EC002638 | Imagen | Catálogo
1610796 | RC-12P2N8A90B7 | Conector de acoplamiento | M23, Conector de acoplamiento, serie: RC, recto, apantallado: sí, Bloqueo por tornillo, Nº de polos: 12, Sentido de giro: Movimiento contrario, tipo de conexión del contacto: Macho, Conexión crimpada, rango de diámetro de cable: 7,5 mm ... 9,5 mm, codificación: N, Producto alternativo según RoHS II sin excepción 6c (Pb &lt; 0,1 %) código de art.: 1242524 | 34.78 | 1 | AB | Field Device Connectors (FDC) | ABR | ABRAFG | 20 | 20 | NO | PC |  | 70.16 | G | 0 | 0 | 0 |  | 4046356392778 | 85366990 | DE | EC002635 |  | Catálogo
1161777 | BRIDGE-PT 1 | Puente | Puente de inserción en bucle trifásico para 1 módulo de la línea CONTACTRON con conexión push-in y ancho de carcasa de 22,5 mm, cable de conexión: 3 m | 35.7 | 1 | DK | Interface Components (IF) | DK7 | DK74Z1 | 1 | 1 | NO | PC |  | 284,12 | G | 0 | 0 | 0 |  | 4063151170790 | 85444290 | DE | EC002498 | Imagen | Catálogo
1161778 | BRIDGE-PT 1-1M | Puente | Puente de inserción en bucle trifásico para 1 módulo de la línea CONTACTRON con conexión push-in y ancho de carcasa de 22,5 mm, cable de conexión: 1 m | 22.59 | 1 | DK | Interface Components (IF) | DK7 | DK74Z1 | 1 | 1 | NO | PC |  | 113,50 | G | 20 | 220 | 160 | MM | 4063151170059 | 85444290 | DE | EC002498 | Imagen | Catálogo
1161796 | ME 22,5 OT-3MSTBO BU | Parte superior de la carcasa | Caja para carril DIN, Parte superior de la carcasa para conectores con carcasa de base, anchura: 22,6 mm, altura: 102 mm, profundidad: 60,15 mm, color: azul (similar RAL 5015) | 216.71 | 100 | AC | DCS | ACH | ACHAAD | 10 | 500 | SÍ | PC | F | 19,11 | G | 82 | 194 | 132 | MM | 4063151170080 | 85389099 | DE | EC002779 | Imagen | Catálogo
1161803 | MCO 1,5/ 5-G1R-3,5 BU | Carcasa de base para placa de circuito impreso | Carcasa base placa de circuito impreso, sección nominal: 1,5 mm², color: azul, corriente nominal: 8 A, tensión nominal (III/2): 160 V, superficie de contacto: Sn, tipo de conexión del contacto: Macho, número de potenciales: 5, número de filas: 1, número de polos: 5, número de conexiones: 5, familia de artículos: MCO 1,5/..-G1R, paso: 3,5 mm, montaje: Soldadura por ola, disposición de pines: Disposición de pines lineal, longitud del pin [P]: 2 mm, número de pines de soldadura por potencial: 1, sistema enchufable: COMBICON MC 1,5, Orientación de la cara enchufable: Ortogonal, bloqueo: sin, tipo de embalaje: empaquetado en caja, Artículo con salida de pin lateral a la derecha | 3.27 | 1 | AC | DCS | ACH | ACHADB | 50 | 500 | SÍ | PC | F | 2,95 | G | 65 | 90 | 101 | MM | 4063151171247 | 85366930 | PL | EC002637 | Imagen | Catálogo
1161927 | SAC-4P-M12MS/ 2,0-PUR/FSB B+W | Cable para sensores/actuadores | Cable para sensores/actuadores, 4-polos, PUR sin halógenos, negro grisáceo RAL 7021, Conector recta M12, codificación: A, a Hembra recta M12, codificación: B, longitud de cable: 2 m | 28.91 | 1 | AF | Industrial Field Connectivity (IFC) | AF1 | AF1CCA | 1 | 100 | NO | PC | F | 71,60 | G | 0 | 0 | 0 |  | 4063151170486 | 85444290 | PL | EC001855 | Imagen | Catálogo
1162058 | EV-T2M4CC-DC150A-3,5M35ESBK11 | Cable de carga DC | CHARX connect standard, CCS tipo 2, Cable de carga DC, 150 A permanente, 1000 V DC, con conector de carga para vehículos y extremo del cable abierto, cable: 3,5 m, negro, recto, con contacto PP conectado, con marco de la cara enchufable sustituible, con sensores de temperatura analógicos, Logotipo de PHOENIX CONTACT, IEC 62196-3, para la carga con corriente continua (DC) de vehículos eléctricos (EV) | 902.69 | 1 | XW | E-Mobility | XWB | XWBMFD | 1 | 1 | NO | PC |  | 5.690,00 | G | 80 | 520 | 460 | MM | 4063151169978 | 85444290 | PL | EC002897 | Imagen | Catálogo
1162095 | CHARX T2HBI12-3AC32DC250-2,0M2 | Entrada de carga para vehículos | CHARX connect universal, AC/DC CCS Typ 2, Entrada de carga para vehículos, hasta 500 A en Boost mode, 250 A permanente, 1000 V DC, 32 A , 480 V AC, Conductores individuales, longitud: 2 m, actuador de bloqueo: 12 V, 4 polos, Montaje en la pared delantera y en la trasera, M6, carcasa: negro, para cargar con corriente alterna (AC) y con corriente continua (DC), IEC 62196-2, IEC 62196-3, Para los contactos DC y AC se incluye un capuchón en el volumen de suministro. | 1088.12 | 1 | XW | E-Mobility | XWC | XWCAID | 1 | 1 | NO | PC |  | 7.497,00 | G | 155 | 370 | 390 | MM | 4063151172107 | 85444290 | PL | EC002898 | Imagen | Catálogo
1162144 | CHARX T2HBI12-3AC32DC200-2,0M2 | Entrada de carga para vehículos | CHARX connect universal, AC/DC CCS Typ 2, Entrada de carga para vehículos, hasta 500 A en Boost mode, 200 A permanente, 1000 V DC, 32 A , 480 V AC, Conductores individuales, longitud: 2 m, actuador de bloqueo: 12 V, 4 polos, Montaje en la pared delantera y en la trasera, M6, carcasa: negro, para cargar con corriente alterna (AC) y con corriente continua (DC), IEC 62196-2, IEC 62196-3, Para los contactos DC y AC se incluye un capuchón en el volumen de suministro. | 1015.07 | 1 | XW | E-Mobility | XWC | XWCAID | 1 | 1 | NO | PC |  | 6.240,00 | G | 156 | 430 | 440 | MM | 4063151169985 | 85444290 | PL | EC002898 | Imagen | Catálogo
1162148 | CHARX T2HBI12-1AC32DC250-2,0M2 | Entrada de carga para vehículos | CHARX connect universal, AC/DC CCS Typ 2, Entrada de carga para vehículos, hasta 500 A en Boost mode, 250 A permanente, 1000 V DC, 32 A , 250 V AC, Conductores individuales, longitud: 2 m, actuador de bloqueo: 12 V, 4 polos, Montaje en la pared delantera y en la trasera, M6, carcasa: negro, para cargar con corriente alterna (AC) y con corriente continua (DC), IEC 62196-2, IEC 62196-3, Para los contactos DC y AC se incluye un capuchón en el volumen de suministro. | 1050.74 | 1 | XW | E-Mobility | XWC | XWCAID | 1 | 1 | NO | PC |  | 7.130,00 | G | 190 | 670 | 520 | MM | 4063151171575 | 85444290 | PL | EC002898 | Imagen | Catálogo
1162150 | CHARX T2HBI12-1AC32DC200-2,0M2 | Entrada de carga para vehículos | CHARX connect universal, AC/DC CCS Typ 2, Entrada de carga para vehículos, hasta 500 A en Boost mode, 200 A permanente, 1000 V DC, 32 A , 250 V AC, Conductores individuales, longitud: 2 m, actuador de bloqueo: 12 V, 4 polos, Montaje en la pared delantera y en la trasera, M6, carcasa: negro, para cargar con corriente alterna (AC) y con corriente continua (DC), IEC 62196-2, IEC 62196-3, Para los contactos DC y AC se incluye un capuchón en el volumen de suministro. | 1009.35 | 1 | XW | E-Mobility | XWC | XWCAID | 1 | 1 | NO | PC |  | 5.903,00 | G | 130 | 400 | 380 | MM | 4063151171353 | 85444290 | PL | EC002898 | Imagen | Catálogo
1162163 | CHARX T1HBI12-1AC80DC250-2,0M1 | Entrada de carga para vehículos | CHARX connect universal, AC/DC CCS Typ 1, Entrada de carga para vehículos, 250 A permanente, 1000 V DC, 80 A , 250 V AC, Conductores individuales, longitud: 2 m, actuador de bloqueo: 12 V, 4 polos, Montaje en la pared delantera y en la trasera, M6, carcasa: negro, para cargar con corriente alterna (AC) y con corriente continua (DC), IEC 62196-2, IEC 62196-3, Para los contactos DC y AC se incluye un capuchón en el volumen de suministro. | 1047.17 | 1 | XW | E-Mobility | XWC | XWCAIB | 1 | 1 | NO | PC |  | 7.330,00 | G | 105 | 540 | 400 | MM | 4063151172114 | 85444290 | PL | EC002898 | Imagen | Catálogo
1162178 | CHARX T1HBI12-1AC48DC200-2,0M1 | Entrada de carga para vehículos | CHARX connect universal, AC/DC CCS Typ 1, Entrada de carga para vehículos, 200 A permanente, 1000 V DC, 48 A , 250 V AC, Conductores individuales, longitud: 2 m, actuador de bloqueo: 12 V, 4 polos, Montaje en la pared delantera y en la trasera, M6, carcasa: negro, para cargar con corriente alterna (AC) y con corriente continua (DC), IEC 62196-2, IEC 62196-3, Para los contactos DC y AC se incluye un capuchón en el volumen de suministro. | 889.01 | 1 | XW | E-Mobility | XWC | XWCAIB | 1 | 1 | SÍ | PC |  | 5.815,00 | G | 115 | 400 | 370 | MM | 4063151172121 | 85444290 | PL | EC002898 | Imagen | Catálogo
1615396 | RC-12SDN8A80E2 | Conector para cables | M23, Conector para cables, recto, apantallado: no, Bloqueo por tornillo, Nº de polos: 12, Sentido de giro: Movimiento contrario, tipo de conexión del contacto: Hembra, Conexión crimpada, rango de diámetro de cable: 5,5 mm ... 6,5 mm, codificación: N, Producto alternativo según RoHS II sin excepción 6c (Pb &lt; 0,1 %) código de art.: 1237437 | 31.94 | 1 | AB | Field Device Connectors (FDC) | ABR | ABRAFA | 20 | 20 | NO | PC |  | 72.56 | G | 60 | 141 | 115 | MM | 4046356498500 | 85366990 | DE | EC002635 |  | Catálogo
1162234 | SACC-DSI-M12MSK-4PE-M16XL/1,0 | Conect. enchuf. para apar. pared poster. | Conect. enchuf. para apar. pared poster., Potencia, 5-polos, Conector macho, recto, M12, K-codificación, a extremo de cable libre, Hilos trenzados individuales, longitud de cable: 0,5 m, 2,50 mm², Conductor PEX, encapsulado, se espera que este artículo no contenga plomo a partir del primer trimestre de 2026 de acuerdo con RoHS II sin excepción 6c (Pb &lt;0,1 %), una alternativa sin plomo está disponible previamente a petición | 46.19 | 1 | AB | Field Device Connectors (FDC) | ABQ | ABQCGG | 1 | 25 | SÍ | PC |  | 165,20 | G | 0 | 0 | 0 |  | 4063151170691 | 85444290 | DE | EC003570 | Imagen | Catálogo
1162243 | SACC-DSI-M12MSK-4PE-M16XL/1,5 | Conect. enchuf. para apar. pared poster. | Conect. enchuf. para apar. pared poster., Potencia, 5-polos, Conector macho, M12, K-codificación, a extremo de cable libre, Hilos trenzados individuales, longitud de cable: 1,5 m, 2,50 mm², Conductor PEX, encapsulado | 54.7445 | 1 | AB | Field Device Connectors (FDC) | ABQ | ABQCGG | 1 | 25 | SÍ | PC |  | 245,00 | G | 0 | 0 | 0 |  | 4063151172404 | 85444290 | DE | EC003570 | Imagen | Catálogo
1162258 | PTS 1,5/ 2-PH-5,0 BD:T2-T1 | Conector para placa de circuito impreso | Conector de placa de circuito impreso, sección nominal: 1,5 mm², color: verde, corriente nominal: 10 A, tensión nominal (III/2): 400 V, superficie de contacto: Sn, tipo de conexión del contacto: Hembra, número de filas: 1, número de polos: 2, familia de artículos: PTS 1,5/..-PH, paso: 5 mm, tipo de conexión: Conexión por resorte push-in, dirección de conexión conductor/placa de circuito impreso: 0 °, sistema enchufable: COMBICON PST 1,3, bloqueo: sin, tipo de sujeción: sin, tipo de embalaje: empaquetado en caja | 98.97 | 100 | AA | PCB Connectors (PCC) | AAB | AABFRA | 250 | 1000 | NO | PC |  | 1,34 | G | 53 | 220 | 112 | MM | 4063151171384 | 85366990 | BG | EC002638 | Imagen | Catálogo
1347073 | MVSTBR 2,5/ 4-ST-5,08BDMC:-GND | Conector para placa de circuito impreso | Conector de placa de circuito impreso, sección nominal: 2,5 mm², color: verde, corriente nominal: 12 A, tensión nominal (III/2): 320 V, superficie de contacto: Sn, tipo de conexión del contacto: Hembra, número de filas: 1, número de polos: 4, familia de artículos: MVSTBR 2,5/..-ST, paso: 5,08 mm, tipo de conexión: Conexión por tornillo con cápsula de tracción, forma de sujeción de tornillos: L Ranura longitudinal, dirección de conexión conductor/placa de circuito impreso: 90 °, gancho de sujeción: - Gancho de sujeción, sistema enchufable: COMBICON MSTB 2,5, bloqueo: sin, tipo de sujeción: sin, tipo de embalaje: empaquetado en caja | 396.2 | 100 | AA | PCB Connectors (PCC) | AAC | AACAKC | 50 | 1000 | NO | PC |  | 8,77 | G | 83 | 121 | 141 | MM | 4063151662226 | 85366990 | DE | EC002638 | Imagen | Catálogo
1162263 | PTS 1,5/ 4-PH-5,0 BD:P7-OR | Conector para placa de circuito impreso | Conector de placa de circuito impreso, sección nominal: 1,5 mm², color: verde, corriente nominal: 10 A, tensión nominal (III/2): 400 V, superficie de contacto: Sn, tipo de conexión del contacto: Hembra, número de filas: 1, número de polos: 4, familia de artículos: PTS 1,5/..-PH, paso: 5 mm, tipo de conexión: Conexión por resorte push-in, dirección de conexión conductor/placa de circuito impreso: 0 °, sistema enchufable: COMBICON PST 1,3, bloqueo: sin, tipo de sujeción: sin, tipo de embalaje: empaquetado en caja | 197.94 | 100 | AA | PCB Connectors (PCC) | AAB | AABFRA | 250 | 1000 | NO | PC |  | 2,57 | G | 64 | 161 | 236 | MM | 4063151172503 | 85366990 | BG | EC002638 | Imagen | Catálogo
1162269 | PTS 1,5/ 4-PH-5,0 BD:F1-P6 | Conector para placa de circuito impreso | Conector de placa de circuito impreso, sección nominal: 1,5 mm², color: verde, corriente nominal: 10 A, tensión nominal (III/2): 400 V, superficie de contacto: Sn, tipo de conexión del contacto: Hembra, número de filas: 1, número de polos: 4, familia de artículos: PTS 1,5/..-PH, paso: 5 mm, tipo de conexión: Conexión por resorte push-in, dirección de conexión conductor/placa de circuito impreso: 0 °, sistema enchufable: COMBICON PST 1,3, bloqueo: sin, tipo de sujeción: sin, tipo de embalaje: empaquetado en caja | 197.94 | 100 | AA | PCB Connectors (PCC) | AAB | AABFRA | 250 | 1000 | NO | PC |  | 2,57 | G | 64 | 161 | 236 | MM | 4063151171940 | 85366990 | BG | EC002638 | Imagen | Catálogo
1162274 | PTS 1,5/ 4-PH-5,0 BD:T2-03 | Conector para placa de circuito impreso | Conector de placa de circuito impreso, sección nominal: 1,5 mm², color: verde, corriente nominal: 10 A, tensión nominal (III/2): 400 V, superficie de contacto: Sn, tipo de conexión del contacto: Hembra, número de filas: 1, número de polos: 4, familia de artículos: PTS 1,5/..-PH, paso: 5 mm, tipo de conexión: Conexión por resorte push-in, dirección de conexión conductor/placa de circuito impreso: 0 °, sistema enchufable: COMBICON PST 1,3, bloqueo: sin, tipo de sujeción: sin, tipo de embalaje: empaquetado en caja | 197.94 | 100 | AA | PCB Connectors (PCC) | AAB | AABFRA | 250 | 1000 | NO | PC |  | 2,57 | G | 64 | 161 | 236 | MM | 4063151172220 | 85366990 | BG | EC002638 | Imagen | Catálogo
1162276 | PTS 1,5/ 4-PH-5,0 BD:02-+ | Conector para placa de circuito impreso | Conector de placa de circuito impreso, sección nominal: 1,5 mm², color: verde, corriente nominal: 10 A, tensión nominal (III/2): 400 V, superficie de contacto: Sn, tipo de conexión del contacto: Hembra, número de filas: 1, número de polos: 4, familia de artículos: PTS 1,5/..-PH, paso: 5 mm, tipo de conexión: Conexión por resorte push-in, dirección de conexión conductor/placa de circuito impreso: 0 °, sistema enchufable: COMBICON PST 1,3, bloqueo: sin, tipo de sujeción: sin, tipo de embalaje: empaquetado en caja | 197.94 | 100 | AA | PCB Connectors (PCC) | AAB | AABFRA | 250 | 1000 | NO | PC |  | 2,57 | G | 64 | 240 | 162 | MM | 4063151171599 | 85366990 | BG | EC002638 | Imagen | Catálogo
1162285 | PTS 1,5/ 6-PH-5,0 BD:--+ | Conector para placa de circuito impreso | Conector de placa de circuito impreso, sección nominal: 1,5 mm², color: verde, corriente nominal: 10 A, tensión nominal (III/2): 400 V, superficie de contacto: Sn, tipo de conexión del contacto: Hembra, número de filas: 1, número de polos: 6, familia de artículos: PTS 1,5/..-PH, paso: 5 mm, tipo de conexión: Conexión por resorte push-in, dirección de conexión conductor/placa de circuito impreso: 0 °, sistema enchufable: COMBICON PST 1,3, bloqueo: sin, tipo de sujeción: sin, tipo de embalaje: empaquetado en caja | 296.91 | 100 | AA | PCB Connectors (PCC) | AAB | AABFRA | 100 | 1000 | NO | PC |  | 3,91 | G | 53 | 220 | 112 | MM | 4063151172312 | 85366990 | BG | EC002638 | Imagen | Catálogo
1162286 | PTS 1,5/ 6-PH-5,0 BD:B--+ | Conector para placa de circuito impreso | Conector de placa de circuito impreso, sección nominal: 1,5 mm², color: verde, corriente nominal: 10 A, tensión nominal (III/2): 400 V, superficie de contacto: Sn, tipo de conexión del contacto: Hembra, número de filas: 1, número de polos: 6, familia de artículos: PTS 1,5/..-PH, paso: 5 mm, tipo de conexión: Conexión por resorte push-in, dirección de conexión conductor/placa de circuito impreso: 0 °, sistema enchufable: COMBICON PST 1,3, bloqueo: sin, tipo de sujeción: sin, tipo de embalaje: empaquetado en caja | 296.91 | 100 | AA | PCB Connectors (PCC) | AAB | AABFRA | 100 | 1000 | NO | PC |  | 3,91 | G | 50 | 115 | 210 | MM | 4063151171957 | 85366990 | BG | EC002638 | Imagen | Catálogo
1162328 | VIP-PA-2X14/26/ 1,0M/1756/064 | Adaptador frontal | Adaptador frontal VIP VARIOFACE, con cables de sistema conectados para módulo de E/S ControlLogix® 1756, conectable hasta 1 x 16 canales. | 403.06 | 1 | DK | Interface Components (IF) | DK2 | DK232R | 1 | 1 | SÍ | PC | F | n.a. | G | 0 | 0 | 0 |  | 4063151172701 | 85444290 | DE | EC002584 | Imagen | Catálogo
1162415 | MKDS 1/ 4-3,5 BU | Borna para placa de circuito impreso | Terminal de tarjetas de circuitos impresos, corriente nominal: 17,5 A, tensión nominal (III/2): 200 V, sección nominal: 1,5 mm², número de filas: 1, número de polos por fila: 4, familia de artículos: MKDS 1, paso: 3,5 mm, tipo de conexión: Conexión por tornillo con cápsula de tracción, forma de sujeción de tornillos: L Ranura longitudinal, montaje: Soldadura por ola, dirección de conexión conductor/placa de circuito impreso: 0 °, color: azul, Disposición de pines: Disposición de pines lineal, Longitud del pin [P]: 3,5 mm, número de pines de soldadura por potencial: 1, tipo de embalaje: empaquetado en caja | 174.39 | 100 | AA | PCB Connectors (PCC) | AAL | AALFFB | 180 | 180 | NO | PC |  | 1,99 | G | 34.5 | 149 | 86 | MM | 4063151172916 | 85369010 | DE | EC002643 | Imagen | Catálogo
1162417 | VIP-PA-2X14/26/ 2,0M/1756/064 | Adaptador frontal | Adaptador frontal VIP VARIOFACE, con cables de sistema conectados para módulo de E/S ControlLogix® 1756, conectable hasta 1 x 16 canales. | 442.75 | 1 | DK | Interface Components (IF) | DK2 | DK232R | 1 | 1 | SÍ | PC | F | n.a. | G | 0 | 0 | 0 |  | 4063151172725 | 85444290 | DE | EC002584 | Imagen | Catálogo
1162418 | VIP-PA-2X14/26/ 4,0M/1756/064 | Adaptador frontal | Adaptador frontal VIP VARIOFACE, con cables de sistema conectados para módulo de E/S ControlLogix® 1756, conectable hasta 1 x 16 canales. | 469.27 | 1 | DK | Interface Components (IF) | DK2 | DK232R | 1 | 1 | SÍ | PC | F | n.a. | G | 0 | 0 | 0 |  | 4063151172824 | 85444290 | DE | EC002584 | Imagen | Catálogo
1162419 | VIP-PA-50/26/ 1,0M/1756/020 | Adaptador frontal | Adaptador frontal VIP VARIOFACE, con cables de sistema conectados para módulo de E/S ControlLogix® 1756, conectable hasta 1 x 16 canales. | 641.61 | 1 | DK | Interface Components (IF) | DK2 | DK232R | 1 | 1 | SÍ | PC | F | n.a. | G | 0 | 0 | 0 |  | 4063151172923 | 85444290 | DE | EC002584 | Imagen | Catálogo
1162441 | VIP-PA-50/26/ 2,0M/1756/020 | Adaptador frontal | Adaptador frontal VIP VARIOFACE, con cables de sistema conectados para módulo de E/S ControlLogix® 1756, conectable hasta 1 x 16 canales. | 719.75 | 1 | DK | Interface Components (IF) | DK2 | DK232R | 1 | 1 | SÍ | PC | F | n.a. | G | 0 | 0 | 0 |  | 4063151172831 | 85444290 | DE | EC002584 | Imagen | Catálogo
1162442 | VIP-PA-50/26/ 4,0M/1756/020 | Adaptador frontal | Adaptador frontal VIP VARIOFACE, con cables de sistema conectados para módulo de E/S ControlLogix® 1756, conectable hasta 1 x 16 canales. | 847.78 | 1 | DK | Interface Components (IF) | DK2 | DK232R | 1 | 1 | SÍ | PC | F | n.a. | G | 0 | 0 | 0 |  | 4063151172855 | 85444290 | DE | EC002584 | Imagen | Catálogo
1162446 | VIP-PA-50/26/ 6,0M/1756/020 | Adaptador frontal | Adaptador frontal VIP VARIOFACE, con cables de sistema conectados para módulo de E/S ControlLogix® 1756, conectable hasta 1 x 16 canales. | 979.35 | 1 | DK | Interface Components (IF) | DK2 | DK232R | 1 | 1 | SÍ | PC | F | n.a. | G | 0 | 0 | 0 |  | 4063151172732 | 85444290 | DE | EC002584 | Imagen | Catálogo
1162448 | VIP-PA-50/26/ 1,0M/1756/021 | Adaptador frontal | Adaptador frontal VIP VARIOFACE, con cables de sistema conectados para módulo de E/S ControlLogix® 1756, conectable hasta 1 x 16 canales. | 654.89 | 1 | DK | Interface Components (IF) | DK2 | DK232R | 1 | 1 | SÍ | PC | F | n.a. | G | 0 | 0 | 0 |  | 4063151172435 | 85444290 | DE | EC002584 | Imagen | Catálogo
1162450 | VIP-PA-50/26/ 2,0M/1756/021 | Adaptador frontal | Adaptador frontal VIP VARIOFACE, con cables de sistema conectados para módulo de E/S ControlLogix® 1756, conectable hasta 1 x 16 canales. | 733.96 | 1 | DK | Interface Components (IF) | DK2 | DK232R | 1 | 1 | SÍ | PC | F | n.a. | G | 0 | 0 | 0 |  | 4063151171131 | 85444290 | DE | EC002584 | Imagen | Catálogo
1162452 | VIP-PA-50/26/ 4,0M/1756/021 | Adaptador frontal | Adaptador frontal VIP VARIOFACE, con cables de sistema conectados para módulo de E/S ControlLogix® 1756, conectable hasta 1 x 16 canales. | 855.06 | 1 | DK | Interface Components (IF) | DK2 | DK232R | 1 | 1 | SÍ | PC | F | n.a. | G | 0 | 0 | 0 |  | 4063151172237 | 85444290 | DE | EC002584 | Imagen | Catálogo
1162453 | VIP-PA-50/26/ 6,0M/1756/021 | Adaptador frontal | Adaptador frontal VIP VARIOFACE, con cables de sistema conectados para módulo de E/S ControlLogix® 1756, conectable hasta 1 x 16 canales. | 987.28 | 1 | DK | Interface Components (IF) | DK2 | DK232R | 1 | 1 | SÍ | PC | F | n.a. | G | 0 | 0 | 0 |  | 4063151172442 | 85444290 | DE | EC002584 | Imagen | Catálogo
1162454 | VIP-PA-50/26/ 1,0M/1756/022 | Adaptador frontal | Adaptador frontal VIP VARIOFACE, con cables de sistema conectados para módulo de E/S ControlLogix® 1756, conectable hasta 1 x 16 canales. | 684.75 | 1 | DK | Interface Components (IF) | DK2 | DK232R | 1 | 1 | SÍ | PC | F | n.a. | G | 0 | 0 | 0 |  | 4063151172244 | 85444290 | DE | EC002584 | Imagen | Catálogo
1162455 | VIP-PA-50/26/ 2,0M/1756/022 | Adaptador frontal | Adaptador frontal VIP VARIOFACE, con cables de sistema conectados para módulo de E/S ControlLogix® 1756, conectable hasta 1 x 16 canales. | 757.41 | 1 | DK | Interface Components (IF) | DK2 | DK232R | 1 | 1 | SÍ | PC | F | n.a. | G | 0 | 0 | 0 |  | 4063151172251 | 85444290 | DE | EC002584 | Imagen | Catálogo
1162464 | SACC-DSI-M12FSK-4PE-M16XL/0,5 | Conect. enchuf. para apar. pared poster. | Conect. enchuf. para apar. pared poster., Potencia, 5-polos, Hembra de conexión, recto, M12, K-codificación, a extremo de cable libre, Hilos trenzados individuales, longitud de cable: 0,5 m, 2,50 mm², Conductor PEX, encapsulado, se espera que este artículo no contenga plomo a partir del segundo trimestre de 2026 de acuerdo con RoHS II sin excepción 6c (Pb &lt;0,1 %), una alternativa sin plomo está disponible previamente a petición | 38.96 | 1 | AB | Field Device Connectors (FDC) | ABQ | ABQCHG | 1 | 25 | SÍ | PC |  | 104,30 | G | 22 | 120 | 160 | MM | 4063151172749 | 85444290 | DE | EC003570 | Imagen | Catálogo
1162474 | SACC-DSI-M12FSK-4PE-M16XL/1,0 | Conect. enchuf. para apar. pared poster. | Conect. enchuf. para apar. pared poster., Potencia, 5-polos, Hembra de conexión, recto, M12, K-codificación, a extremo de cable libre, Hilos trenzados individuales, longitud de cable: 1 m, 2,50 mm², Conductor PEX, encapsulado, se espera que este artículo no contenga plomo a partir del segundo trimestre de 2026 de acuerdo con RoHS II sin excepción 6c (Pb &lt;0,1 %), una alternativa sin plomo está disponible previamente a petición | 48.96 | 1 | AB | Field Device Connectors (FDC) | ABQ | ABQCHG | 1 | 25 | SÍ | PC |  | 166,40 | G | 14 | 109 | 128 | MM | 4063151171148 | 85444290 | DE | EC003570 | Imagen | Catálogo
1162476 | SACC-DSI-M12FSK-4PE-M16XL/1,5 | Conect. enchuf. para apar. pared poster. | Conect. enchuf. para apar. pared poster., Potencia, 5-polos, Hembra de conexión, M12, K-codificación, a extremo de cable libre, Hilos trenzados individuales, longitud de cable: 1,5 m, 2,50 mm², Conductor PEX, encapsulado, se espera que este artículo no contenga plomo a partir del segundo trimestre de 2026 de acuerdo con RoHS II sin excepción 6c (Pb &lt;0,1 %), una alternativa sin plomo está disponible previamente a petición | 55.04 | 1 | AB | Field Device Connectors (FDC) | ABQ | ABQCHG | 1 | 25 | SÍ | PC |  | 238,00 | G | 0 | 0 | 0 |  | 4063151172930 | 85444290 | DE | EC003570 | Imagen | Catálogo
1162477 | VIP-PA-50/26/ 4,0M/1756/022 | Adaptador frontal | Adaptador frontal VIP VARIOFACE, con cables de sistema conectados para módulo de E/S ControlLogix® 1756, conectable hasta 1 x 16 canales. | 881.54 | 1 | DK | Interface Components (IF) | DK2 | DK232R | 1 | 1 | SÍ | PC | F | n.a. | G | 0 | 0 | 0 |  | 4063151171971 | 85444290 | DE | EC002584 | Imagen | Catálogo
1162478 | VIP-PA-50/26/ 6,0M/1756/022 | Adaptador frontal | Adaptador frontal VIP VARIOFACE, con cables de sistema conectados para módulo de E/S ControlLogix® 1756, conectable hasta 1 x 16 canales. | 1004.4 | 1 | DK | Interface Components (IF) | DK2 | DK232R | 1 | 1 | SÍ | PC | F | n.a. | G | 0 | 0 | 0 |  | 4063151171988 | 85444290 | DE | EC002584 | Imagen | Catálogo
1162480 | VIP-PA-50/26/ 1,0M/1756/023 | Adaptador frontal | Adaptador frontal VARIOFACE VIP, con cables de sistema conectados para módulo de E/S ControlLogix® 1756, conectable hasta 1 x 8 canales. | 621.15 | 1 | DK | Interface Components (IF) | DK2 | DK232R | 1 | 1 | SÍ | PC | F | n.a. | G | 0 | 0 | 0 |  | 4063151172947 | 85444290 | DE | EC002584 | Imagen | Catálogo
1162481 | VIP-PA-50/26/ 2,0M/1756/023 | Adaptador frontal | Adaptador frontal VARIOFACE VIP, con cables de sistema conectados para módulo de E/S ControlLogix® 1756, conectable hasta 1 x 8 canales. | 673.51 | 1 | DK | Interface Components (IF) | DK2 | DK232R | 1 | 1 | SÍ | PC | F | n.a. | G | 0 | 0 | 0 |  | 4063151171681 | 85444290 | DE | EC002584 | Imagen | Catálogo
1162485 | VIP-PA-50/26/ 4,0M/1756/023 | Adaptador frontal | Adaptador frontal VARIOFACE VIP, con cables de sistema conectados para módulo de E/S ControlLogix® 1756, conectable hasta 1 x 8 canales. | 759.46 | 1 | DK | Interface Components (IF) | DK2 | DK232R | 1 | 1 | SÍ | PC | F | n.a. | G | 0 | 0 | 0 |  | 4063151172268 | 85444290 | DE | EC002584 | Imagen | Catálogo
1162486 | VIP-PA-50/26/ 6,0M/1756/023 | Adaptador frontal | Adaptador frontal VARIOFACE VIP, con cables de sistema conectados para módulo de E/S ControlLogix® 1756, conectable hasta 1 x 8 canales. | 847.04 | 1 | DK | Interface Components (IF) | DK2 | DK232R | 1 | 1 | SÍ | PC | F | n.a. | G | 0 | 0 | 0 |  | 4063151171995 | 85444290 | DE | EC002584 | Imagen | Catálogo
1162492 | VIP-PA-50/26/ 1,0M/1756/024 | Adaptador frontal | Adaptador frontal VARIOFACE VIP, con cables de sistema conectados para módulo de E/S ControlLogix® 1756, conectable hasta 1 x 8 canales. | 629.92 | 1 | DK | Interface Components (IF) | DK2 | DK232R | 1 | 1 | SÍ | PC | F | n.a. | G | 0 | 0 | 0 |  | 4063151172626 | 85444290 | DE | EC002584 | Imagen | Catálogo
1162494 | VIP-PA-50/26/ 2,0M/1756/024 | Adaptador frontal | Adaptador frontal VARIOFACE VIP, con cables de sistema conectados para módulo de E/S ControlLogix® 1756, conectable hasta 1 x 8 canales. | 678 | 1 | DK | Interface Components (IF) | DK2 | DK232R | 1 | 1 | SÍ | PC | F | n.a. | G | 0 | 0 | 0 |  | 4063151172879 | 85444290 | DE | EC002584 | Imagen | Catálogo
1162495 | VIP-PA-50/26/ 4,0M/1756/024 | Adaptador frontal | Adaptador frontal VARIOFACE VIP, con cables de sistema conectados para módulo de E/S ControlLogix® 1756, conectable hasta 1 x 8 canales. | 764.63 | 1 | DK | Interface Components (IF) | DK2 | DK232R | 1 | 1 | SÍ | PC | F | n.a. | G | 0 | 0 | 0 |  | 4063151172145 | 85444290 | DE | EC002584 | Imagen | Catálogo
1162497 | VIP-PA-50/26/ 6,0M/1756/024 | Adaptador frontal | Adaptador frontal VARIOFACE VIP, con cables de sistema conectados para módulo de E/S ControlLogix® 1756, conectable hasta 1 x 8 canales. | 848.91 | 1 | DK | Interface Components (IF) | DK2 | DK232R | 1 | 1 | SÍ | PC | F | n.a. | G | 0 | 0 | 0 |  | 4063151172343 | 85444290 | DE | EC002584 | Imagen | Catálogo
1162498 | VIP-PA-4X14/26/ 1,0M/1756/040 | Adaptador frontal | Adaptador frontal VARIOFACE VIP, con cables de sistema conectados para módulo de E/S ControlLogix® 1756, conectable hasta 4 x 8 canales. | 886.79 | 1 | DK | Interface Components (IF) | DK2 | DK232R | 1 | 1 | SÍ | PC | F | n.a. | G | 0 | 0 | 0 |  | 4063151172459 | 85444290 | DE | EC002584 | Imagen | Catálogo
1060401 | MVSTBR 2,5/ 5-ST-5,08BD2X-J2MQ | Conector para placa de circuito impreso | Conector de placa de circuito impreso, sección nominal: 2,5 mm², color: verde, corriente nominal: 12 A, tensión nominal (III/2): 320 V, superficie de contacto: Sn, tipo de conexión del contacto: Hembra, número de potenciales: 5, número de filas: 1, número de polos: 5, número de conexiones: 5, familia de artículos: MVSTBR 2,5/..-ST, paso: 5,08 mm, tipo de conexión: Conexión por tornillo con cápsula de tracción, forma de sujeción de tornillos: L Ranura longitudinal, dirección de conexión conductor/placa de circuito impreso: 90 °, gancho de sujeción: - Gancho de sujeción, sistema enchufable: COMBICON MSTB 2,5, bloqueo: sin, tipo de sujeción: sin, tipo de embalaje: empaquetado en caja | 442.06 | 100 | AA | PCB Connectors (PCC) | AAC | AACAKC | 50 | 50 | NO | PC |  | 10,69 | G |  |  |  |  | 4055626709277 | 85366990 | DE | EC002638 |  | Catálogo
1162499 | VIP-PA-4X14/26/ 2,0M/1756/040 | Adaptador frontal | Adaptador frontal VARIOFACE VIP, con cables de sistema conectados para módulo de E/S ControlLogix® 1756, conectable hasta 4 x 8 canales. | 980.63 | 1 | DK | Interface Components (IF) | DK2 | DK232R | 1 | 1 | SÍ | PC | F | 722,00 | G | 0 | 0 | 0 |  | 4063151172275 | 85444290 | DE | EC002584 | Imagen | Catálogo
1162501 | VIP-PA-4X14/26/ 4,0M/1756/040 | Adaptador frontal | Adaptador frontal VARIOFACE VIP, con cables de sistema conectados para módulo de E/S ControlLogix® 1756, conectable hasta 4 x 8 canales. | 1125.9 | 1 | DK | Interface Components (IF) | DK2 | DK232R | 1 | 1 | SÍ | PC | F | n.a. | G | 0 | 0 | 0 |  | 4063151172466 | 85444290 | DE | EC002584 | Imagen | Catálogo
1162504 | VIP-PA-4X14/26/ 6,0M/1756/040 | Adaptador frontal | Adaptador frontal VARIOFACE VIP, con cables de sistema conectados para módulo de E/S ControlLogix® 1756, conectable hasta 4 x 8 canales. | 1282.59 | 1 | DK | Interface Components (IF) | DK2 | DK232R | 1 | 1 | SÍ | PC | F | n.a. | G | 0 | 0 | 0 |  | 4063151172886 | 85444290 | DE | EC002584 | Imagen | Catálogo
1162505 | SACC-DSI-M12MSM-5PE-M16XL/1,5 | Conect. enchuf. para apar. pared poster. | Conect. enchuf. para apar. pared poster., Potencia, 6-polos, Conector macho, recto, M12-Estándar, M-codificación, a extremo de cable libre, Hilos trenzados individuales, longitud de cable: 1,5 m, 1,31 mm², Hilo trenzado de conmutación UL/cUL, encapsulado, se espera que este artículo no contenga plomo a partir del primer trimestre de 2026 de acuerdo con RoHS II sin excepción 6c (Pb &lt;0,1 %), una alternativa sin plomo está disponible previamente a petición | 42.09 | 1 | AB | Field Device Connectors (FDC) | ABQ | ABQCGG | 1 | 25 | SÍ | PC |  | 162,70 | G | 0 | 0 | 0 |  | 4063151171155 | 85444290 | DE | EC003570 | Imagen | Catálogo
1162506 | VIP-PA-4X14/26/ 1,0M/1756/041 | Adaptador frontal | Adaptador frontal VARIOFACE VIP, con cables de sistema conectados para módulo de E/S ControlLogix® 1756, conectable hasta 4 x 8 canales. | 650.15 | 1 | DK | Interface Components (IF) | DK2 | DK232R | 1 | 1 | SÍ | PC | F | n.a. | G | 0 | 0 | 0 |  | 4063151173012 | 85444290 | DE | EC002584 | Imagen | Catálogo
1162507 | VIP-PA-4X14/26/ 2,0M/1756/041 | Adaptador frontal | Adaptador frontal VARIOFACE VIP, con cables de sistema conectados para módulo de E/S ControlLogix® 1756, conectable hasta 4 x 8 canales. | 727.55 | 1 | DK | Interface Components (IF) | DK2 | DK232R | 1 | 1 | SÍ | PC | F | 722,00 | G | 0 | 0 | 0 |  | 4063151172633 | 85444290 | DE | EC002584 | Imagen | Catálogo
1162509 | VIP-PA-4X14/26/ 4,0M/1756/041 | Adaptador frontal | Adaptador frontal VARIOFACE VIP, con cables de sistema conectados para módulo de E/S ControlLogix® 1756, conectable hasta 4 x 8 canales. | 846.41 | 1 | DK | Interface Components (IF) | DK2 | DK232R | 1 | 1 | SÍ | PC | F | n.a. | G | 0 | 0 | 0 |  | 4063151173029 | 85444290 | DE | EC002584 | Imagen | Catálogo
1162517 | SACC-DSI-M12FSM-5PE-M16XL/0,5 | Conect. enchuf. para apar. pared poster. | Conect. enchuf. para apar. pared poster., Potencia, 6-polos, Hembra de conexión, recto, M12, M-codificación, a extremo de cable libre, Hilos trenzados individuales, longitud de cable: 0,5 m, 1,31 mm², Hilo trenzado de conmutación UL/cUL, encapsulado, se espera que este artículo no contenga plomo a partir del primer trimestre de 2027 de acuerdo con RoHS II sin excepción 6c (Pb &lt;0,1 %), una alternativa sin plomo está disponible previamente a petición | 36.47 | 1 | AB | Field Device Connectors (FDC) | ABQ | ABQCHG | 1 | 25 | SÍ | PC |  | 64,01 | G | 0 | 0 | 0 |  | 4063151172893 | 85444290 | DE | EC003570 | Imagen | Catálogo
1162524 | SACC-DSI-M12FSM-5PE-M16XL/1,5 | Conect. enchuf. para apar. pared poster. | Conect. enchuf. para apar. pared poster., Potencia, 6-polos, Hembra de conexión, recto, M12, M-codificación, a extremo de cable libre, Hilos trenzados individuales, longitud de cable: 1,5 m, 1,31 mm², Hilo trenzado de conmutación UL/cUL, encapsulado, se espera que este artículo no contenga plomo a partir del primer trimestre de 2027 de acuerdo con RoHS II sin excepción 6c (Pb &lt;0,1 %), una alternativa sin plomo está disponible previamente a petición | 42.91 | 1 | AB | Field Device Connectors (FDC) | ABQ | ABQCHG | 1 | 25 | SÍ | PC |  | 163,80 | G | 0 | 0 | 0 |  | 4063151172350 | 85444290 | DE | EC003570 | Imagen | Catálogo
1162527 | VIP-PA-4X14/26/ 6,0M/1756/041 | Adaptador frontal | Adaptador frontal VARIOFACE VIP, con cables de sistema conectados para módulo de E/S ControlLogix® 1756, conectable hasta 4 x 8 canales. | 975.8 | 1 | DK | Interface Components (IF) | DK2 | DK232R | 1 | 1 | SÍ | PC | F | n.a. | G | 0 | 0 | 0 |  | 4063151172176 | 85444290 | DE | EC002584 | Imagen | Catálogo
1162528 | VIP-PA-2X14/26/ 1,0M/1756/060 | Adaptador frontal | Adaptador frontal VIP VARIOFACE, con cables de sistema conectados para módulo de E/S ControlLogix® 1756, conectable hasta 2 x 4 canales. | 278.07 | 1 | DK | Interface Components (IF) | DK2 | DK232R | 1 | 1 | SÍ | PC | F | n.a. | G | 0 | 0 | 0 |  | 4063151172367 | 85444290 | DE | EC002584 | Imagen | Catálogo
1162532 | VIP-PA-2X14/26/ 2,0M/1756/060 | Adaptador frontal | Adaptador frontal VIP VARIOFACE, con cables de sistema conectados para módulo de E/S ControlLogix® 1756, conectable hasta 2 x 4 canales. | 296.82 | 1 | DK | Interface Components (IF) | DK2 | DK232R | 1 | 1 | SÍ | PC | F | n.a. | G | 0 | 0 | 0 |  | 4063151172756 | 85444290 | DE | EC002584 | Imagen | Catálogo
1162541 | SACC-DSI-M12MST-4P-M16XL/1,5 | Conect. enchuf. para apar. pared poster. | Conect. enchuf. para apar. pared poster., Potencia, 4-polos, Conector macho, recto, M12-Estándar, T-codificación, a extremo de cable libre, Hilos trenzados individuales, longitud de cable: 1,5 m, 1,31 mm², Hilo trenzado de conmutación UL/cUL, encapsulado, se espera que este artículo no contenga plomo a partir del segundo trimestre de 2026 de acuerdo con RoHS II sin excepción 6c (Pb &lt;0,1 %), una alternativa sin plomo está disponible previamente a petición | 29.4 | 1 | AB | Field Device Connectors (FDC) | ABQ | ABQCGG | 1 | 50 | SÍ | PC |  | 105,00 | G | 0 | 0 | 0 |  | 4063151172374 | 85444290 | DE | EC003570 | Imagen | Catálogo
1162554 | SACC-DSI-M12FST-4P-M16XL/1,5 | Conect. enchuf. para apar. pared poster. | Conect. enchuf. para apar. pared poster., Potencia, 4-polos, Hembra de conexión, recto, M12, T-codificación, a extremo de cable libre, Hilos trenzados individuales, longitud de cable: 1,5 m, 1,31 mm², Hilo trenzado de conmutación UL/cUL, encapsulado, se espera que este artículo no contenga plomo a partir del segundo trimestre de 2026 de acuerdo con RoHS II sin excepción 6c (Pb &lt;0,1 %), una alternativa sin plomo está disponible previamente a petición | 31.78 | 1 | AB | Field Device Connectors (FDC) | ABQ | ABQCHG | 1 | 50 | SÍ | PC |  | 103,70 | G | 0 | 0 | 0 |  | 4063151173142 | 85444290 | DE | EC003570 | Imagen | Catálogo
1162557 | VIP-PA-2X14/26/ 4,0M/1756/060 | Adaptador frontal | Adaptador frontal VIP VARIOFACE, con cables de sistema conectados para módulo de E/S ControlLogix® 1756, conectable hasta 2 x 4 canales. | 325.3 | 1 | DK | Interface Components (IF) | DK2 | DK232R | 1 | 1 | SÍ | PC | F | n.a. | G | 0 | 0 | 0 |  | 4063151172497 | 85444290 | DE | EC002584 | Imagen | Catálogo
1162576 | VIP-PA-2X14/26/ 6,0M/1756/060 | Adaptador frontal | Adaptador frontal VIP VARIOFACE, con cables de sistema conectados para módulo de E/S ControlLogix® 1756, conectable hasta 2 x 4 canales. | 353.46 | 1 | DK | Interface Components (IF) | DK2 | DK232R | 1 | 1 | SÍ | PC | F | n.a. | G | 0 | 0 | 0 |  | 4063151173302 | 85444290 | DE | EC002584 | Imagen | Catálogo
1162578 | VIP-PA-2X14/26/ 1,0M/1756/061 | Adaptador frontal | Adaptador frontal VIP VARIOFACE, con cables de sistema conectados para módulo de E/S ControlLogix® 1756, conectable hasta 2 x 4 canales. | 275.36 | 1 | DK | Interface Components (IF) | DK2 | DK232R | 1 | 1 | SÍ | PC | F | n.a. | G | 0 | 0 | 0 |  | 4063151172381 | 85444290 | DE | EC002584 | Imagen | Catálogo
1162581 | VIP-PA-2X14/26/ 2,0M/1756/061 | Adaptador frontal | Adaptador frontal VIP VARIOFACE, con cables de sistema conectados para módulo de E/S ControlLogix® 1756, conectable hasta 2 x 4 canales. | 294.28 | 1 | DK | Interface Components (IF) | DK2 | DK232R | 1 | 1 | SÍ | PC | F | n.a. | G | 0 | 0 | 0 |  | 4063151172763 | 85444290 | DE | EC002584 | Imagen | Catálogo
1162586 | VIP-PA-2X14/26/ 4,0M/1756/061 | Adaptador frontal | Adaptador frontal VIP VARIOFACE, con cables de sistema conectados para módulo de E/S ControlLogix® 1756, conectable hasta 2 x 4 canales. | 322.4 | 1 | DK | Interface Components (IF) | DK2 | DK232R | 1 | 1 | SÍ | PC | F | n.a. | G | 0 | 0 | 0 |  | 4063151171162 | 85444290 | DE | EC002584 | Imagen | Catálogo
1162588 | VIP-PA-2X14/26/ 6,0M/1756/061 | Adaptador frontal | Adaptador frontal VIP VARIOFACE, con cables de sistema conectados para módulo de E/S ControlLogix® 1756, conectable hasta 2 x 4 canales. | 350.42 | 1 | DK | Interface Components (IF) | DK2 | DK232R | 1 | 1 | SÍ | PC | F | n.a. | G | 0 | 0 | 0 |  | 4063151172978 | 85444290 | DE | EC002584 | Imagen | Catálogo
1162589 | SACC-DSI-M12MSS-3P-M16/1,0 PE | Conect. enchuf. para apar. pared poster. | Conect. enchuf. para apar. pared poster., Potencia, 3-polos, Conector macho, recto, M12, S-codificación, a extremo de cable libre, Hilos trenzados individuales, longitud de cable: 1 m, 1,31 mm², Hilo trenzado de conmutación UL/cUL, encapsulado, se espera que este artículo no contenga plomo a partir del segundo trimestre de 2026 de acuerdo con RoHS II sin excepción 6c (Pb &lt;0,1 %), una alternativa sin plomo está disponible previamente a petición | 26.16 | 1 | AB | Field Device Connectors (FDC) | ABQ | ABQCGG | 1 | 50 | SÍ | PC |  | 76,00 | G | 40 | 140 | 100 | MM | 4063151172398 | 85444290 | DE | EC003570 | Imagen | Catálogo
1162592 | VIP-PA-2X14/26/ 1,0M/1756/062 | Adaptador frontal | Adaptador frontal VARIOFACE VIP, con cables de sistema conectados para módulo de E/S ControlLogix® 1756, conectable hasta 2 x 8 canales. | 436 | 1 | DK | Interface Components (IF) | DK2 | DK232R | 1 | 1 | SÍ | PC | F | n.a. | G | 0 | 0 | 0 |  | 4063151173159 | 85444290 | DE | EC002584 | Imagen | Catálogo
1162593 | VIP-PA-2X14/26/ 2,0M/1756/062 | Adaptador frontal | Adaptador frontal VARIOFACE VIP, con cables de sistema conectados para módulo de E/S ControlLogix® 1756, conectable hasta 2 x 8 canales. | 458.66 | 1 | DK | Interface Components (IF) | DK2 | DK232R | 1 | 1 | SÍ | PC | F | 434,60 | G | 0 | 0 | 0 |  | 4063151173043 | 85444290 | DE | EC002584 | Imagen | Catálogo
1162595 | VIP-PA-2X14/26/ 4,0M/1756/062 | Adaptador frontal | Adaptador frontal VARIOFACE VIP, con cables de sistema conectados para módulo de E/S ControlLogix® 1756, conectable hasta 2 x 8 canales. | 494.86 | 1 | DK | Interface Components (IF) | DK2 | DK232R | 1 | 1 | SÍ | PC | F | n.a. | G | 0 | 0 | 0 |  | 4063151172589 | 85444290 | DE | EC002584 | Imagen | Catálogo
1162597 | SACC-DSI-M12FSS-3P-M16/1,0 PE | Conect. enchuf. para apar. pared poster. | Conect. enchuf. para apar. pared poster., Potencia, 3-polos, Hembra de conexión, M12, S-codificación, a extremo de cable libre, Hilos trenzados individuales, longitud de cable: 1 m, 1,31 mm², Hilo trenzado de conmutación UL/cUL, encapsulado | 28.1808 | 1 | AB | Field Device Connectors (FDC) | ABQ | ABQCHG | 1 | 50 | SÍ | PC |  | 64,32 | G | 0 | 0 | 0 |  | 4063151172657 | 85444290 | DE | EC003570 | Imagen | Catálogo
1162598 | SACC-DSI-M12FSS-3P-M16/1,5 PE | Conect. enchuf. para apar. pared poster. | Conect. enchuf. para apar. pared poster., Potencia, 3-polos, Hembra de conexión, recto, M12, S-codificación, a extremo de cable libre, Hilos trenzados individuales, longitud de cable: 1,5 m, 1,31 mm², Hilo trenzado de conmutación UL/cUL, encapsulado, se espera que este artículo no contenga plomo a partir del segundo trimestre de 2026 de acuerdo con RoHS II sin excepción 6c (Pb &lt;0,1 %), una alternativa sin plomo está disponible previamente a petición | 29.33 | 1 | AB | Field Device Connectors (FDC) | ABQ | ABQCHG | 1 | 50 | SÍ | PC |  | 96,62 | G | 27 | 121 | 131 | MM | 4063151173166 | 85444290 | DE | EC003570 | Imagen | Catálogo
1162600 | VIP-PA-2X14/26/ 6,0M/1756/062 | Adaptador frontal | Adaptador frontal VARIOFACE VIP, con cables de sistema conectados para módulo de E/S ControlLogix® 1756, conectable hasta 2 x 8 canales. | 530.44 | 1 | DK | Interface Components (IF) | DK2 | DK232R | 1 | 1 | SÍ | PC | F | n.a. | G | 0 | 0 | 0 |  | 4063151173173 | 85444290 | DE | EC002584 | Imagen | Catálogo
1162601 | VIP-PA-2X14/26/ 1,0M/1756/063 | Adaptador frontal | Adaptador frontal VARIOFACE VIP, con cables de sistema conectados para módulo de E/S ControlLogix® 1756, conectable hasta 2 x 8 canales. | 276.39 | 1 | DK | Interface Components (IF) | DK2 | DK232R | 1 | 1 | SÍ | PC | F | n.a. | G | 0 | 0 | 0 |  | 4063151172183 | 85444290 | DE | EC002584 | Imagen | Catálogo
1162603 | VIP-PA-2X14/26/ 2,0M/1756/063 | Adaptador frontal | Adaptador frontal VARIOFACE VIP, con cables de sistema conectados para módulo de E/S ControlLogix® 1756, conectable hasta 2 x 8 canales. | 295.32 | 1 | DK | Interface Components (IF) | DK2 | DK232R | 1 | 1 | SÍ | PC | F | n.a. | G | 0 | 0 | 0 |  | 4063151172190 | 85444290 | DE | EC002584 | Imagen | Catálogo
1162604 | SMKDSP 1,5/ 7-5,08 BD:21-44SO | Borna para placa de circuito impreso | Terminal de tarjetas de circuitos impresos, corriente nominal: 17,5 A, tensión nominal (III/2): 400 V, sección nominal: 1,5 mm², número de filas: 1, número de polos por fila: 7, familia de artículos: SMKDSP 1,5, paso: 5,08 mm, tipo de conexión: Conexión por tornillo con cápsula de tracción, forma de sujeción de tornillos: L Ranura longitudinal, montaje: Soldadura por ola, dirección de conexión conductor/placa de circuito impreso: 55 °, color: verde, Disposición de pines: Disposición de pines lineal, Longitud del pin [P]: 3,5 mm, número de pines de soldadura por potencial: 1, tipo de embalaje: empaquetado en caja | 385.27 | 100 | AA | PCB Connectors (PCC) | AAL | AALFGS | 50 | 1000 | NO | PC |  | 10,54 | G | 48 | 136 | 113 | MM | 4063151172596 | 85369010 | DE | EC002643 | Imagen | Catálogo
1162605 | VIP-PA-2X14/26/ 4,0M/1756/063 | Adaptador frontal | Adaptador frontal VARIOFACE VIP, con cables de sistema conectados para módulo de E/S ControlLogix® 1756, conectable hasta 2 x 8 canales. | 323.49 | 1 | DK | Interface Components (IF) | DK2 | DK232R | 1 | 1 | SÍ | PC | F | n.a. | G | 0 | 0 | 0 |  | 4063151172664 | 85444290 | DE | EC002584 | Imagen | Catálogo
1162606 | DM-PTMC-3 | Adaptador de rótulos | Adaptador de rótulos, para alojar la rotulación, profundidad: 30 mm, anchura: 22 mm, altura: 9 mm, color: gris | 375.02 | 100 | BE | Industrial Cabinet Connectivity (ICC) | BE6 | BE6ZWX | 25 | 25 | NO | PC |  | 3,54 | G | 101 | 101 | 130 | MM | 4063151172985 | 85389099 | PL | EC004591 | Imagen | Catálogo
1162608 | VIP-PA-2X14/26/ 6,0M/1756/063 | Adaptador frontal | Adaptador frontal VARIOFACE VIP, con cables de sistema conectados para módulo de E/S ControlLogix® 1756, conectable hasta 2 x 8 canales. | 351.56 | 1 | DK | Interface Components (IF) | DK2 | DK232R | 1 | 1 | SÍ | PC | F | n.a. | G | 0 | 0 | 0 |  | 4063151172787 | 85444290 | DE | EC002584 | Imagen | Catálogo
1162613 | PTRV 4 /SENSOR 4POL | Distribuidor de maniobra | Distribuidor de maniobra, tensión nominal: 250 V, corriente nominal: 10 A, tipo de conexión: Conexión push-in, 1., 2., 3. y 4º piso, Sección de dimensionamiento: 1,5 mm², sección: 0,14 mm² - 2,5 mm², montaje: NS 35/7,5, NS 35/15, color: gris, color elementos de conexión: multicolor | 1379.35 | 100 | BE | Industrial Cabinet Connectivity (ICC) | BE6 | BE6211 | 10 | 10 | NO | PC |  | 17,75 | G | 5 | 180 | 185 | MM | 4063151172671 | 85369010 | PL | EC000897 | Imagen | Catálogo
1162632 | VIP-PA-2X14/26/ 6,0M/1756/064 | Adaptador frontal | Adaptador frontal VARIOFACE VIP, con cables de sistema conectados para módulo de E/S ControlLogix® 1756, conectable hasta 1 x 8 canales. | 594.55 | 1 | DK | Interface Components (IF) | DK2 | DK232R | 1 | 1 | SÍ | PC | F | n.a. | G | 0 | 0 | 0 |  | 4063151173500 | 85444290 | DE | EC002584 | Imagen | Catálogo
1162635 | SACC-DSI-M12FSS-4P-M16XL/1,0PE | Conect. enchuf. para apar. pared poster. | Conect. enchuf. para apar. pared poster., Potencia, 4-polos, Hembra de conexión, recto, M12-Estándar, S-codificación, a extremo de cable libre, Hilos trenzados individuales, longitud de cable: 1 m, 1,31 mm², Hilo trenzado de conmutación UL/cUL, encapsulado, se espera que este artículo no contenga plomo a partir del segundo trimestre de 2026 de acuerdo con RoHS II sin excepción 6c (Pb &lt;0,1 %), una alternativa sin plomo está disponible previamente a petición | 29.26 | 1 | AB | Field Device Connectors (FDC) | ABQ | ABQCHG | 1 | 50 | SÍ | PC |  | 89,00 | G | 38 | 185 | 115 | MM | 4063151171179 | 85444290 | DE | EC003570 | Imagen | Catálogo
1162636 | SACC-DSI-M12FSS-4P-M16XL/1,5PE | Conect. enchuf. para apar. pared poster. | Conect. enchuf. para apar. pared poster., Potencia, 4-polos, Hembra de conexión, recto, M12-Estándar, S-codificación, a extremo de cable libre, Hilos trenzados individuales, longitud de cable: 0,5 m, 1,31 mm², Hilo trenzado de conmutación UL/cUL, encapsulado | 31.415 | 1 | AB | Field Device Connectors (FDC) | ABQ | ABQCHG | 1 | 50 | SÍ | PC |  | 108,00 | G | 0 | 0 | 0 |  | 4063151173234 | 85444290 | DE | EC003570 | Imagen | Catálogo
1162656 | FRONT 2,5-H/SA10-3 2RZ | Borna para placa de circuito impreso | Terminal de tarjetas de circuitos impresos, corriente nominal: 24 A, tensión nominal (III/2): 400 V, sección nominal: 2,5 mm², número de filas: 1, número de polos por fila: 3, familia de artículos: FRONT 2,5-H/SA10, paso: 5 mm, tipo de conexión: Conexión por tornillo frontal, montaje: Soldadura por ola, dirección de conexión conductor/placa de circuito impreso: 0 °, color: verde, Disposición de pines: Disposición de pines lineal, Longitud del pin [P]: 5 mm, número de pines de soldadura por potencial: 2, tipo de embalaje: empaquetado en caja | 465.43 | 100 | AA | PCB Connectors (PCC) | AAM | AAMFDE | 20 | 100 | NO | PC |  | 12,82 | G | 46 | 112 | 76 | MM | 4063151172688 | 85369010 | PL | EC002643 | Imagen | Catálogo
1162690 | CHARX PS/3AC/920DC/87.5KW | Módulo de potencia DC | CHARX power basic, Módulo de carga rápida para el montaje de postes de carga DC, entrada: 3 fásico, salida: 200 V DC...920 V DC / 125 A. El funcionamiento del módulo de potencia DC requiere el correspondiente armario de control del sistema CHARX PS-CAB/4x87.5KW (código de artículo 1165442) | Consultar | 1 | CM | Power Supplies; | CME | CMER3E | 1 | 1 | NO | PC |  | 63.600,00 | G | 0 | 0 | 0 |  | 4063151173517 | 85044095 | DE | EC002540 | Imagen | Catálogo
1163034 | SACC-DSI-M12MSL-4CON-M16XL/1,0 | Conect. enchuf. para apar. pared poster. | Conect. enchuf. para apar. pared poster., Potencia, 4-polos, Conector macho, recto, M12, L-codificación, Hilos trenzados individuales, longitud de cable: 1 m, 2,50 mm², Conductor PEX, encapsulado, se espera que este artículo no contenga plomo a partir del primer trimestre de 2026 de acuerdo con RoHS II sin excepción 6c (Pb &lt;0,1 %), una alternativa sin plomo está disponible previamente a petición | 41.03 | 1 | AB | Field Device Connectors (FDC) | ABQ | ABQCGG | 1 | 25 | SÍ | PC |  | 135,00 | G | 20 | 120 | 185 | MM | 4063151173715 | 85444290 | DE | EC003570 | Imagen | Catálogo
1163054 | SACC-DSI-M12FSL-4CON-M16XL/1,0 | Conect. enchuf. para apar. pared poster. | Conect. enchuf. para apar. pared poster., Potencia, 4-polos, Hembra de conexión, recto, M12-Estándar, L-codificación, a extremo de cable libre, Hilos trenzados individuales, longitud de cable: 1 m, 2,50 mm², Conductor PEX, encapsulado, se espera que este artículo no contenga plomo a partir del primer trimestre de 2026 de acuerdo con RoHS II sin excepción 6c (Pb &lt;0,1 %), una alternativa sin plomo está disponible previamente a petición | 41.83 | 1 | AB | Field Device Connectors (FDC) | ABQ | ABQCHG | 1 | 25 | SÍ | PC |  | 136,70 | G | 24 | 125 | 120 | MM | 4063151174453 | 85444290 | DE | EC003570 | Imagen | Catálogo
1163055 | SACC-DSI-M12FSL-4CON-M16XL/1,5 | Conect. enchuf. para apar. pared poster. | Conect. enchuf. para apar. pared poster., Potencia, 4-polos, Hembra de conexión, recto, M12-Estándar, L-codificación, a extremo de cable libre, Hilos trenzados individuales, longitud de cable: 1,5 m, 2,50 mm², Conductor PEX, encapsulado, se espera que este artículo no contenga plomo a partir del primer trimestre de 2026 de acuerdo con RoHS II sin excepción 6c (Pb &lt;0,1 %), una alternativa sin plomo está disponible previamente a petición | 48.26 | 1 | AB | Field Device Connectors (FDC) | ABQ | ABQCHG | 1 | 25 | SÍ | PC |  | 192,70 | G | 0 | 0 | 0 |  | 4063151171186 | 85444290 | DE | EC003570 | Imagen | Catálogo
1163063 | SACC-DSI-M12MSL-4FE-M16XL/0,5 | Conect. enchuf. para apar. pared poster. | Conect. enchuf. para apar. pared poster., Potencia, 5-polos, Conector macho, recto, M12, L-codificación, a extremo de cable libre, Hilos trenzados individuales, longitud de cable: 0,5 m, 2,50 mm², Conductor PEX, encapsulado, se espera que este artículo no contenga plomo a partir del primer trimestre de 2026 de acuerdo con RoHS II sin excepción 6c (Pb &lt;0,1 %), una alternativa sin plomo está disponible previamente a petición | 37.13 | 1 | AB | Field Device Connectors (FDC) | ABQ | ABQCGG | 1 | 25 | SÍ | PC |  | 94,30 | G | 0 | 0 | 0 |  | 4063151174033 | 85444290 | DE | EC003570 | Imagen | Catálogo
1163064 | SACC-DSI-M12MSL-4FE-M16XL/1,0 | Conect. enchuf. para apar. pared poster. | Conect. enchuf. para apar. pared poster., Potencia, 5-polos, Conector macho, recto, M12, L-codificación, Hilos trenzados individuales, longitud de cable: 1 m, 2,50 mm², Conductor PEX, encapsulado, se espera que este artículo no contenga plomo a partir del primer trimestre de 2026 de acuerdo con RoHS II sin excepción 6c (Pb &lt;0,1 %), una alternativa sin plomo está disponible previamente a petición | 45.18 | 1 | AB | Field Device Connectors (FDC) | ABQ | ABQCGG | 1 | 25 | SÍ | PC |  | 164,60 | G | 20 | 183 | 115 | MM | 4063151171193 | 85444290 | DE | EC003570 | Imagen | Catálogo
1163066 | SACC-DSI-M12MSL-4FE-M16XL/1,5 | Conect. enchuf. para apar. pared poster. | Conect. enchuf. para apar. pared poster., Potencia, 5-polos, Conector macho, recto, M12, L-codificación, a extremo de cable libre, Hilos trenzados individuales, longitud de cable: 1,5 m, 2,50 mm², Conductor PEX, encapsulado, se espera que este artículo no contenga plomo a partir del primer trimestre de 2026 de acuerdo con RoHS II sin excepción 6c (Pb &lt;0,1 %), una alternativa sin plomo está disponible previamente a petición | 53.22 | 1 | AB | Field Device Connectors (FDC) | ABQ | ABQCGG | 1 | 25 | SÍ | PC |  | 234,00 | G | 0 | 0 | 0 |  | 4063151173074 | 85444290 | DE | EC003570 | Imagen | Catálogo
1163083 | SACC-DSI-M12MSL4FE-M16XL/0,5GR | Conect. enchuf. para apar. pared poster. | Conect. enchuf. para apar. pared poster., Potencia, 5-polos, Conector macho, recto, M12-SPEEDCON, L-codificación, a extremo de cable libre, Hilos trenzados individuales, longitud de cable: 0,5 m, 2,50 mm², Hilo trenzado TPE, encapsulado | 37.492 | 1 | AB | Field Device Connectors (FDC) | ABQ | ABQCGG | 1 | 25 | SÍ | PC |  | 93,10 | G | 0 | 0 | 0 |  | 4063151173258 | 85444290 | DE | EC003570 | Imagen | Catálogo
1163087 | SACC-DSI-M12MSL4FE-M16XL/1,5GR | Conect. enchuf. para apar. pared poster. | Conect. enchuf. para apar. pared poster., Potencia, 5-polos, Conector macho, recto, M12, L-codificación, Hilos trenzados individuales, longitud de cable: 1,5 m, 2,50 mm², Conductor PEX, encapsulado, se espera que este artículo no contenga plomo a partir del primer trimestre de 2026 de acuerdo con RoHS II sin excepción 6c (Pb &lt;0,1 %), una alternativa sin plomo está disponible previamente a petición | 53.22 | 1 | AB | Field Device Connectors (FDC) | ABQ | ABQCGB | 1 | 8 | SÍ | PC |  | 232,21 | G | 40 | 120 | 140 | MM | 4063151173722 | 85444290 | DE | EC003570 | Imagen | Catálogo
1163099 | SACC-DSI-M12FSL4FE-M16XL/0,5GR | Conect. enchuf. para apar. pared poster. | Conect. enchuf. para apar. pared poster., Potencia, 5-polos, Hembra de conexión, recto, M12-Estándar, L-codificación, a extremo de cable libre, Hilos trenzados individuales, longitud de cable: 0,5 m, 2,50 mm², Conductor PEX, encapsulado, se espera que este artículo no contenga plomo a partir del segundo trimestre de 2026 de acuerdo con RoHS II sin excepción 6c (Pb &lt;0,1 %), una alternativa sin plomo está disponible previamente a petición | 37.97 | 1 | AB | Field Device Connectors (FDC) | ABQ | ABQCHG | 1 | 25 | SÍ | PC |  | 95,90 | G | 0 | 0 | 0 |  | 4063151173739 | 85444290 | DE | EC003570 | Imagen | Catálogo
1163101 | SACC-DSI-M12FSL4FE-M16XL/1,5GR | Conect. enchuf. para apar. pared poster. | Conect. enchuf. para apar. pared poster., Potencia, 5-polos, Hembra de conexión, recto, M12-Estándar, L-codificación, a extremo de cable libre, Hilos trenzados individuales, longitud de cable: 1,5 m, 2,50 mm², Conductor PEX, encapsulado, se espera que este artículo no contenga plomo a partir del segundo trimestre de 2026 de acuerdo con RoHS II sin excepción 6c (Pb &lt;0,1 %), una alternativa sin plomo está disponible previamente a petición | 54.02 | 1 | AB | Field Device Connectors (FDC) | ABQ | ABQCHG | 1 | 25 | SÍ | PC |  | 237,00 | G | 26 | 119 | 142 | MM | 4063151174705 | 85444290 | DE | EC003570 | Imagen | Catálogo
1163111 | SACC-DSI-M12FSL-4FE-M16XL/0,5 | Conect. enchuf. para apar. pared poster. | Conect. enchuf. para apar. pared poster., Potencia, 5-polos, Hembra de conexión, recto, M12, L-codificación, a extremo de cable libre, Hilos trenzados individuales, longitud de cable: 0,5 m, 2,50 mm², Conductor PEX, encapsulado, se espera que este artículo no contenga plomo a partir del segundo trimestre de 2026 de acuerdo con RoHS II sin excepción 6c (Pb &lt;0,1 %), una alternativa sin plomo está disponible previamente a petición | 37.97 | 1 | AB | Field Device Connectors (FDC) | ABQ | ABQCHG | 1 | 25 | SÍ | PC |  | 95,50 | G | 0 | 0 | 0 |  | 4063151174804 | 85444290 | DE | EC003570 | Imagen | Catálogo
1163112 | SACC-DSI-M12FSL-4FE-M16XL/1,0 | Conect. enchuf. para apar. pared poster. | Conect. enchuf. para apar. pared poster., Potencia, 5-polos, Hembra de conexión, recto, M12, L-codificación, a extremo de cable libre, Hilos trenzados individuales, longitud de cable: 1 m, 2,50 mm², Conductor PEX, encapsulado, se espera que este artículo no contenga plomo a partir del segundo trimestre de 2026 de acuerdo con RoHS II sin excepción 6c (Pb &lt;0,1 %), una alternativa sin plomo está disponible previamente a petición | 46 | 1 | AB | Field Device Connectors (FDC) | ABQ | ABQCHG | 1 | 25 | SÍ | PC |  | 165,20 | G | 0 | 0 | 0 |  | 4063151173531 | 85444290 | DE | EC003570 | Imagen | Catálogo
1163114 | SACC-DSI-M12FSL-4FE-M16XL/1,5 | Conect. enchuf. para apar. pared poster. | Conect. enchuf. para apar. pared poster., Potencia, 5-polos, Hembra de conexión, recto, M12, L-codificación, a extremo de cable libre, Hilos trenzados individuales, longitud de cable: 1,5 m, 2,50 mm², Conductor PEX, encapsulado, se espera que este artículo no contenga plomo a partir del segundo trimestre de 2026 de acuerdo con RoHS II sin excepción 6c (Pb &lt;0,1 %), una alternativa sin plomo está disponible previamente a petición | 54.02 | 1 | AB | Field Device Connectors (FDC) | ABQ | ABQCHB | 1 | 25 | SÍ | PC |  | 235,80 | G | 0 | 0 | 0 |  | 4063151174811 | 85444290 | DE | EC003570 | Imagen | Catálogo
1163116 | WMS-OT HF 2,4 (EX4)RL | Manguito de marcado | Manguito de marcado, Rollo, blanco, sin rotular, rotulable con: THERMOMARK E.300 (D)/600 (D), THERMOMARK ROLL 2.0, THERMOMARK ROLL, THERMOMARK ROLL X1, THERMOMARK ROLLMASTER 300/600, THERMOMARK W, rango de diámetro de cable: 1 ... 2,4 mm, sin perforar, clase de montaje: deslizamiento, Número de índices individuales: 1, altura del campo de texto: 4 mm, anchura del campo de texto: 120000 mm | 187.61 | 1 | BG | Marking and Installation (MI) | BGE | BGE22F | 1 | 1 | NO | PC |  | 22,22 | G | 0 | 0 | 0 |  | 4063151173098 | 39173200 | CN | EC001530 | Imagen | Catálogo
1163127 | WMS-OT HF 2,4 (EX4)R | Manguito de marcado | Manguito de marcado, Rollo, blanco, sin rotular, rotulable con: THERMOMARK E.300 (D)/600 (D), THERMOMARK ROLL 2.0, THERMOMARK ROLL, THERMOMARK ROLL X1, THERMOMARK ROLLMASTER 300/600, THERMOMARK W, rango de diámetro de cable: 1 ... 2,4 mm, sin perforar, clase de montaje: deslizamiento, Número de índices individuales: 1, altura del campo de texto: 4 mm, anchura del campo de texto: 30000 mm | 46.91 | 1 | BG | Marking and Installation (MI) | BGE | BGE22F | 1 | 1 | NO | PC |  | 245,00 | G | 0 | 0 | 0 |  | 4063151174552 | 39173200 | CN | EC001530 | Imagen | Catálogo
1617921 | SF-7EP1N8AAF00S | Conect. enchuf. para apar. pared delant. | Espiga de posicionamiento para tenaza de crimpado SF-Z0025, para crimpar contactos girados SF y ST, diámetro 1 mm y 2 mm. | 26.25 | 1 | AB | Field Device Connectors (FDC) | ABR | ABRBFM | 16 | 1 | SÍ | PC | F | 138 | G | 0 | 0 | 0 |  | 4046356581998 | 85366990 | DE | EC002641 |  | Catálogo
1163177 | SACC-CIP-M8FSD-4P SMD R32 | Soporte de contactos | Soporte de contactos, 4-polos, Hembra de conexión, recto, M8, D-codificación, Reflujo SMD | 5.25 | 1 | AB | Field Device Connectors (FDC) | ABQ | ABQHCT | 100 | 100 | NO | PC |  | 5,24 | G | 38 | 330 | 330 | MM | 4063151174903 | 85366990 | DE | EC003557 | Imagen | Catálogo
1163178 | ME 67,5 OT-1MSTBO KMGY S1451 | Parte superior de la caja | Caja para carril, Parte superior de la carcasa para conectores con carcasa de base, anchura: 67,5 mm, altura: 99 mm, profundidad: 45,85 mm, color: gris luminoso (7035) | 21.7742 | 1 | AC | DCS | ACH | ACHAAD | 10 | 400 | SÍ | PC | F | 37.5 | G | 0 | 0 | 0 |  | 4063151174910 | 85389099 | DE | EC001031 | Imagen | Catálogo
1163243 | BL2 240 GB MSATA (3D TLC) KIT | Memoria | Kit de almacenamiento masivo mSATA de 240 GB | 202.4 | 1 | DR | Automation Systems (AS) | DRB | DRBABZ | 1 | 1 | NO | PC |  | 10,00 | G | 0 | 0 | 0 |  | 4063151175115 | 84717050 | DE | EC000192 | Imagen | Catálogo
1163244 | BL2 120 GB MSATA (3D TLC) KIT | Memoria | Kit de almacenamiento masivo mSATA de 120 GB | 158.7 | 1 | DR | Automation Systems (AS) | DRB | DRBABZ | 1 | 1 | NO | PC |  | 10,50 | G | 0 | 0 | 0 |  | 4063151173746 | 84717050 | DE | EC000192 | Imagen | Catálogo
1163269 | BL2 960 GB MSATA (3D TLC) KIT | Memoria | Kit de almacenamiento masivo mSATA de 960 GB | 569.25 | 1 | DR | Automation Systems (AS) | DRB | DRBABZ | 1 | 1 | NO | PC |  | 10,50 | G | 0 | 0 | 0 |  | 4063151174491 | 84717098 | DE | EC000192 | Imagen | Catálogo
1966732 | MVSTBR 2,5/ 6-ST-5,08KMGYPLNZ2 | Conector para placa de circuito impreso | Conector de placa de circuito impreso, sección nominal: 2,5 mm², color: gris claro, corriente nominal: 12 A, tensión nominal (III/2): 320 V, superficie de contacto: Sn, tipo de conexión del contacto: Hembra, número de potenciales: 6, número de filas: 1, número de polos: 6, número de conexiones: 6, familia de artículos: MVSTBR 2,5/..-ST, paso: 5,08 mm, tipo de conexión: Conexión por tornillo con cápsula de tracción, forma de sujeción de tornillos: H1L Philipps-Recess con ranura longitudinal, dirección de conexión conductor/placa de circuito impreso: 90 °, gancho de sujeción: - Gancho de sujeción, sistema enchufable: COMBICON MSTB 2,5, bloqueo: sin, tipo de sujeción: sin, tipo de embalaje: empaquetado en caja | 633.8 | 100 | AA | PCB Connectors (PCC) | AAC | AACAKC | 50 | 1000 | NO | PC |  | 11,53 | G | 75 | 88 | 138 | MM | 4017918914769 | 85366990 | DE | EC002638 | Imagen | Catálogo
1163398 | BC 107,6 OT 1210 BK | Parte superior de la carcasa | Caja para carril para el empleo en distribuidores de instalación según DIN​ 43880, Parte superior de la carcasa modular, anchura: 107,6 mm, altura: 89,7 mm, profundidad: 54,85 mm, color: negro (similar RAL 9005) | 19.65 | 1 | AC | DCS | ACH | ACHBAB | 10 | 100 | NO | PC | F | 50,34 | G | 168 | 293 | 198 | MM | 4063151175320 | 84879090 | PL | EC002779 | Imagen | Catálogo
1163447 | BL2 480 GB MSATA (3D TLC) KIT | Memoria | Kit de almacenamiento masivo mSATA de 480 GB | 323.15 | 1 | DR | Automation Systems (AS) | DRB | DRBABZ | 1 | 1 | NO | PC |  | 14,80 | G | 0 | 0 | 0 |  | 4063151175610 | 84717050 | DE | EC000192 | Imagen | Catálogo
1618326 | KU-0104T82L3008 | Conector enchufable recubierto de plástico por ambos lados | Conector enchufable recubierto de plástico por ambos lados | 459.33 | 1 | AB | Field Device Connectors (FDC) | ABR | ABRDJG | 1 | 10 | NO | PC |  | 1.083,00 | G |  |  |  |  | 4055626304724 | 85444290 | DE | EC002641 |  | Catálogo
1163650 | BC 53,6 PLATE GY7035 | Tapa ciega insertable | Caja para carril para el empleo en distribuidores de instalación según DIN​ 43880, Tapa ciega insertable, anchura: 50,3 mm, altura: 41,75 mm, profundidad: 1,5 mm, color: gris claro (similar RAL 7035) | 153.65 | 100 | AC | DCS | ACH | ACHBAZ | 50 | 50 | SÍ | PC | F | 4,16 | G | 67 | 121 | 70 | MM | 4063151177737 | 84879090 | DE | EC002779 | Imagen | Catálogo
1163689 | BL2 60 GB MSATA (3D TLC) KIT | Memoria | Kit de almacenamiento masivo mSATA de 60 GB | 133.4 | 1 | DR | Automation Systems (AS) | DRB | DRBABZ | 1 | 1 | NO | PC |  | 10,50 | G | 0 | 0 | 0 |  | 4063151175955 | 84717098 | DE | EC000192 | Imagen | Catálogo
1163690 | BL2 AIO65 STACKLIGHT COVER | Luz de señalización | Luz de señalización | 59.8 | 1 | DR | Automation Systems (AS) | DRB | DRBABZ | 1 | 1 | NO | PC |  | 280,50 | G | 66 | 217 | 141 | MM | 4063151176297 | 76169990 | TW | EC002584 | Imagen | Catálogo
1163754 | BC 107,6 DKL S TRANS/YE | Tapa de la carcasa | Caja para carril para el empleo en distribuidores de instalación según DIN​ 43880, Tapa basculante transparente, precintable, tapa ciega insertable incluida, anchura: 107,6 mm, altura: 45 mm, profundidad: 8 mm, color: amarillo (similar RAL 1018) | 3.5638 | 1 | AC | DCS | ACH | ACHBAB | 10 | 500 | NO | PC | F | 24,50 | G | 60 | 189 | 118 | MM | 4063151176624 | 84879090 | DE | EC002779 | Imagen | Catálogo
1163755 | BC 71,6 DKL S TRANS/YE | Tapa de la carcasa | Caja para carril para el empleo en distribuidores de instalación según DIN​ 43880, Tapa basculante transparente, precintable, tapa ciega insertable incluida, anchura: 71,6 mm, altura: 45 mm, profundidad: 8 mm, color: amarillo (similar RAL 1018) | 3.0385 | 1 | AC | DCS | ACH | ACHBAB | 10 | 500 | NO | PC | F | 17,60 | G | 63 | 78 | 115 | MM | 4063151175580 | 84879090 | DE | EC002779 | Imagen | Catálogo
1163766 | BC 107,6 OT U11 YE | Parte superior de la carcasa | Caja para carril para el empleo en distribuidores de instalación según DIN​ 43880, Parte superior de la carcasa (U11) con rendijas de ventilación, Profundidad de montaje de tecnología de conexión: 11,1 mm, anchura: 107,6 mm, altura: 89,7 mm, profundidad: 54,85 mm, color: amarillo (similar RAL 1018) | 4.5011 | 1 | AC | DCS | ACH | ACHBAB | 10 | 500 | NO | PC | F | 50,40 | G | 174 | 296 | 199 | MM | 4063151176150 | 84879090 | DE | EC002779 | Imagen | Catálogo
1163769 | BC 71,6 OT U11 YE | Parte superior de la carcasa | Caja para carril para el empleo en distribuidores de instalación según DIN​ 43880, Parte superior de la carcasa (U11) con rendijas de ventilación, Profundidad de montaje de tecnología de conexión: 11,1 mm, anchura: 71,6 mm, altura: 89,7 mm, profundidad: 54,85 mm, color: amarillo (similar RAL 1018) | 3.708 | 1 | AC | DCS | ACH | ACHBAB | 10 | 500 | NO | PC | F | 29,70 | G | 85 | 260 | 200 | MM | 4063151176549 | 84879090 | DE | EC002779 | Imagen | Catálogo
1163793 | SPE-T1-M8MSM-180 | Conectores para placa de circuito impreso SPE | Conectores para placa de circuito impreso SPE, diseño: IEC 63171-5, índice de protección: IP20, número de polos: 2, 10 GBit/s, CAT B (ISO/IEC 63171), material: Plástico, tipo de conexión: Conexión por soldadura THR, Single Pair Ethernet | 7.34 | 1 | AB | Field Device Connectors (FDC) | ABN | ABNBDA | 100 | 100 | NO | PC |  | 5,75 | G | 40 | 330 | 330 | MM | 4063151176617 | 85366930 | DE | EC003568 | Imagen | Catálogo
1347071 | MVSTBR 2,5/ 7-ST-5,08BDMC:1-PE | Conector para placa de circuito impreso | Conector de placa de circuito impreso, sección nominal: 2,5 mm², color: verde, corriente nominal: 12 A, tensión nominal (III/2): 320 V, superficie de contacto: Sn, tipo de conexión del contacto: Hembra, número de filas: 1, número de polos: 7, familia de artículos: MVSTBR 2,5/..-ST, paso: 5,08 mm, tipo de conexión: Conexión por tornillo con cápsula de tracción, forma de sujeción de tornillos: L Ranura longitudinal, dirección de conexión conductor/placa de circuito impreso: 90 °, gancho de sujeción: - Gancho de sujeción, sistema enchufable: COMBICON MSTB 2,5, bloqueo: sin, tipo de sujeción: sin, tipo de embalaje: empaquetado en caja | 689.03 | 100 | AA | PCB Connectors (PCC) | AAC | AACAKC | 50 | 1000 | NO | PC |  | 15,16 | G | 83 | 121 | 141 | MM | 4063151661496 | 85366990 | DE | EC002638 | Imagen | Catálogo
1347070 | MVSTBR 2,5/ 7-ST-5,08BDMC:L-PE | Conector para placa de circuito impreso | Conector de placa de circuito impreso, sección nominal: 2,5 mm², color: verde, corriente nominal: 12 A, tensión nominal (III/2): 320 V, superficie de contacto: Sn, tipo de conexión del contacto: Hembra, número de filas: 1, número de polos: 7, familia de artículos: MVSTBR 2,5/..-ST, paso: 5,08 mm, tipo de conexión: Conexión por tornillo con cápsula de tracción, forma de sujeción de tornillos: L Ranura longitudinal, dirección de conexión conductor/placa de circuito impreso: 90 °, gancho de sujeción: - Gancho de sujeción, sistema enchufable: COMBICON MSTB 2,5, bloqueo: sin, tipo de sujeción: sin, tipo de embalaje: empaquetado en caja | 689.03 | 100 | AA | PCB Connectors (PCC) | AAC | AACAKC | 50 | 1000 | NO | PC |  | 15,16 | G | 83 | 121 | 141 | MM | 4063151661359 | 85366990 | DE | EC002638 | Imagen | Catálogo
1163795 | SPE-T1-M8MRM-90 | Conectores para placa de circuito impreso SPE | Conectores para placa de circuito impreso SPE, diseño: IEC 63171-5, índice de protección: IP65/IP67, número de polos: 2, CAT B (ISO/IEC 63171), material: Metal, tipo de conexión: Conexión por soldadura THR, Single Pair Ethernet | 11.46 | 1 | AB | Field Device Connectors (FDC) | ABN | ABNBDA | 100 | 100 | NO | PC |  | 8,14 | G | 51 | 330 | 330 | MM | 4063151176136 | 85366930 | DE | EC003568 | Imagen | Catálogo
1163797 | SPE-T1-STRM-90 | Conectores para placa de circuito impreso SPE | Conectores para placa de circuito impreso SPE, diseño: IEC 63171-2, índice de protección: IP20, número de polos: 2, 1 GBit/s, CAT B (ISO/IEC 63171), material: Metal, tipo de conexión: Conexión por soldadura THR, salida de cables: recta, Single Pair Ethernet | 2.64 | 1 | AB | Field Device Connectors (FDC) | ABN | ABNBDA | 100 | 100 | NO | PC |  | 4,14 | G | 27 | 330 | 330 | MM | 4063151175979 | 85366930 | DE | EC003568 | Imagen | Catálogo
1163798 | SPE-T1-STSM-180 | Conectores para placa de circuito impreso SPE | Conectores para placa de circuito impreso SPE, diseño: IEC 63171-2, índice de protección: IP20, número de polos: 2, 1 GBit/s, CAT B (ISO/IEC 63171), material: Metal, tipo de conexión: Conexión por soldadura THR, salida de cables: recta, Single Pair Ethernet | 2.64 | 1 | AB | Field Device Connectors (FDC) | ABN | ABNBBA | 300 | 300 | NO | PC |  | 2,00 | G | 30 | 330 | 330 | MM | 4063151174095 | 85366930 | DE | EC002637 | Imagen | Catálogo
1620754 | KU-0104882LQ008 | Conector enchufable recubierto de plástico por ambos lados | Conector enchufable recubierto de plástico por ambos lados | 553.04 | 1 | AB | Field Device Connectors (FDC) | ABR | ABRDJG | 1 | 10 | NO | PC |  | 1.047,90 | G |  |  |  |  | 4055626304717 | 85444290 | DE | EC002641 |  | Catálogo
1164293 | EV-T2SOC-B | Tapa de protección | CHARX connect modular, Tipo 2, Tapa de protección, Accesorios, Basic, Rectangular, Montaje frontal, Rosca M5, con mecanismo con cierre automático, para la colocación en tomas de infraestructura, Logotipo de PHOENIX CONTACT grabado, IEC 62196-2 | 28.33 | 1 | XW | E-Mobility | XWB | XWBFLC | 1 | 1 | NO | PC |  | 97,90 | G | 36 | 125 | 190 | MM | 4063151177324 | 39269097 | PL | EC002884 | Imagen | Catálogo
1164297 | EV-T2SOC-P | Tapa de protección | CHARX connect modular, Tipo 2, Tapa de protección, Accesorios, Premium, Rectangular, Montaje frontal, Rosca M5, con mecanismo con cierre automático, Con LED (conexión común de cátodo), para la colocación en tomas de infraestructura, Logotipo de PHOENIX CONTACT grabado, IEC 62196-2 | 69.46 | 1 | XW | E-Mobility | XWB | XWBFLC | 1 | 1 | NO | PC |  | 142,00 | G | 70 | 200 | 130 | MM | 4063151177812 | 39269097 | DE | EC002884 | Imagen | Catálogo
1164299 | EV-T2M3SO12-4P-P | Toma de carga para infraestructuras | CHARX connect modular, Tipo 2, Toma de carga para infraestructuras, 32 A , 480 V AC, Premium, sin conductores individuales, actuador de bloqueo: 12 V, 4 polos, Rectangular, Montaje en pared trasera, Rosca M5, carcasa: negro, con sensores de temperatura, Con LED (conexión común de cátodo), para cargar vehículos eléctricos (EV) con corriente alterna (AC), Logotipo de PHOENIX CONTACT, IEC 62196-2 | 132.66 | 1 | XW | E-Mobility | XWB | XWBFLA | 1 | 1 | NO | PC |  | 441,90 | G | 140 | 140 | 140 | MM | 4063151176662 | 85366990 | DE | EC002898 | Imagen | Catálogo
1164300 | EV-T2M3SO12-4P-B | Toma de carga para infraestructuras | CHARX connect modular, Tipo 2, Toma de carga para infraestructuras, 32 A , 480 V AC, Basic, sin conductores individuales, actuador de bloqueo: 12 V, 4 polos, Rectangular, Montaje en pared trasera, Rosca M5, carcasa: negro, para cargar vehículos eléctricos (EV) con corriente alterna (AC), Logotipo de PHOENIX CONTACT, IEC 62196-2 | 121.41 | 1 | XW | E-Mobility | XWB | XWBFLA | 1 | 1 | NO | PC |  | 416,00 | G | 78 | 237 | 390 | MM | 4063151177829 | 85366990 | DE | EC002898 | Imagen | Catálogo
1164307 | EV-T2M3SO12-3P-P | Toma de carga para infraestructuras | CHARX connect modular, Tipo 2, Toma de carga para infraestructuras, 32 A , 480 V AC, Premium, sin conductores individuales, actuador de bloqueo: 12 V, 3 polos, Rectangular, Montaje en pared trasera, Rosca M5, carcasa: negro, con sensores de temperatura, Con LED (conexión común de cátodo), para cargar vehículos eléctricos (EV) con corriente alterna (AC), Logotipo de PHOENIX CONTACT, IEC 61851-1, IEC 62196-2 | 151.89 | 1 | XW | E-Mobility | XWB | XWBFLA | 1 | 1 | NO | PC |  | 471,80 | G | 0 | 0 | 0 |  | 4063151176921 | 85366990 | DE | EC002898 | Imagen | Catálogo
1164309 | EV-T2M3SO12-3P-B | Toma de carga para infraestructuras | CHARX connect modular, Tipo 2, Toma de carga para infraestructuras, 32 A , 480 V AC, Basic, sin conductores individuales, actuador de bloqueo: 12 V, 3 polos, Rectangular, Montaje en pared trasera, Rosca M5, carcasa: negro, para cargar vehículos eléctricos (EV) con corriente alterna (AC), Logotipo de PHOENIX CONTACT, IEC 62196-2 | 140.81 | 1 | XW | E-Mobility | XWB | XWBFLA | 1 | 1 | NO | PC |  | 446,00 | G | 80 | 170 | 170 | MM | 4063151177621 | 85366990 | DE | EC002898 | Imagen | Catálogo
1164343 | EV-T2M3SOW-1AC32A-0,3M6,0E | Set de cables para toma de infraestructuras | CHARX connect modular, Tipo 2, Set de cables para toma de infraestructuras, 32 A , 250 V AC, Accesorios, Conductores individuales, longitud: 0,3 m, Montaje por encaje, Con manguito de enchufe plano en un lado, sólo para conexión a tomas de carga para infraestructuras de la generación 2 de Phoenix Contact, IEC 62196-2 | 14.17 | 1 | XW | E-Mobility | XWB | XWBFLB | 1 | 1 | NO | PC |  | 65,00 | G | 10 | 320 | 10 | MM | 4063151177744 | 85444290 | DE | EC002884 | Imagen | Catálogo
1164344 | EV-T2M3SOW-1AC32A-0,7M6,0E | Set de cables para toma de infraestructuras | CHARX connect modular, Tipo 2, Set de cables para toma de infraestructuras, 32 A , 250 V AC, Accesorios, Conductores individuales, longitud: 0,7 m, Montaje por encaje, Con manguito de enchufe plano en un lado, sólo para conexión a tomas de carga para infraestructuras de la generación 2 de Phoenix Contact, IEC 62196-2 | 20.01 | 1 | XW | E-Mobility | XWB | XWBFLB | 1 | 1 | NO | PC |  | 147,00 | G | 15 | 340 | 150 | MM | 4063151177645 | 85444290 | DE | EC002884 | Imagen | Catálogo
1164355 | EV-T2M3SOW-3AC20A-0,3M2,5E | Set de cables para toma de infraestructuras | CHARX connect modular, Tipo 2, Set de cables para toma de infraestructuras, 20 A , 480 V AC, Accesorios, Conductores individuales, longitud: 0,3 m, Montaje por encaje, Con manguito de enchufe plano en un lado, sólo para conexión a tomas de carga para infraestructuras de la generación 2 de Phoenix Contact, IEC 62196-2 | 13.6 | 1 | XW | E-Mobility | XWB | XWBFLB | 1 | 1 | NO | PC |  | 54,96 | G | 0 | 0 | 0 |  | 4063151176785 | 85444290 | DE | EC002884 | Imagen | Catálogo
1164361 | EV-T2M3SOW-3AC20A-0,7M2,5E | Set de cables para toma de infraestructuras | CHARX connect modular, Tipo 2, Set de cables para toma de infraestructuras, 20 A , 480 V AC, Accesorios, Conductores individuales, longitud: 0,7 m, Montaje por encaje, Con manguito de enchufe plano en un lado, sólo para conexión a tomas de carga para infraestructuras de la generación 2 de Phoenix Contact, IEC 62196-2 | 17.88 | 1 | XW | E-Mobility | XWB | XWBFLB | 1 | 1 | NO | PC |  | 120,00 | G | 30 | 200 | 200 | MM | 4063151177348 | 85444290 | DE | EC002884 | Imagen | Catálogo
1164362 | EV-T2M3SOW-3AC32A-0,3M6,0E | Set de cables para toma de infraestructuras | CHARX connect modular, Tipo 2, Set de cables para toma de infraestructuras, 32 A , 480 V AC, Accesorios, Conductores individuales, longitud: 0,3 m, Montaje por encaje, Con manguito de enchufe plano en un lado, sólo para conexión a tomas de carga para infraestructuras de la generación 2 de Phoenix Contact, IEC 62196-2 | 17.35 | 1 | XW | E-Mobility | XWB | XWBFLB | 1 | 1 | NO | PC |  | 105,30 | G | 15 | 325 | 15 | MM | 4063151177355 | 85444290 | DE | EC002884 | Imagen | Catálogo
1164365 | EV-T2M3SOW-3AC32A-0,7M6,0E | Set de cables para toma de infraestructuras | CHARX connect modular, Tipo 2, Set de cables para toma de infraestructuras, 32 A , 480 V AC, Accesorios, Conductores individuales, longitud: 0,7 m, Montaje por encaje, Con manguito de enchufe plano en un lado, sólo para conexión a tomas de carga para infraestructuras de la generación 2 de Phoenix Contact, IEC 62196-2 | 26.2 | 1 | XW | E-Mobility | XWB | XWBFLB | 1 | 1 | NO | PC |  | 250,00 | G | 322 | 1 | 220 | MM | 4063151176068 | 85444290 | DE | EC002884 | Imagen | Catálogo
1164417 | EV-T2M3SO12-4P-B-SET | Toma de carga para infraestructuras | CHARX connect modular, Tipo 2, Toma de carga para infraestructuras, 32 A , 480 V AC, Basic, Set, sin conductores individuales, actuador de bloqueo: 12 V, 4 polos, Rectangular, Montaje en pared trasera, Rosca M5, carcasa: negro, Con tapa de protección cuadrada, para cargar vehículos eléctricos (EV) con corriente alterna (AC), Logotipo de PHOENIX CONTACT, IEC 62196-2 | 149.74 | 1 | XW | E-Mobility | XWB | XWBFLD | 1 | 1 | NO | PC |  | 541,00 | G | 70 | 150 | 150 | MM | 4063151176075 | 85366990 | DE | EC002898 | Imagen | Catálogo
1164420 | EV-T2M3SO12-3P-B-SET | Toma de carga para infraestructuras | CHARX connect modular, Tipo 2, Toma de carga para infraestructuras, 32 A , 480 V AC, Basic, Set, sin conductores individuales, actuador de bloqueo: 12 V, 3 polos, Rectangular, Montaje en pared trasera, Rosca M5, carcasa: negro, Con tapa de protección cuadrada, para cargar vehículos eléctricos (EV) con corriente alterna (AC), Logotipo de PHOENIX CONTACT, IEC 62196-2 | 169.14 | 1 | XW | E-Mobility | XWB | XWBFLD | 1 | 1 | NO | PC |  | 686,00 | G | 90 | 220 | 160 | MM | 4063151177782 | 85366990 | DE | EC002898 | Imagen | Catálogo
1164422 | EV-T2M3SO12-3P-P-SET | Toma de carga para infraestructuras | CHARX connect modular, Tipo 2, Toma de carga para infraestructuras, 32 A , 480 V AC, Premium, Set, sin conductores individuales, actuador de bloqueo: 12 V, 3 polos, Rectangular, Montaje en pared trasera, Rosca M5, carcasa: negro, Con tapa de protección cuadrada, con sensores de temperatura, Con LED (conexión común de cátodo), para cargar vehículos eléctricos (EV) con corriente alterna (AC), Logotipo de PHOENIX CONTACT, IEC 62196-2 | 221.33 | 1 | XW | E-Mobility | XWB | XWBFLD | 1 | 1 | NO | PC |  | 616,00 | G | 78 | 265 | 235 | MM | 4063151177799 | 85366990 | DE | EC002898 | Imagen | Catálogo
1805906 | MVSTBR 2,5/ 8-ST-5,08EBPBD-TBT | Conector para placa de circuito impreso | Conector de placa de circuito impreso, sección nominal: 2,5 mm², color: verde, corriente nominal: 12 A, tensión nominal (III/2): 320 V, superficie de contacto: Sn, tipo de conexión del contacto: Hembra, número de filas: 1, número de polos: 8, familia de artículos: MVSTBR 2,5/..-ST, paso: 5,08 mm, tipo de conexión: Conexión por tornillo con cápsula de tracción, forma de sujeción de tornillos: L Ranura longitudinal, dirección de conexión conductor/placa de circuito impreso: 90 °, gancho de sujeción: - Gancho de sujeción, sistema enchufable: COMBICON MSTB 2,5, bloqueo: sin, tipo de sujeción: sin, tipo de embalaje: empaquetado en caja | 830.75 | 100 | AA | PCB Connectors (PCC) | AAC | AACAKC | 50 | 1000 | NO | PC |  | 17,10 | G |  |  |  |  | 4067923429376 | 85366990 | DE | EC002638 |  | Catálogo
1164423 | EV-T2M3SO12-4P-P-SET | Toma de carga para infraestructuras | CHARX connect modular, Tipo 2, Toma de carga para infraestructuras, 32 A , 480 V AC, Premium, Set, sin conductores individuales, actuador de bloqueo: 12 V, 4 polos, Rectangular, Montaje en pared trasera, Rosca M5, carcasa: negro, Con tapa de protección cuadrada, con sensores de temperatura, Con LED (conexión común de cátodo), para cargar vehículos eléctricos (EV) con corriente alterna (AC), Logotipo de PHOENIX CONTACT, IEC 62196-2 | 202.12 | 1 | XW | E-Mobility | XWB | XWBFLD | 1 | 1 | NO | PC |  | 565,80 | G | 85 | 250 | 390 | MM | 4063151177089 | 85366990 | PL | EC002898 | Imagen | Catálogo
1620765 | KU-0104T82L6011 | Conector enchufable recubierto de plástico por ambos lados | Conector enchufable recubierto de plástico por ambos lados | 672.05 | 1 | AB | Field Device Connectors (FDC) | ABR | ABRDJG | 1 | 10 | NO | PC |  | 1.283,80 | G |  |  |  |  | 4055626304762 | 85444290 | DE | EC002641 |  | Catálogo
1164664 | GMSTB 2,5 HCV/ 2-ST-7,62BKBDNQ | Conector para placa de circuito impreso | Conector de placa de circuito impreso, sección nominal: 2,5 mm², color: negro, corriente nominal: 16 A, tensión nominal (III/2): 1000 V, superficie de contacto: Sn, tipo de conexión del contacto: Hembra, número de filas: 1, número de polos: 2, familia de artículos: GMSTB 2,5 HCV/..-ST, paso: 7,62 mm, tipo de conexión: Conexión por tornillo con cápsula de tracción, forma de sujeción de tornillos: L Ranura longitudinal, dirección de conexión conductor/placa de circuito impreso: 0 °, gancho de sujeción: - Gancho de sujeción, sistema enchufable: COMBICON MSTB 2,5 HC, bloqueo: sin, tipo de sujeción: sin, tipo de embalaje: empaquetado en caja | 354.87 | 100 | AA | PCB Connectors (PCC) | AAC | AACAIE | 50 | 1000 | NO | PC |  | 4,35 | G | 66 | 92 | 103 | MM | 4063151176938 | 85366990 | DE | EC002638 | Imagen | Catálogo
1164667 | GMSTB 2,5 HCV/ 3-ST-7,62BKBDLQ | Conector para placa de circuito impreso | Conector de placa de circuito impreso, sección nominal: 2,5 mm², color: negro, corriente nominal: 16 A, tensión nominal (III/2): 1000 V, superficie de contacto: Sn, tipo de conexión del contacto: Hembra, número de filas: 1, número de polos: 3, familia de artículos: GMSTB 2,5 HCV/..-ST, paso: 7,62 mm, tipo de conexión: Conexión por tornillo con cápsula de tracción, forma de sujeción de tornillos: L Ranura longitudinal, dirección de conexión conductor/placa de circuito impreso: 0 °, gancho de sujeción: - Gancho de sujeción, sistema enchufable: COMBICON MSTB 2,5 HC, bloqueo: sin, tipo de sujeción: sin, tipo de embalaje: empaquetado en caja | 529.43 | 100 | AA | PCB Connectors (PCC) | AAC | AACAIE | 50 | 1000 | NO | PC |  | 6,40 | G | 98 | 90 | 102 | MM | 4063151176945 | 85366990 | DE | EC002638 | Imagen | Catálogo
1164677 | GIC 2,5 HCV/ 5-ST-7,62BKBDWH+R | Conector para placa de circuito impreso | Conector de placa de circuito impreso, sección nominal: 2,5 mm², color: negro, corriente nominal: 16 A, tensión nominal (III/2): 1000 V, superficie de contacto: Sn, tipo de conexión del contacto: Macho, número de filas: 1, número de polos: 5, familia de artículos: GIC 2,5 HCV/..-ST, paso: 7,62 mm, tipo de conexión: Conexión por tornillo con cápsula de tracción, forma de sujeción de tornillos: L Ranura longitudinal, dirección de conexión conductor/placa de circuito impreso: 0 °, gancho de sujeción: - sin gancho de sujeción, sistema enchufable: COMBICON MSTB 2,5 HC, bloqueo: sin, tipo de sujeción: sin, tipo de embalaje: empaquetado en caja | 898.5 | 100 | AA | PCB Connectors (PCC) | AAC | AACAED | 50 | 1000 | NO | PC |  | 10,94 | G | 92 | 110 | 112 | MM | 4063151176952 | 85366990 | SK | EC002638 | Imagen | Catálogo
1164683 | PC 5/ 3-ST1-7,62 BK BDWHL3-L1Q | Conector para placa de circuito impreso | Conector de placa de circuito impreso, sección nominal: 6 mm², color: negro, corriente nominal: 32 A, tensión nominal (III/2): 1000 V, superficie de contacto: Sn, tipo de conexión del contacto: Hembra, número de filas: 1, número de polos: 3, familia de artículos: PC 5/..-ST1, paso: 7,62 mm, tipo de conexión: Conexión por tornillo con cápsula de tracción, forma de sujeción de tornillos: H1L Philipps-Recess con ranura longitudinal, dirección de conexión conductor/placa de circuito impreso: 0 °, gancho de sujeción: - Gancho de sujeción, sistema enchufable: COMBICON PC 5, bloqueo: sin, tipo de sujeción: sin, tipo de embalaje: empaquetado en caja | 512.56 | 100 | AA | PCB Connectors (PCC) | AAD | AADABA | 50 | 1000 | NO | PC |  | 13,62 | G | 93 | 181 | 116 | MM | 4063151176396 | 85366990 | DE | EC002638 | Imagen | Catálogo
1620823 | KU-0104T82LI009 | Conector enchufable recubierto de plástico por ambos lados | Conector enchufable recubierto de plástico por ambos lados | 471.62 | 1 | AB | Field Device Connectors (FDC) | ABR | ABRDJG | 1 | 10 | NO | PC |  | 1.027,60 | G |  |  |  |  | 4055626304847 | 85444290 | DE | EC002641 |  | Catálogo
1164694 | PC 5/ 6-ST1-7,62 BK BDWH:U-UZ | Conector para placa de circuito impreso | Conector de placa de circuito impreso, sección nominal: 6 mm², color: negro, corriente nominal: 32 A, tensión nominal (III/2): 1000 V, superficie de contacto: Sn, tipo de conexión del contacto: Hembra, número de filas: 1, número de polos: 6, familia de artículos: PC 5/..-ST1, paso: 7,62 mm, tipo de conexión: Conexión por tornillo con cápsula de tracción, forma de sujeción de tornillos: H1L Philipps-Recess con ranura longitudinal, dirección de conexión conductor/placa de circuito impreso: 0 °, gancho de sujeción: - Gancho de sujeción, sistema enchufable: COMBICON PC 5, bloqueo: sin, tipo de sujeción: sin, tipo de embalaje: empaquetado en caja | 1019.36 | 100 | AA | PCB Connectors (PCC) | AAD | AADABA | 50 | 1000 | NO | PC |  | 27,20 | G | 91 | 271 | 114 | MM | 4063151178963 | 85366990 | DE | EC002638 | Imagen | Catálogo
1164784 | PTIO 1,5/S/5-PE/U-BK/O-WH-LED 24 GN | Borna de actuador/sensor de proximidad | Borna de actuador/sensor de proximidad, tensión nominal: 250 V, corriente nominal: 13,5 A, número de conexiones: 7, tipo de conexión: Conexión push-in, Sección de dimensionamiento: 1,5 mm², sección: 0,14 mm² - 1,5 mm², clase de montaje: NS 35/7,5, NS 35/15, color: verde | 1203.83 | 100 | BE | Industrial Cabinet Connectivity (ICC) | BE2 | BE2218 | 50 | 50 | NO | PC |  | 15,56 | G | 65 | 238 | 163 | MM | 4063151179021 | 85369010 | PL | EC000900 | Imagen | Catálogo
1164787 | CASE PTFIX L-BOXX REV2 DE | Paquete de sistemas | Juego PTFIX en un práctico maletín de sistema Sortimo L-BOXX 102. 72 bloques de distribución, entre otras cosas, con contacto de alimentación con sección transversal de dimensionamiento de 10 mm² y contactos de salida con sección transversal de dimensionamiento de 4 mm², 20 monobloques con sección transversal de dimensionamiento de 2,5 mm², 53 adaptadores para carril DIN, 16 sujeciones aéreas (tornillo), puentes enchufables y material de rotulación | 1292.67 | 1 | BE | Industrial Cabinet Connectivity (ICC) | BEA | BEA191 | 1 | 1 | SÍ | PC |  | 4.758,00 | G | 0 | 0 | 0 | MM | 4063151179038 | 85369010 | PL | EC004591 | Imagen | Catálogo
1164788 | PTVME 6/S | Borne interrump. para circ. medida | Borne interrump. para circ. medida, tensión nominal: 1000 V, corriente nominal: 30 A, tipo de conexión: Conexión push-in, Sección de dimensionamiento: 6 mm², sección: 0,5 mm² - 6 mm² , color: gris | 791.1 | 100 | BE | Industrial Cabinet Connectivity (ICC) | BE2 | BE2333 | 50 | 50 | SÍ | PC |  | 21,17 | G | 66 | 388 | 116 | MM | 4063151179403 | 85369010 | CN | EC000902 | Imagen | Catálogo
1164789 | D-PTVME 6/S | Tapa final | Tapa final, profundidad: 46,5 mm, anchura: 0,8 mm, altura: 82 mm, color: gris | 152.26 | 100 | BE | Industrial Cabinet Connectivity (ICC) | BE2 | BE2Z1X | 50 | 50 | NO | PC |  | 3,21 | G | 36 | 172 | 173 | MM | 4063151179502 | 85389099 | CN | EC000886 | Imagen | Catálogo
1165149 | SMSTB 2,5/ 3-ST BKCP2BDWH61-63 | Conector para placa de circuito impreso | Conector de placa de circuito impreso, sección nominal: 2,5 mm², color: negro, corriente nominal: 12 A, tensión nominal (III/2): 320 V, superficie de contacto: Sn, tipo de conexión del contacto: Hembra, número de filas: 1, número de polos: 3, familia de artículos: SMSTB 2,5/..-ST, paso: 5 mm, tipo de conexión: Conexión por tornillo con cápsula de tracción, forma de sujeción de tornillos: L Ranura longitudinal, dirección de conexión conductor/placa de circuito impreso: -45 °, gancho de sujeción: - Gancho de sujeción, sistema enchufable: COMBICON MSTB 2,5, bloqueo: sin, tipo de sujeción: sin, tipo de embalaje: empaquetado en caja | 391.06 | 100 | AA | PCB Connectors (PCC) | AAC | AACAFK | 50 | 1000 | NO | PC |  | 5,78 | G | 63 | 78 | 115 | MM | 4063151179656 | 85366990 | PL | EC002638 | Imagen | Catálogo
1165402 | SMSTB 2,5/ 2-ST BKCP1BDWH43,44 | Conector para placa de circuito impreso | Conector de placa de circuito impreso, sección nominal: 2,5 mm², color: negro, corriente nominal: 12 A, tensión nominal (III/2): 320 V, superficie de contacto: Sn, tipo de conexión del contacto: Hembra, número de filas: 1, número de polos: 2, familia de artículos: SMSTB 2,5/..-ST, paso: 5 mm, tipo de conexión: Conexión por tornillo con cápsula de tracción, forma de sujeción de tornillos: L Ranura longitudinal, dirección de conexión conductor/placa de circuito impreso: -45 °, gancho de sujeción: - Gancho de sujeción, sistema enchufable: COMBICON MSTB 2,5, bloqueo: sin, tipo de sujeción: sin, tipo de embalaje: empaquetado en caja | 274.33 | 100 | AA | PCB Connectors (PCC) | AAC | AACAFK | 100 | 1000 | NO | PC |  | 3,92 | G | 63 | 78 | 115 | MM | 4063151177393 | 85366990 | PL | EC002638 | Imagen | Catálogo
1165408 | SMSTB 2,5/ 3-ST BKCP2BDWH64-66 | Conector para placa de circuito impreso | Conector de placa de circuito impreso, sección nominal: 2,5 mm², color: negro, corriente nominal: 12 A, tensión nominal (III/2): 320 V, superficie de contacto: Sn, tipo de conexión del contacto: Hembra, número de filas: 1, número de polos: 3, familia de artículos: SMSTB 2,5/..-ST, paso: 5 mm, tipo de conexión: Conexión por tornillo con cápsula de tracción, forma de sujeción de tornillos: L Ranura longitudinal, dirección de conexión conductor/placa de circuito impreso: -45 °, gancho de sujeción: - Gancho de sujeción, sistema enchufable: COMBICON MSTB 2,5, bloqueo: sin, tipo de sujeción: sin, tipo de embalaje: empaquetado en caja | 391.06 | 100 | AA | PCB Connectors (PCC) | AAC | AACAFK | 100 | 1000 | NO | PC |  | 5,79 | G | 90 | 108 | 113 | MM | 4063151180805 | 85366990 | PL | EC002638 | Imagen | Catálogo
1165419 | SMSTB 2,5/ 2-ST BK2CPBDWH91,92 | Conector para placa de circuito impreso | Conector de placa de circuito impreso, sección nominal: 2,5 mm², color: negro, corriente nominal: 12 A, tensión nominal (III/2): 320 V, superficie de contacto: Sn, tipo de conexión del contacto: Hembra, número de filas: 1, número de polos: 2, familia de artículos: SMSTB 2,5/..-ST, paso: 5 mm, tipo de conexión: Conexión por tornillo con cápsula de tracción, forma de sujeción de tornillos: L Ranura longitudinal, dirección de conexión conductor/placa de circuito impreso: -45 °, gancho de sujeción: - Gancho de sujeción, sistema enchufable: COMBICON MSTB 2,5, bloqueo: sin, tipo de sujeción: sin, tipo de embalaje: empaquetado en caja | 309.47 | 100 | AA | PCB Connectors (PCC) | AAC | AACAFK | 100 | 1000 | NO | PC |  | 3,94 | G | 63 | 78 | 115 | MM | 4063151180447 | 85366990 | PL | EC002638 | Imagen | Catálogo
1165442 | CHARX PS-CAB/4X87.5KW | Armario de control | CHARX power basic, Armario de control del sistema para módulos CHARX PS/3AC/920DC/87.5KW | Consultar | 1 | CM | Power Supplies; | CME | CMERZE | 1 | 1 | NO | PC |  | 200.000,00 | G | 0 | 0 | 0 |  | 4063151180263 | 94032080 | DE | EC000261 | Imagen | Catálogo
1165444 | SMSTB 2,5/ 3-ST BKCP2BDWH67,69 | Conector para placa de circuito impreso | Conector de placa de circuito impreso, sección nominal: 2,5 mm², color: negro, corriente nominal: 12 A, tensión nominal (III/2): 320 V, superficie de contacto: Sn, tipo de conexión del contacto: Hembra, número de filas: 1, número de polos: 3, familia de artículos: SMSTB 2,5/..-ST, paso: 5 mm, tipo de conexión: Conexión por tornillo con cápsula de tracción, forma de sujeción de tornillos: L Ranura longitudinal, dirección de conexión conductor/placa de circuito impreso: -45 °, gancho de sujeción: - Gancho de sujeción, sistema enchufable: COMBICON MSTB 2,5, bloqueo: sin, tipo de sujeción: sin, tipo de embalaje: empaquetado en caja | 391.06 | 100 | AA | PCB Connectors (PCC) | AAC | AACAFK | 100 | 1000 | NO | PC |  | 5,79 | G | 90 | 108 | 113 | MM | 4063151180539 | 85366990 | PL | EC002638 | Imagen | Catálogo
1165476 | SMSTB 2,5/ 2-ST BKCP1BDWH41,42 | Conector para placa de circuito impreso | Conector de placa de circuito impreso, sección nominal: 2,5 mm², color: negro, corriente nominal: 12 A, tensión nominal (III/2): 320 V, superficie de contacto: Sn, tipo de conexión del contacto: Hembra, número de filas: 1, número de polos: 2, familia de artículos: SMSTB 2,5/..-ST, paso: 5 mm, tipo de conexión: Conexión por tornillo con cápsula de tracción, forma de sujeción de tornillos: L Ranura longitudinal, dirección de conexión conductor/placa de circuito impreso: -45 °, gancho de sujeción: - Gancho de sujeción, sistema enchufable: COMBICON MSTB 2,5, bloqueo: sin, tipo de sujeción: sin, tipo de embalaje: empaquetado en caja | 274.33 | 100 | AA | PCB Connectors (PCC) | AAC | AACAFK | 100 | 1000 | NO | PC |  | 3,91 | G | 63 | 78 | 115 | MM | 4063151179090 | 85366990 | PL | EC002638 | Imagen | Catálogo
1165968 | SACB-8/16-L- 7,5PUR SCO P | Caja distribuidora | Caja distribuidora, aplicación: Estándar, número de puestos enchufables: 8, número de polos: 5, codificación: A, ocupación de los puestos enchufables: Doble, indicación de estado: sí, PNP; conexión de cable principal: Conexión fija 180°, PUR/PVC, longitud del cable: 7,5 m, apantallamiento: no | 184.74 | 1 | AF | Industrial Field Connectivity (IFC) | AF3 | AF3CBA | 1 | 1 | NO | PC |  | 1.722,00 | G | 0 | 0 | 0 |  | 4063151181482 | 85444290 | DE | EC002585 | Imagen | Catálogo
1166173 | FLKM 14-PA-ET200SP | Adaptador frontal | Adaptador frontal VARIOFACE para Siemens SIMATIC® ET 200SP, con un espadín FLK/IDC de 14 polos, conexión de máx. 8 canales | 120.13 | 1 | DK | Interface Components (IF) | DK2 | DK231R | 1 | 1 | NO | PC |  | 27,70 | G | 23 | 100 | 59 | MM | 4063151180829 | 85366990 | DE | EC002584 | Imagen | Catálogo
1166248 | MSTBV 2,5/ 5-GF-5,08 CR1 | Carcasa de base para placa de circuito impreso | Carcasa base placa de circuito impreso, sección nominal: 2,5 mm², color: verde, corriente nominal: 12 A, tensión nominal (III/2): 320 V, superficie de contacto: Sn, tipo de conexión del contacto: Macho, número de filas: 1, número de polos: 5, familia de artículos: MSTBV 2,5/..-GF, paso: 5,08 mm, montaje: Soldadura por ola, disposición de pines: Disposición de pines lineal, longitud del pin [P]: 3,9 mm, número de pines de soldadura por potencial: 1, sistema enchufable: COMBICON MSTB 2,5, Orientación de la cara enchufable: Estándar, bloqueo: Bloqueo por tornillo, tipo de sujeción: Sujeción aérea (rosca), tipo de embalaje: empaquetado en caja | 317.46 | 100 | AA | PCB Connectors (PCC) | AAC | AACSMD | 250 | 1000 | NO | PC |  | 3,68 | G | 91 | 271 | 114 | MM | 4063151181567 | 85366930 | DE | EC002637 | Imagen | Catálogo
1166253 | MSTBV 2,5/ 5-GF-5,08 EX CR1 | Carcasa de base para placa de circuito impreso | Carcasa base placa de circuito impreso, sección nominal: 2,5 mm², color: verde, corriente nominal: 12 A, superficie de contacto: Sn, tipo de conexión del contacto: Macho, número de filas: 1, número de polos: 5, familia de artículos: MSTBV 2,5/..-GF-EX, paso: 5,08 mm, montaje: Soldadura por ola, disposición de pines: Disposición de pines lineal, longitud del pin [P]: 3,9 mm, número de pines de soldadura por potencial: 1, sistema enchufable: COMBICON MSTB 2,5 EX, Orientación de la cara enchufable: Estándar, bloqueo: Bloqueo por tornillo, tipo de sujeción: Sujeción aérea (rosca), tipo de embalaje: empaquetado en caja | 390.77 | 100 | AA | PCB Connectors (PCC) | AAC | AACSMK | 50 | 1000 | NO | PC |  | 3,13 | G | 63 | 78 | 115 | MM | 4063151181574 | 85366930 | DE | EC002637 | Imagen | Catálogo
1764099 | MVSTBR 2,5/10-ST-5,08 GY | Conector para placa de circuito impreso | Conector de placa de circuito impreso, sección nominal: 2,5 mm², color: gris, corriente nominal: 12 A, tensión nominal (III/2): 320 V, superficie de contacto: Sn, tipo de conexión del contacto: Hembra, número de potenciales: 10, número de filas: 1, número de polos: 10, número de conexiones: 10, familia de artículos: MVSTBR 2,5/..-ST, paso: 5,08 mm, tipo de conexión: Conexión por tornillo con cápsula de tracción, forma de sujeción de tornillos: L Ranura longitudinal, dirección de conexión conductor/placa de circuito impreso: 90 °, gancho de sujeción: - Gancho de sujeción, sistema enchufable: COMBICON MSTB 2,5, bloqueo: sin, tipo de sujeción: sin, tipo de embalaje: empaquetado en caja | 820.87 | 100 | AA | PCB Connectors (PCC) | AAC | AACAKC | 50 | 50 | NO | PC |  | 22,18 | G | 89 | 150 | 140 | MM | 4017918216429 | 85366990 | DE | EC002638 | Imagen | Catálogo
1166254 | MSTBV 2,5/ 5-GF-5,08 CR5 | Carcasa de base para placa de circuito impreso | Carcasa base placa de circuito impreso, sección nominal: 2,5 mm², color: verde, corriente nominal: 12 A, tensión nominal (III/2): 320 V, superficie de contacto: Sn, tipo de conexión del contacto: Macho, número de filas: 1, número de polos: 5, familia de artículos: MSTBV 2,5/..-GF, paso: 5,08 mm, montaje: Soldadura por ola, disposición de pines: Disposición de pines lineal, longitud del pin [P]: 3,9 mm, número de pines de soldadura por potencial: 1, sistema enchufable: COMBICON MSTB 2,5, Orientación de la cara enchufable: Estándar, bloqueo: Bloqueo por tornillo, tipo de sujeción: Sujeción aérea (rosca), tipo de embalaje: empaquetado en caja | 317.46 | 100 | AA | PCB Connectors (PCC) | AAC | AACSMD | 250 | 1000 | NO | PC |  | 3,68 | G | 93 | 271 | 115 | MM | 4063151180836 | 85366930 | DE | EC002637 | Imagen | Catálogo
1166255 | MSTBV 2,5/ 5-GF-5,08 EX CR5 | Carcasa de base para placa de circuito impreso | Carcasa base placa de circuito impreso, sección nominal: 2,5 mm², color: verde, corriente nominal: 12 A, superficie de contacto: Sn, tipo de conexión del contacto: Macho, número de filas: 1, número de polos: 5, familia de artículos: MSTBV 2,5/..-GF-EX, paso: 5,08 mm, montaje: Soldadura por ola, disposición de pines: Disposición de pines lineal, longitud del pin [P]: 3,9 mm, número de pines de soldadura por potencial: 1, sistema enchufable: COMBICON MSTB 2,5 EX, Orientación de la cara enchufable: Estándar, bloqueo: Bloqueo por tornillo, tipo de sujeción: Sujeción aérea (rosca), tipo de embalaje: empaquetado en caja | 390.77 | 100 | AA | PCB Connectors (PCC) | AAC | AACSMK | 50 | 1000 | NO | PC |  | 3,13 | G | 63 | 78 | 115 | MM | 4063151180843 | 85366930 | DE | EC002637 | Imagen | Catálogo
1166273 | LS-EMLP (180X180)/AC RD-WH | Marcador de aparatos | Marcador de aparatos, hoja, rojo, sin rotular, rotulable con: TOPMARK NEO, TOPMARK LASER, clase de montaje: pegado, Número de índices individuales: 1, altura del campo de texto: 180 mm, anchura del campo de texto: 180 mm | 34.5 | 1 | BG | Marking and Installation (MI) | BG2 | BG241D | 10 | 10 | NO | PC |  | 43,10 | G | 13 | 220 | 191 | MM | 4063151179854 | 39205100 | DE | EC001288 | Imagen | Catálogo
1166275 | LS-EMLP (180X180)/AC BK-WH | Marcador de aparatos | Marcador de aparatos, hoja, negro, sin rotular, rotulable con: TOPMARK NEO, TOPMARK LASER, clase de montaje: pegado, Número de índices individuales: 1, altura del campo de texto: 180 mm, anchura del campo de texto: 180 mm | 34.5 | 1 | BG | Marking and Installation (MI) | BG2 | BG241D | 10 | 10 | NO | PC |  | 46,12 | G | 14 | 220 | 193 | MM | 4063151180133 | 39205100 | DE | EC001288 | Imagen | Catálogo
1166463 | GMVSTBW 2,5/ 3-STF-7,62 EXRDBD | Conector para placa de circuito impreso | Conector de placa de circuito impreso, sección nominal: 2,5 mm², color: rojo, corriente nominal: 12 A, superficie de contacto: Sn, tipo de conexión del contacto: Hembra, número de filas: 1, número de polos: 3, familia de artículos: GMVSTBW 2,5/..-STF, paso: 7,62 mm, tipo de conexión: Conexión por tornillo con cápsula de tracción, forma de sujeción de tornillos: L Ranura longitudinal, dirección de conexión conductor/placa de circuito impreso: -90 °, gancho de sujeción: - Gancho de sujeción, sistema enchufable: COMBICON MSTB 2,5 EX, bloqueo: Bloqueo por tornillo, tipo de sujeción: Sujeción aérea (tornillo), tipo de embalaje: empaquetado en caja | 483.85 | 100 | AA | PCB Connectors (PCC) | AAC | AACAMK | 50 | 1000 | NO | PC |  | 8,20 | G | 77 | 90 | 140 | MM | 4063151182908 | 85366990 | IN | EC002638 | Imagen | Catálogo
1620826 | KU-0104TT2L3003 | Conector enchufable recubierto de plástico por ambos lados | Conector enchufable recubierto de plástico por ambos lados | 450.33 | 1 | AB | Field Device Connectors (FDC) | ABR | ABRDJG | 1 | 10 | NO | PC |  | 603,30 | G |  |  |  |  | 4055626305127 | 85444290 | DE | EC002641 |  | Catálogo
1620830 | KU-0104T82LJ011 | Conector enchufable recubierto de plástico por ambos lados | Conector enchufable recubierto de plástico por ambos lados | 530.55 | 1 | AB | Field Device Connectors (FDC) | ABR | ABRDJG | 1 | 10 | NO | PC |  | 1.198,00 | G |  |  |  |  | 4055626304878 | 85444290 | DE | EC002641 |  | Catálogo
1166809 | PTVME 6/S-P | Borne interrump. para circ. medida | Borne interrump. para circ. medida, tensión nominal: 1000 V, corriente nominal: 30 A, tipo de conexión: Conexión push-in, Sección de dimensionamiento: 6 mm², sección: 0,5 mm² - 6 mm² , color: gris | 838.87 | 100 | BE | Industrial Cabinet Connectivity (ICC) | BE2 | BE2333 | 50 | 50 | SÍ | PC |  | 23,86 | G | 66 | 388 | 116 | MM | 4063151183530 | 85369010 | CN | EC000902 | Imagen | Catálogo
1620831 | KU-0104TT2LH003 | Conector enchufable recubierto de plástico por ambos lados | Conector enchufable recubierto de plástico por ambos lados | 327.51 | 1 | AB | Field Device Connectors (FDC) | ABR | ABRDJG | 1 | 10 | NO | PC |  | 465,30 | G |  |  |  |  | 4055626305110 | 85444290 | DE | EC002641 |  | Catálogo
1166980 | SACB- 8/3-L-M16-M8 HD | Caja distribuidora | Caja distribuidora, aplicación: Estándar, tipo de conexión: Hembra M8 Metal, número de puestos enchufables: 8, número de polos: 3, codificación: A, ocupación de los puestos enchufables: simple, indicación de estado: sí, PNP; conexión de cable principal: Conexión enchufable M16 90°, apantallamiento: no | 126.56 | 1 | AF | Industrial Field Connectivity (IFC) | AF3 | AF3BCB | 1 | 1 | NO | PC |  | 140,00 | G | 35 | 142 | 37 | MM | 4063151184087 | 85444290 | DE | EC003558 | Imagen | Catálogo
1620833 | KU-0104T82LA006 | Conector enchufable recubierto de plástico por ambos lados | Conector enchufable recubierto de plástico por ambos lados | 406.34 | 1 | AB | Field Device Connectors (FDC) | ABR | ABRDJG | 1 | 10 | NO | PC |  | 738,50 | G |  |  |  |  | 4055626304885 | 85444290 | DE | EC002641 |  | Catálogo
1167159 | AXL SE SC | Cobertor | Axioline Smart Elements, Cubierta de ranura, índice de protección: IP20 | 8.12 | 1 | DR | Automation Systems (AS) | DRI | DRIBZ4 | 1 | 1 | NO | PC |  | 19,10 | G | 0 | 0 | 0 |  | 4063151182151 | 85389099 | DE | EC002584 | Imagen | Catálogo
1167192 | AXL F BK EIP XC | Acoplador de bus | Axioline F, Acoplador de bus, EtherNet/IP™, Hembra RJ45, Variante Extreme Conditions, velocidad de transmisión en el bus local: 100 MBit/s, índice de protección: IP20, incluidos módulo base de bus y conector Axioline F | 532.8 | 1 | DR | Automation Systems (AS) | DRI | DRI21D | 1 | 1 | NO | PC |  | 244,00 | G | 94 | 151 | 67 | MM | 4063151184674 | 85176200 | DE | EC001604 | Imagen | Catálogo
1167457 | FMC 1,5/ 6-ST-3,5 BKBDWH:1-6SO | Conector para placa de circuito impreso | Conector de placa de circuito impreso, sección nominal: 1,5 mm², color: negro, corriente nominal: 8 A, tensión nominal (III/2): 160 V, superficie de contacto: Sn, tipo de conexión del contacto: Hembra, número de filas: 1, número de polos: 6, familia de artículos: FMC 1,5/..-ST, paso: 3,5 mm, tipo de conexión: Conexión por resorte push-in, dirección de conexión conductor/placa de circuito impreso: 0 °, sistema enchufable: COMBICON FMC 1,5 - MCDN 1,5, bloqueo: sin, tipo de sujeción: sin, tipo de embalaje: empaquetado en caja | 503.91 | 100 | AA | PCB Connectors (PCC) | AAB | AABFAA | 50 | 1000 | NO | PC |  | 3,59 | G | 63 | 78 | 115 | MM | 4063151183967 | 85366990 | DE | EC002638 | Imagen | Catálogo
1167513 | ZFK4DSA 1,5-5,08-11 BDMCBURDYE | Borna para placa de circuito impreso | Terminal de tarjetas de circuitos impresos, corriente nominal: 12 A, tensión nominal (III/2): 400 V, sección nominal: 1,5 mm², número de filas: 4, número de polos por fila: 11, familia de artículos: ZFK4DS(A) 1,5, paso: 5,08 mm, tipo de conexión: Conexión por resorte, montaje: Soldadura por ola, dirección de conexión conductor/placa de circuito impreso: 45 °, color: verde, Disposición de pines: Disposición de pines lineal, Longitud del pin [P]: 3,4 mm, número de pines de soldadura por potencial: 1, tipo de embalaje: empaquetado en caja | 3930.23 | 100 | AA | PCB Connectors (PCC) | AAL | AALMEA | 50 | 1000 | NO | PC |  | 82,95 | G | 194 | 271 | 113 | MM | 4063151183752 | 85369010 | IN | EC002643 | Imagen | Catálogo
1167951 | MSTBTP 2,5/ 2-ST RDB GYCPBD4.1 | Conector para placa de circuito impreso | Conector de placa de circuito impreso, sección nominal: 2,5 mm², color: gris, corriente nominal: 12 A, tensión nominal (III/2): 320 V, superficie de contacto: Sn, tipo de conexión del contacto: Hembra, número de filas: 1, número de polos: 2, familia de artículos: MSTBTP 2,5/..-ST, paso: 5 mm, tipo de conexión: Conexión por tornillo con cápsula de tracción, forma de sujeción de tornillos: L Ranura longitudinal, dirección de conexión conductor/placa de circuito impreso: 0 °, gancho de sujeción: RDB Gancho de sujeción de ancho doble, sistema enchufable: COMBICON MSTB 2,5, bloqueo: sin, tipo de sujeción: sin, tipo de embalaje: empaquetado en caja | 288.29 | 100 | AA | PCB Connectors (PCC) | AAC | AACAFJ | 50 | 1000 | NO | PC |  | 4,00 | G | 48 | 79 | 115 | MM | 4063151184827 | 85366990 | PL | EC002638 | Imagen | Catálogo
1167956 | SAC-3P-MS/0,6-PUR/A-1L-V 24-12 | Cable para sensores/actuadores | Cable para sensores/actuadores, 3-polos, Conector recta M12, codificación: A, con 1 LED, a Conector de válvula A, con 1 LED, Circuito: Varistor, longitud de cable: 0,6 m | 31.48 | 1 | AF | Industrial Field Connectivity (IFC) | AF1 | AF1DAA | 1 | 100 | NO | PC | F | 53,10 | G | 0 | 0 | 0 |  | 4063151186319 | 85444290 | PL | EC001855 | Imagen | Catálogo
1167961 | MSTBTP 2,5/ 2-ST RDB GYCPBD6.1 | Conector para placa de circuito impreso | Conector de placa de circuito impreso, sección nominal: 2,5 mm², color: gris, corriente nominal: 12 A, tensión nominal (III/2): 320 V, superficie de contacto: Sn, tipo de conexión del contacto: Hembra, número de filas: 1, número de polos: 2, familia de artículos: MSTBTP 2,5/..-ST, paso: 5 mm, tipo de conexión: Conexión por tornillo con cápsula de tracción, forma de sujeción de tornillos: L Ranura longitudinal, dirección de conexión conductor/placa de circuito impreso: 0 °, gancho de sujeción: RDB Gancho de sujeción de ancho doble, sistema enchufable: COMBICON MSTB 2,5, bloqueo: sin, tipo de sujeción: sin, tipo de embalaje: empaquetado en caja | 323.43 | 100 | AA | PCB Connectors (PCC) | AAC | AACAFJ | 50 | 1000 | NO | PC |  | 4,00 | G | 48 | 79 | 115 | MM | 4063151183974 | 85366990 | PL | EC002638 | Imagen | Catálogo
1168069 | MSTBTP 2,5/ 2-ST RDB GY CPBD32 | Conector para placa de circuito impreso | Conector de placa de circuito impreso, sección nominal: 2,5 mm², color: gris, corriente nominal: 12 A, tensión nominal (III/2): 320 V, superficie de contacto: Sn, tipo de conexión del contacto: Hembra, número de filas: 1, número de polos: 2, familia de artículos: MSTBTP 2,5/..-ST, paso: 5 mm, tipo de conexión: Conexión por tornillo con cápsula de tracción, forma de sujeción de tornillos: L Ranura longitudinal, dirección de conexión conductor/placa de circuito impreso: 0 °, gancho de sujeción: RDB Gancho de sujeción de ancho doble, sistema enchufable: COMBICON MSTB 2,5, bloqueo: sin, tipo de sujeción: sin, tipo de embalaje: empaquetado en caja | 288.29 | 100 | AA | PCB Connectors (PCC) | AAC | AACAFJ | 50 | 1000 | NO | PC |  | 4,03 | G | 48 | 79 | 115 | MM | 4063151183486 | 85366990 | PL | EC002638 | Imagen | Catálogo
1168091 | MSTBTP 2,5/ 2-ST RDB GY CPBD22 | Conector para placa de circuito impreso | Conector de placa de circuito impreso, sección nominal: 2,5 mm², color: gris, corriente nominal: 12 A, tensión nominal (III/2): 320 V, superficie de contacto: Sn, tipo de conexión del contacto: Hembra, número de filas: 1, número de polos: 2, familia de artículos: MSTBTP 2,5/..-ST, paso: 5 mm, tipo de conexión: Conexión por tornillo con cápsula de tracción, forma de sujeción de tornillos: L Ranura longitudinal, dirección de conexión conductor/placa de circuito impreso: 0 °, gancho de sujeción: RDB Gancho de sujeción de ancho doble, sistema enchufable: COMBICON MSTB 2,5, bloqueo: sin, tipo de sujeción: sin, tipo de embalaje: empaquetado en caja | 288.29 | 100 | AA | PCB Connectors (PCC) | AAC | AACAFJ | 50 | 1000 | NO | PC |  | 4,02 | G | 48 | 79 | 115 | MM | 4063151186111 | 85366990 | PL | EC002638 | Imagen | Catálogo
1168097 | MSTBTP 2,5/ 2-ST RDB BUCPBD5.1 | Conector para placa de circuito impreso | Conector de placa de circuito impreso, sección nominal: 2,5 mm², color: azul, corriente nominal: 12 A, tensión nominal (III/2): 320 V, superficie de contacto: Sn, tipo de conexión del contacto: Hembra, número de filas: 1, número de polos: 2, familia de artículos: MSTBTP 2,5/..-ST, paso: 5 mm, tipo de conexión: Conexión por tornillo con cápsula de tracción, forma de sujeción de tornillos: L Ranura longitudinal, dirección de conexión conductor/placa de circuito impreso: 0 °, gancho de sujeción: RDB Gancho de sujeción de ancho doble, sistema enchufable: COMBICON MSTB 2,5, bloqueo: sin, tipo de sujeción: sin, tipo de embalaje: empaquetado en caja | 288.29 | 100 | AA | PCB Connectors (PCC) | AAC | AACAFJ | 50 | 1000 | NO | PC |  | 4,03 | G | 48 | 79 | 115 | MM | 4063151186302 | 85366990 | PL | EC002638 | Imagen | Catálogo
1168109 | MSTBTP 2,5/ 2-ST RDB GY CPBD12 | Conector para placa de circuito impreso | Conector de placa de circuito impreso, sección nominal: 2,5 mm², color: gris, corriente nominal: 12 A, tensión nominal (III/2): 320 V, superficie de contacto: Sn, tipo de conexión del contacto: Hembra, número de filas: 1, número de polos: 2, familia de artículos: MSTBTP 2,5/..-ST, paso: 5 mm, tipo de conexión: Conexión por tornillo con cápsula de tracción, forma de sujeción de tornillos: L Ranura longitudinal, dirección de conexión conductor/placa de circuito impreso: 0 °, gancho de sujeción: RDB Gancho de sujeción de ancho doble, sistema enchufable: COMBICON MSTB 2,5, bloqueo: sin, tipo de sujeción: sin, tipo de embalaje: empaquetado en caja | 323.43 | 100 | AA | PCB Connectors (PCC) | AAC | AACAFJ | 50 | 1000 | NO | PC |  | 4,04 | G | 48 | 79 | 115 | MM | 4063151183769 | 85366990 | PL | EC002638 | Imagen | Catálogo
1168115 | MSTBTP 2,5/ 2-ST RDB GYCPBD5.1 | Conector para placa de circuito impreso | Conector de placa de circuito impreso, sección nominal: 2,5 mm², color: gris, corriente nominal: 12 A, tensión nominal (III/2): 320 V, superficie de contacto: Sn, tipo de conexión del contacto: Hembra, número de filas: 1, número de polos: 2, familia de artículos: MSTBTP 2,5/..-ST, paso: 5 mm, tipo de conexión: Conexión por tornillo con cápsula de tracción, forma de sujeción de tornillos: L Ranura longitudinal, dirección de conexión conductor/placa de circuito impreso: 0 °, gancho de sujeción: RDB Gancho de sujeción de ancho doble, sistema enchufable: COMBICON MSTB 2,5, bloqueo: sin, tipo de sujeción: sin, tipo de embalaje: empaquetado en caja | 288.29 | 100 | AA | PCB Connectors (PCC) | AAC | AACAFJ | 50 | 1000 | NO | PC |  | 4,00 | G | 48 | 79 | 115 | MM | 4063151183776 | 85366990 | PL | EC002638 | Imagen | Catálogo
1168123 | MSTBTP 2,5/ 2-ST RDB BUCPBD6.1 | Conector para placa de circuito impreso | Conector de placa de circuito impreso, sección nominal: 2,5 mm², color: azul, corriente nominal: 12 A, tensión nominal (III/2): 320 V, superficie de contacto: Sn, tipo de conexión del contacto: Hembra, número de filas: 1, número de polos: 2, familia de artículos: MSTBTP 2,5/..-ST, paso: 5 mm, tipo de conexión: Conexión por tornillo con cápsula de tracción, forma de sujeción de tornillos: L Ranura longitudinal, dirección de conexión conductor/placa de circuito impreso: 0 °, gancho de sujeción: RDB Gancho de sujeción de ancho doble, sistema enchufable: COMBICON MSTB 2,5, bloqueo: sin, tipo de sujeción: sin, tipo de embalaje: empaquetado en caja | 323.43 | 100 | AA | PCB Connectors (PCC) | AAC | AACAFJ | 50 | 1000 | NO | PC |  | 4,04 | G | 48 | 79 | 115 | MM | 4063151184834 | 85366990 | PL | EC002638 | Imagen | Catálogo
1168132 | MSTBTP 2,5/ 2-ST RDB BUCPBD4.1 | Conector para placa de circuito impreso | Conector de placa de circuito impreso, sección nominal: 2,5 mm², color: azul, corriente nominal: 12 A, tensión nominal (III/2): 320 V, superficie de contacto: Sn, tipo de conexión del contacto: Hembra, número de filas: 1, número de polos: 2, familia de artículos: MSTBTP 2,5/..-ST, paso: 5 mm, tipo de conexión: Conexión por tornillo con cápsula de tracción, forma de sujeción de tornillos: L Ranura longitudinal, dirección de conexión conductor/placa de circuito impreso: 0 °, gancho de sujeción: RDB Gancho de sujeción de ancho doble, sistema enchufable: COMBICON MSTB 2,5, bloqueo: sin, tipo de sujeción: sin, tipo de embalaje: empaquetado en caja | 288.29 | 100 | AA | PCB Connectors (PCC) | AAC | AACAFJ | 50 | 1000 | NO | PC |  | 4,00 | G | 48 | 79 | 115 | MM | 4063151186210 | 85366990 | PL | EC002638 | Imagen | Catálogo
1168392 | MSTBTP 2,5/ 3-ST GY 2CP BD1 | Conector para placa de circuito impreso | Conector de placa de circuito impreso, sección nominal: 2,5 mm², color: gris, corriente nominal: 12 A, tensión nominal (III/2): 320 V, superficie de contacto: Sn, tipo de conexión del contacto: Hembra, número de filas: 1, número de polos: 3, familia de artículos: MSTBTP 2,5/..-ST, paso: 5 mm, tipo de conexión: Conexión por tornillo con cápsula de tracción, forma de sujeción de tornillos: L Ranura longitudinal, dirección de conexión conductor/placa de circuito impreso: 0 °, gancho de sujeción: - Gancho de sujeción, sistema enchufable: COMBICON MSTB 2,5, bloqueo: sin, tipo de sujeción: sin, tipo de embalaje: empaquetado en caja | 452.376 | 100 | AA | PCB Connectors (PCC) | AAS | AASLAB | 50 | 1000 | NO | PC |  | 5,80 | G | 60 | 78 | 114 | MM | 4063151185794 | 85366990 | PL | EC002638 | Imagen | Catálogo
1168393 | MSTBTP 2,5/ 3-ST GY CP1BD2 | Conector para placa de circuito impreso | Conector de placa de circuito impreso, sección nominal: 2,5 mm², color: gris, corriente nominal: 12 A, tensión nominal (III/2): 320 V, superficie de contacto: Sn, tipo de conexión del contacto: Hembra, número de filas: 1, número de polos: 3, familia de artículos: MSTBTP 2,5/..-ST, paso: 5 mm, tipo de conexión: Conexión por tornillo con cápsula de tracción, forma de sujeción de tornillos: L Ranura longitudinal, dirección de conexión conductor/placa de circuito impreso: 0 °, gancho de sujeción: - Gancho de sujeción, sistema enchufable: COMBICON MSTB 2,5, bloqueo: sin, tipo de sujeción: sin, tipo de embalaje: empaquetado en caja | 414.8428 | 100 | AA | PCB Connectors (PCC) | AAS | AASLAB | 50 | 1000 | NO | PC |  | 5,78 | G | 60 | 78 | 114 | MM | 4063151186128 | 85366990 | PL | EC002638 | Imagen | Catálogo
1168394 | MSTBTP 2,5/ 3-ST GY CP3BD3 | Conector para placa de circuito impreso | Conector de placa de circuito impreso, sección nominal: 2,5 mm², color: gris, corriente nominal: 12 A, tensión nominal (III/2): 320 V, superficie de contacto: Sn, tipo de conexión del contacto: Hembra, número de filas: 1, número de polos: 3, familia de artículos: MSTBTP 2,5/..-ST, paso: 5 mm, tipo de conexión: Conexión por tornillo con cápsula de tracción, forma de sujeción de tornillos: L Ranura longitudinal, dirección de conexión conductor/placa de circuito impreso: 0 °, gancho de sujeción: - Gancho de sujeción, sistema enchufable: COMBICON MSTB 2,5, bloqueo: sin, tipo de sujeción: sin, tipo de embalaje: empaquetado en caja | 414.8428 | 100 | AA | PCB Connectors (PCC) | AAS | AASLAB | 50 | 1000 | NO | PC |  | 5,76 | G | 60 | 78 | 114 | MM | 4063151183493 | 85366990 | PL | EC002638 | Imagen | Catálogo
1168395 | MSTBTP 2,5/ 3-ST GY CP2BD4 | Conector para placa de circuito impreso | Conector de placa de circuito impreso, sección nominal: 2,5 mm², color: gris, corriente nominal: 12 A, tensión nominal (III/2): 320 V, superficie de contacto: Sn, tipo de conexión del contacto: Hembra, número de filas: 1, número de polos: 3, familia de artículos: MSTBTP 2,5/..-ST, paso: 5 mm, tipo de conexión: Conexión por tornillo con cápsula de tracción, forma de sujeción de tornillos: L Ranura longitudinal, dirección de conexión conductor/placa de circuito impreso: 0 °, gancho de sujeción: - Gancho de sujeción, sistema enchufable: COMBICON MSTB 2,5, bloqueo: sin, tipo de sujeción: sin, tipo de embalaje: empaquetado en caja | 414.8428 | 100 | AA | PCB Connectors (PCC) | AAS | AASLAB | 50 | 1000 | NO | PC |  | 5,75 | G | 60 | 78 | 114 | MM | 4063151183998 | 85366990 | PL | EC002638 | Imagen | Catálogo
1168396 | MSTBTP 2,5/ 3-ST GY CP3BD5 | Conector para placa de circuito impreso | Conector de placa de circuito impreso, sección nominal: 2,5 mm², color: gris, corriente nominal: 12 A, tensión nominal (III/2): 320 V, superficie de contacto: Sn, tipo de conexión del contacto: Hembra, número de filas: 1, número de polos: 3, familia de artículos: MSTBTP 2,5/..-ST, paso: 5 mm, tipo de conexión: Conexión por tornillo con cápsula de tracción, forma de sujeción de tornillos: L Ranura longitudinal, dirección de conexión conductor/placa de circuito impreso: 0 °, gancho de sujeción: - Gancho de sujeción, sistema enchufable: COMBICON MSTB 2,5, bloqueo: sin, tipo de sujeción: sin, tipo de embalaje: empaquetado en caja | 414.8428 | 100 | AA | PCB Connectors (PCC) | AAS | AASLAB | 50 | 1000 | NO | PC |  | 5,78 | G | 60 | 78 | 114 | MM | 4063151184841 | 85366990 | PL | EC002638 | Imagen | Catálogo
1168397 | MSTBTP 2,5/ 3-ST BU CP2BD4 | Conector para placa de circuito impreso | Conector de placa de circuito impreso, sección nominal: 2,5 mm², color: azul, corriente nominal: 12 A, tensión nominal (III/2): 320 V, superficie de contacto: Sn, tipo de conexión del contacto: Hembra, número de filas: 1, número de polos: 3, familia de artículos: MSTBTP 2,5/..-ST, paso: 5 mm, tipo de conexión: Conexión por tornillo con cápsula de tracción, forma de sujeción de tornillos: L Ranura longitudinal, dirección de conexión conductor/placa de circuito impreso: 0 °, gancho de sujeción: - Gancho de sujeción, sistema enchufable: COMBICON MSTB 2,5, bloqueo: sin, tipo de sujeción: sin, tipo de embalaje: empaquetado en caja | 414.8428 | 100 | AA | PCB Connectors (PCC) | AAS | AASLAB | 50 | 1000 | NO | PC |  | 5,75 | G | 60 | 78 | 114 | MM | 4063151186135 | 85366990 | PL | EC002638 | Imagen | Catálogo
1168398 | MSTBTP 2,5/ 3-ST BU CP3BD5 | Conector para placa de circuito impreso | Conector de placa de circuito impreso, sección nominal: 2,5 mm², color: azul, corriente nominal: 12 A, tensión nominal (III/2): 320 V, superficie de contacto: Sn, tipo de conexión del contacto: Hembra, número de filas: 1, número de polos: 3, familia de artículos: MSTBTP 2,5/..-ST, paso: 5 mm, tipo de conexión: Conexión por tornillo con cápsula de tracción, forma de sujeción de tornillos: L Ranura longitudinal, dirección de conexión conductor/placa de circuito impreso: 0 °, gancho de sujeción: - Gancho de sujeción, sistema enchufable: COMBICON MSTB 2,5, bloqueo: sin, tipo de sujeción: sin, tipo de embalaje: empaquetado en caja | 414.8428 | 100 | AA | PCB Connectors (PCC) | AAS | AASLAB | 50 | 1000 | NO | PC |  | 5,74 | G | 60 | 78 | 114 | MM | 4063151186043 | 85366990 | PL | EC002638 | Imagen | Catálogo
1168446 | ME 22,5 UTL H KMGY | Elemento lateral | Caja para carril DIN, Semiarmazón de la carcasa (izquierda), diseño alto, anchura: 22,6 mm, altura: 99 mm, profundidad: 107,3 mm, color: gris claro (similar RAL 7035) | 2.8325 | 1 | AC | DCS | ACH | ACHAAA | 50 | 50 | NO | PC | F | 21,14 | G | 134 | 295 | 255 | MM | 4063151184865 | 85389099 | DE | EC002779 | Imagen | Catálogo
1168448 | ME 22,5 UTR H KMGY | Elemento lateral | Caja para carril DIN, Semiarmazón de la carcasa (derecha), diseño alto, anchura: 22,6 mm, altura: 99 mm, profundidad: 107,3 mm, color: gris claro (similar RAL 7035) | 2.8325 | 1 | AC | DCS | ACH | ACHAAA | 50 | 50 | NO | PC | F | 21,56 | G | 134 | 295 | 255 | MM | 4063151186807 | 85389099 | DE | EC002779 | Imagen | Catálogo
1168449 | ME VERRIEGELUNGSHAKEN KMGY | Material de montaje | Caja para carril DIN, Gancho de bloqueo para semiarmazones de la caja, color: gris claro (similar RAL 7035) | 131.2323 | 100 | AC | DCS | ACH | ACHAAA | 50 | 100 | NO | PC | F | 0,13 | G | 0 | 0 | 0 |  | 4063151186524 | 39269097 | DE | EC002779 | Imagen | Catálogo
1168500 | ECS-B-122X169-S-UV-V YE | Caja para electrónica | Caja ventilada de la familia ECS, bloqueo por tornillo. Índice de protección IP66/IP67/IP68/IP69 en combinación con la placa frontal correspondiente. Color: amarillo (1018), anchura: 164 mm, altura: 176 mm, profundidad: 64 mm | 72.51 | 1 | AC | DCS | ACF | ACFDAA | 5 | 5 | NO | PC |  | 276,70 | G | 0 | 0 | 0 |  | 4063151186333 | 84879090 | US | EC002779 | Imagen | Catálogo
1168602 | QUINT4-PS/3AC/24DC/20/VASS | Fuente de alimentación | Variante preconfigurada y protegida contra escritura de la fuente de alimentación conmutada en primario QUINT POWER con tensión de salida ajustada y señalización adaptada, entrada: trifásica, salida: 24 V DC / 20 A | 512.69 | 1 | CM | Power Supplies; | CMP | CMPI33 | 1 | 1 | NO | PC | F | 1.166,00 | G | 183 | 175 | 120 | MM | 4063151186142 | 85044095 | TH | EC002540 | Imagen | Catálogo
1168603 | QUINT4-PS/3AC/24DC/40/VASS | Fuente de alimentación | Variante preconfigurada y protegida contra escritura de la fuente de alimentación conmutada en primario QUINT POWER con tensión de salida ajustada y señalización adaptada, entrada: trifásica, salida: 24 V DC / 40 A | 822.72 | 1 | CM | Power Supplies; | CMP | CMPI33 | 1 | 1 | NO | PC | F | 2.756,00 | G | 175 | 180 | 175 | MM | 4063151186913 | 85044095 | TH | EC002540 | Imagen | Catálogo
1168735 | FKC 2,5/ 7-ST-5,08 PA1,3,5,7 | Conector para placa de circuito impreso | Conector de placa de circuito impreso, sección nominal: 2,5 mm², color: verde, corriente nominal: 12 A, tensión nominal (III/2): 320 V, superficie de contacto: Sn, tipo de conexión del contacto: Hembra, número de potenciales: 4, número de filas: 1, número de polos: 4, número de conexiones: 4, familia de artículos: FKC 2,5/..-ST, paso: 5,08 mm, tipo de conexión: Conexión por resorte push-in, dirección de conexión conductor/placa de circuito impreso: 0 °, gancho de sujeción: - Gancho de sujeción, sistema enchufable: COMBICON MSTB 2,5, bloqueo: sin, tipo de sujeción: sin, tipo de embalaje: empaquetado en caja | 549.13 | 100 | AA | PCB Connectors (PCC) | AAC | AACFBD | 50 | 100 | NO | PC |  | 9,16 | G | 83 | 121 | 141 | MM | 4063151187101 | 85366990 | DE | EC002638 | Imagen | Catálogo
1168856 | PSPT 2,5/ 3-ST GY CD:1,3 TP1 | Conector para placa de circuito impreso | Conector de placa de circuito impreso, sección nominal: 2,5 mm², color: gris, corriente nominal: 16 A, tensión nominal (III/2): 300 V, superficie de contacto: Sn, tipo de conexión del contacto: Hembra, número de potenciales: 3, número de filas: 1, número de polos: 3, número de conexiones: 3, familia de artículos: PSPT 2,5/..-ST, paso: 5 mm, tipo de conexión: Conexión por resorte push-in, dirección de conexión conductor/placa de circuito impreso: 0 °, gancho de sujeción: - Gancho de sujeción, bloqueo: sin, tipo de sujeción: sin, tipo de embalaje: empaquetado en caja, Variante con codificación e impresión | 4.91 | 1 | AC | DCS | ACH | ACHADB | 50 | 1000 | NO | PC | F | 3,70 | G | 0 | 0 | 0 |  | 4063151188245 | 85472000 | CN | EC002638 | Imagen | Catálogo
1168866 | PSPT 2,5/ 3-ST GY CD:1 TP2 | Conector para placa de circuito impreso | Conector de placa de circuito impreso, sección nominal: 2,5 mm², color: gris, corriente nominal: 16 A, tensión nominal (III/2): 300 V, superficie de contacto: Sn, tipo de conexión del contacto: Hembra, número de potenciales: 3, número de filas: 1, número de polos: 3, número de conexiones: 3, familia de artículos: PSPT 2,5/..-ST, paso: 5 mm, tipo de conexión: Conexión por resorte push-in, dirección de conexión conductor/placa de circuito impreso: 0 °, gancho de sujeción: - Gancho de sujeción, bloqueo: sin, tipo de sujeción: sin, tipo de embalaje: empaquetado en caja, Variante con codificación e impresión | 4.2 | 1 | AC | DCS | ACH | ACHADB | 50 | 1000 | NO | PC | F | 3,64 | G | 0 | 0 | 0 |  | 4063151188078 | 85472000 | CN | EC002638 | Imagen | Catálogo
1168868 | PSPT 2,5/ 3-ST GY CD:3 TP3 | Conector para placa de circuito impreso | Conector de placa de circuito impreso, sección nominal: 2,5 mm², color: gris, corriente nominal: 16 A, tensión nominal (III/2): 300 V, superficie de contacto: Sn, tipo de conexión del contacto: Hembra, número de potenciales: 3, número de filas: 1, número de polos: 3, número de conexiones: 3, familia de artículos: PSPT 2,5/..-ST, paso: 5 mm, tipo de conexión: Conexión por resorte push-in, dirección de conexión conductor/placa de circuito impreso: 0 °, gancho de sujeción: - Gancho de sujeción, bloqueo: sin, tipo de sujeción: sin, tipo de embalaje: empaquetado en caja, Variante con codificación e impresión | 4.2 | 1 | AC | DCS | ACH | ACHADB | 50 | 1000 | NO | PC | F | 3,65 | G | 0 | 0 | 0 |  | 4063151192204 | 85472000 | CN | EC002638 | Imagen | Catálogo
1168869 | PSPT 2,5/ 3-ST GY CD:2 TP4 | Conector para placa de circuito impreso | Conector de placa de circuito impreso, sección nominal: 2,5 mm², color: gris, corriente nominal: 16 A, tensión nominal (III/2): 300 V, superficie de contacto: Sn, tipo de conexión del contacto: Hembra, número de potenciales: 3, número de filas: 1, número de polos: 3, número de conexiones: 3, familia de artículos: PSPT 2,5/..-ST, paso: 5 mm, tipo de conexión: Conexión por resorte push-in, dirección de conexión conductor/placa de circuito impreso: 0 °, gancho de sujeción: - Gancho de sujeción, bloqueo: sin, tipo de sujeción: sin, tipo de embalaje: empaquetado en caja, Variante con codificación e impresión | 4.2 | 1 | AC | DCS | ACH | ACHADB | 50 | 1000 | NO | PC |  | 3,65 | G | 0 | 0 | 0 |  | 4063151191887 | 85472000 | CN | EC002638 | Imagen | Catálogo
1168870 | PSPT 2,5/ 3-ST GY CD:3 TP5 | Conector para placa de circuito impreso | Conector de placa de circuito impreso, sección nominal: 2,5 mm², color: gris, corriente nominal: 16 A, tensión nominal (III/2): 300 V, superficie de contacto: Sn, tipo de conexión del contacto: Hembra, número de potenciales: 3, número de filas: 1, número de polos: 3, número de conexiones: 3, familia de artículos: PSPT 2,5/..-ST, paso: 5 mm, tipo de conexión: Conexión por resorte push-in, dirección de conexión conductor/placa de circuito impreso: 0 °, gancho de sujeción: - Gancho de sujeción, bloqueo: sin, tipo de sujeción: sin, tipo de embalaje: empaquetado en caja, Variante con codificación e impresión | 4.2 | 1 | AC | DCS | ACH | ACHADB | 1 | 1000 | NO | PC | F | 3,64 | G | 0 | 0 | 0 |  | 4063151188450 | 85472000 | CN | EC002638 | Imagen | Catálogo
1168876 | PSPT 2,5/ 3-ST BU CD:2 TP4 | Conector para placa de circuito impreso | Conector de placa de circuito impreso, sección nominal: 2,5 mm², color: azul, corriente nominal: 16 A, tensión nominal (III/2): 300 V, superficie de contacto: Sn, tipo de conexión del contacto: Hembra, número de potenciales: 3, número de filas: 1, número de polos: 3, número de conexiones: 3, familia de artículos: PSPT 2,5/..-ST, paso: 5 mm, tipo de conexión: Conexión por resorte push-in, dirección de conexión conductor/placa de circuito impreso: 0 °, gancho de sujeción: - Gancho de sujeción, bloqueo: sin, tipo de sujeción: sin, tipo de embalaje: empaquetado en caja, Variante con codificación e impresión | 4.2 | 1 | AC | DCS | ACH | ACHADB | 50 | 1000 | NO | PC | F | 3,87 | G | 0 | 0 | 0 |  | 4063151192020 | 85472000 | CN | EC002638 | Imagen | Catálogo
1168883 | PSPT 2,5/ 3-ST BU CD:3 TP5 | Conector para placa de circuito impreso | Conector de placa de circuito impreso, sección nominal: 2,5 mm², color: azul, corriente nominal: 16 A, tensión nominal (III/2): 300 V, superficie de contacto: Sn, tipo de conexión del contacto: Hembra, número de potenciales: 3, número de filas: 1, número de polos: 3, número de conexiones: 3, familia de artículos: PSPT 2,5/..-ST, paso: 5 mm, tipo de conexión: Conexión por resorte push-in, dirección de conexión conductor/placa de circuito impreso: 0 °, gancho de sujeción: - Gancho de sujeción, bloqueo: sin, tipo de sujeción: sin, tipo de embalaje: empaquetado en caja, Variante con codificación e impresión | 4.2 | 1 | AC | DCS | ACH | ACHADB | 1 | 1000 | NO | PC | F | 3,61 | G | 0 | 0 | 0 |  | 4063151187125 | 85472000 | CN | EC002638 | Imagen | Catálogo
1168940 | FLT-SEC-ZP2-3S-255/7.5 | Descargador combinado contra rayos y sobretensiones de tipo 1+2+3 | Descargador de corriente de rayo, según tipo 1/clase I, para redes de suministro eléctrico trifásicas con N y PE separados (L1, L2, L3, PE, N). Apto para conexión equipotencial en instalaciones sin protección contra rayos externa con y sin alimentación de líneas aéreas. Para el montaje en sistemas de barra colectora de 40 mm. | 544.3447 | 1 | CL | Trabtech (TT) | CL1 | CL1181 | 1 | 1 | NO | PC |  | 657.1 | G | 0 | 0 | 0 |  | 4063151187316 | 85363090 | DE | EC000381 | Imagen | Catálogo
1168942 | FLT-SEC-ZP2-3C-255/7.5 | Descargador combinado contra rayos y sobretensiones de tipo 1+2+3 | Descargador de corrientes de rayo, según el tipo 1/clase I, para redes de fuentes de alimentación trifásicas, con N y PE (L1, L2, L3, PEN) tendidos de forma combinada. Apto para conexión equipotencial en instalaciones sin protección contra rayos externa con y sin alimentación de líneas aéreas. Para el montaje en sistemas de barra colectora de 40 mm. | 415.2754 | 1 | CL | Trabtech (TT) | CL1 | CL1181 | 1 | 1 | NO | PC |  | 607.5 | G | 0 | 0 | 0 |  | 4063151187323 | 85363090 | DE | EC000381 | Imagen | Catálogo
1168943 | FLT-SEC-ZP2-3S-255/12.5 | Descargador combinado contra rayos y sobretensiones de tipo 1+2+3 | Descargador de corrientes de rayo, según el tipo 1/clase I, para redes de fuentes de alimentación trifásicas con N y PE separados (L1, L2, L3, PE, N). Para la conexión equipotencial de protección contra rayos según la clase de protección contra rayos III y IV. Para el montaje en sistemas de barras colectoras de 40 mm. | 777.2174 | 1 | CL | Trabtech (TT) | CL1 | CL1181 | 1 | 1 | NO | PC |  | 668.7 | G | 0 | 0 | 0 |  | 4063151187590 | 85363090 | DE | EC000381 | Imagen | Catálogo
1168946 | FLT-SEC-ZP2-3C-255/12.5 | Descargador combinado contra rayos y sobretensiones de tipo 1+2+3 | Descargador de corrientes de rayo, según el tipo 1/clase I, para redes de fuentes de alimentación trifásicas, con N y PE (L1, L2, L3, PEN) tendidos de forma combinada. Para la conexión equipotencial de protección contra rayos según la clase de protección contra rayos III y IV. Para el montaje en sistemas de barras colectoras de 40 mm. | 593.4242 | 1 | CL | Trabtech (TT) | CL1 | CL1181 | 1 | 1 | NO | PC |  | 625.3 | G | 0 | 0 | 0 |  | 4063151188207 | 85363090 | DE | EC000381 | Imagen | Catálogo
1168947 | FLT-SEC-ZP2 FM-MODULE | Módulo de indicación remota | Módulo de indicación remota opcional. Solo puede utilizarse en FLT-SEC-ZP2. | 65.9406 | 1 | CL | Trabtech (TT) | CL1 | CL1181 | 1 | 1 | NO | PC |  | 17.2 | G | 0 | 0 | 0 |  | 4063151188214 | 85365007 | DE | EC001627 | Imagen | Catálogo
1168955 | QPD C 2PE1,5 2X4-9 BK VPE250 | Econnecteur de câble | Econnecteur de câble, tipo de conexión: Conexión IDC, número de polos: 2+PE, 0,5 mm² ... 1,5 mm², 17,5 A, negro, codificación: Perfil codificador, diámetro exterior del cable: 5 mm ... 7 mm y 7 mm ... 9,5 mm | 14.54 | 1 | AF | Industrial Field Connectivity (IFC) | AF6 | AF6CAA | 250 | 250 | NO | PC | F | 22,22 | G | 322 | 591 | 391 | MM | 4063151187729 | 85366990 | PL | EC002560 | Imagen | Catálogo
1168975 | MSTBO 2,5/ 3 G1L THRR44BKCR1,3 | Carcasa de base para placa de circuito impreso | Carcasa base placa de circuito impreso, sección nominal: 2,5 mm², color: negro, corriente nominal: 16 A, tensión nominal (III/2): 320 V, superficie de contacto: Sn, tipo de conexión del contacto: Macho, número de filas: 1, número de polos: 3, familia de artículos: MSTBO 2,5/..-G1L-THR, paso: 5 mm, montaje: Soldar THR, disposición de pines: Disposición de pines lineal, longitud del pin [P]: 2,5 mm, número de pines de soldadura por potencial: 1, sistema enchufable: COMBICON MSTB 2,5, Orientación de la cara enchufable: Ortogonal, bloqueo: sin, tipo de embalaje: Correa de 44 mm de ancho, Codificación fija de los polos: 1, 3, artículo con salida de pines lateral a la izquierda | 218.09 | 100 | AC | DCS | ACH | ACHADB | 170 | 510 | NO | PC | F | 5,13 | G | 0 | 0 | 0 |  | 4063151188405 | 85366930 | PL | EC002637 | Imagen | Catálogo
1168978 | MSTBO 2,5/ 3 G1R THRR44 BK CR2 | Carcasa de base para placa de circuito impreso | Carcasa base placa de circuito impreso, sección nominal: 2,5 mm², color: negro, corriente nominal: 16 A, tensión nominal (III/2): 320 V, superficie de contacto: Sn, tipo de conexión del contacto: Macho, número de filas: 1, número de polos: 3, familia de artículos: MSTBO 2,5/..-G1R-THR, paso: 5 mm, montaje: Soldar THR, disposición de pines: Disposición de pines lineal, longitud del pin [P]: 2,5 mm, número de pines de soldadura por potencial: 1, sistema enchufable: COMBICON MSTB 2,5, Orientación de la cara enchufable: Ortogonal, bloqueo: sin, tipo de embalaje: Correa de 44 mm de ancho, Codificación fija del polo: 2, artículo con salida de pines lateral a la derecha | 218.09 | 100 | AC | DCS | ACH | ACHADB | 170 | 510 | NO | PC |  | 5,10 | G | 0 | 0 | 0 |  | 4063151187736 | 85366930 | PL | EC002637 | Imagen | Catálogo
1620834 | KU-0104TT2LB003 | Conector enchufable recubierto de plástico por ambos lados | Conector enchufable recubierto de plástico por ambos lados | 329.04 | 1 | AB | Field Device Connectors (FDC) | ABR | ABRDJG | 1 | 10 | NO | PC |  | 462,00 | G |  |  |  |  | 4055626305004 | 85444290 | DE | EC002641 |  | Catálogo
1169312 | MM-EMT (EX4)R C1 WH/BK | Rótulo insertable | Rótulo insertable, Indicaciones de montaje: antes de su aplicación, el material debe doblarse por el centro a lo largo de la línea perforada., Rollo, blanco/negro, sin rotular, rotulable con: THERMOFOX, THERMOMARK GO, THERMOMARK GO.K, clase de montaje: enclavar, Número de índices individuales: 1, long. rollo: 5,5 m, altura del campo de texto: 3 mm, anchura del campo de texto: 8000 mm | 48.06 | 1 | BG | Marking and Installation (MI) | BG2 | BG221E | 1 | 1 | NO | PC |  | 47,80 | G | 90 | 74 | 29 | MM | 4063151187118 | 96121010 | CN | EC001288 | Imagen | Catálogo
1169337 | IPC 5/ 3-ST-7,62 BD:U,V,W | Conector para placa de circuito impreso | Conector de placa de circuito impreso, sección nominal: 6 mm², color: verde, corriente nominal: 32 A, tensión nominal (III/2): 1000 V, superficie de contacto: Sn, tipo de conexión del contacto: Macho, número de filas: 1, número de polos: 3, familia de artículos: IPC 5/..-ST, paso: 7,62 mm, tipo de conexión: Conexión por tornillo con cápsula de tracción, forma de sujeción de tornillos: Z1L Pozidriv con ranura longitudinal, dirección de conexión conductor/placa de circuito impreso: 0 °, gancho de sujeción: - sin gancho de sujeción, sistema enchufable: COMBICON PC 5, bloqueo: sin, tipo de sujeción: sin, tipo de embalaje: empaquetado en caja | 649.87 | 100 | AA | PCB Connectors (PCC) | AAD | AADACA | 50 | 1000 | NO | PC |  | 13,55 | G | 91 | 181 | 114 | MM | 4063151188436 | 85366990 | SK | EC002638 | Imagen | Catálogo
1169344 | IPC 5/ 2-ST-7,62 BD:L+,L- | Conector para placa de circuito impreso | Conector de placa de circuito impreso, sección nominal: 6 mm², color: verde, corriente nominal: 32 A, tensión nominal (III/2): 1000 V, superficie de contacto: Sn, tipo de conexión del contacto: Macho, número de filas: 1, número de polos: 2, familia de artículos: IPC 5/..-ST, paso: 7,62 mm, tipo de conexión: Conexión por tornillo con cápsula de tracción, forma de sujeción de tornillos: Z1L Pozidriv con ranura longitudinal, dirección de conexión conductor/placa de circuito impreso: 0 °, gancho de sujeción: - sin gancho de sujeción, sistema enchufable: COMBICON PC 5, bloqueo: sin, tipo de sujeción: sin, tipo de embalaje: empaquetado en caja | 435.16 | 100 | AA | PCB Connectors (PCC) | AAD | AADACA | 50 | 1000 | NO | PC |  | 9,15 | G | 91 | 109 | 114 | MM | 4063151188443 | 85366990 | SK | EC002638 | Imagen | Catálogo
1169345 | IPD WD 5P2,5 M25 BK A-B-AA 250 | Pasamuros | Pasamuros, Conexión directa, tipo de conexión: Conexión push-in/ Conexión push-in, número de polos: 4+PE, M25, 0,5 mm² ... 2,5 mm², 600 V, 20 A, PA, negro, diámetro exterior del cable: 7 mm ... 11 mm y 11 mm ... 16 mm, Uds./emb.: 250 unidades | 3896.88 | 1 | AF | Industrial Field Connectivity (IFC) | AF6 | AF6ICA | 1 | 1 | NO | PC |  | 20.700,00 | G | 380 | 580 | 400 | MM | 4063151187880 | 85366990 | CN | EC002566 | Imagen | Catálogo
1169346 | IPC 5/ 2-ST-7,62 BD:BR1,BR2 | Conector para placa de circuito impreso | Conector de placa de circuito impreso, sección nominal: 6 mm², color: verde, corriente nominal: 32 A, tensión nominal (III/2): 1000 V, superficie de contacto: Sn, tipo de conexión del contacto: Macho, número de filas: 1, número de polos: 2, familia de artículos: IPC 5/..-ST, paso: 7,62 mm, tipo de conexión: Conexión por tornillo con cápsula de tracción, forma de sujeción de tornillos: Z1L Pozidriv con ranura longitudinal, dirección de conexión conductor/placa de circuito impreso: 0 °, gancho de sujeción: - sin gancho de sujeción, sistema enchufable: COMBICON PC 5, bloqueo: sin, tipo de sujeción: sin, tipo de embalaje: empaquetado en caja | 435.16 | 100 | AA | PCB Connectors (PCC) | AAD | AADACA | 50 | 1000 | NO | PC |  | 9,12 | G | 91 | 109 | 114 | MM | 4063151188061 | 85366990 | SK | EC002638 | Imagen | Catálogo
1169348 | IPD WD 3P2,5 M25 BK A-B-AA 250 | Pasamuros | Pasamuros, Conexión directa, tipo de conexión: Conexión push-in/ Conexión push-in, número de polos: 2+PE, M25, 0,5 mm² ... 2,5 mm², 600 V, 20 A, PA, negro, diámetro exterior del cable: 6 mm ... 9 mm y 8 mm ... 13 mm, Uds./emb.: 250 unidades | 3480.31 | 1 | AF | Industrial Field Connectivity (IFC) | AF6 | AF6IAA | 1 | 1 | NO | PC |  | 16.000,00 | G | 340 | 600 | 400 | MM | 4063151209162 | 85366990 | CN | EC002566 | Imagen | Catálogo
1169787 | EV-T2SC-WL | Tapa de protección | CHARX connect basic, Tipo 2, Tapa de protección, Accesorios, Rectangular, Montaje frontal, Rosca M5, carcasa: negro, con mecanismo con cierre automático, para la colocación en tomas de infraestructura, Sin logotipo, IEC 62196-2 | 28.33 | 1 | XW | E-Mobility | XWB | XWBAFC | 1 | 1 | NO | PC |  | 108,20 | G | 0 | 0 | 0 |  | 4063151188252 | 39269097 | PL | EC002884 | Imagen | Catálogo
1169802 | EV-T2M4CC-DC80A-7,5M16ESBK11 | Cable de carga DC | CHARX connect standard, CCS tipo 2, Cable de carga DC, 80 A permanente, 1000 V DC, con conector de carga para vehículos y extremo del cable abierto, cable: 7,5 m, negro, recto, con contacto PP conectado, con marco de la cara enchufable sustituible, con sensores de temperatura analógicos, Logotipo de PHOENIX CONTACT, IMPORTANTE: puede que sea necesario organizar los cables., IEC 62196-3, para la carga con corriente continua (DC) de vehículos eléctricos (EV) | 950.34 | 1 | XW | E-Mobility | XWB | XWBMFB | 1 | 1 | NO | PC |  | 6,65 | G | 90 | 480 | 540 | MM | 4063151188269 | 85444290 | PL | EC002897 | Imagen | Catálogo
1169807 | EV-T2G3C-3AC32A-4,5M6,0ESBK01 | Cables de carga AC | CHARX connect comfort, Tipo 2, Cable de carga AC, 32 A permanente, 480 V AC, con conector de carga para vehículos y extremo del cable abierto, cable: 4,5 m, negro, recto, con capuchón, carcasa: negro, gris, Logotipo de PHOENIX CONTACT, IEC 62196-2, Para cargar con corriente alterna (AC) vehículos eléctricos (EV) con entradas de carga para vehículos de tipo 2 | 264.77 | 1 | XW | E-Mobility | XWB | XWBDBD | 1 | 1 | NO | PC |  | 2.675,00 | G | 75 | 450 | 400 | MM | 4063151192495 | 85444290 | PL | EC002897 | Imagen | Catálogo
1170477 | MCV 1,5/ 3-G-3,5-RN BK | Carcasa de base para placa de circuito impreso | Carcasa base placa de circuito impreso, sección nominal: 1,5 mm², color: negro, corriente nominal: 8 A, tensión nominal (III/2): 160 V, superficie de contacto: Sn, tipo de conexión del contacto: Macho, número de filas: 1, número de polos: 3, familia de artículos: MCV 1,5/..-G-RN, paso: 3,5 mm, montaje: Soldadura por ola, disposición de pines: Disposición de pines lineal, longitud del pin [P]: 3,4 mm, número de pines de soldadura por potencial: 1, sistema enchufable: COMBICON FMC 1,5 - MCDN 1,5, Orientación de la cara enchufable: Estándar, bloqueo: Bloqueo por encaje, tipo de sujeción: Saliente de encaje, tipo de embalaje: empaquetado en caja | 90.97 | 100 | AA | PCB Connectors (PCC) | AAB | AABSAH | 250 | 250 | NO | PC |  | 0,96 | G | 30 | 55 | 108 | MM | 4063151193201 | 85366930 | IN | EC002637 | Imagen | Catálogo
1170483 | MCV 1,5/ 3-G-3,5-RN GY35 | Carcasa de base para placa de circuito impreso | Carcasa base placa de circuito impreso, sección nominal: 1,5 mm², color: gris claro, corriente nominal: 8 A, tensión nominal (III/2): 160 V, superficie de contacto: Sn, tipo de conexión del contacto: Macho, número de filas: 1, número de polos: 3, familia de artículos: MCV 1,5/..-G-RN, paso: 3,5 mm, montaje: Soldadura por ola, disposición de pines: Disposición de pines lineal, longitud del pin [P]: 3,4 mm, número de pines de soldadura por potencial: 1, sistema enchufable: COMBICON FMC 1,5 - MCDN 1,5, Orientación de la cara enchufable: Estándar, bloqueo: Bloqueo por encaje, tipo de sujeción: Saliente de encaje, tipo de embalaje: empaquetado en caja | 90.97 | 100 | AA | PCB Connectors (PCC) | AAB | AABSAH | 250 | 250 | NO | PC |  | 0,80 | G | 30 | 55 | 108 | MM | 4063151192631 | 85366930 | IN | EC002637 | Imagen | Catálogo
1170487 | MCV 1,5/ 3-G-3,5-RN OG | Carcasa de base para placa de circuito impreso | Carcasa base placa de circuito impreso, sección nominal: 1,5 mm², color: naranja, corriente nominal: 8 A, superficie de contacto: Sn, tipo de conexión del contacto: Macho, número de filas: 1, número de polos: 3, familia de artículos: MCV 1,5/..-G-RN, paso: 3,5 mm, montaje: Soldadura por ola, disposición de pines: Disposición de pines lineal, longitud del pin [P]: 3,4 mm, número de pines de soldadura por potencial: 1, sistema enchufable: COMBICON FMC 1,5 - MCDN 1,5, Orientación de la cara enchufable: Estándar, bloqueo: Bloqueo por encaje, tipo de sujeción: Saliente de encaje, tipo de embalaje: empaquetado en caja | 90.97 | 100 | AA | PCB Connectors (PCC) | AAB | AABSAH | 250 | 250 | NO | PC |  | 0,80 | G | 30 | 55 | 108 | MM | 4063151193300 | 85366930 | IN | EC002637 | Imagen | Catálogo
1170489 | FMC 1,5/ 3-ST-3,5-RF BK | Conector para placa de circuito impreso | Conector de placa de circuito impreso, sección nominal: 1,5 mm², color: negro, corriente nominal: 8 A, tensión nominal (III/2): 160 V, superficie de contacto: Sn, tipo de conexión del contacto: Hembra, número de filas: 1, número de polos: 3, familia de artículos: FMC 1,5/..-ST-RF, paso: 3,5 mm, tipo de conexión: Conexión por resorte push-in, dirección de conexión conductor/placa de circuito impreso: 0 °, sistema enchufable: COMBICON FMC 1,5 - MCDN 1,5, bloqueo: Bloqueo por encaje, tipo de sujeción: Gatillo de bloqueo, tipo de embalaje: empaquetado en caja | 395.24 | 100 | AA | PCB Connectors (PCC) | AAB | AABFAC | 250 | 250 | NO | PC |  | 2,15 | G | 93 | 136 | 114 | MM | 4063151187965 | 85366990 | DE | EC002638 | Imagen | Catálogo
1170492 | FMC 1,5/ 3-ST-3,5-RF GY35 | Conector para placa de circuito impreso | Conector de placa de circuito impreso, sección nominal: 1,5 mm², color: gris claro, corriente nominal: 8 A, tensión nominal (III/2): 160 V, superficie de contacto: Sn, tipo de conexión del contacto: Hembra, número de filas: 1, número de polos: 3, familia de artículos: FMC 1,5/..-ST-RF, paso: 3,5 mm, tipo de conexión: Conexión por resorte push-in, dirección de conexión conductor/placa de circuito impreso: 0 °, sistema enchufable: COMBICON FMC 1,5 - MCDN 1,5, bloqueo: Bloqueo por encaje, tipo de sujeción: Gatillo de bloqueo, tipo de embalaje: empaquetado en caja | 395.24 | 100 | AA | PCB Connectors (PCC) | AAB | AABFAC | 250 | 250 | NO | PC |  | 2,15 | G | 93 | 136 | 114 | MM | 4063151187972 | 85366990 | DE | EC002638 | Imagen | Catálogo
1170493 | FMC 1,5/ 3-ST-3,5-RF OG | Conector para placa de circuito impreso | Conector de placa de circuito impreso, sección nominal: 1,5 mm², color: naranja, corriente nominal: 8 A, tensión nominal (III/2): 160 V, superficie de contacto: Sn, tipo de conexión del contacto: Hembra, número de filas: 1, número de polos: 3, familia de artículos: FMC 1,5/..-ST-RF, paso: 3,5 mm, tipo de conexión: Conexión por resorte push-in, dirección de conexión conductor/placa de circuito impreso: 0 °, sistema enchufable: COMBICON FMC 1,5 - MCDN 1,5, bloqueo: Bloqueo por encaje, tipo de sujeción: Gatillo de bloqueo, tipo de embalaje: empaquetado en caja | 395.24 | 100 | AA | PCB Connectors (PCC) | AAB | AABFAC | 250 | 250 | NO | PC |  | 2,20 | G | 93 | 136 | 114 | MM | 4063151192150 | 85366990 | DE | EC002638 | Imagen | Catálogo
1170831 | SACC-DSI-M12MS-17CON-M16/0,15 | Conect. enchuf. para apar. pared poster. | Conect. enchuf. para apar. pared poster., 17-polos, Conector macho, recto, M12-SPEEDCON, A-codificación, a extremo de cable libre, Hilos trenzados individuales, longitud de cable: 0,15 m, 0,14 mm², Hilo trenzado TPE, encapsulado, se espera que este artículo no contenga plomo a partir del segundo trimestre de 2026 de acuerdo con RoHS II sin excepción 6c (Pb &lt;0,1 %), una alternativa sin plomo está disponible previamente a petición | 43.27 | 1 | AB | Field Device Connectors (FDC) | ABQ | ABQCGB | 50 | 500 | SÍ | PC |  | 20,35 | G | 50 | 240 | 160 | MM | 4063151195168 | 85444290 | DE | EC003570 | Imagen | Catálogo
1170832 | SACC-DSI-M12FS-17CON-M16/0,11 | Conect. enchuf. para apar. pared poster. | Conect. enchuf. para apar. pared poster., Universal, 17-polos, Hembra de conexión, recto, M12-SPEEDCON, A-codificación, a extremo de cable libre, Hilos trenzados individuales, longitud de cable: 0,11 m, 0,14 mm², Hilo trenzado TPE, encapsulado, se espera que este artículo no contenga plomo a partir del segundo trimestre de 2026 de acuerdo con RoHS II sin excepción 6c (Pb &lt;0,1 %), una alternativa sin plomo está disponible previamente a petición | 45.23 | 1 | AB | Field Device Connectors (FDC) | ABQ | ABQCHB | 50 | 500 | SÍ | PC |  | 19,23 | G | 50 | 230 | 210 | MM | 4063151194956 | 85444290 | DE | EC003570 | Imagen | Catálogo
1170898 | SAC-5P-M12MR/ 1,5-PUR SH VA | Cable para sensores/actuadores | Cable para sensores/actuadores, 5-polos, PUR sin halógenos, negro grisáceo RAL 7021, apantallado, Conector acodado M12, codificación: A, a extremo de cable libre, longitud de cable: 1,5 m, Moleteado de acero inoxidable | 34.78 | 1 | AF | Industrial Field Connectivity (IFC) | AF1 | AF1CKA | 1 | 50 | NO | PC | F | 82,80 | G | 0 | 0 | 0 |  | 4063151195182 | 85444290 | PL | EC001855 | Imagen | Catálogo
1170952 | STEP3-PS/1AC/12DC/1.3/PT | Fuente de alimentación | Fuentes de alimentación conmutadas de primario, STEP POWER, Conexión push-in, Montaje sobre carril y directo, entrada: 1 fásico, salida: 12 V DC / 1,3 A | 60.7 | 1 | CM | Power Supplies; | CMP | CMPH12 | 1 | 1 | NO | PC |  | 91,50 | G | 0 | 0 | 0 |  | 4063151195519 | 85044095 | VN | EC002540 | Imagen | Catálogo
1170953 | STEP3-PS/1AC/12DC/2.5/PT | Fuente de alimentación | Fuentes de alimentación conmutadas de primario, STEP POWER, Conexión push-in, Montaje sobre carril y directo, entrada: 1 fásico, salida: 12 V DC / 2,5 A | 77.74 | 1 | CM | Power Supplies; | CMP | CMPH12 | 1 | 1 | NO | PC |  | 177,00 | G | 0 | 0 | 0 |  | 4063151193270 | 85044095 | VN | EC002540 | Imagen | Catálogo
1170954 | STEP3-PS/1AC/5DC/3/PT | Fuente de alimentación | Fuentes de alimentación conmutadas de primario, STEP POWER, Conexión push-in, Montaje sobre carril y directo, entrada: 1 fásico, salida: 5 V DC / 3 A | 61.96 | 1 | CM | Power Supplies; | CMP | CMPH11 | 1 | 1 | NO | PC |  | 92,55 | G | 0 | 0 | 0 |  | 4063151195915 | 85044095 | VN | EC002540 | Imagen | Catálogo
1170955 | STEP3-PS/1AC/12DC/5/PT | Fuente de alimentación | Fuentes de alimentación conmutadas de primario, STEP POWER, Conexión push-in, Montaje sobre carril y directo, entrada: 1 fásico, salida: 12 V DC / 5 A, ajustable desde 9 V DC ... 17 V DC | 95.21 | 1 | CM | Power Supplies; | CMP | CMPH12 | 1 | 1 | NO | PC |  | 252,60 | G | 0 | 0 | 0 |  | 4063151195410 | 85044095 | VN | EC002540 | Imagen | Catálogo
1170956 | STEP3-PS/1AC/15DC/4/PT | Fuente de alimentación | Fuentes de alimentación conmutadas de primario, STEP POWER, Conexión push-in, Montaje sobre carril y directo, entrada: 1 fásico, salida: 15 V DC / 4 A, ajustable desde 9 V DC ... 17 V DC | 95.21 | 1 | CM | Power Supplies; | CMP | CMPH12 | 1 | 1 | NO | PC |  | 255,70 | G | 0 | 0 | 0 |  | 4063151195359 | 85044095 | VN | EC002540 | Imagen | Catálogo
1620835 | KU-0104TT2LC004 | Conector enchufable recubierto de plástico por ambos lados | Conector enchufable recubierto de plástico por ambos lados | 341.92 | 1 | AB | Field Device Connectors (FDC) | ABR | ABRDJG | 1 | 10 | NO | PC |  | 561,00 | G |  |  |  |  | 4055626305011 | 85444290 | DE | EC002641 |  | Catálogo
1171153 | UM-PRO 72 PROFIL L 3,6CM GY7035 | Perfil | Cajas de perfil extruido, Bloqueo con elementos laterales, bloqueo con elemento de pie, Perfil básico, anchura de perfil (interior): 72 mm, longitud: 36 mm, profundidad: 19,8 mm | 3.75 | 1 | AC | DCS | ACH | ACHDAA | 1 | 50 | NO | PC | F | 17,70 | G | 0 | 0 | 0 |  | 4063151195489 | 39169010 | DE | EC002779 | Imagen | Catálogo
1620836 | KU-0104T82LD021,5 | Conector enchufable recubierto de plástico por ambos lados | Conector enchufable recubierto de plástico por ambos lados | 841.34 | 1 | AB | Field Device Connectors (FDC) | ABR | ABRDJG | 1 | 10 | NO | PC |  | 2.222,00 | G |  |  |  |  | 4055626305028 | 85444290 | DE | EC002641 |  | Catálogo
1855069 | MVSTBR 2,5/ 4-STF-5,08BD:1-4 | Conector para placa de circuito impreso | Conector de placa de circuito impreso, sección nominal: 2,5 mm², color: verde, corriente nominal: 12 A, tensión nominal (III/2): 320 V, superficie de contacto: Sn, tipo de conexión del contacto: Hembra, número de filas: 1, número de polos: 4, familia de artículos: MVSTBR 2,5/..-STF, paso: 5,08 mm, tipo de conexión: Conexión por tornillo con cápsula de tracción, forma de sujeción de tornillos: L Ranura longitudinal, dirección de conexión conductor/placa de circuito impreso: 90 °, gancho de sujeción: - Gancho de sujeción, sistema enchufable: COMBICON MSTB 2,5, bloqueo: Bloqueo por tornillo, tipo de sujeción: Sujeción aérea (tornillo), tipo de embalaje: empaquetado en caja | 356.91 | 100 | AA | PCB Connectors (PCC) | AAC | AACAKD | 50 | 1000 | NO | PC |  | 9,74 | G |  |  |  |  | 4067923510487 | 85366990 | DE | EC002638 |  | Catálogo
1171601 | FOC-ST:A-SJ:C-HB02/4,5 PR L04 | Cable Patch para fibra óptica | Cable de fibra óptica preconfeccionado, cable PROFINET tipo B, fibra PCF 200/230 µm, caja metálica Push-Pull SC-RJ/IP67 en BFOC(ST)/IP20, cubierta exterior de PVC, sin halógenos, resistente al ozono y a los rayos ultravioleta, en tubo de protección, para disposición fija en interiores, longitud: 4,5 m | 923.55 | 1 | AB | Field Device Connectors (FDC) | ABN | ABNOBS | 1 | 1 | NO | PC |  | 553,65 | G | 0 | 0 | 0 |  | 4063151196837 | 85447000 | DE | EC002607 | Imagen | Catálogo
1171880 | SAC-8P-M12MS/1,8-PUR AE | Cable para sensores/actuadores | Cable para sensores/actuadores, 8-polos, PUR sin halógenos, negro grisáceo RAL 7021, Conector recta M12, codificación: A, a extremo de cable libre, longitud de cable: 1,8 m, Punteras | 33.6 | 1 | AF | Industrial Field Connectivity (IFC) | AF1 | AF1CFA | 1 | 100 | SÍ | PC | F | 90,10 | G | 0 | 0 | 0 |  | 4063151197599 | 85444290 | PL | EC001855 | Imagen | Catálogo
1172135 | PTFIX 10/6X4-SI (5X20) | Bloque distribuidor de funciones | Bloque distribuidor de funciones, tipo de fusible: G/5 x 20, tensión nominal: 250 V, corriente nominal: 6,3 A, tipo de conexión: Conexión push-in, Derivación, Sección de dimensionamiento: 4 mm², sección: 0,2 mm²- 6 mm², tipo de conexión: Conexión push-in, Conexión colectiva, Sección de dimensionamiento: 10 mm², sección: 0,5 mm²- 16 mm², clase de montaje: enclavar en adaptador para carril, Montaje directo con una brida, Aéreo, color: negro | 2229.17 | 100 | BE | Industrial Cabinet Connectivity (ICC) | BEA | BEA135 | 8 | 8 | NO | PC |  | 77,00 | G | 56 | 220 | 114 | MM | 4063151197995 | 85369010 | PL | EC000899 | Imagen | Catálogo
1172142 | PTFIX 10/6X4-SILED 24 (5X20) | Bloque distribuidor de funciones | Bloque distribuidor de funciones, tipo de fusible: G/5 x 20, tensión nominal: 24 V, corriente nominal: 6,3 A, tipo de conexión: Conexión push-in, Derivación, Sección de dimensionamiento: 4 mm², sección: 0,2 mm²- 6 mm², tipo de conexión: Conexión push-in, Conexión colectiva, Sección de dimensionamiento: 16 mm², sección: 0,5 mm²- 16 mm², clase de montaje: enclavar en adaptador para carril, Montaje directo con una brida, Aéreo, color: negro | 4733.23 | 100 | BE | Industrial Cabinet Connectivity (ICC) | BEA | BEA135 | 8 | 8 | NO | PC |  | 80,00 | G | 56 | 220 | 114 | MM | 4063151196585 | 85369095 | PL | EC000899 | Imagen | Catálogo
1172146 | PTFIX 10/6X4-SILED 60 (5X20) | Bloque distribuidor de funciones | Bloque distribuidor de funciones, tipo de fusible: G/5 x 20, tensión nominal: 60 V, corriente nominal: 6,3 A, tipo de conexión: Conexión push-in, Derivación, Sección de dimensionamiento: 4 mm², sección: 0,2 mm²- 6 mm², tipo de conexión: Conexión push-in, Conexión colectiva, Sección de dimensionamiento: 16 mm², sección: 0,5 mm²- 16 mm², clase de montaje: enclavar en adaptador para carril, Montaje directo con una brida, Aéreo, color: negro | 4733.23 | 100 | BE | Industrial Cabinet Connectivity (ICC) | BEA | BEA135 | 8 | 8 | NO | PC |  | 79,38 | G | 56 | 220 | 114 | MM | 4063151198442 | 85369010 | PL | EC000899 | Imagen | Catálogo
1684819 | MVSTBR 2,5/ 5-STF-5,08BD:9-1SO | Conector para placa de circuito impreso | Conector de placa de circuito impreso, sección nominal: 2,5 mm², color: verde, corriente nominal: 12 A, tensión nominal (III/2): 320 V, superficie de contacto: Sn, tipo de conexión del contacto: Hembra, número de filas: 1, número de polos: 5, familia de artículos: MVSTBR 2,5/..-STF, paso: 5,08 mm, tipo de conexión: Conexión por tornillo con cápsula de tracción, forma de sujeción de tornillos: L Ranura longitudinal, dirección de conexión conductor/placa de circuito impreso: 90 °, gancho de sujeción: - Gancho de sujeción, sistema enchufable: COMBICON MSTB 2,5, bloqueo: Bloqueo por tornillo, tipo de sujeción: Sujeción aérea (tornillo), tipo de embalaje: empaquetado en caja | 467.36 | 100 | AA | PCB Connectors (PCC) | AAC | AACAKD | 50 | 1000 | NO | PC |  | 11,87 | G |  |  |  |  | 4067923241459 | 85366990 | DE | EC002638 |  | Catálogo
1172150 | PTFIX 10/6X4-SILED 250 (5X20) | Bloque distribuidor de funciones | Bloque distribuidor de funciones, tipo de fusible: G/5 x 20, tensión nominal: 250 V, corriente nominal: 6,3 A, tipo de conexión: Conexión push-in, Derivación, Sección de dimensionamiento: 4 mm², sección: 0,2 mm²- 6 mm², tipo de conexión: Conexión push-in, Conexión colectiva, Sección de dimensionamiento: 16 mm², sección: 0,5 mm²- 16 mm², clase de montaje: enclavar en adaptador para carril, Montaje directo con una brida, Aéreo, color: negro | 4733.23 | 100 | BE | Industrial Cabinet Connectivity (ICC) | BEA | BEA135 | 8 | 8 | NO | PC |  | 78,90 | G | 56 | 220 | 114 | MM | 4063151198701 | 85369010 | PL | EC000899 | Imagen | Catálogo
1172189 | IOA FEED-THRU-DO/NI/EX | Borne pasamuros | Dispositivo de protección repelente no incendiario, Ex-ic para elementos de base Marshalling E/S VIP. Para limitar la corriente (60 mA o 80 mA) y la tensión (26,4 V DC) en salidas digitales. Por ejemplo, para activar electroválvulas en la zona Ex (zona 2, CID2). | 78.26 | 1 | DK | Interface Components (IF) | DK1 | DK115Z | 1 | 1 | NO | PC | F | 64,00 | G | 0 | 0 | 0 |  | 4063151199012 | 85389099 | US | EC002780 | Imagen | Catálogo
1172267 | SPT 5/ 4-V-7,5-ZB TR | Borna para placa de circuito impreso | Terminal de tarjetas de circuitos impresos, corriente nominal: 41 A, tensión nominal (III/2): 1000 V, sección nominal: 6 mm², número de filas: 1, número de polos por fila: 4, familia de artículos: SPT 5/..-V, paso: 7,5 mm, tipo de conexión: Conexión por resorte push-in, montaje: Soldadura por ola, dirección de conexión conductor/placa de circuito impreso: 90 °, color: verde, Disposición de pines: Pines en zigzag W, Longitud del pin [P]: 4,6 mm, número de pines de soldadura por potencial: 1, tipo de embalaje: empaquetado en caja | 620.66 | 100 | AA | PCB Connectors (PCC) | AAN | AANBBB | 56 | 1008 | NO | PC |  | 21,55 | G | 48 | 512 | 336 | MM | 4063151199104 | 85369010 | DE | EC002643 | Imagen | Catálogo
1172269 | PST 1,3/ 5-5,0 L22,5 | Espadín | Espadín, sección nominal: 1,5 mm², color: negro, corriente nominal: 12 A (En función del conector utilizado), tensión nominal (III/2): 320 V, superficie de contacto: Sn, tipo de conexión del contacto: Macho, número de filas: 1, número de polos: 5, familia de artículos: PST 1,3/..-V, paso: 5 mm, montaje: Soldadura THR/soldadura por ola, disposición de pines: Disposición de pines lineal, longitud del pin [P]: 3,5 mm, sistema enchufable: COMBICON PST 1,3, bloqueo: sin, tipo de sujeción: sin, tipo de embalaje: empaquetado en caja | 78.29 | 100 | AA | PCB Connectors (PCC) | AAC | AACTFA | 100 | 200 | NO | PC |  | 1,42 | G | 0 | 0 | 0 |  | 4063151198572 | 85366930 | DE | EC002637 | Imagen | Catálogo
1172270 | SPT 5/ 2-V-7,5-ZB TR | Borna para placa de circuito impreso | Terminal de tarjetas de circuitos impresos, corriente nominal: 41 A, tensión nominal (III/2): 1000 V, sección nominal: 6 mm², número de filas: 1, número de polos por fila: 2, familia de artículos: SPT 5/..-V, paso: 7,5 mm, tipo de conexión: Conexión por resorte push-in, montaje: Soldadura por ola, dirección de conexión conductor/placa de circuito impreso: 90 °, color: verde, Disposición de pines: Pines en zigzag W, Longitud del pin [P]: 4,6 mm, número de pines de soldadura por potencial: 1, tipo de embalaje: Tray | 337.54 | 100 | AA | PCB Connectors (PCC) | AAN | AANBBB | 96 | 1056 | NO | PC |  | 12,04 | G | 5 | 250 | 290 | MM | 4063151199302 | 85369010 | DE | EC002643 | Imagen | Catálogo
1172303 | FKCN 2,5/ 4-ST-5,08 BD:4-1 | Conector para placa de circuito impreso | Conector de placa de circuito impreso, sección nominal: 2,5 mm², color: verde, corriente nominal: 12 A, tensión nominal (III/2): 320 V, superficie de contacto: Sn, tipo de conexión del contacto: Hembra, número de filas: 1, número de polos: 4, familia de artículos: FKCN 2,5/..-ST, paso: 5,08 mm, tipo de conexión: Conexión por resorte push-in, dirección de conexión conductor/placa de circuito impreso: 0 °, gancho de sujeción: - Gancho de sujeción, sistema enchufable: COMBICON MSTB 2,5, bloqueo: sin, tipo de sujeción: sin, tipo de embalaje: empaquetado en caja | 488.75 | 100 | AA | PCB Connectors (PCC) | AAC | AACFFA | 50 | 1000 | NO | PC |  | 5,02 | G | 80 | 140 | 90 | MM | 4063151198060 | 85366990 | CN | EC002638 | Imagen | Catálogo
1172304 | FKCN 2,5/ 2-ST-5,08 BD:2-1 | Conector para placa de circuito impreso | Conector de placa de circuito impreso, sección nominal: 2,5 mm², color: verde, corriente nominal: 12 A, tensión nominal (III/2): 320 V, superficie de contacto: Sn, tipo de conexión del contacto: Hembra, número de filas: 1, número de polos: 2, familia de artículos: FKCN 2,5/..-ST, paso: 5,08 mm, tipo de conexión: Conexión por resorte push-in, dirección de conexión conductor/placa de circuito impreso: 0 °, gancho de sujeción: - Gancho de sujeción, sistema enchufable: COMBICON MSTB 2,5, bloqueo: sin, tipo de sujeción: sin, tipo de embalaje: empaquetado en caja | 247.25 | 100 | AA | PCB Connectors (PCC) | AAC | AACFFA | 50 | 1000 | NO | PC |  | 2,58 | G | 50 | 115 | 80 | MM | 4063151197889 | 85366990 | CN | EC002638 | Imagen | Catálogo
1620923 | KU-0104T82L2035 | Conector enchufable recubierto de plástico por ambos lados | Conector enchufable recubierto de plástico por ambos lados | 1858.6 | 1 | AB | Field Device Connectors (FDC) | ABR | ABRDJG | 1 | 10 | NO | PC |  | 3.504,00 | G |  |  |  |  | 4055626304816 | 85444290 | DE | EC002641 |  | Catálogo
1172409 | MSTBT 2,5/ 4-ST YE BD:4-1SO | Conector para placa de circuito impreso | Conector de placa de circuito impreso, sección nominal: 2,5 mm², color: amarillo, corriente nominal: 12 A, tensión nominal (III/2): 320 V, superficie de contacto: Sn, tipo de conexión del contacto: Hembra, número de filas: 1, número de polos: 4, familia de artículos: MSTBT 2,5/..-ST, paso: 5 mm, tipo de conexión: Conexión por tornillo con cápsula de tracción, forma de sujeción de tornillos: L Ranura longitudinal, dirección de conexión conductor/placa de circuito impreso: 0 °, gancho de sujeción: - Gancho de sujeción, sistema enchufable: COMBICON MSTB 2,5, bloqueo: sin, tipo de sujeción: sin, tipo de embalaje: empaquetado en caja | 432.4 | 100 | AA | PCB Connectors (PCC) | AAC | AACAFH | 100 | 1000 | NO | PC |  | 6,87 | G | 90 | 108 | 113 | MM | 4063151199210 | 85366990 | DE | EC002638 | Imagen | Catálogo
1173450 | AXC F 3 FAN MODULE | Ventilador | Módulo ventilador para AXC F 3152 | 137.7316 | 1 | DR | Automation Systems (AS) | DRA | DRADAZ | 1 | 1 | NO | PC |  | 42.4 | G | 35 | 88 | 63 | MM | 4063151199265 | 84145915 | CN | EC002584 | Imagen | Catálogo
1173457 | GMSTB 2,5/ 2-ST-7,62 BDWH:-24V | Conector para placa de circuito impreso | Conector de placa de circuito impreso, sección nominal: 2,5 mm², color: verde, corriente nominal: 12 A, tensión nominal (III/2): 630 V, superficie de contacto: Sn, tipo de conexión del contacto: Hembra, número de filas: 1, número de polos: 2, familia de artículos: GMSTB 2,5/..-ST, paso: 7,62 mm, tipo de conexión: Conexión por tornillo con cápsula de tracción, forma de sujeción de tornillos: L Ranura longitudinal, dirección de conexión conductor/placa de circuito impreso: 0 °, gancho de sujeción: - Gancho de sujeción, sistema enchufable: COMBICON MSTB 2,5, bloqueo: sin, tipo de sujeción: sin, tipo de embalaje: empaquetado en caja | 254.73 | 100 | AA | PCB Connectors (PCC) | AAC | AACAIB | 50 | 1000 | NO | PC |  | 3,96 | G | 66 | 92 | 103 | MM | 4063151199753 | 85366990 | DE | EC002638 | Imagen | Catálogo
1173477 | LPWAN LCU UNI NC2REL EU | Módulo inalámbrico | Equipo empotrado IP68 para activar el alumbrado público a través de LoRaWAN®, alimentación de tensión de 230 V AC, relé principal de 6 A, relé secundario de 2 A, DALI o salida analógica, medición de potencia integrada, entradas para conmutación en función del movimiento | 192.5688 | 1 | DR | Automation Systems (AS) | DRE | DREDIA | 1 | 1 | NO | PC |  | 339,00 | G |  |  |  |  | 4063151199272 | 85371091 | EE | EC001604 |  | Catálogo
1621823 | KK-0903/A1Z116-R | Placa separadora | Placa separadora | 1255.04 | 1 | AB | Field Device Connectors (FDC) | ABP | ABPSBG | 1 | 1 | NO | PC |  | 3.612,02 | G |  |  |  |  | 4055626041391 | 85444290 | DE | EC002641 |  | Catálogo
1622445 | KU-0104T82LM000 | Conector enchufable recubierto de plástico por ambos lados | Conector enchufable recubierto de plástico por ambos lados | 643.47 | 1 | AB | Field Device Connectors (FDC) | ABR | ABRDJG | 1 | 10 | NO | PC |  | 1.401,00 | G |  |  |  |  | 4055626047072 | 85444290 | DE | EC003250 |  | Catálogo
1622603 | KU-0104T82LV030 | Conector enchufable recubierto de plástico por ambos lados | Conector enchufable recubierto de plástico por ambos lados | 1192.07 | 1 | AB | Field Device Connectors (FDC) | ABR | ABRDJG | 1 | 10 | NO | PC |  | 3.151,00 | G |  |  |  |  | 4055626051246 | 85444290 | DE | EC003250 |  | Catálogo
1622655 | KU-0104T82LF002 | Conector enchufable recubierto de plástico por ambos lados | Conector enchufable recubierto de plástico por ambos lados | 294.07 | 1 | AB | Field Device Connectors (FDC) | ABR | ABRDJG | 1 | 10 | NO | PC |  | 363,30 | G |  |  |  |  | 4055626305165 | 85444290 | DE | EC002641 |  | Catálogo
1623002 | KU-0104T82LU025 | Conector enchufable recubierto de plástico por ambos lados | Conector enchufable recubierto de plástico por ambos lados | 1048.17 | 1 | AB | Field Device Connectors (FDC) | ABR | ABRDJG | 1 | 10 | NO | PC |  | 2.684,00 | G |  |  |  |  | 4055626076607 | 85444290 | DE | EC002641 |  | Catálogo
1623150 | KU-0104T82LR020 | Conector enchufable recubierto de plástico por ambos lados | Conector enchufable recubierto de plástico por ambos lados | 905.98 | 1 | AB | Field Device Connectors (FDC) | ABR | ABRDJG | 1 | 10 | NO | PC |  | 2.220,00 | G |  |  |  |  | 4055626126036 | 85444290 | DE | EC003250 |  | Catálogo
1623151 | KU-0104T82LS008 | Conector enchufable recubierto de plástico por ambos lados | Conector enchufable recubierto de plástico por ambos lados | 557.55 | 1 | AB | Field Device Connectors (FDC) | ABR | ABRDJG | 1 | 10 | NO | PC |  | 1.092,00 | G |  |  |  |  | 4055626126043 | 85444290 | DE | EC002641 |  | Catálogo
1174230 | IPC 3.5/2.5 TRAY V2 | Marco empotrado de disco duro | Marco empotrado de disco duro | 41.4 | 1 | DR | Automation Systems (AS) | DRB | DRBABZ | 1 | 1 | NO | PC |  | 461,00 | G | 0 | 0 | 0 |  | 4063151201173 | 84733080 | US | EC002584 | Imagen | Catálogo
1174338 | UCS DIN 125-F 9005 | Adaptador para carril DIN | Adaptador para carril para el montaje de una carcasa UCS 125-87-F (lado largo) o UCS 145-125-F (lado corto) sobre un carril DIN NS 35; se coloca en la carcasa en lugar de una pared lateral UCS SW 125, material: policarbonato, color: negro similar a RAL 9005 | 11.21 | 1 | AC | DCS | ACF | ACFCAZ | 1 | 1 | NO | PC |  | 23,70 | G | 0 | 0 | 0 |  | 4063151201555 | 84879090 | DE | EC001024 | Imagen | Catálogo
1855300 | MVSTBR 2,5/16-STF-5,08 BD:1-16 | Conector para placa de circuito impreso | Conector de placa de circuito impreso, sección nominal: 2,5 mm², color: verde, corriente nominal: 12 A, tensión nominal (III/2): 320 V, superficie de contacto: Sn, tipo de conexión del contacto: Hembra, número de filas: 1, número de polos: 16, familia de artículos: MVSTBR 2,5/..-STF, paso: 5,08 mm, tipo de conexión: Conexión por tornillo con cápsula de tracción, forma de sujeción de tornillos: L Ranura longitudinal, dirección de conexión conductor/placa de circuito impreso: 90 °, gancho de sujeción: - Gancho de sujeción, sistema enchufable: COMBICON MSTB 2,5, bloqueo: Bloqueo por tornillo, tipo de sujeción: Sujeción aérea (tornillo), tipo de embalaje: empaquetado en caja | 1375.91 | 100 | AA | PCB Connectors (PCC) | AAC | AACAKD | 50 | 1000 | NO | PC |  | 35,95 | G |  |  |  |  | 4067923511651 | 85366990 | IN | EC002638 |  | Catálogo
1174341 | UCS DIN 145-F 9005 | Adaptador para carril DIN | Adaptador para carril para el montaje de una carcasa UCS 145-125-F (lado largo) o UCS 195-145-F (lado corto) sobre un carril DIN NS 35; se coloca en la carcasa en lugar de una pared lateral UCS SW 145, material: policarbonato, color: negro similar a RAL 9005 | 11.21 | 1 | AC | DCS | ACF | ACFCAZ | 1 | 1 | NO | PC |  | 26,60 | G | 25 | 127 | 139 | MM | 4063151200992 | 84879090 | DE | EC001024 | Imagen | Catálogo
1174345 | UCS DIN 125-H 9005 | Adaptador para carril DIN | Adaptador para carril para el montaje de una carcasa UCS 125-87-H (lado largo) o UCS 145-125-H (lado corto) sobre un carril DIN NS 35; se coloca en la carcasa en lugar de una pared lateral UCS SW 125, material: policarbonato, color: negro similar a RAL 9005 | 11.21 | 1 | AC | DCS | ACF | ACFCAZ | 1 | 1 | NO | PC |  | 27,60 | G | 0 | 0 | 0 |  | 4063151201180 | 84879090 | DE | EC001024 | Imagen | Catálogo
1174401 | FKC 2,5/ 3-ST-5,08 BK BDWH:+- | Conector para placa de circuito impreso | Conector de placa de circuito impreso, sección nominal: 2,5 mm², color: negro, corriente nominal: 12 A, tensión nominal (III/2): 320 V, superficie de contacto: Sn, tipo de conexión del contacto: Hembra, número de filas: 1, número de polos: 3, familia de artículos: FKC 2,5/..-ST, paso: 5,08 mm, tipo de conexión: Conexión por resorte push-in, dirección de conexión conductor/placa de circuito impreso: 0 °, gancho de sujeción: - Gancho de sujeción, sistema enchufable: COMBICON MSTB 2,5, bloqueo: sin, tipo de sujeción: sin, tipo de embalaje: empaquetado en caja | 262.78 | 100 | AA | PCB Connectors (PCC) | AAC | AACFBD | 100 | 1000 | NO | PC |  | 5,34 | G | 77 | 90 | 140 | MM | 4063151202613 | 85366990 | DE | EC002638 | Imagen | Catálogo
1174406 | UCS DIN 145-H 9005 | Adaptador para carril DIN | Adaptador para carril para el montaje de una carcasa UCS 145-125-H (lado largo) o UCS 195-145-H (lado corto) sobre un carril DIN NS 35; se coloca en la carcasa en lugar de una pared lateral UCS SW 145, material: policarbonato, color: negro similar a RAL 9005 | 11.21 | 1 | AC | DCS | ACF | ACFCAZ | 1 | 1 | NO | PC |  | 30,70 | G | 30 | 140 | 80 | MM | 4063151202903 | 84879090 | DE | EC001024 | Imagen | Catálogo
1708961 | MVSTBR 2,5/16-STF-5,08BUBD32-2 | Conector para placa de circuito impreso | Conector de placa de circuito impreso, sección nominal: 2,5 mm², color: azul, corriente nominal: 12 A, tensión nominal (III/2): 320 V, superficie de contacto: Sn, tipo de conexión del contacto: Hembra, número de potenciales: 16, número de filas: 1, número de polos: 16, número de conexiones: 16, familia de artículos: MVSTBR 2,5/..-STF, paso: 5,08 mm, tipo de conexión: Conexión por tornillo con cápsula de tracción, forma de sujeción de tornillos: L Ranura longitudinal, dirección de conexión conductor/placa de circuito impreso: 90 °, gancho de sujeción: - Gancho de sujeción, sistema enchufable: COMBICON MSTB 2,5, bloqueo: Bloqueo por tornillo, tipo de sujeción: Sujeción aérea (tornillo), tipo de embalaje: empaquetado en caja | 1388.23 | 100 | AA | PCB Connectors (PCC) | AAC | AACAKD | 50 | 50 | NO | PC |  | 35,30 | G | 86 | 192 | 140 | MM | 4055626027791 | 85366990 | IN | EC002638 | Imagen | Catálogo
1174596 | TBUS8-25,0-PPPPSSSS-9005 | Conector de bus para carril DIN | Conector de bus para carril DIN, color: negro, corriente nominal: 6 A, 4 A (contactos paralelos) (contactos de serie), tensión nominal (III/2): 32 V, número de polos: 8, familia de artículos: TBUS8-25.., paso: 2,54 mm, montaje: Montaje sobre carril DIN, bloqueo: sin, tipo de sujeción: sin, tipo de embalaje: empaquetado en caja, Artículos con contactos dorados, conectores de bus para la conexión con cajas para electrónica, 4 contactos en paralelo/4 contactos de serie | 19.77 | 1 | AC | DCS | ACH | ACHAGA | 10 | 10 | NO | PC | F | 7,30 | G | 30 | 105 | 82 | MM | 4063151225964 | 85366990 | PL | EC002637 | Imagen | Catálogo
1174969 | SPT 2,5/ 3-H-5,0GY2/2RZ2,5/5,0 | Borna para placa de circuito impreso | Terminal de tarjetas de circuitos impresos, corriente nominal: 24 A, tensión nominal (III/2): 400 V, sección nominal: 2,5 mm², número de filas: 1, número de polos por fila: 3, familia de artículos: SPT 2,5/..-H, paso: 5 mm, tipo de conexión: Conexión por resorte push-in, montaje: Soldadura por ola, dirección de conexión conductor/placa de circuito impreso: 0 °, color: gris, Disposición de pines: Disposición de pines lineal, Longitud del pin [P]: 2,5 mm, número de pines de soldadura por potencial: 2, tipo de embalaje: empaquetado en caja | 392.37 | 100 | AA | PCB Connectors (PCC) | AAM | AAMBFE | 80 | 1040 | NO | PC |  | 6,06 | G | 49 | 159 | 160 | MM | 4063151203788 | 85369010 | DE | EC002643 | Imagen | Catálogo
1174979 | ME 22,5 OT-MSTBO DINA YE S1462 | Parte superior de la caja | Caja para carril, Parte superior de la carcasa para conectores con carcasa de base, anchura: 22,6 mm, altura: 99 mm, profundidad: 45,85 mm, color: amarillo (1018) | 18.7975 | 1 | AC | DCS | ACH | ACHAAD | 10 | 20 | NO | PC | F | 14.21 | G | 0 | 0 | 0 |  | 4063151204518 | 85389099 | DE | EC001031 | Imagen | Catálogo
1623217 | KK-0991/48804 | Conector | Conector | 624.74 | 1 | AB | Field Device Connectors (FDC) | ABR | ABRSAH | 1 | 20 | NO | PC |  | 1.090,00 | G |  |  |  |  | 4055626671642 | 85444290 | DE | EC002943 |  | Catálogo
1175445 | SACB-4/ 8-PT QO | Caja distribuidora | Caja distribuidora, tipo de conexión: QUICKON, 0,14 mm² ... 0,75 mm², número de puestos enchufables: 4, número de polos: 5, ocupación de los puestos enchufables: Doble, indicación de estado: no, Universal; conexión de cable principal: Conexión push-in 180°, apantallamiento: no, En una conexión de 5 conductores, capacidad de conexión máx. de 0,5 mm² | 86.65 | 1 | AF | Industrial Field Connectivity (IFC) | AF3 | AF3DBC | 1 | 1 | NO | PC |  | 252,80 | G | 52 | 186 | 73 | MM | 4063151204761 | 85366990 | DE | EC003558 | Imagen | Catálogo
1175447 | SACB-8/16-PT QO | Caja distribuidora | Caja distribuidora, tipo de conexión: QUICKON, 0,14 mm² ... 0,75 mm², número de puestos enchufables: 8, número de polos: 5, ocupación de los puestos enchufables: Doble, indicación de estado: no, Universal; conexión de cable principal: Conexión push-in 180°, apantallamiento: no, En una conexión de 5 conductores, capacidad de conexión máx. de 0,5 mm² | 130.98 | 1 | AF | Industrial Field Connectivity (IFC) | AF3 | AF3DBC | 1 | 1 | NO | PC |  | 385,50 | G | 66 | 232 | 72 | MM | 4063151204945 | 85366990 | DE | EC003558 | Imagen | Catálogo
1175448 | SACB-4/ 8-L-PT QO | Caja distribuidora | Caja distribuidora, tipo de conexión: QUICKON, 0,14 mm² ... 0,75 mm², número de puestos enchufables: 4, número de polos: 5, ocupación de los puestos enchufables: Doble, indicación de estado: sí, PNP; conexión de cable principal: Conexión push-in 180°, apantallamiento: no, En una conexión de 5 conductores, capacidad de conexión máx. de 0,5 mm² | 104.85 | 1 | AF | Industrial Field Connectivity (IFC) | AF3 | AF3DBC | 1 | 1 | NO | PC |  | 251,00 | G | 52 | 185 | 73 | MM | 4063151205362 | 85366990 | DE | EC003558 | Imagen | Catálogo
1175449 | SACB-8/16-L-PT QO | Caja distribuidora | Caja distribuidora, tipo de conexión: QUICKON, 0,14 mm² ... 0,75 mm², número de puestos enchufables: 8, número de polos: 5, ocupación de los puestos enchufables: Doble, indicación de estado: sí, PNP; conexión de cable principal: Conexión push-in 180°, apantallamiento: no, En una conexión de 5 conductores, capacidad de conexión máx. de 0,5 mm² | 144.43 | 1 | AF | Industrial Field Connectivity (IFC) | AF3 | AF3DBC | 1 | 1 | NO | PC |  | 386,40 | G | 66 | 228 | 71 | MM | 4063151205225 | 85366990 | DE | EC003558 | Imagen | Catálogo
1175507 | IMC 1,5/ 5-ST-3,81 BD:COMQMQ | Conector para placa de circuito impreso | Conector de placa de circuito impreso, sección nominal: 1,5 mm², color: verde, corriente nominal: 8 A, tensión nominal (III/2): 160 V, superficie de contacto: Sn, tipo de conexión del contacto: Macho, número de filas: 1, número de polos: 5, familia de artículos: IMC 1,5/..-ST, paso: 3,81 mm, tipo de conexión: Conexión por tornillo con cápsula de tracción, forma de sujeción de tornillos: L Ranura longitudinal, dirección de conexión conductor/placa de circuito impreso: 0 °, sistema enchufable: COMBICON MC 1,5, bloqueo: sin, tipo de sujeción: sin, tipo de embalaje: empaquetado en caja | 669.58 | 100 | AA | PCB Connectors (PCC) | AAB | AABAHA | 50 | 50 | NO | PC |  | 4,25 | G |  |  |  |  | 4063151204976 | 85366990 | PL | EC002638 |  | Catálogo
1175556 | SCX-CLAMP 14X51-127 | Abrazadera para poste | Abrazaderas, 2 unidades, con conexión de montaje rápido para la instalación en postes con un diámetro de 51 ... 127 mm | 18.87 | 1 | DN | Automation Infrastructure (AI) | DNC | DNC3Z1 | 1 | 1 | NO | PC |  | 146,30 | G | 65 | 163 | 154 | MM | 4063151205799 | 73269098 | DE | EC011571 | Imagen | Catálogo
1175827 | SAC-3P-M12MSS/ 1,0-PUR PE | Cable de potencia | Cable de potencia, 3-polos, PUR sin halógenos, negro, Conector recta M12, codificación: S, a extremo de cable libre, longitud de cable: 1 m, para corriente alterna hasta 16 A/690 V | 27.99 | 1 | AF | Industrial Field Connectivity (IFC) | AF1 | AF1CCP | 1 | 1 | NO | PC | F | 95,00 | G | 30 | 200 | 200 | MM | 4063151206239 | 85444290 | PL | EC001855 | Imagen | Catálogo
1175867 | SAC-3P-M12MSS/ 2,0-PUR PE | Cable de potencia | Cable de potencia, 3-polos, PUR sin halógenos, negro, Conector recta M12, codificación: S, a extremo de cable libre, longitud de cable: 2 m, para corriente alterna hasta 16 A/690 V | 32.78 | 1 | AF | Industrial Field Connectivity (IFC) | AF1 | AF1CCP | 1 | 1 | NO | PC | F | 156,70 | G | 0 | 0 | 0 |  | 4063151206604 | 85444290 | PL | EC001855 | Imagen | Catálogo
1175870 | SAC-3P-M12MSS/ 5,0-PUR PE | Cable de potencia | Cable de potencia, 3-polos, PUR sin halógenos, negro, Conector recta M12, codificación: S, a extremo de cable libre, longitud de cable: 5 m, para corriente alterna hasta 16 A/690 V | 47.14 | 1 | AF | Industrial Field Connectivity (IFC) | AF1 | AF1CCP | 1 | 1 | NO | PC | F | 376,60 | G | 38 | 222 | 208 | MM | 4063151206451 | 85444290 | PL | EC001855 | Imagen | Catálogo
1175877 | MINI MCR-EX-SD-21-48-LFD | Bloque de control de válvulas | Ex i-Bloque de control de válvulas para activar electroválvulas con seguridad intrínseca en la zona Ex. tensión en vacío: 21 V DC, limitación de corriente: 48 mA, Configuración estándar, Detección de fallo de línea, Safety Integrity Level (SIL, IEC 61508): 3, Conexión por tornillo | 398.08 | 1 | DK | Interface Components (IF) | DK1 | DK1224 | 1 | 1 | NO | PC |  | 123,60 | G | 0 | 0 | 0 |  | 4063151205478 | 85437090 | DE | EC002653 | Imagen | Catálogo
1175884 | MINI MCR-EX-SD-21-48-LFD-PT | Bloque de control de válvulas | Ex i-Bloque de control de válvulas para activar electroválvulas con seguridad intrínseca en la zona Ex. tensión en vacío: 21 V DC, limitación de corriente: 48 mA, Configuración estándar, Detección de fallo de línea, Safety Integrity Level (SIL, IEC 61508): 3, Conexión push-in | 398.08 | 1 | DK | Interface Components (IF) | DK1 | DK1224 | 1 | 1 | NO | PC |  | 118,50 | G | 0 | 0 | 0 |  | 4063151206611 | 85437090 | DE | EC002653 | Imagen | Catálogo
1175891 | MINI MCR-EX-SD-20-25-LFD | Bloque de control de válvulas | Ex i-Bloque de control de válvulas para activar electroválvulas con seguridad intrínseca en la zona Ex. tensión en vacío: 20 V DC, limitación de corriente: 25 mA, Configuración estándar, Detección de fallo de línea, Safety Integrity Level (SIL, IEC 61508): 3, Conexión por tornillo | 398.08 | 1 | DK | Interface Components (IF) | DK1 | DK1224 | 1 | 1 | NO | PC |  | 122,50 | G | 0 | 0 | 0 |  | 4063151206390 | 85437090 | DE | EC002653 | Imagen | Catálogo
1175897 | MINI MCR-EX-SD-20-25-LFD-PT | Bloque de control de válvulas | Ex i-Bloque de control de válvulas para activar electroválvulas con seguridad intrínseca en la zona Ex. tensión en vacío: 20 V DC, limitación de corriente: 25 mA, Configuración estándar, Detección de fallo de línea, Safety Integrity Level (SIL, IEC 61508): 3, Conexión push-in | 398.08 | 1 | DK | Interface Components (IF) | DK1 | DK1224 | 1 | 1 | NO | PC |  | 116,40 | G | 0 | 0 | 0 |  | 4063151206512 | 85437090 | DE | EC002653 | Imagen | Catálogo
1175902 | MINI MCR-EX-SD-16-50-LFD | Bloque de control de válvulas | Ex i-Bloque de control de válvulas para activar electroválvulas con seguridad intrínseca en la zona Ex. tensión en vacío: 16 V DC, limitación de corriente: 50 mA, Configuración estándar, Detección de fallo de línea, Safety Integrity Level (SIL, IEC 61508): 3, Conexión por tornillo | 398.08 | 1 | DK | Interface Components (IF) | DK1 | DK1224 | 1 | 1 | NO | PC |  | 118,50 | G | 0 | 0 | 0 |  | 4063151206703 | 85437090 | DE | EC002653 | Imagen | Catálogo
1175904 | MINI MCR-EX-SD-16-50-LFD-PT | Bloque de control de válvulas | Ex i-Bloque de control de válvulas para activar electroválvulas con seguridad intrínseca en la zona Ex. tensión en vacío: 16 V DC, limitación de corriente: 50 mA, Configuración estándar, Detección de fallo de línea, Safety Integrity Level (SIL, IEC 61508): 3, Conexión push-in | 398.08 | 1 | DK | Interface Components (IF) | DK1 | DK1224 | 1 | 1 | NO | PC |  | 118,50 | G | 0 | 0 | 0 |  | 4063151206116 | 85437090 | DE | EC002653 | Imagen | Catálogo
1175908 | SAC-3P-M12MSS/10,0-PUR PE | Cable de potencia | Cable de potencia, 3-polos, PUR sin halógenos, negro, Conector recta M12, codificación: S, a extremo de cable libre, longitud de cable: 10 m, para corriente alterna hasta 16 A/250 V | 71.08 | 1 | AF | Industrial Field Connectivity (IFC) | AF1 | AF1CCP | 1 | 1 | NO | PC | F | 713,30 | G | 0 | 0 | 0 |  | 4063151206031 | 85444290 | PL | EC001855 | Imagen | Catálogo
1175957 | POTI SEALING PLUG | Tapón de cierre | Tapón de cierre para evitar la manipulación (cambio de la tensión de salida DC) mediante el sellado de la apertura del potenciómetro | 0.49 | 1 | CM | Power Supplies; | CMP | CMPSZ9 | 50 | 50 | NO | PC |  | 0,12 | G | 10 | 80 | 80 | MM | 4063151206123 | 85389099 | VN | EC000032 | Imagen | Catálogo
1176043 | SAC-3P-M12MRS/ 1,0-PUR PE | Cable de potencia | Cable de potencia, 3-polos, PUR sin halógenos, negro, Conector acodado M12, codificación: S, a extremo de cable libre, longitud de cable: 1 m, para corriente alterna hasta 16 A/250 V | 27.99 | 1 | AF | Industrial Field Connectivity (IFC) | AF1 | AF1CCP | 1 | 1 | NO | PC | F | 96,00 | G | 0 | 0 | 0 |  | 4063151206536 | 85444290 | PL | EC001855 | Imagen | Catálogo
1176069 | SAC-3P-M12MRS/ 2,0-PUR PE | Cable de potencia | Cable de potencia, 3-polos, PUR sin halógenos, negro, Conector acodado M12, codificación: S, a extremo de cable libre, longitud de cable: 2 m, para corriente alterna hasta 16 A/250 V | 32.78 | 1 | AF | Industrial Field Connectivity (IFC) | AF1 | AF1CCP | 1 | 1 | NO | PC | F | 167,72 | G | 0 | 0 | 0 |  | 4063151206550 | 85444290 | PL | EC001855 | Imagen | Catálogo
1176084 | SAC-3P-M12MRS/ 5,0-PUR PE | Cable de potencia | Cable de potencia, 3-polos, PUR sin halógenos, negro, Conector acodado M12, codificación: S, a extremo de cable libre, longitud de cable: 5 m, para corriente alterna hasta 16 A/250 V | 47.14 | 1 | AF | Industrial Field Connectivity (IFC) | AF1 | AF1CCP | 1 | 1 | NO | PC | F | 361,15 | G | 0 | 0 | 0 |  | 4063151206291 | 85444290 | PL | EC001855 | Imagen | Catálogo
1176123 | PLW 16-6/ 4-10 NW | Borna pasamuros | Borne de paso, tipo de conexión: Conexión Push-lock, Conexión por resorte push-in, número de polos: 4, corriente de carga: 41 A, sección: 2,5 mm² - 16 mm², dirección de conexión del conductor con respecto a la dirección de enchufe: 0 °, anchura: 64,4 mm, color: gris | 2102.82 | 100 | AA | PCB Connectors (PCC) | AA1 | AA1DGA | 15 | 1000 | NO | PC |  | 98,55 | G | 0 | 0 | 0 |  | 4063151206567 | 85369010 | SK | EC001283 | Imagen | Catálogo
1176189 | PT 1,5/ 2-PVH-5,0 OG BD:WH | Conector para placa de circuito impreso | Conector de placa de circuito impreso, sección nominal: 1,5 mm², color: naranja, corriente nominal: 12 A, tensión nominal (III/2): 400 V, superficie de contacto: Sn, tipo de conexión del contacto: Hembra, número de filas: 1, número de polos: 2, familia de artículos: PT 1,5/..-PVH, paso: 5 mm, tipo de conexión: Conexión por tornillo con estribo de protección de alambre, forma de sujeción de tornillos: H1L Philipps-Recess con ranura longitudinal, dirección de conexión conductor/placa de circuito impreso: 0 °, sistema enchufable: COMBICON PST 1,3, bloqueo: sin, tipo de sujeción: sin, tipo de embalaje: empaquetado en caja | 103.52 | 100 | AA | PCB Connectors (PCC) | AAB | AABAJB | 250 | 1000 | NO | PC |  | 2,52 | G | 55 | 220 | 95 | MM | 4063151207267 | 85366990 | CN | EC002638 | Imagen | Catálogo
1176212 | CCV 2,5/ 3-G-5,08 P26THRR32PA | Carcasa de base para placa de circuito impreso | Carcasa base placa de circuito impreso, sección nominal: 2,5 mm², color: negro, corriente nominal: 12 A, tensión nominal (III/2): 320 V, superficie de contacto: Sn, tipo de conexión del contacto: Macho, número de potenciales: 2, número de filas: 1, número de polos: 3, número de conexiones: 2, familia de artículos: CCV 2,5/..-G, paso: 5,08 mm, montaje: Soldadura THR/soldadura por ola, disposición de pines: Disposición de pines lineal, longitud del pin [P]: 2,6 mm, número de pines de soldadura por potencial: 1, sistema enchufable: COMBICON MSTB 2,5, Orientación de la cara enchufable: Estándar, bloqueo: sin, tipo de sujeción: sin, tipo de embalaje: Correa de 32 mm de ancho | 143.39 | 100 | AA | PCB Connectors (PCC) | AAC | AACTBG | 140 | 980 | NO | PC |  | 4,15 | G | 0 | 0 | 0 |  | 4063151207540 | 85366930 | DE | EC002637 | Imagen | Catálogo
1176270 | ES-BPC-C 35 BK | Conector | Conector, Familia de artículos: BPC, color: negro, número de polos: 1, sección mín. de conductor: 35 mm², sección máx. de conductor: 35 mm², tensión nominal: 1500, corriente asignada: 160 A, Tipo de conexión: Engaste, diámetro de cable mín.: 9,7 mm, diámetro de cable máx.: 12,3 mm | 30.5 | 1 | AB | Field Device Connectors (FDC) | ABL | ABLDBA | 15 | 15 | NO | PC |  | 90,03 | G | 99 | 357 | 116 | MM | 4063151207557 | 85359000 | CN | EC002641 | Imagen | Catálogo
1176276 | ES-BPC-C 35 OG | Conector | Conector, Familia de artículos: BPC, color: naranja, número de polos: 1, sección mín. de conductor: 35 mm², sección máx. de conductor: 35 mm², tensión nominal: 1500, corriente asignada: 160 A, Tipo de conexión: Engaste, diámetro de cable mín.: 9,7 mm, diámetro de cable máx.: 12,3 mm | 30.5 | 1 | AB | Field Device Connectors (FDC) | ABL | ABLDBA | 15 | 15 | NO | PC |  | 90,63 | G | 98 | 360 | 120 | MM | 4063151207625 | 85359000 | CN | EC002641 | Imagen | Catálogo
1176282 | ES-FT-BPC-C 35 BK | Conector | Conector, Familia de artículos: BPC, color: negro, número de polos: 1, sección mín. de conductor: 35 mm², sección máx. de conductor: 35 mm², tensión nominal: 1500, corriente asignada: 160 A, Tipo de conexión: Engaste | 16.31 | 1 | AB | Field Device Connectors (FDC) | ABL | ABLDBA | 15 | 15 | NO | PC |  | 52,71 | G | 77 | 376 | 132 | MM | 4063151207809 | 85359000 | CN | EC002641 | Imagen | Catálogo
1176284 | ES-FT-BPC-C 35 OG | Conector | Conector, Familia de artículos: BPC, color: naranja, número de polos: 1, sección mín. de conductor: 35 mm², sección máx. de conductor: 35 mm², tensión nominal: 1500, corriente asignada: 160 A, Tipo de conexión: Engaste | 16.31 | 1 | AB | Field Device Connectors (FDC) | ABL | ABLDBA | 15 | 15 | NO | PC |  | 52,91 | G | 0 | 0 | 0 |  | 4063151207434 | 85359000 | CN | EC002641 | Imagen | Catálogo
1176299 | PT 2,5 BN | Borne de paso | Borne de paso, tensión nominal: 800 V, corriente nominal: 24 A, número de conexiones: 2, número de polos: 1, tipo de conexión: Conexión push-in, Sección de dimensionamiento: 2,5 mm², sección: 0,14 mm² - 4 mm², clase de montaje: NS 35/7,5, NS 35/15, color: marrón | 124 | 100 | BE | Industrial Cabinet Connectivity (ICC) | BE2 | BE2211 | 50 | 50 | NO | PC |  | 6,09 | G | 44 | 250 | 63 | MM | 4063151207458 | 85369010 | CN | EC000897 | Imagen | Catálogo
1176302 | PT 2,5-QUATTRO BN | Borne de paso | Borne de paso, tensión nominal: 800 V, corriente nominal: 24 A, número de conexiones: 4, tipo de conexión: Conexión push-in, Sección de dimensionamiento: 2,5 mm², sección: 0,14 mm² - 4 mm², clase de montaje: NS 35/7,5, NS 35/15, color: marrón | 218.31 | 100 | BE | Industrial Cabinet Connectivity (ICC) | BE2 | BE2223 | 50 | 50 | NO | PC |  | 9,23 | G | 47 | 272 | 92 | MM | 4063151208011 | 85369010 | CN | EC000897 | Imagen | Catálogo
1176440 | SAC-3P-M12MRS/10,0-PUR PE | Cable de potencia | Cable de potencia, 3-polos, PUR sin halógenos, negro, Conector acodado M12, codificación: S, a extremo de cable libre, longitud de cable: 10 m, para corriente alterna hasta 16 A/250 V | 71.08 | 1 | AF | Industrial Field Connectivity (IFC) | AF1 | AF1CCP | 1 | 1 | NO | PC | F | 744,00 | G | 0 | 0 | 0 |  | 4063151206093 | 85444290 | PL | EC001855 | Imagen | Catálogo
1176479 | SAC-3P- 1,0-PUR/M12FSS PE | Cable de potencia | Cable de potencia, 3-polos, PUR sin halógenos, negro, extremo de cable libre, a Hembra recta M12, codificación: S, longitud de cable: 1 m, para corriente alterna hasta 16 A/690 V | 28.67 | 1 | AF | Industrial Field Connectivity (IFC) | AF1 | AF1CCP | 1 | 1 | NO | PC | F | 96,10 | G | 20 | 283 | 312 | MM | 4063151207656 | 85444290 | PL | EC001855 | Imagen | Catálogo
1176488 | PT 1,5/S BN | Borne de paso | Borne de paso, tensión nominal: 500 V, corriente nominal: 17,5 A, número de conexiones: 2, tipo de conexión: Conexión push-in, Sección de dimensionamiento: 1,5 mm², 1er piso, sección: 0,14 mm² - 1,5 mm², clase de montaje: NS 35/7,5, NS 35/15, color: marrón | 112.99 | 100 | BE | Industrial Cabinet Connectivity (ICC) | BE2 | BE2211 | 50 | 50 | NO | PC |  | 3,80 | G | 42 | 185 | 76 | MM | 4063151207663 | 85369010 | DE | EC000897 | Imagen | Catálogo
1176490 | PT 1,5/S-QUATTRO BN | Borne de paso | Borne de paso, tensión nominal: 500 V, corriente nominal: 17,5 A, número de conexiones: 4, tipo de conexión: Conexión push-in, Sección de dimensionamiento: 1,5 mm², 1er piso, sección: 0,14 mm² - 1,5 mm², clase de montaje: NS 35/7,5, NS 35/15, color: marrón | 166.9 | 100 | BE | Industrial Cabinet Connectivity (ICC) | BE2 | BE2223 | 50 | 50 | NO | PC |  | 5,29 | G | 41 | 185 | 74 | MM | 4063151207465 | 85369010 | DE | EC000897 | Imagen | Catálogo
1176842 | SAC-3P- 2,0-PUR/M12FSS PE | Cable de potencia | Cable de potencia, 3-polos, PUR sin halógenos, negro, extremo de cable libre, a Hembra recta M12, codificación: S, longitud de cable: 2 m, para corriente alterna hasta 16 A/690 V | 33.46 | 1 | AF | Industrial Field Connectivity (IFC) | AF1 | AF1CCP | 1 | 1 | NO | PC | F | 169,10 | G | 0 | 0 | 0 |  | 4063151209520 | 85444290 | PL | EC001855 | Imagen | Catálogo
1176846 | SAC-3P- 5,0-PUR/M12FSS PE | Cable de potencia | Cable de potencia, 3-polos, PUR sin halógenos, negro, extremo de cable libre, a Hembra recta M12, codificación: S, longitud de cable: 5 m, para corriente alterna hasta 16 A/690 V | 47.82 | 1 | AF | Industrial Field Connectivity (IFC) | AF1 | AF1CCP | 1 | 1 | NO | PC | F | 379,30 | G | 38 | 192 | 180 | MM | 4063151209537 | 85444290 | PL | EC001855 | Imagen | Catálogo
1176847 | PLC-RPT- 24DC/ 1- 1/ACT | Módulo de relés | PLC-INTERFACE para funciones de salida, compuesto de borna de base PLC-BPT…/ACT con conexión push-in y relé en miniatura enchufable con contacto de potencia, para montar sobre carril DIN NS 35/7,5, 2 contactos normalmente abiertos (1-1), tensión de entrada 24 V DC | 24.36 | 1 | DK | Interface Components (IF) | DK6 | DK62B8 | 10 | 10 | SÍ | PC |  | 70,70 | G | 102 | 150 | 93 | MM | 4063151207779 | 85364190 | DE | EC001437 | Imagen | Catálogo
1176849 | SAC-3P-10,0-PUR/M12FSS PE | Cable de potencia | Cable de potencia, 3-polos, PUR sin halógenos, negro, extremo de cable libre, a Hembra recta M12, codificación: S, longitud de cable: 10 m, para corriente alterna hasta 16 A/690 V | 71.76 | 1 | AF | Industrial Field Connectivity (IFC) | AF1 | AF1CCP | 1 | 1 | NO | PC | F | 687,00 | G | 0 | 0 | 0 |  | 4063151209605 | 85444290 | PL | EC001855 | Imagen | Catálogo
1176854 | PLC-OPT- 24DC/230AC/ 2/ACT | Módulo de relé de estado sólido | PLC-INTERFACE para funciones de salida, compuesto de borna de base PLC-BPT…/ACT con conexión push-in y relé de estado sólido en miniatura enchufable, para el montaje sobre carril DIN NS 35/7,5, 1 contacto normalmente abierto, entrada: 24 V DC, salida: 24-253 V AC/2 A | 67.7 | 1 | DK | Interface Components (IF) | DK6 | DK62B4 | 10 | 10 | SÍ | PC |  | 65,32 | G | 102 | 150 | 93 | MM | 4063151209704 | 85364900 | DE | EC001504 | Imagen | Catálogo
1176857 | SAC-3P- 1,0-PUR/M12FRS PE | Cable de potencia | Cable de potencia, 3-polos, PUR sin halógenos, negro, extremo de cable libre, a Hembra acodado M12, codificación: S, longitud de cable: 1 m, para corriente alterna hasta 16 A/250 V | 28.67 | 1 | AF | Industrial Field Connectivity (IFC) | AF1 | AF1CCP | 1 | 1 | NO | PC | F | 98,87 | G | 0 | 0 | 0 |  | 4063151209414 | 85444290 | PL | EC001855 | Imagen | Catálogo
1176867 | SAC-3P- 2,0-PUR/M12FRS PE | Cable de potencia | Cable de potencia, 3-polos, PUR sin halógenos, negro, extremo de cable libre, a Hembra acodado M12, codificación: S, longitud de cable: 2 m, para corriente alterna hasta 16 A/690 V | 33.46 | 1 | AF | Industrial Field Connectivity (IFC) | AF1 | AF1CCP | 1 | 1 | NO | PC | F | 169,60 | G | 0 | 0 | 0 |  | 4063151208622 | 85444290 | PL | EC001855 | Imagen | Catálogo
1176919 | SAC-3P- 5,0-PUR/M12FRS PE | Cable de potencia | Cable de potencia, 3-polos, PUR sin halógenos, negro, extremo de cable libre, a Hembra acodado M12, codificación: S, longitud de cable: 5 m, para corriente alterna hasta 16 A/690 V | 47.82 | 1 | AF | Industrial Field Connectivity (IFC) | AF1 | AF1CCP | 1 | 1 | NO | PC | F | 378,30 | G | 0 | 0 | 0 |  | 4063151209124 | 85444290 | PL | EC001855 | Imagen | Catálogo
1176935 | SAC-3P-10,0-PUR/M12FRS PE | Cable de potencia | Cable de potencia, 3-polos, PUR sin halógenos, negro, extremo de cable libre, a Hembra acodado M12, codificación: S, longitud de cable: 10 m, para corriente alterna hasta 16 A/250 V | 71.76 | 1 | AF | Industrial Field Connectivity (IFC) | AF1 | AF1CCP | 1 | 1 | NO | PC | F | 691,20 | G | 0 | 0 | 0 |  | 4063151209858 | 85444290 | PL | EC001855 | Imagen | Catálogo
1176955 | MCVR 1,5/ 3-ST-3,81 CN3 BD:1-3 | Conector para placa de circuito impreso | Conector de placa de circuito impreso, sección nominal: 1,5 mm², color: verde, corriente nominal: 8 A, tensión nominal (III/2): 160 V, superficie de contacto: Sn, tipo de conexión del contacto: Hembra, número de filas: 1, número de polos: 3, familia de artículos: MCVR 1,5/..-ST, paso: 3,81 mm, tipo de conexión: Conexión por tornillo con cápsula de tracción, forma de sujeción de tornillos: L Ranura longitudinal, dirección de conexión conductor/placa de circuito impreso: 90 °, sistema enchufable: COMBICON MC 1,5, bloqueo: sin, tipo de sujeción: sin, tipo de embalaje: empaquetado en caja | 301.06 | 100 | AA | PCB Connectors (PCC) | AAB | AABAEA | 250 | 1000 | NO | PC |  | 2,59 | G | 90 | 108 | 113 | MM | 4063151209131 | 85366990 | DE | EC002638 | Imagen | Catálogo
1176956 | MCVR 1,5/ 3-ST-3,81 CN1,2BD:-3 | Conector para placa de circuito impreso | Conector de placa de circuito impreso, sección nominal: 1,5 mm², color: verde, corriente nominal: 8 A, tensión nominal (III/2): 160 V, superficie de contacto: Sn, tipo de conexión del contacto: Hembra, número de filas: 1, número de polos: 3, familia de artículos: MCVR 1,5/..-ST, paso: 3,81 mm, tipo de conexión: Conexión por tornillo con cápsula de tracción, forma de sujeción de tornillos: L Ranura longitudinal, dirección de conexión conductor/placa de circuito impreso: 90 °, sistema enchufable: COMBICON MC 1,5, bloqueo: sin, tipo de sujeción: sin, tipo de embalaje: empaquetado en caja | 330.02 | 100 | AA | PCB Connectors (PCC) | AAB | AABAEA | 250 | 1000 | NO | PC |  | 2,44 | G | 90 | 108 | 113 | MM | 4063151209346 | 85366990 | DE | EC002638 | Imagen | Catálogo
1176957 | MCVR 1,5/ 3-ST-3,81EBPLCN1BD1-3 | Conector para placa de circuito impreso | Conector de placa de circuito impreso, sección nominal: 1,5 mm², color: verde, corriente nominal: 8 A, tensión nominal (III/2): 160 V, superficie de contacto: Sn, tipo de conexión del contacto: Hembra, número de filas: 1, número de polos: 3, familia de artículos: MCVR 1,5/..-ST, paso: 3,81 mm, tipo de conexión: Conexión por tornillo con cápsula de tracción, forma de sujeción de tornillos: L Ranura longitudinal, dirección de conexión conductor/placa de circuito impreso: 90 °, sistema enchufable: COMBICON MC 1,5, bloqueo: sin, tipo de sujeción: sin, tipo de embalaje: empaquetado en caja | 326.54 | 100 | AA | PCB Connectors (PCC) | AAB | AABAEA | 250 | 1000 | NO | PC |  | 2,68 | G | 90 | 108 | 113 | MM | 4063151209353 | 85366990 | DE | EC002638 | Imagen | Catálogo
1176960 | MCVR 1,5/ 4-ST-3,81 CN3,4BD:-4 | Conector para placa de circuito impreso | Conector de placa de circuito impreso, sección nominal: 1,5 mm², color: verde, corriente nominal: 8 A, tensión nominal (III/2): 160 V, superficie de contacto: Sn, tipo de conexión del contacto: Hembra, número de filas: 1, número de polos: 4, familia de artículos: MCVR 1,5/..-ST, paso: 3,81 mm, tipo de conexión: Conexión por tornillo con cápsula de tracción, forma de sujeción de tornillos: L Ranura longitudinal, dirección de conexión conductor/placa de circuito impreso: 90 °, sistema enchufable: COMBICON MC 1,5, bloqueo: sin, tipo de sujeción: sin, tipo de embalaje: empaquetado en caja | 420.72 | 100 | AA | PCB Connectors (PCC) | AAB | AABAEA | 250 | 1000 | NO | PC |  | 3,30 | G | 93 | 136 | 114 | MM | 4063151209360 | 85366990 | DE | EC002638 | Imagen | Catálogo
1176964 | MCVR 1,5/ 4-ST-3,81 3CN BD:1-4 | Conector para placa de circuito impreso | Conector de placa de circuito impreso, sección nominal: 1,5 mm², color: verde, corriente nominal: 8 A, tensión nominal (III/2): 160 V, superficie de contacto: Sn, tipo de conexión del contacto: Hembra, número de filas: 1, número de polos: 4, familia de artículos: MCVR 1,5/..-ST, paso: 3,81 mm, tipo de conexión: Conexión por tornillo con cápsula de tracción, forma de sujeción de tornillos: L Ranura longitudinal, dirección de conexión conductor/placa de circuito impreso: 90 °, sistema enchufable: COMBICON MC 1,5, bloqueo: sin, tipo de sujeción: sin, tipo de embalaje: empaquetado en caja | 449.67 | 100 | AA | PCB Connectors (PCC) | AAB | AABAEA | 250 | 1000 | NO | PC |  | 3,29 | G | 93 | 136 | 114 | MM | 4063151209148 | 85366990 | DE | EC002638 | Imagen | Catálogo
1176968 | MVSTBR 2,5/ 5-ST-5,08EBPBD:1-PE | Conector para placa de circuito impreso | Conector de placa de circuito impreso, sección nominal: 2,5 mm², color: verde, corriente nominal: 12 A, tensión nominal (III/2): 320 V, superficie de contacto: Sn, tipo de conexión del contacto: Hembra, número de filas: 1, número de polos: 5, familia de artículos: MVSTBR 2,5/..-ST, paso: 5,08 mm, tipo de conexión: Conexión por tornillo con cápsula de tracción, forma de sujeción de tornillos: L Ranura longitudinal, dirección de conexión conductor/placa de circuito impreso: 90 °, gancho de sujeción: - Gancho de sujeción, sistema enchufable: COMBICON MSTB 2,5, bloqueo: sin, tipo de sujeción: sin, tipo de embalaje: empaquetado en caja | 485.23 | 100 | AA | PCB Connectors (PCC) | AAC | AACAKC | 100 | 1000 | NO | PC |  | 10,93 | G | 89 | 150 | 140 | MM | 4063151209629 | 85366990 | DE | EC002638 | Imagen | Catálogo
1177004 | MVSTBR 2,5/ 6-ST-5,08 BD:1-PE | Conector para placa de circuito impreso | Conector de placa de circuito impreso, sección nominal: 2,5 mm², color: verde, corriente nominal: 12 A, tensión nominal (III/2): 320 V, superficie de contacto: Sn, tipo de conexión del contacto: Hembra, número de filas: 1, número de polos: 6, familia de artículos: MVSTBR 2,5/..-ST, paso: 5,08 mm, tipo de conexión: Conexión por tornillo con cápsula de tracción, forma de sujeción de tornillos: L Ranura longitudinal, dirección de conexión conductor/placa de circuito impreso: 90 °, gancho de sujeción: - Gancho de sujeción, sistema enchufable: COMBICON MSTB 2,5, bloqueo: sin, tipo de sujeción: sin, tipo de embalaje: empaquetado en caja | 529.32 | 100 | AA | PCB Connectors (PCC) | AAC | AACAKC | 50 | 1000 | NO | PC |  | 12,73 | G | 77 | 90 | 140 | MM | 4063151209865 | 85366990 | DE | EC002638 | Imagen | Catálogo
1177085 | MCVR 1,5/ 5-ST-3,81 CN5BD:-GND | Conector para placa de circuito impreso | Conector de placa de circuito impreso, sección nominal: 1,5 mm², color: verde, corriente nominal: 8 A, tensión nominal (III/2): 160 V, superficie de contacto: Sn, tipo de conexión del contacto: Hembra, número de filas: 1, número de polos: 5, familia de artículos: MCVR 1,5/..-ST, paso: 3,81 mm, tipo de conexión: Conexión por tornillo con cápsula de tracción, forma de sujeción de tornillos: L Ranura longitudinal, dirección de conexión conductor/placa de circuito impreso: 90 °, sistema enchufable: COMBICON MC 1,5, bloqueo: sin, tipo de sujeción: sin, tipo de embalaje: empaquetado en caja | 493.96 | 100 | AA | PCB Connectors (PCC) | AAB | AABAEA | 250 | 1000 | NO | PC |  | 4,12 | G | 93 | 181 | 116 | MM | 4063151209193 | 85366990 | DE | EC002638 | Imagen | Catálogo
1177096 | GMVSTBR 2,5 HV/ 3-ST-7,62 BD-PE | Conector para placa de circuito impreso | Conector de placa de circuito impreso, sección nominal: 2,5 mm², color: verde, corriente nominal: 12 A, tensión nominal (III/2): 630 V, superficie de contacto: Sn, tipo de conexión del contacto: Hembra, número de filas: 1, número de polos: 3, familia de artículos: GMVSTBR 2,5 HV/..-ST, paso: 7,62 mm, tipo de conexión: Conexión por tornillo con cápsula de tracción, forma de sujeción de tornillos: L Ranura longitudinal, dirección de conexión conductor/placa de circuito impreso: 90 °, gancho de sujeción: - Gancho de sujeción, sistema enchufable: COMBICON MSTB 2,5 HC, bloqueo: sin, tipo de sujeción: sin, tipo de embalaje: empaquetado en caja | 580.07 | 100 | AA | PCB Connectors (PCC) | AAC | AACAMA | 50 | 1000 | NO | PC |  | 7,69 | G | 92 | 78 | 114 | MM | 4063151209742 | 85366990 | IN | EC002638 | Imagen | Catálogo
1177199 | MC 1,5/ 6-ST-3,5 GY7035 BD:1-6 | Conector para placa de circuito impreso | Conector de placa de circuito impreso, sección nominal: 1,5 mm², color: gris claro, corriente nominal: 8 A, tensión nominal (III/2): 160 V, superficie de contacto: Sn, tipo de conexión del contacto: Hembra, número de filas: 1, número de polos: 6, familia de artículos: MC 1,5/..-ST, paso: 3,5 mm, tipo de conexión: Conexión por tornillo con cápsula de tracción, forma de sujeción de tornillos: L Ranura longitudinal, dirección de conexión conductor/placa de circuito impreso: 0 °, sistema enchufable: COMBICON MC 1,5, bloqueo: sin, tipo de sujeción: sin, tipo de embalaje: empaquetado en caja | 544.2 | 100 | AA | PCB Connectors (PCC) | AAB | AABAAA | 50 | 500 | NO | PC |  | 4,41 | G | 63 | 78 | 115 | MM | 4063151210311 | 85366990 | DE | EC002638 | Imagen | Catálogo
1177238 | FKCVR 2,5/ 5-ST BD:B-LS | Conector para placa de circuito impreso | Conector de placa de circuito impreso, sección nominal: 2,5 mm², color: verde, corriente nominal: 12 A, tensión nominal (III/2): 320 V, superficie de contacto: Sn, tipo de conexión del contacto: Hembra, número de filas: 1, número de polos: 5, familia de artículos: FKCVR 2,5/..-ST, paso: 5 mm, tipo de conexión: Conexión por resorte push-in, dirección de conexión conductor/placa de circuito impreso: 90 °, gancho de sujeción: - Gancho de sujeción, sistema enchufable: COMBICON MSTB 2,5, bloqueo: sin, tipo de sujeción: sin, tipo de embalaje: empaquetado en caja | 565.97 | 100 | AA | PCB Connectors (PCC) | AAC | AACFHA | 100 | 1000 | NO | PC |  | 8,67 | G | 86 | 150 | 140 | MM | 4063151210618 | 85366990 | SK | EC002638 | Imagen | Catálogo
1177337 | MCV 1,5/ 4-G-3,5 YE | Carcasa de base para placa de circuito impreso | Carcasa base placa de circuito impreso, sección nominal: 1,5 mm², color: amarillo, corriente nominal: 8 A, superficie de contacto: Sn, tipo de conexión del contacto: Macho, número de filas: 1, número de polos: 4, familia de artículos: MCV 1,5/..-G, paso: 3,5 mm, montaje: Soldadura por ola, disposición de pines: Disposición de pines lineal, longitud del pin [P]: 3,4 mm, número de pines de soldadura por potencial: 1, sistema enchufable: COMBICON MC 1,5, Orientación de la cara enchufable: Estándar, bloqueo: sin, tipo de sujeción: sin, tipo de embalaje: empaquetado en caja | 118.13 | 100 | AA | PCB Connectors (PCC) | AAB | AABSAE | 250 | 250 | NO | PC |  | 0,88 | G | 92 | 78 | 114 | MM | 4063151210625 | 85366930 | DE | EC002637 | Imagen | Catálogo
1177405 | MC 1,5/10-ST-3,5 GY7035 BD:1-10 | Conector para placa de circuito impreso | Conector de placa de circuito impreso, sección nominal: 1,5 mm², color: gris claro, corriente nominal: 8 A, tensión nominal (III/2): 160 V, superficie de contacto: Sn, tipo de conexión del contacto: Hembra, número de filas: 1, número de polos: 10, familia de artículos: MC 1,5/..-ST, paso: 3,5 mm, tipo de conexión: Conexión por tornillo con cápsula de tracción, forma de sujeción de tornillos: L Ranura longitudinal, dirección de conexión conductor/placa de circuito impreso: 0 °, sistema enchufable: COMBICON MC 1,5, bloqueo: sin, tipo de sujeción: sin, tipo de embalaje: empaquetado en caja | 907.01 | 100 | AA | PCB Connectors (PCC) | AAB | AABAAA | 50 | 500 | NO | PC |  | 7,07 | G | 92 | 78 | 114 | MM | 4063151210045 | 85366990 | DE | EC002638 | Imagen | Catálogo
1177624 | SACC-PO12MS-5CT-CL SH | Conector | Conector, Universal, 5-polos, apantallado, Conector macho recto M12 Bloqueo exterior Push-Pull, codificación: A, Conexión crimpada, material de moleteado: PA 6.6, diámetro exterior del cable 6,5 mm ... 10 mm, sin contactos engastados | 36.61 | 1 | AF | Industrial Field Connectivity (IFC) | AF2 | AF2CJA | 1 | 100 | NO | PC | F | 29,32 | G | 0 | 0 | 0 |  | 4063151211851 | 85366990 | DE | EC002635 | Imagen | Catálogo
1177764 | SPTAF 1/ 1-5,0-EL | Borna para placa de circuito impreso | Terminal de tarjetas de circuitos impresos, corriente nominal: 16 A, tensión nominal (III/2): 320 V, sección nominal: 1,5 mm², número de filas: 1, número de polos por fila: 2, familia de artículos: SPTAF 1/..-EL, paso: 5 mm, tipo de conexión: Conexión por resorte push-in, montaje: Soldadura por ola, dirección de conexión conductor/placa de circuito impreso: 45 °, color: verde, Disposición de pines: Disposición de pines lineal, Longitud del pin [P]: 2,6 mm, número de pines de soldadura por potencial: 2, tipo de embalaje: empaquetado en caja | 72.11 | 100 | AA | PCB Connectors (PCC) | AAL | AALBGI | 300 | 1200 | NO | PC |  | 0,72 | G | 26 | 271 | 165 | MM | 4063151212308 | 85369010 | PL | EC002643 | Imagen | Catálogo
1177820 | MSTBO 2,5/ 6-GR-5,08 BK | Carcasa de base para placa de circuito impreso | Carcasa base placa de circuito impreso, sección nominal: 2,5 mm², color: negro, corriente nominal: 8 A, tensión nominal (III/2): 320 V, superficie de contacto: Sn, tipo de conexión del contacto: Macho, número de filas: 1, número de polos: 6, familia de artículos: MSTBO 2,5/..-GR, paso: 5,08 mm, montaje: Soldadura por ola, disposición de pines: Disposición de pines lineal, longitud del pin [P]: 3,2 mm, número de pines de soldadura por potencial: 1, sistema enchufable: COMBICON MSTB 2,5, Orientación de la cara enchufable: Ortogonal, bloqueo: sin, tipo de sujeción: sin, tipo de embalaje: empaquetado en caja | 324.99 | 100 | AA | PCB Connectors (PCC) | AAC | AACSKB | 50 | 50 | NO | PC |  | 5,39 | G | 91 | 109 | 114 | MM | 4063151212117 | 85366930 | PL | EC002637 | Imagen | Catálogo
1177995 | CC 2,5/ 2-G-5,08 P26 CR2 THR | Carcasa de base para placa de circuito impreso | Carcasa base placa de circuito impreso, sección nominal: 2,5 mm², color: negro, corriente nominal: 12 A, tensión nominal (III/2): 320 V, superficie de contacto: Sn, tipo de conexión del contacto: Macho, número de filas: 1, número de polos: 2, familia de artículos: CC 2,5/..-G, paso: 5,08 mm, montaje: Soldadura THR/soldadura por ola, disposición de pines: Disposición de pines lineal, longitud del pin [P]: 2,6 mm, número de pines de soldadura por potencial: 1, sistema enchufable: COMBICON MSTB 2,5, Orientación de la cara enchufable: Estándar, bloqueo: sin, tipo de sujeción: sin, tipo de embalaje: empaquetado en caja | 106.2 | 100 | AA | PCB Connectors (PCC) | AAC | AACTBA | 50 | 1000 | NO | PC |  | 0,97 | G | 45 | 112 | 75 | MM | 4063151212476 | 85366930 | DE | EC002637 | Imagen | Catálogo
1178047 | TVFKC 1,5/ 2-ST RDB GY35BD:-A2 | Conector para placa de circuito impreso | Conector TWIN para placa de circuito impreso, sección nominal: 1,5 mm², color: gris claro, corriente nominal: 10 A, tensión nominal (III/2): 320 V, superficie de contacto: Sn, tipo de conexión del contacto: Hembra, número de filas: 1, número de polos: 2, familia de artículos: TVFKC 1,5/..-ST, paso: 5 mm, tipo de conexión: Conexión por resorte push-in, dirección de conexión conductor/placa de circuito impreso: 0 °, gancho de sujeción: RDB Gancho de sujeción de ancho doble, sistema enchufable: COMBICON MSTB 2,5, bloqueo: sin, tipo de sujeción: sin, tipo de embalaje: empaquetado en caja | 301.16 | 100 | AA | PCB Connectors (PCC) | AAC | AACFNA | 50 | 50 | NO | PC |  | 3,32 | G | 60 | 78 | 114 | MM | 4063151212803 | 85366990 | GR | EC002638 | Imagen | Catálogo
1178049 | TVFKC 1,5/ 2-ST RDBGY35BD:L1SO | Conector para placa de circuito impreso | Conector TWIN para placa de circuito impreso, sección nominal: 1,5 mm², color: gris claro, corriente nominal: 10 A, tensión nominal (III/2): 320 V, superficie de contacto: Sn, tipo de conexión del contacto: Hembra, número de filas: 1, número de polos: 2, familia de artículos: TVFKC 1,5/..-ST, paso: 5 mm, tipo de conexión: Conexión por resorte push-in, dirección de conexión conductor/placa de circuito impreso: 0 °, gancho de sujeción: RDB Gancho de sujeción de ancho doble, sistema enchufable: COMBICON MSTB 2,5, bloqueo: sin, tipo de sujeción: sin, tipo de embalaje: empaquetado en caja | 301.16 | 100 | AA | PCB Connectors (PCC) | AAC | AACFNA | 50 | 50 | NO | PC |  | 3,41 | G | 91 | 114 | 78 | MM | 4063151212810 | 85366990 | GR | EC002638 | Imagen | Catálogo
1178050 | TVFKC 1,5/ 2-ST RDBGY35BD:L2SO | Conector para placa de circuito impreso | Conector TWIN para placa de circuito impreso, sección nominal: 1,5 mm², color: gris claro, corriente nominal: 10 A, tensión nominal (III/2): 320 V, superficie de contacto: Sn, tipo de conexión del contacto: Hembra, número de filas: 1, número de polos: 2, familia de artículos: TVFKC 1,5/..-ST, paso: 5 mm, tipo de conexión: Conexión por resorte push-in, dirección de conexión conductor/placa de circuito impreso: 0 °, gancho de sujeción: RDB Gancho de sujeción de ancho doble, sistema enchufable: COMBICON MSTB 2,5, bloqueo: sin, tipo de sujeción: sin, tipo de embalaje: empaquetado en caja | 301.16 | 100 | AA | PCB Connectors (PCC) | AAC | AACFNA | 50 | 50 | NO | PC |  | 3,47 | G | 91 | 114 | 78 | MM | 4063151211745 | 85366990 | GR | EC002638 | Imagen | Catálogo
1178051 | TVFKC 1,5/ 2-ST RDBGY35BD:L3SO | Conector para placa de circuito impreso | Conector TWIN para placa de circuito impreso, sección nominal: 1,5 mm², color: gris claro, corriente nominal: 10 A, tensión nominal (III/2): 320 V, superficie de contacto: Sn, tipo de conexión del contacto: Hembra, número de filas: 1, número de polos: 2, familia de artículos: TVFKC 1,5/..-ST, paso: 5 mm, tipo de conexión: Conexión por resorte push-in, dirección de conexión conductor/placa de circuito impreso: 0 °, gancho de sujeción: RDB Gancho de sujeción de ancho doble, sistema enchufable: COMBICON MSTB 2,5, bloqueo: sin, tipo de sujeción: sin, tipo de embalaje: empaquetado en caja | 301.16 | 100 | AA | PCB Connectors (PCC) | AAC | AACFNA | 50 | 50 | NO | PC |  | 3,40 | G | 60 | 78 | 114 | MM | 4063151212049 | 85366990 | GR | EC002638 | Imagen | Catálogo
1178111 | ZFKDSA 2,5-5,08- 2 BK | Borna para placa de circuito impreso | Terminal de tarjetas de circuitos impresos, corriente nominal: 24 A, tensión nominal (III/2): 400 V, sección nominal: 2,5 mm², número de filas: 1, número de polos por fila: 2, familia de artículos: ZFKDS(A) 2,5, paso: 5,08 mm, tipo de conexión: Conexión por resorte, montaje: Soldadura por ola, dirección de conexión conductor/placa de circuito impreso: 45 °, color: negro, Disposición de pines: Disposición de pines lineal, Longitud del pin [P]: 3,5 mm, número de pines de soldadura por potencial: 2, tipo de embalaje: empaquetado en caja | 84.27 | 100 | AA | PCB Connectors (PCC) | AAM | AAMMAB | 50 | 50 | NO | PC |  | 2,82 | G | 39 | 92 | 115 | MM | 4063151212841 | 85369010 | IN | EC002643 | Imagen | Catálogo
1178136 | SAC-4P- 1,0-PUR/M 8FR | Cable para sensores/actuadores | Cable para sensores/actuadores, 4-polos, PUR sin halógenos, negro grisáceo RAL 7021, longitud de cable: 1 m | 12.85 | 1 | AF | Industrial Field Connectivity (IFC) | AF1 | AF1BCA | 1 | 250 | NO | PC | F | 27,50 | G | 0 | 0 | 0 |  | 4063151212865 | 85444290 | DE | EC001855 | Imagen | Catálogo
1178139 | HSCP-SP 2,5-1U4-00/00-7035 LP1-4 | Conector para placa de circuito impreso | Conector de placa de circuito impreso, sección nominal: 2,5 mm², color: gris claro, corriente nominal: 8 A, tensión nominal (III/2): 320 V, superficie de contacto: Sn, tipo de conexión del contacto: Hembra, número de potenciales: 4, número de filas: 2, número de polos: 4, número de conexiones: 4, familia de artículos: HSCP-SP 2,5-.., paso: 5 mm, tipo de conexión: Conexión por resorte push-in, dirección de conexión conductor/placa de circuito impreso: 0 °, gancho de sujeción: - Gancho de sujeción, sistema enchufable: HSC 2,5, bloqueo: sin, tipo de sujeción: sin, tipo de embalaje: empaquetado en caja, Color de los contactos de resorte normalmente cerrados: negro, negro/negro, negro | 4.9749 | 1 | AC | DCS | ACH | ACHECB | 50 | 250 | NO | PC | F | 3,39 | G | 124 | 80 | 52 | MM | 4063151239855 | 85366990 | PL | EC002638 | Imagen | Catálogo
1178140 | SACC-DSI-M12FSK4PE-M16/1,0-1,5 | Conect. enchuf. para apar. pared poster. | Conect. enchuf. para apar. pared poster., Potencia, 5-polos, Hembra de conexión, recto, M12-Estándar, K-codificación, a extremo de cable libre, Hilos trenzados individuales, longitud de cable: 1 m, 1,31 mm², Hilo trenzado de conmutación UL/cUL, encapsulado, se espera que este artículo no contenga plomo a partir del segundo trimestre de 2026 de acuerdo con RoHS II sin excepción 6c (Pb &lt;0,1 %), una alternativa sin plomo está disponible previamente a petición | 37.86 | 1 | AB | Field Device Connectors (FDC) | ABQ | ABQCHG | 1 | 25 | SÍ | PC |  | 106,20 | G | 15 | 130 | 90 | MM | 4063151212629 | 85444290 | DE | EC003570 | Imagen | Catálogo
1178143 | SACC-DSI-M12FSS-4CON-M16/1,0PE | Conect. enchuf. para apar. pared poster. | Conect. enchuf. para apar. pared poster., Potencia, 4-polos, Hembra de conexión, recto, M12, S-codificación, a extremo de cable libre, Hilos trenzados individuales, longitud de cable: 1 m, 1,31 mm², Hilo trenzado de conmutación UL/cUL, encapsulado, se espera que este artículo no contenga plomo a partir del segundo trimestre de 2026 de acuerdo con RoHS II sin excepción 6c (Pb &lt;0,1 %), una alternativa sin plomo está disponible previamente a petición | 29.3 | 1 | AB | Field Device Connectors (FDC) | ABQ | ABQCHG | 1 | 50 | SÍ | PC |  | 88,10 | G | 21 | 101 | 110 | MM | 4063151212919 | 85444290 | DE | EC003570 | Imagen | Catálogo
1178151 | HSCP-SP 2,5-1U4-00/00-7035 LP5-8 | Conector para placa de circuito impreso | Conector de placa de circuito impreso, sección nominal: 2,5 mm², color: gris claro, corriente nominal: 8 A, tensión nominal (III/2): 320 V, superficie de contacto: Sn, tipo de conexión del contacto: Hembra, número de potenciales: 4, número de filas: 2, número de polos: 4, número de conexiones: 4, familia de artículos: HSCP-SP 2,5-.., paso: 5 mm, tipo de conexión: Conexión por resorte push-in, dirección de conexión conductor/placa de circuito impreso: 0 °, gancho de sujeción: - Gancho de sujeción, sistema enchufable: HSC 2,5, bloqueo: sin, tipo de sujeción: sin, tipo de embalaje: empaquetado en caja, Color de los contactos de resorte normalmente cerrados: negro, negro/negro, negro | 4.9749 | 1 | AC | DCS | ACH | ACHECB | 50 | 250 | NO | PC | F | 3,39 | G | 124 | 80 | 52 | MM | 4063151238681 | 85366990 | PL | EC002638 | Imagen | Catálogo
1178152 | HSCP-SP 2,5-1U4-33/33-7035 LP1-4 | Conector para placa de circuito impreso | Conector de placa de circuito impreso, sección nominal: 2,5 mm², color: gris claro, corriente nominal: 8 A, tensión nominal (III/2): 320 V, superficie de contacto: Sn, tipo de conexión del contacto: Hembra, número de potenciales: 4, número de filas: 2, número de polos: 4, número de conexiones: 4, familia de artículos: HSCP-SP 2,5-.., paso: 5 mm, tipo de conexión: Conexión por resorte push-in, dirección de conexión conductor/placa de circuito impreso: 0 °, gancho de sujeción: - Gancho de sujeción, sistema enchufable: HSC 2,5, bloqueo: sin, tipo de sujeción: sin, tipo de embalaje: empaquetado en caja, Color del contacto normalmente cerrado por resorte: naranja | 4.9749 | 1 | AC | DCS | ACH | ACHECB | 50 | 250 | NO | PC | F | 3,39 | G | 124 | 80 | 52 | MM | 4063151239374 | 85366990 | PL | EC002638 | Imagen | Catálogo
1178153 | HSCP-SP 2,5-1U4-33/33-7035 LP5-8 | Conector para placa de circuito impreso | Conector de placa de circuito impreso, sección nominal: 2,5 mm², color: gris claro, corriente nominal: 8 A, tensión nominal (III/2): 320 V, superficie de contacto: Sn, tipo de conexión del contacto: Hembra, número de potenciales: 4, número de filas: 2, número de polos: 4, número de conexiones: 4, familia de artículos: HSCP-SP 2,5-.., paso: 5 mm, tipo de conexión: Conexión por resorte push-in, dirección de conexión conductor/placa de circuito impreso: 0 °, gancho de sujeción: - Gancho de sujeción, sistema enchufable: HSC 2,5, bloqueo: sin, tipo de sujeción: sin, tipo de embalaje: empaquetado en caja, Color del contacto normalmente cerrado por resorte: naranja | 4.9749 | 1 | AC | DCS | ACH | ACHECB | 50 | 250 | NO | PC | F | 3,39 | G | 124 | 80 | 52 | MM | 4063151213510 | 85366990 | PL | EC002638 | Imagen | Catálogo
1178154 | HSCP-SP 2,5-1U4-22/65-7035 LP24V-GND | Conector para placa de circuito impreso | Conector de placa de circuito impreso, sección nominal: 2,5 mm², color: gris claro, corriente nominal: 8 A, tensión nominal (III/2): 320 V, superficie de contacto: Sn, tipo de conexión del contacto: Hembra, número de potenciales: 4, número de filas: 2, número de polos: 4, número de conexiones: 4, familia de artículos: HSCP-SP 2,5-.., paso: 5 mm, tipo de conexión: Conexión por resorte push-in, dirección de conexión conductor/placa de circuito impreso: 0 °, gancho de sujeción: - Gancho de sujeción, sistema enchufable: HSC 2,5, bloqueo: sin, tipo de sujeción: sin, tipo de embalaje: empaquetado en caja, Color del contacto normalmente cerrado por resorte: rojo, rojo/azul, verde | 4.9749 | 1 | AC | DCS | ACH | ACHECB | 50 | 250 | NO | PC | F | 3,39 | G | 124 | 80 | 52 | MM | 4063151239725 | 85366990 | PL | EC002638 | Imagen | Catálogo
1178156 | HSCP-SP 2,5-1U4-22/66-7035 LP24V-GND | Conector para placa de circuito impreso | Conector de placa de circuito impreso, sección nominal: 2,5 mm², color: gris claro, corriente nominal: 8 A, tensión nominal (III/2): 320 V, superficie de contacto: Sn, tipo de conexión del contacto: Hembra, número de potenciales: 4, número de filas: 2, número de polos: 4, número de conexiones: 4, familia de artículos: HSCP-SP 2,5-.., paso: 5 mm, tipo de conexión: Conexión por resorte push-in, dirección de conexión conductor/placa de circuito impreso: 0 °, gancho de sujeción: - Gancho de sujeción, sistema enchufable: HSC 2,5, bloqueo: sin, tipo de sujeción: sin, tipo de embalaje: empaquetado en caja, Color del contacto normalmente cerrado por resorte: rojo, rojo/azul, azul | 4.9749 | 1 | AC | DCS | ACH | ACHECB | 50 | 250 | NO | PC | F | 3,56 | G | 124 | 80 | 52 | MM | 4063151237189 | 85366990 | PL | EC002638 | Imagen | Catálogo
1178157 | HSCP-SP 2,5-1U4-44-44-7035 LP1-4 | Conector para placa de circuito impreso | Conector de placa de circuito impreso, sección nominal: 2,5 mm², color: gris claro, corriente nominal: 8 A, tensión nominal (III/2): 320 V, superficie de contacto: Sn, tipo de conexión del contacto: Hembra, número de potenciales: 4, número de filas: 2, número de polos: 4, número de conexiones: 4, familia de artículos: HSCP-SP 2,5-.., paso: 5 mm, tipo de conexión: Conexión por resorte push-in, dirección de conexión conductor/placa de circuito impreso: 0 °, gancho de sujeción: - Gancho de sujeción, sistema enchufable: HSC 2,5, bloqueo: sin, tipo de sujeción: sin, tipo de embalaje: empaquetado en caja, Color del contacto NC por resorte: amarillo, amarillo / amarillo, amarillo | 4.9749 | 1 | AC | DCS | ACH | ACHECB | 50 | 250 | NO | PC | F | 3,39 | G | 124 | 80 | 52 | MM | 4063151238995 | 85366990 | PL | EC002638 | Imagen | Catálogo
1178158 | HSCP-SP 2,5-1U4-62/59-7035 LPGND-PE | Conector para placa de circuito impreso | Conector de placa de circuito impreso, sección nominal: 2,5 mm², color: gris claro, corriente nominal: 8 A, tensión nominal (III/2): 320 V, superficie de contacto: Sn, tipo de conexión del contacto: Hembra, número de potenciales: 4, número de filas: 2, número de polos: 4, número de conexiones: 4, familia de artículos: HSCP-SP 2,5-.., paso: 5 mm, tipo de conexión: Conexión por resorte push-in, dirección de conexión conductor/placa de circuito impreso: 0 °, gancho de sujeción: - Gancho de sujeción, sistema enchufable: HSC 2,5, bloqueo: sin, tipo de sujeción: sin, tipo de embalaje: empaquetado en caja, Color del contacto NC de resorte: azul, rojo / verde, blanco | 4.9749 | 1 | AC | DCS | ACH | ACHECB | 50 | 250 | NO | PC | F | 3,39 | G | 124 | 80 | 52 | MM | 4063151239060 | 85366990 | PL | EC002638 | Imagen | Catálogo
1178237 | FL RMS 20 | Adaptador para carril DIN | Adaptador para carril DIN para equipos WLAN IP20 | 14.28 | 1 | DN | Automation Infrastructure (AI) | DNN | DNN2WZ | 1 | 1 | NO | PC |  | 23,13 | G | 0 | 0 | 0 |  | 4063151212872 | 73269098 | TW | EC001024 | Imagen | Catálogo
1178275 | EV-T2G3PC-1AC32A-7,5M6,0ESBK31 | Cables de carga AC | CHARX connect comfort, Tipo 2, Cable de carga AC móvil, 32 A permanente, 250 V AC, con conectores de carga para vehículos e infraestructuras, cable: 7,5 m, negro, recto, con capuchón sin logotipo, Espacio libre para el adhesivo con el logotipo, IEC 62196-2, Para cargar con corriente alterna (AC) vehículos eléctricos (EV) con entradas de carga para vehículos de tipo 2 | 324.65 | 1 | XW | E-Mobility | XWB | XWBEBB | 1 | 1 | NO | PC |  | 3.048,00 | G | 0 | 0 | 0 |  | 4063151213503 | 85444290 | PL | EC002897 | Imagen | Catálogo
1626479 | KK-0241/S1E80L-R | Conector | Conector | 216.59 | 1 | AB | Field Device Connectors (FDC) | ABR | ABRSAH | 1 | 1 | NO | PC |  | 388,00 | G |  |  |  |  | 4055626280189 | 85444290 | DE | EC003250 |  | Catálogo
1179027 | NBC-M12MSD/60,0-93B | Cable de red | Cable de red, PROFINET CAT5 (100 MBit/s), EtherCAT® CAT5 (100 MBit/s), 4-polos, PVC/PVC, verde RAL 6018, apantallado (Advanced Shielding Technology), Conector recta M12, codificación: D / IP67, a extremo de cable libre, longitud de cable: 60 m | 403.1 | 1 | AF | Industrial Field Connectivity (IFC) | AF1 | AF1CJN | 1 | 1 | NO | PC | F | 3.895,00 | G | 0 | 0 | 0 |  | 4063151214609 | 85444290 | PL | EC001855 | Imagen | Catálogo
1179208 | FK-MCP 1,5/ 3-ST-3,5 BD:1-3Q | Conector para placa de circuito impreso | Conector de placa de circuito impreso, sección nominal: 1,5 mm², color: verde, corriente nominal: 8 A, tensión nominal (III/2): 160 V, superficie de contacto: Sn, tipo de conexión del contacto: Hembra, número de filas: 1, número de polos: 3, familia de artículos: FK-MCP 1,5/..-ST, paso: 3,5 mm, tipo de conexión: Conexión por resorte push-in, dirección de conexión conductor/placa de circuito impreso: 0 °, sistema enchufable: COMBICON MC 1,5, bloqueo: sin, tipo de sujeción: sin, tipo de embalaje: empaquetado en caja | 345.76 | 100 | AA | PCB Connectors (PCC) | AAB | AABFMA | 50 | 1000 | NO | PC |  | 2,92 | G | 48 | 80 | 115 | MM | 4063151214012 | 85366990 | DE | EC002638 | Imagen | Catálogo
1179240 | MCVU 1,5/ 6-GFD-3,81 GY | Conector para placa de circuito impreso | Bloque enchufable directo, sección nominal: 1,5 mm², color: gris, corriente nominal: 8 A, tensión nominal (III/2): 160 V, superficie de contacto: Sn, tipo de conexión del contacto: Macho, número de filas: 1, número de polos: 6, familia de artículos: MCVU 1,5/..-GFD, paso: 3,81 mm, tipo de conexión: Conexión por tornillo con cápsula de tracción, forma de sujeción de tornillos: L Ranura longitudinal, montaje: Montaje directo, dirección de conexión conductor/placa de circuito impreso: 0 °, número de pines de soldadura por potencial: 1, sistema enchufable: COMBICON MC 1,5, bloqueo: Bloqueo por tornillo, tipo de sujeción: Sujeción aérea (rosca), tipo de embalaje: empaquetado en caja | 990.94 | 100 | AA | PCB Connectors (PCC) | AAB | AABMBA | 50 | 50 | NO | PC |  | 7,44 | G | 91 | 109 | 114 | MM | 4063151214302 | 85366990 | PL | EC002638 | Imagen | Catálogo
1626480 | KK-0241/S2E80L-R | Conector | Conector | 216.03 | 1 | AB | Field Device Connectors (FDC) | ABR | ABRSAH | 1 | 1 | NO | PC |  | 384,00 | G |  |  |  |  | 4055626240657 | 85366990 | DE | EC003250 |  | Catálogo
1179650 | MC 1,5/ 8-G-3,81 GY7035 | Carcasa de base para placa de circuito impreso | Carcasa base placa de circuito impreso, sección nominal: 1,5 mm², color: gris claro, corriente nominal: 8 A, superficie de contacto: Sn, tipo de conexión del contacto: Macho, número de filas: 1, número de polos: 8, familia de artículos: MC 1,5/..-G, paso: 3,81 mm, montaje: Soldadura por ola, disposición de pines: Disposición de pines lineal, longitud del pin [P]: 3,4 mm, número de pines de soldadura por potencial: 1, sistema enchufable: COMBICON MC 1,5, Orientación de la cara enchufable: Estándar, bloqueo: sin, tipo de sujeción: sin, tipo de embalaje: empaquetado en caja | 236.26 | 100 | AA | PCB Connectors (PCC) | AAB | AABSBA | 100 | 100 | NO | PC |  | 1,83 | G | 92 | 78 | 114 | MM | 4063151214432 | 85366930 | DE | EC002637 | Imagen | Catálogo
1179657 | D-PT 2,5-MTB-0,8 OG | Tapa final | Tapa final, profundidad: 29 mm, anchura: 0,8 mm, altura: 70 mm, color: naranja | 69.28 | 100 | BE | Industrial Cabinet Connectivity (ICC) | BE2 | BE214Z | 10 | 10 | NO | PC |  | 2,47 | G | 0 | 0 | 0 | MM | 4063151214326 | 85389099 | PL | EC000886 | Imagen | Catálogo
1179660 | ATS-PTME 6 OG | Placa separadora | Placa separadora, profundidad: 47 mm, anchura: 0,8 mm, altura: 100,8 mm, color: naranja | 90.7 | 100 | BE | Industrial Cabinet Connectivity (ICC) | BE2 | BE2Z1X | 10 | 10 | NO | PC |  | 4,54 | G | 0 | 0 | 0 | MM | 4063151214661 | 39269097 | DE | EC000886 | Imagen | Catálogo
1179667 | CASE L-BOXX 102 | Paquete de sistemas | Maletín de sistema Sortimo L-BOXX 102 | 107.738 | 100 | BE | Industrial Cabinet Connectivity (ICC) | BEA | BEAZ11 | 1 | 1 | NO | PC |  | 2.155,00 | G | 444 | 444 | 385 | MM | 4063151214272 | 39231090 | DE | EC002848 | Imagen | Catálogo
1179676 | UT 16 WH | Borne de paso | Borne de paso, tensión nominal: 1000 V, corriente nominal: 76 A, número de conexiones: 2, tipo de conexión: Conexión por tornillo, Sección de dimensionamiento: 16 mm², sección: 1,5 mm² - 25 mm², clase de montaje: NS 35/7,5, NS 35/15, color: blanco | 310.67 | 100 | BE | Industrial Cabinet Connectivity (ICC) | BE1 | BE1111 | 50 | 50 | NO | PC |  | 30,19 | G | 65 | 320 | 130 | MM | 4063151214579 | 85369010 | TR | EC000897 | Imagen | Catálogo
1179703 | SPTAF 1/ 4-3,5-EL WH | Borna para placa de circuito impreso | Terminal de tarjetas de circuitos impresos, corriente nominal: 16 A, tensión nominal (III/2): 160 V, sección nominal: 1,5 mm², número de filas: 1, número de polos por fila: 4, familia de artículos: SPTAF 1/..-EL, paso: 3,5 mm, tipo de conexión: Conexión por resorte push-in, montaje: Soldadura por ola, dirección de conexión conductor/placa de circuito impreso: 45 °, color: blanco, Disposición de pines: Disposición de pines lineal, Longitud del pin [P]: 2,6 mm, número de pines de soldadura por potencial: 2, tipo de embalaje: empaquetado en caja | 144.21 | 100 | AA | PCB Connectors (PCC) | AAL | AALBGH | 100 | 100 | NO | PC |  | 2,32 | G | 26 | 271 | 165 | MM | 4063151214852 | 85369010 | PL | EC002643 | Imagen | Catálogo
1179706 | SPTAF 1/ 4-3,5-EL BU | Borna para placa de circuito impreso | Terminal de tarjetas de circuitos impresos, corriente nominal: 16 A, tensión nominal (III/2): 160 V, sección nominal: 1,5 mm², número de filas: 1, número de polos por fila: 4, familia de artículos: SPTAF 1/..-EL, paso: 3,5 mm, tipo de conexión: Conexión por resorte push-in, montaje: Soldadura por ola, dirección de conexión conductor/placa de circuito impreso: 45 °, color: azul, Disposición de pines: Disposición de pines lineal, Longitud del pin [P]: 2,6 mm, número de pines de soldadura por potencial: 2, tipo de embalaje: empaquetado en caja | 144.21 | 100 | AA | PCB Connectors (PCC) | AAL | AALBGH | 100 | 100 | NO | PC |  | 2,32 | G | 26 | 271 | 165 | MM | 4063151214470 | 85369010 | PL | EC002643 | Imagen | Catálogo
1179708 | SPTAF 1/ 4-3,5-EL BK | Borna para placa de circuito impreso | Terminal de tarjetas de circuitos impresos, corriente nominal: 16 A, tensión nominal (III/2): 160 V, sección nominal: 1,5 mm², número de filas: 1, número de polos por fila: 4, familia de artículos: SPTAF 1/..-EL, paso: 3,5 mm, tipo de conexión: Conexión por resorte push-in, montaje: Soldadura por ola, dirección de conexión conductor/placa de circuito impreso: 45 °, color: negro, Disposición de pines: Disposición de pines lineal, Longitud del pin [P]: 2,6 mm, número de pines de soldadura por potencial: 2, tipo de embalaje: empaquetado en caja | 144.21 | 100 | AA | PCB Connectors (PCC) | AAL | AALBGH | 100 | 100 | NO | PC |  | 2,33 | G | 26 | 271 | 165 | MM | 4063151214487 | 85369010 | PL | EC002643 | Imagen | Catálogo
1179798 | EV-T2G3C-3AC20A-4,0M2,5ESBK11 | Cables de carga AC | CHARX connect comfort, Tipo 2, Cable de carga AC, 20 A permanente, 480 V AC, con conector de carga para vehículos y extremo del cable abierto, cable: 4 m, negro, recto, con capuchón, IEC 62196-2, Para cargar con corriente alterna (AC) vehículos eléctricos (EV) con entradas de carga para vehículos de tipo 2 | 227.11 | 1 | XW | E-Mobility | XWB | XWBDBC | 1 | 1 | NO | PC |  | 1.012,00 | G | 0 | 0 | 0 |  | 4063151215200 | 85444290 | PL | EC002897 | Imagen | Catálogo
1179804 | EV-T2G3C-3AC32A-7,0M6,0ESBK11 | Cables de carga AC | CHARX connect comfort, Tipo 2, Cable de carga AC, 32 A permanente, 480 V AC, con conector de carga para vehículos y extremo del cable abierto, cable: 7 m, negro, recto, con capuchón, IEC 62196-2, Para cargar con corriente alterna (AC) vehículos eléctricos (EV) con entradas de carga para vehículos de tipo 2 | 314.98 | 1 | XW | E-Mobility | XWB | XWBDBD | 1 | 1 | NO | PC |  | 3.803,00 | G | 0 | 0 | 0 |  | 4063151213398 | 85444290 | PL | EC002897 | Imagen | Catálogo
1179815 | EV-T2G3C-3AC32A-4,0M6,0ESBK11 | Cables de carga AC | CHARX connect comfort, Tipo 2, Cable de carga AC, 32 A permanente, 480 V AC, con conector de carga para vehículos y extremo del cable abierto, cable: 4 m, negro, recto, con capuchón, IEC 62196-2, Para cargar con corriente alterna (AC) vehículos eléctricos (EV) con entradas de carga para vehículos de tipo 2 | 254.96 | 1 | XW | E-Mobility | XWB | XWBDBD | 1 | 1 | NO | PC |  | 2.059,00 | G | 70 | 370 | 330 | MM | 4063151215057 | 85444290 | PL | EC002897 | Imagen | Catálogo
1179817 | FOC-SJ:14-SJ:14-HB02/13,0PR V02 | Cable Patch para fibra óptica | Cable de fibra óptica preconfeccionado, cable PROFINET tipo B, fibra PCF 200/230 µm, en ambos lados caja metálica Push-Pull SC-RJ/IP67, cubierta exterior de PVC, sin halógenos, resistente al ozono y a los rayos ultravioleta, en tubo de protección, para disposición fija en interiores, longitud: 13 m | 1057.9336 | 1 | AB | Field Device Connectors (FDC) | ABN | ABNOBB | 1 | 9 | NO | PC |  | 1371.3 | G | 75 | 500 | 375 | MM | 4063151214357 | 85444290 | DE | EC000034 | Imagen | Catálogo
1179827 | ICS20-F22S-1018 | Panel de conectores | Caja para carril DIN, Tapón ICS, cerrado, anchura: 20 mm, altura: 7,25 mm, profundidad: 22,4 mm, color: amarillo (similar RAL 1018) | 67.56 | 100 | AC | DCS | ACH | ACHAEE | 10 | 500 | NO | PC | F | 1,82 | G | 0 | 0 | 0 |  | 4063151214944 | 85389099 | PL | EC002779 | Imagen | Catálogo
1179830 | ICS20-F45S-1018 | Panel de conectores | Caja para carril DIN, Tapón ICS, cerrado, anchura: 20 mm, altura: 7,25 mm, profundidad: 44,9 mm, color: amarillo (similar RAL 1018) | 101.93 | 100 | AC | DCS | ACH | ACHAEE | 10 | 500 | NO | PC | F | 2,98 | G | 0 | 0 | 0 |  | 4063151215095 | 85389099 | PL | EC002779 | Imagen | Catálogo
1180011 | SAC-5P-M12MS/ 2,0-600 HD | Cable para sensores/actuadores | Cable para sensores/actuadores, 5-polos, PP-EPDM sin halógenos, gris RAL 7035, Conector recta M12, codificación: A, a extremo de cable libre, longitud de cable: 2 m, Diseño higiénico, con moleteado de acero inoxidable | 20.06 | 1 | AF | Industrial Field Connectivity (IFC) | AF1 | AF1CDA | 1 | 50 | NO | PC | F | 82,10 | G | 20 | 170 | 170 | MM | 4063151214081 | 85444290 | PL | EC001855 | Imagen | Catálogo
1180028 | EV-T2G3C-1AC20A-4,0M2,5ESBK11 | Cables de carga AC | CHARX connect comfort, Tipo 2, Cable de carga AC, 20 A permanente, 250 V AC, con conector de carga para vehículos y extremo del cable abierto, cable: 4 m, negro, recto, con capuchón, Logotipo de PHOENIX CONTACT, IEC 62196-2, Para cargar con corriente alterna (AC) vehículos eléctricos (EV) con entradas de carga para vehículos de tipo 2 | 185.12 | 1 | XW | E-Mobility | XWB | XWBDBA | 1 | 1 | NO | PC |  | 1.173,00 | G | 0 | 0 | 0 |  | 4063151214296 | 85444290 | PL | EC002897 | Imagen | Catálogo
1180140 | F-EV 12-P | Protección enchufable contra sobretensiones tipo 2 | CHARX protect basic, cartucho de repuesto para dispositivo de protección contra sobretensiones de la línea de productos VALVETRAB EV-T2 para el tramo N-PE. | 97.19 | 1 | CL | Trabtech (TT) | CL1 | CL1321 | 10 | 1 | SÍ | PC | F | 39,56 | G | 62 | 182 | 64 | MM | 4063151215248 | 85363030 | DE | EC002496 | Imagen | Catálogo
1180142 | VAL-EV 280-P | Protección enchufable contra sobretensiones tipo 2 | CHARX protect basic, cartucho de repuesto para dispositivo de protección contra sobretensiones de la línea de productos VALVETRAB EV-T2 para el tramo L-N. | 81.13 | 1 | CL | Trabtech (TT) | CL1 | CL1321 | 10 | 1 | SÍ | PC | F | 45,66 | G | 62 | 182 | 64 | MM | 4063151215903 | 85363030 | DE | EC002496 | Imagen | Catálogo
1180145 | VAL-EV-T2 280/3+1-R | Descargador de sobretensiones modelo 2 | CHARX protect basic, dispositivo de protección contra sobretensiones enchufable, según el tipo 2 / clase II, para redes de suministro eléctrico trifásicas con N y PE por separado (sistema de 5 conductores: L1, L2, L3, N, PE) con contacto de indicación remota. Especialmente adecuado para el uso en la electromovilidad. | 425.59 | 1 | CL | Trabtech (TT) | CL1 | CL1321 | 1 | 1 | NO | PC |  | 416,60 | G | 82 | 108 | 79 | MM | 4063151215255 | 85363030 | DE | EC000941 | Imagen | Catálogo
1180147 | F-EV-T1/T2 50-P | Protección enchufable contra sobretensiones tipo 1/2 | CHARX protect advanced, cartucho de repuesto para dispositivo de protección contra sobretensiones de la línea de productos VALVETRAB EV-T1/T2 para el tramo N-PE. | 131.04 | 1 | CL | Trabtech (TT) | CL1 | CL1151 | 10 | 1 | SÍ | PC | F | 83,78 | G | 54 | 187 | 94 | MM | 4063151215477 | 85363030 | DE | EC002496 | Imagen | Catálogo
1180148 | VAL-EV-T1/T2 264/12.5-P | Protección enchufable contra sobretensiones tipo 1/2 | CHARX protect advanced, cartucho de repuesto para dispositivo de protección contra sobretensiones de la línea de productos VALVETRAB EV-T1/T2 para el tramo L-N. | 109.21 | 1 | CL | Trabtech (TT) | CL1 | CL1151 | 10 | 1 | SÍ | PC | F | 112,70 | G | 54 | 187 | 94 | MM | 4063151215538 | 85363090 | DE | EC002496 | Imagen | Catálogo
1180149 | VAL-EV-T1/T2 264/12.5/3+1 | Descargadores de corrientes de rayo/de sobretensiones tipo 1/2 | CHARX protect advanced, dispositivo de protección contra sobretensiones / corrientes de rayo enchufable, según el tipo 1/2 / clase I/II, para redes de suministro eléctrico trifásicas con N y PE por separado (sistema de 5 conductores: L1, L2, L3, N, PE). Especialmente adecuado para el uso en la electromovilidad. | 538.8 | 1 | CL | Trabtech (TT) | CL1 | CL1151 | 1 | 1 | NO | PC |  | 668,40 | G | 83 | 111 | 81 | MM | 4063151215149 | 85363030 | DE | EC000381 | Imagen | Catálogo
1180150 | VAL-EV-T1/T2 264/12.5/3+1-R | Descargadores de corrientes de rayo/de sobretensiones tipo 1/2 | CHARX protect advanced, dispositivo de protección contra sobretensiones / corrientes de rayo enchufable, según el tipo 1/2 / clase I/II, para redes de suministro eléctrico trifásicas con N y PE por separado (sistema de 5 conductores: L1, L2, L3, N, PE), con contacto de indicación remota. Especialmente adecuado para el uso en la electromovilidad. | 597.05 | 1 | CL | Trabtech (TT) | CL1 | CL1151 | 1 | 1 | NO | PC |  | 672,50 | G | 84 | 81 | 110 | MM | 4063151215330 | 85363030 | DE | EC000381 | Imagen | Catálogo
1180625 | SPT 2,5/ 2-V-5,0 BK VPE240 | Borne para placa de circuito impreso | Borne para placa de circuito impreso, corriente nominal: 24 A, tensión nominal (III/2): 400 V, sección nominal: 2,5 mm², número de potenciales: 2, número de filas: 1, número de polos por fila: 2, familia de artículos: SPT 2,5/..-V, paso: 5 mm, tipo de conexión: Conexión por resorte push-in, montaje: Soldadura por ola, dirección de conexión conductor/placa de circuito impreso: 90 °, color: negro, Disposición de pines: Disposición de pines lineal, Longitud del pin [P]: 2,5 mm, número de pines de soldadura por potencial: 2, tipo de embalaje: empaquetado en caja | 82.7811 | 100 | AA | PCB Connectors (PCC) | AAM | AAMBFF | 240 | 240 | NO | PC |  | 2.95 | G | 0 | 0 | 0 |  | 4063151215194 | 85369010 | DE | EC002643 | Imagen | Catálogo
1180628 | SPT 2,5/ 2-V-5,0 BU VPE240 | Borne para placa de circuito impreso | Borne para placa de circuito impreso, corriente nominal: 24 A, tensión nominal (III/2): 400 V, sección nominal: 2,5 mm², número de potenciales: 2, número de filas: 1, número de polos por fila: 2, familia de artículos: SPT 2,5/..-V, paso: 5 mm, tipo de conexión: Conexión por resorte push-in, montaje: Soldadura por ola, dirección de conexión conductor/placa de circuito impreso: 90 °, color: azul, Disposición de pines: Disposición de pines lineal, Longitud del pin [P]: 2,5 mm, número de pines de soldadura por potencial: 2, tipo de embalaje: empaquetado en caja | 82.7811 | 100 | AA | PCB Connectors (PCC) | AAM | AAMBFF | 240 | 240 | NO | PC |  | 2.731 | G | 0 | 0 | 0 |  | 4063151216801 | 85369010 | DE | EC002643 | Imagen | Catálogo
1180637 | SPT 2,5/ 2-V-5,0 RD VPE240 | Borne para placa de circuito impreso | Borne para placa de circuito impreso, corriente nominal: 24 A, tensión nominal (III/2): 400 V, sección nominal: 2,5 mm², número de potenciales: 2, número de filas: 1, número de polos por fila: 2, familia de artículos: SPT 2,5/..-V, paso: 5 mm, tipo de conexión: Conexión por resorte push-in, montaje: Soldadura por ola, dirección de conexión conductor/placa de circuito impreso: 90 °, color: rojo, Disposición de pines: Disposición de pines lineal, Longitud del pin [P]: 2,5 mm, número de pines de soldadura por potencial: 2, tipo de embalaje: empaquetado en caja | 82.7811 | 100 | AA | PCB Connectors (PCC) | AAM | AAMBFF | 240 | 240 | NO | PC |  | 2.742 | G | 0 | 0 | 0 |  | 4063151216818 | 85369010 | DE | EC002643 | Imagen | Catálogo
1627498 | KU-0104T82R1019 | Conector enchufable recubierto de plástico por ambos lados | Conector enchufable recubierto de plástico por ambos lados | 951.05 | 1 | AB | Field Device Connectors (FDC) | ABR | ABRDJG | 1 | 10 | NO | PC |  | 1.960,00 | G |  |  |  |  | 4055626321011 | 85444290 | DE | EC002641 |  | Catálogo
1627499 | KU-0104982R5003,50 | Conector enchufable recubierto de plástico por ambos lados | Conector enchufable recubierto de plástico por ambos lados | 377.32 | 1 | AB | Field Device Connectors (FDC) | ABR | ABRDJG | 1 | 10 | NO | PC |  | 610,90 | G |  |  |  |  | 4055626321004 | 85444290 | DE | EC002641 |  | Catálogo
1180726 | BC-500X18-13 BK | Borna para placa de circuito impreso | Terminal de tarjetas de circuitos impresos, corriente nominal: 24 A, tensión nominal (III/2): 400 V, sección nominal: 2,5 mm², número de filas: 1, número de polos por fila: 13, familia de artículos: BC-X18, paso: 5 mm, tipo de conexión: Conexión por tornillo con cápsula de tracción, forma de sujeción de tornillos: L Ranura longitudinal, montaje: Soldadura por ola, dirección de conexión conductor/placa de circuito impreso: 0 °, color: negro, Disposición de pines: Disposición de pines lineal, Longitud del pin [P]: 3,5 mm, número de pines de soldadura por potencial: 1, tipo de embalaje: empaquetado en caja | 739.43 | 100 | AA | PCB Connectors (PCC) | AAM | AAMFPE | 100 | 2000 | NO | PC |  | 2,22 | G | 0 | 0 | 0 |  | 4063151216832 | 85369010 | CN | EC002643 | Imagen | Catálogo
1180883 | CASE KNX L-BOXX MINI DE | Kit de inicio | Kit de inicio, Kit de inicio KNX en un práctico maletín de sistema Sortimo L-BOXX Mini. 56 bornas de doble piso para bus KNX en la instalación en edificios, sección: de 0,14 mm² a 1,5 mm², 4 tapas finales, 12 puentes enchufables, rotulación y accesorios, color: negro | 461.24 | 1 | BE | Industrial Cabinet Connectivity (ICC) | BE2 | BE2251 | 1 | 1 | NO | PC |  | 883,40 | G | 170 | 260 | 60 | MM | 4063151216856 | 85369010 | PL | EC004591 | Imagen | Catálogo
1180888 | BP 4-4VT | Conector de cortocircuito | Conector para cuatro transformadores de intensidad, cada uno con cortocircuito del transformador adelantado | 12242.9 | 100 | BE | Industrial Cabinet Connectivity (ICC) | BE6 | BE643X | 10 | 10 | NO | PC |  | 104,34 | G | 57 | 365 | 117 | MM | 4063151216917 | 85366990 | PL | EC002555 | Imagen | Catálogo
1180891 | PTPOWER-IL | Material de montaje | Adhesivo de mando para PTPOWER | 433.05 | 100 | BE | Industrial Cabinet Connectivity (ICC) | BE2 | BE2ZWX | 10 | 10 | NO | PC |  | 2,27 | G | 4 | 124 | 116 | MM | 4063151216863 | 49119900 | DE | EC004591 | Imagen | Catálogo
1180894 | D-PTV 6 | Tapa | Tapa, profundidad: 36 mm, anchura: 2,2 mm, altura: 61 mm, color: gris | 63.21 | 100 | BE | Industrial Cabinet Connectivity (ICC) | BE2 | BE2Z1X | 50 | 50 | NO | PC |  | 3,55 | G | 45 | 173 | 256 | MM | 4063151215576 | 85389099 | CN | EC000886 | Imagen | Catálogo
1180923 | D-PTV 6-TWIN | Tapa | Tapa, profundidad: 51,4 mm, anchura: 2,2 mm, altura: 72,9 mm, color: gris | 65.08 | 100 | BE | Industrial Cabinet Connectivity (ICC) | BE2 | BE2Z1X | 50 | 50 | NO | PC |  | 4,97 | G | 39 | 175 | 220 | MM | 4063151215583 | 85389099 | CN | EC000886 | Imagen | Catálogo
1099731 | MVSTBW 2,5/ 8-ST-5,08GYH1LBD19 | Conector para placa de circuito impreso | Conector de placa de circuito impreso, sección nominal: 2,5 mm², color: gris, corriente nominal: 12 A, tensión nominal (III/2): 320 V, superficie de contacto: Sn, tipo de conexión del contacto: Hembra, número de filas: 1, número de polos: 8, familia de artículos: MVSTBW 2,5/..-ST, paso: 5,08 mm, tipo de conexión: Conexión por tornillo con cápsula de tracción, forma de sujeción de tornillos: H1L Philipps-Recess con ranura longitudinal, dirección de conexión conductor/placa de circuito impreso: -90 °, gancho de sujeción: - Gancho de sujeción, sistema enchufable: COMBICON MSTB 2,5, bloqueo: sin, tipo de sujeción: sin, tipo de embalaje: empaquetado en caja | 779.17 | 100 | AA | PCB Connectors (PCC) | AAC | AACAKH | 50 | 1000 | NO | PC |  | 17,16 | G | 83 | 121 | 141 | MM | 4055626949635 | 85366990 | DE | EC002638 | Imagen | Catálogo
1099732 | MVSTBW 2,5/ 8-ST-5,08GYH1LBD27 | Conector para placa de circuito impreso | Conector de placa de circuito impreso, sección nominal: 2,5 mm², color: gris, corriente nominal: 12 A, tensión nominal (III/2): 320 V, superficie de contacto: Sn, tipo de conexión del contacto: Hembra, número de filas: 1, número de polos: 8, familia de artículos: MVSTBW 2,5/..-ST, paso: 5,08 mm, tipo de conexión: Conexión por tornillo con cápsula de tracción, forma de sujeción de tornillos: H1L Philipps-Recess con ranura longitudinal, dirección de conexión conductor/placa de circuito impreso: -90 °, gancho de sujeción: - Gancho de sujeción, sistema enchufable: COMBICON MSTB 2,5, bloqueo: sin, tipo de sujeción: sin, tipo de embalaje: empaquetado en caja | 779.17 | 100 | AA | PCB Connectors (PCC) | AAC | AACAKH | 50 | 1000 | NO | PC |  | 17,16 | G | 83 | 121 | 141 | MM | 4055626949642 | 85366990 | DE | EC002638 | Imagen | Catálogo
1180930 | D-PTV 6-QUATTRO | Tapa | Tapa, profundidad: 51,4 mm, anchura: 2,2 mm, altura: 84,7 mm, color: gris | 67.92 | 100 | BE | Industrial Cabinet Connectivity (ICC) | BE2 | BE2Z1X | 50 | 50 | NO | PC |  | 6,04 | G | 50 | 170 | 190 | MM | 4063151216528 | 85389099 | CN | EC000886 | Imagen | Catálogo
1181628 | BC 71,6 OT U22 WH | Parte superior de la carcasa | Caja para carril para el empleo en distribuidores de instalación según DIN​ 43880, Parte superior de la carcasa (U22) con rendijas de ventilación, Profundidad de montaje de tecnología de conexión: 22,35 mm, anchura: 71,6 mm, altura: 89,7 mm, profundidad: 54,85 mm, color: blanco tráfico (similar RAL 9016) | 3.75 | 1 | AC | DCS | ACH | ACHBAB | 10 | 500 | NO | PC | F | 28,89 | G | 85 | 260 | 200 | MM | 4063151218638 | 84879090 | DE | EC002779 | Imagen | Catálogo
1181787 | AXL SE RS232 | Módulo de comunicación | Axioline Smart Elements, Módulo de comunicación, interfaz RS-232: 1, Ancho de datos de proceso: 20 bytes, Protocolo de transparencia, índice de protección: IP20 | 213.44 | 1 | DR | Automation Systems (AS) | DRI | DRIB51 | 1 | 1 | NO | PC |  | 34,80 | G | 0 | 0 | 0 |  | 4063151618056 | 85176200 | DE | EC001604 | Imagen | Catálogo
1181790 | AXL SE DO4/2 2A EF | Módulo digital | Axioline Smart Elements, Módulo de salida digital, Salidas digitales: 4, 24 V DC, 2 A, tecnología de conexión: 2 conductores, índice de protección: IP20 | 67.28 | 1 | DR | Automation Systems (AS) | DRI | DRIB32 | 1 | 1 | NO | PC |  | 38,10 | G | 0 | 0 | 0 |  | 4063151359430 | 85389091 | DE | EC001599 | Imagen | Catálogo
1181793 | PTS 1,5/ 3-5,0-H MC BU/GY/BU | Borna para placa de circuito impreso | Terminal de tarjetas de circuitos impresos, corriente nominal: 16 A, tensión nominal (III/2): 400 V, sección nominal: 1,5 mm², número de filas: 1, número de polos por fila: 3, familia de artículos: PTS 1,5/..-H, paso: 5 mm, tipo de conexión: Conexión por resorte push-in, montaje: Soldadura por ola, dirección de conexión conductor/placa de circuito impreso: 0 °, color: multicolor, Disposición de pines: Disposición de pines lineal, Longitud del pin [P]: 2,5 mm, número de pines de soldadura por potencial: 1, tipo de embalaje: empaquetado en caja | 130.42 | 100 | AA | PCB Connectors (PCC) | AAL | AALBCA | 250 | 250 | NO | PC |  | 2,56 | G | 0 | 0 | 0 |  | 4063151218522 | 85369010 | SK | EC002643 | Imagen | Catálogo
1181794 | PTS 1,5/ 5-5,0-H MC RD-RD | Borna para placa de circuito impreso | Terminal de tarjetas de circuitos impresos, corriente nominal: 16 A, tensión nominal (III/2): 400 V, sección nominal: 1,5 mm², número de filas: 1, número de polos por fila: 5, familia de artículos: PTS 1,5/..-H, paso: 5 mm, tipo de conexión: Conexión por resorte push-in, montaje: Soldadura por ola, dirección de conexión conductor/placa de circuito impreso: 0 °, color: multicolor, Disposición de pines: Disposición de pines lineal, Longitud del pin [P]: 2,5 mm, número de pines de soldadura por potencial: 1, tipo de embalaje: empaquetado en caja | 217.41 | 100 | AA | PCB Connectors (PCC) | AAL | AALBCA | 100 | 300 | NO | PC |  | 4,42 | G | 0 | 0 | 0 |  | 4063151218706 | 85369010 | SK | EC002643 | Imagen | Catálogo
1182068 | AXL SE UTH4 EF | Módulo de temperatura | Axioline Smart Elements, Módulo de registro de temperatura, Entradas analógicas: 4 (Entradas para termopares o tensión lineal), tecnología de conexión: 2 conductores (apantallados, trenzados por pares), Unión fría externa (también útil como entrada de sensor Pt 100 adicional): 1, tecnología de conexión: 4 conductores, índice de protección: IP20 | 219.24 | 1 | DR | Automation Systems (AS) | DRI | DRIB43 | 1 | 1 | NO | PC |  | 40,75 | G | 0 | 0 | 0 |  | 4063151371005 | 85437090 | DE | EC001596 | Imagen | Catálogo
1182085 | HC-M-B06-MFH-B | Marco para soporte de módulos | Marco para soporte de módulos, tamaño: B6, tipo : para lado empotrado (a, b, c, ...), 4 mm² ... 6 mm², aplicación: Marco para soporte de módulos | 16.18 | 1 | AF | Industrial Field Connectivity (IFC) | AF7 | AF7ACD | 1 | 1 | NO | PC |  | 60,00 | G | 35 | 100 | 35 | MM | 4063151218737 | 85389099 | CN | EC002312 | Imagen | Catálogo
1182087 | HC-M-B06-MFH-H | Marco para soporte de módulos | Marco para soporte de módulos, tamaño: B6, tipo : para lado aéreo (A, B, C, ...), 4 mm² ... 6 mm², aplicación: Marco para soporte de módulos | 16.18 | 1 | AF | Industrial Field Connectivity (IFC) | AF7 | AF7ACD | 1 | 1 | NO | PC |  | 60,00 | G | 36 | 75 | 40 | MM | 4063151218553 | 85389099 | CN | EC002312 | Imagen | Catálogo
1182088 | HC-M-B10-MFH-B | Marco para soporte de módulos | Marco para soporte de módulos, tamaño: B10, tipo : para lado empotrado (a, b, c, ...), 4 mm² ... 6 mm², aplicación: Marco para soporte de módulos | 16.35 | 1 | AF | Industrial Field Connectivity (IFC) | AF7 | AF7ACD | 1 | 1 | NO | PC |  | 61,00 | G | 29 | 95 | 45 | MM | 4063151218874 | 85389099 | CN | EC002312 | Imagen | Catálogo
1182089 | HC-M-B10-MFH-H | Marco para soporte de módulos | Marco para soporte de módulos, tamaño: B10, tipo : para lado aéreo (A, B, C, ...), 4 mm² ... 6 mm², aplicación: Marco para soporte de módulos | 16.35 | 1 | AF | Industrial Field Connectivity (IFC) | AF7 | AF7ACD | 1 | 1 | NO | PC |  | 61,00 | G | 35 | 95 | 40 | MM | 4063151219116 | 85389099 | CN | EC002312 | Imagen | Catálogo
1182090 | HC-M-B16-MFH-B | Marco para soporte de módulos | Marco para soporte de módulos, tamaño: B16, tipo : para lado empotrado (a, b, c, ...), 4 mm² ... 6 mm², aplicación: Marco para soporte de módulos | 16.49 | 1 | AF | Industrial Field Connectivity (IFC) | AF7 | AF7ACD | 1 | 1 | NO | PC |  | 85,30 | G | 26 | 90 | 70 | MM | 4063151218652 | 85389099 | CN | EC002312 | Imagen | Catálogo
1182093 | HC-M-B16-MFH-H | Marco para soporte de módulos | Marco para soporte de módulos, tamaño: B16, tipo : para lado aéreo (A, B, C, ...), 4 mm² ... 6 mm², aplicación: Marco para soporte de módulos | 16.49 | 1 | AF | Industrial Field Connectivity (IFC) | AF7 | AF7ACD | 1 | 1 | NO | PC |  | 85,50 | G | 26 | 90 | 70 | MM | 4063151218577 | 85389099 | CN | EC002312 | Imagen | Catálogo
1182094 | HC-M-B24-MFH-B | Marco para soporte de módulos | Marco para soporte de módulos, tamaño: B24, tipo : para lado empotrado (a, b, c, ...), 4 mm² ... 6 mm², aplicación: Marco para soporte de módulos | 16.72 | 1 | AF | Industrial Field Connectivity (IFC) | AF7 | AF7ACD | 1 | 1 | NO | PC |  | 91,50 | G | 35 | 50 | 115 | MM | 4063151217167 | 85389099 | CN | EC002312 | Imagen | Catálogo
1182095 | HC-M-B24-MFH-H | Marco para soporte de módulos | Marco para soporte de módulos, tamaño: B24, tipo : para lado aéreo (A, B, C, ...), 4 mm² ... 6 mm², aplicación: Marco para soporte de módulos | 16.72 | 1 | AF | Industrial Field Connectivity (IFC) | AF7 | AF7ACD | 1 | 1 | NO | PC |  | 91,70 | G | 35 | 50 | 115 | MM | 4063151218669 | 85389099 | CN | EC002312 | Imagen | Catálogo
1182117 | CASE PTFIX L-BOXX MINI DE | Paquete de sistemas | Juego PTFIX en un práctico maletín de sistema Sortimo L-BOXX Mini. 10 bloques de distribución con contacto de alimentación para secciones de cable de hasta 10 mm² y contactos de salida para secciones de cable de hasta 6 mm², 10 adaptadores para carril DIN y material de rotulación | 192.35 | 1 | BE | Industrial Cabinet Connectivity (ICC) | BEA | BEA191 | 1 | 1 | NO | PC |  | 721,00 | G | 62 | 259 | 156 | MM | 4063151218881 | 85369010 | PL | EC004591 | Imagen | Catálogo
1099730 | MVSTBW 2,5/11-ST-5,08GYH1LBD11 | Conector para placa de circuito impreso | Conector de placa de circuito impreso, sección nominal: 2,5 mm², color: gris, corriente nominal: 12 A, tensión nominal (III/2): 320 V, superficie de contacto: Sn, tipo de conexión del contacto: Hembra, número de filas: 1, número de polos: 11, familia de artículos: MVSTBW 2,5/..-ST, paso: 5,08 mm, tipo de conexión: Conexión por tornillo con cápsula de tracción, forma de sujeción de tornillos: H1L Philipps-Recess con ranura longitudinal, dirección de conexión conductor/placa de circuito impreso: -90 °, gancho de sujeción: - Gancho de sujeción, sistema enchufable: COMBICON MSTB 2,5, bloqueo: sin, tipo de sujeción: sin, tipo de embalaje: empaquetado en caja | 1068.96 | 100 | AA | PCB Connectors (PCC) | AAC | AACAKH | 50 | 1000 | NO | PC |  | 23,58 | G | 89 | 150 | 140 | MM | 4055626948683 | 85366990 | DE | EC002638 | Imagen | Catálogo
1182185 | AXL SE INC1 ASYM | Módulo de función | Axioline Smart Elements, Módulo de registro de posiciones, Entrada de transmisor de valor incremental: 1, transmisores asimétricos, Entradas digitales: 2, 24 V DC, índice de protección: IP20 | 207.64 | 1 | DR | Automation Systems (AS) | DRI | DRIB61 | 1 | 1 | NO | PC |  | 38,44 | G | 0 | 0 | 0 |  | 4063151218379 | 85389091 | DE | EC001599 | Imagen | Catálogo
1182190 | AXL SE RTD4 PT1000 | Módulo de temperatura | Axioline Smart Elements, Módulo de registro de temperatura, Entradas RTD analógicas: 4 (Pt 1000), tecnología de conexión: 3 conductores, índice de protección: IP20 | 225.04 | 1 | DR | Automation Systems (AS) | DRI | DRIB43 | 1 | 1 | NO | PC |  | 39,82 | G | 0 | 0 | 0 |  | 4063151219215 | 85389099 | DE | EC001596 | Imagen | Catálogo
1182209 | PT 4 BN | Borne de paso | Borne de paso, tensión nominal: 800 V, corriente nominal: 32 A, número de conexiones: 2, tipo de conexión: Conexión push-in, Sección de dimensionamiento: 4 mm², sección: 0,2 mm² - 6 mm², clase de montaje: NS 35/7,5, NS 35/15, color: marrón | 158.1 | 100 | BE | Industrial Cabinet Connectivity (ICC) | BE2 | BE2211 | 50 | 50 | NO | PC |  | 8,60 | G | 58 | 322 | 79 | MM | 4063151218898 | 85369010 | CN | EC000897 | Imagen | Catálogo
1182214 | DS-PTV 6 | Tapa final para segmento | Tapa final para segmento, color: gris | 26.52 | 100 | BE | Industrial Cabinet Connectivity (ICC) | BE2 | BE2Z1X | 50 | 50 | NO | PC |  | 1,58 | G | 24 | 136 | 121 | MM | 4063151219406 | 85389099 | CN | EC000886 | Imagen | Catálogo
1182298 | EML-D (20X8)R | Etiqueta | Etiqueta, detectable, Rollo, blanco, sin rotular, rotulable con: THERMOMARK E.300 (D)/600 (D), THERMOMARK ROLL 2.0, THERMOMARK ROLL, THERMOMARK ROLL X1, THERMOMARK ROLLMASTER 300/600, THERMOMARK X1.2, clase de montaje: pegado, Número de índices individuales: 2500 | 928.65 | 1 | BG | Marking and Installation (MI) | BG2 | BG2411 | 1 | 1 | NO | PC |  | 270,00 | G | 103 | 101 | 101 | MM | 4063151219413 | 39269097 | PL | EC001288 | Imagen | Catálogo
1628401 | KU-0104T82LK004 | Conector enchufable recubierto de plástico por ambos lados | Conector enchufable recubierto de plástico por ambos lados, se espera que este artículo no contenga plomo a partir del primer trimestre de 2026 de acuerdo con RoHS II sin excepción 6c (Pb &lt;0,1 %), una alternativa sin plomo está disponible previamente a petición | 353.48 | 1 | AB | Field Device Connectors (FDC) | ABR | ABRDJG | 1 | 10 | NO | PC |  | 547,00 | G |  |  |  |  | 4055626446431 | 85444290 | DE | EC003250 |  | Catálogo
1182531 | MKDSP 10N/ 2-10,16 BD:2-1 | Borna para placa de circuito impreso | Terminal de tarjetas de circuitos impresos, corriente nominal: 76 A, tensión nominal (III/2): 1000 V, sección nominal: 16 mm², número de potenciales: 2, número de filas: 1, número de polos por fila: 2, familia de artículos: MKDSP 10N, paso: 10,16 mm, tipo de conexión: Conexión por tornillo con cápsula de tracción, forma de sujeción de tornillos: L Ranura longitudinal, montaje: Soldadura por ola, dirección de conexión conductor/placa de circuito impreso: 0 °, color: verde, Disposición de pines: Disposición de pines lineal, Longitud del pin [P]: 5 mm, número de pines de soldadura por potencial: 2, tipo de embalaje: empaquetado en caja | 483.02 | 100 | AA | PCB Connectors (PCC) | AAN | AANFFF | 50 | 500 | NO | PC |  | 15,11 | G | 44 | 209 | 98 | MM | 4063151220051 | 85369010 | PL | EC002643 | Imagen | Catálogo
1182566 | SOL-SC-1ST-0-DC-1MPPT-1000 | Caja de conexión de generadores | Cajas de strings para instalaciones fotovoltaicas hasta 1000 V DC para la conexión de 1x 1 string. Con protección contra sobretensiones (tipo 1/2) y prensaestopas para el lado de entrada y salida. | 178.14 | 1 | DT | Vertical Market Management (VMM) | DTH | DTHTAA | 1 | 1 | SÍ | PC |  | 1.418,00 | G | 0 | 0 | 0 |  | 4063151218973 | 85371098 | DE | EC003857 | Imagen | Catálogo
1182571 | SOL-SC-1ST-0-DC-3MPPT-1000SE | Caja de conexión de generadores | Cajas de strings para instalaciones fotovoltaicas hasta 1000 V DC para la conexión de 3 x 1 string. Con protección contra sobretensiones (tipo 1/2) y prensaestopas para el lado de entrada y salida. | 428.14 | 1 | DT | Vertical Market Management (VMM) | DTH | DTHTAA | 1 | 1 | SÍ | PC |  | 4.222,00 | G | 0 | 0 | 0 |  | 4063151217198 | 85371098 | DE | EC003857 | Imagen | Catálogo
1182900 | MCVW 1,5/10-ST-3,5 AU BD:1-10 | Conector para placa de circuito impreso | Conector de placa de circuito impreso, sección nominal: 1,5 mm², color: verde, corriente nominal: 8 A, tensión nominal (III/2): 160 V, superficie de contacto: Au, tipo de conexión del contacto: Hembra, número de filas: 1, número de polos: 10, familia de artículos: MCVW 1,5/..-ST, paso: 3,5 mm, tipo de conexión: Conexión por tornillo con cápsula de tracción, forma de sujeción de tornillos: L Ranura longitudinal, dirección de conexión conductor/placa de circuito impreso: -90 °, sistema enchufable: COMBICON MC 1,5, bloqueo: sin, tipo de sujeción: sin, tipo de embalaje: empaquetado en caja | 1402.31 | 100 | AA | PCB Connectors (PCC) | AAB | AABAFA | 50 | 1000 | NO | PC |  | 7,91 | G | 92 | 78 | 114 | MM | 4063151220587 | 85366990 | DE | EC002638 | Imagen | Catálogo
1182998 | MSTB 2,5/ 2-ST-5,08 BK BDWH2-1 | Conector para placa de circuito impreso | Conector de placa de circuito impreso, sección nominal: 2,5 mm², color: negro, corriente nominal: 12 A, tensión nominal (III/2): 320 V, superficie de contacto: Sn, tipo de conexión del contacto: Hembra, número de filas: 1, número de polos: 2, familia de artículos: MSTB 2,5/..-ST, paso: 5,08 mm, tipo de conexión: Conexión por tornillo con cápsula de tracción, forma de sujeción de tornillos: L Ranura longitudinal, dirección de conexión conductor/placa de circuito impreso: 0 °, gancho de sujeción: - Gancho de sujeción, sistema enchufable: COMBICON MSTB 2,5, bloqueo: sin, tipo de sujeción: sin, tipo de embalaje: empaquetado en caja | 172.5 | 100 | AA | PCB Connectors (PCC) | AAC | AACAGC | 50 | 1000 | NO | PC |  | 3,65 | G | 66 | 92 | 103 | MM | 4063151221430 | 85366990 | DE | EC002638 | Imagen | Catálogo
1641401 | TSL-SC-RTL-TLAD101-FL-TESTCASE | Conjunto de aparamenta | Conjunto de aparamenta | Consultar | 1 | DT | Vertical Market Management (VMM) | DTH | DTHCDA | 1 | 1 | NO | PC | F | 18 | KG | 0 | 0 | 0 |  | 4067923169425 | 85371098 | DE | 0 |  | Catálogo
1645905 | APP-LIC-EMS-UNLIMITED | Licencia | Licencia para el uso de la biblioteca ESM. | Consultar | 1 | DR | Automation Systems (AS) | DRD | DRDBDA | 1 | 1 | SÍ | PC |  | n.a. | G |  |  |  |  | 4067923174986 | 0 | 0 | EC002582 |  | Catálogo
1645907 | APP-LIC-EMS-10 | Licencia | Licencia para el uso de la biblioteca ESM. | 1489.6 | 1 | DR | Automation Systems (AS) | DRD | DRDBDA | 1 | 1 | SÍ | PC |  | n.a. | G |  |  |  |  | 4067923175518 | 0 | 0 | EC002582 |  | Catálogo
1645908 | APP-LIC-EMS-30 | Licencia | Licencia para el uso de la biblioteca ESM. | 4089.75 | 1 | DR | Automation Systems (AS) | DRD | DRDBDA | 1 | 1 | SÍ | PC |  | n.a. | G |  |  |  |  | 4067923175372 | 0 | 0 | EC002582 |  | Catálogo
1183048 | SPTA 16/10-CB-10,0ZM2RZBDL3INO | Borna para placa de circuito impreso | Terminal de tarjetas de circuitos impresos, corriente nominal: 76 A, tensión nominal (III/2): 1000 V, sección nominal: 16 mm², número de potenciales: 10, número de filas: 1, número de polos por fila: 10, familia de artículos: SPTA 16/, paso: 10 mm, tipo de conexión: Conexión por resorte push-in, montaje: Soldadura por ola, dirección de conexión conductor/placa de circuito impreso: 60 °, color: verde, Disposición de pines: Pines en zigzag W, Longitud del pin [P]: 4,1 mm, número de pines de soldadura por potencial: 3, tipo de embalaje: empaquetado en caja | 3566.76 | 100 | AA | PCB Connectors (PCC) | AAO | AAOBCD | 20 | 1000 | NO | PC |  | 100,80 | G | 125 | 268 | 136 | MM | 4063151222017 | 85369010 | IN | EC002643 | Imagen | Catálogo
1183360 | CM 2-PA-CLT | Adaptador de equipo de comprobación | Adaptador de prueba CHECKMASTER 2 para la serie de productos CLT. | 1200.3 | 1 | CL | Trabtech (TT) | CLB | CLB122 | 1 | 1 | NO | PC |  | 591,20 | G | 92 | 325 | 128 | MM | 4063151220440 | 85363010 | DE | EC002495 | Imagen | Catálogo
1645911 | APP-LIC-EMS-60 | Licencia | Licencia para el uso de la biblioteca ESM. | Consultar | 1 | DR | Automation Systems (AS) | DRD | DRDBDA | 1 | 1 | SÍ | PC |  | n.a. | G |  |  |  |  | 4067923175662 | 0 | 0 | EC002582 |  | Catálogo
1183713 | RC-Z2015 | Herramienta para introducir y desbloquear | Herramienta de introducir y desbloquear para contactos crimpados RC macho/hembra, diámetro: 1,5 mm | 86.55 | 1 | AB | Field Device Connectors (FDC) | ABR | ABRAFU | 1 | 1 | SÍ | PC | F | 50,90 | G | 20 | 100 | 20 | MM | 4063151220457 | 82055980 | DE | EC011823 | Imagen | Catálogo
1183875 | ATS-PTME 6 | Placa separadora | Placa separadora, profundidad: 47 mm, anchura: 0,8 mm, altura: 100,8 mm, color: gris | 87.43 | 100 | BE | Industrial Cabinet Connectivity (ICC) | BE2 | BE2Z1X | 10 | 10 | NO | PC |  | 3,88 | G | 0 | 0 | 0 | MM | 4063151220969 | 39269097 | DE | EC000886 | Imagen | Catálogo
1183913 | FOC-17P4-17P4-GL01/25 | Cable de conexión | Serie M17 con equipamiento de conectores para cable de fibra óptica preconfeccionado: 4 polos, conector macho-conector macho, fibra de vidrio multimodo G62.5/125 µm OM1 con conexión por tornillo, longitud del cable de fibra óptica: 25 m, índice de protección IP67 tras la colocación, instalación fija en canales para cables, canales para cables subterráneos y tubos protectores de cables para la utilización en interiores y exteriores | 623.33 | 1 | AB | Field Device Connectors (FDC) | ABN | ABNHBA | 1 | 1 | NO | PC |  | 1.631,00 | G | 0 | 0 | 0 |  | 4063151222802 | 85447000 | CN | EC002607 | Imagen | Catálogo
1183914 | FOC-17P4-17P4-GL01/35 | Cable de conexión | Serie M17 con equipamiento de conectores para cable de fibra óptica preconfeccionado: 4 polos, conector macho-conector macho, fibra de vidrio multimodo G62.5/125 µm OM1 con conexión por tornillo, longitud del cable de fibra óptica: 35 m, índice de protección IP67 tras la colocación, instalación fija en canales para cables, canales para cables subterráneos y tubos protectores de cables para la utilización en interiores y exteriores | 683.87 | 1 | AB | Field Device Connectors (FDC) | ABN | ABNHBA | 1 | 1 | NO | PC |  | 2.176,00 | G | 0 | 0 | 0 |  | 4063151222901 | 85447000 | CN | EC002607 | Imagen | Catálogo
1183915 | FOC-17P4-17P4-GL01/45 | Cable de conexión | Serie M17 con equipamiento de conectores para cable de fibra óptica preconfeccionado: 4 polos, conector macho-conector macho, fibra de vidrio multimodo G62.5/125 µm OM1 con conexión por tornillo, longitud del cable de fibra óptica: 45 m, índice de protección IP67 tras la colocación, instalación fija en canales para cables, canales para cables subterráneos y tubos protectores de cables para la utilización en interiores y exteriores | 744.39 | 1 | AB | Field Device Connectors (FDC) | ABN | ABNHBA | 1 | 1 | NO | PC |  | 2.775,00 | G | 0 | 0 | 0 |  | 4063151222819 | 85447000 | CN | EC002607 | Imagen | Catálogo
1183927 | GFKC 2,5 HC/ 2-ST-7,62 | Conector para placa de circuito impreso | Conector de placa de circuito impreso, sección nominal: 2,5 mm², color: verde, corriente nominal: 16 A, tensión nominal (III/2): 630 V, superficie de contacto: Sn, tipo de conexión del contacto: Hembra, número de filas: 1, número de polos: 2, familia de artículos: GFKC 2,5 HC/..-ST, paso: 7,62 mm, tipo de conexión: Conexión por resorte push-in, dirección de conexión conductor/placa de circuito impreso: 0 °, gancho de sujeción: - Gancho de sujeción, sistema enchufable: COMBICON MSTB 2,5 HC, bloqueo: sin, tipo de sujeción: sin, tipo de embalaje: empaquetado en caja | 229.31 | 100 | AA | PCB Connectors (PCC) | AAC | AACFDD | 50 | 50 | NO | PC |  | 4,31 | G | 77 | 90 | 140 | MM | 4063151221270 | 85366990 | DE | EC002638 | Imagen | Catálogo
1183928 | GFKC 2,5 HC/ 4-ST-7,62 | Conector para placa de circuito impreso | Conector de placa de circuito impreso, sección nominal: 2,5 mm², color: verde, corriente nominal: 16 A, tensión nominal (III/2): 630 V, superficie de contacto: Sn, tipo de conexión del contacto: Hembra, número de filas: 1, número de polos: 4, familia de artículos: GFKC 2,5 HC/..-ST, paso: 7,62 mm, tipo de conexión: Conexión por resorte push-in, dirección de conexión conductor/placa de circuito impreso: 0 °, gancho de sujeción: - Gancho de sujeción, sistema enchufable: COMBICON MSTB 2,5 HC, bloqueo: sin, tipo de sujeción: sin, tipo de embalaje: empaquetado en caja | 452.87 | 100 | AA | PCB Connectors (PCC) | AAC | AACFDD | 50 | 50 | NO | PC |  | 8,53 | G | 83 | 121 | 141 | MM | 4063151221362 | 85366990 | DE | EC002638 | Imagen | Catálogo
1183930 | GFKC 2,5 HC/ 5-ST-7,62 | Conector para placa de circuito impreso | Conector de placa de circuito impreso, sección nominal: 2,5 mm², color: verde, corriente nominal: 16 A, tensión nominal (III/2): 630 V, superficie de contacto: Sn, tipo de conexión del contacto: Hembra, número de filas: 1, número de polos: 5, familia de artículos: GFKC 2,5 HC/..-ST, paso: 7,62 mm, tipo de conexión: Conexión por resorte push-in, dirección de conexión conductor/placa de circuito impreso: 0 °, gancho de sujeción: - Gancho de sujeción, sistema enchufable: COMBICON MSTB 2,5 HC, bloqueo: sin, tipo de sujeción: sin, tipo de embalaje: empaquetado en caja | 564.65 | 100 | AA | PCB Connectors (PCC) | AAC | AACFDD | 50 | 50 | NO | PC |  | 10,50 | G | 83 | 121 | 141 | MM | 4063151222727 | 85366990 | DE | EC002638 | Imagen | Catálogo
1183931 | GFKC 2,5 HC/ 7-ST-7,62 | Conector para placa de circuito impreso | Conector de placa de circuito impreso, sección nominal: 2,5 mm², color: verde, corriente nominal: 16 A, tensión nominal (III/2): 630 V, superficie de contacto: Sn, tipo de conexión del contacto: Hembra, número de filas: 1, número de polos: 7, familia de artículos: GFKC 2,5 HC/..-ST, paso: 7,62 mm, tipo de conexión: Conexión por resorte push-in, dirección de conexión conductor/placa de circuito impreso: 0 °, gancho de sujeción: - Gancho de sujeción, sistema enchufable: COMBICON MSTB 2,5 HC, bloqueo: sin, tipo de sujeción: sin, tipo de embalaje: empaquetado en caja | 788.21 | 100 | AA | PCB Connectors (PCC) | AAC | AACFDD | 50 | 50 | NO | PC |  | 14,90 | G | 86 | 192 | 140 | MM | 4063151221478 | 85366990 | DE | EC002638 | Imagen | Catálogo
1183932 | GFKC 2,5 HC/ 8-ST-7,62 | Conector para placa de circuito impreso | Conector de placa de circuito impreso, sección nominal: 2,5 mm², color: verde, corriente nominal: 16 A, tensión nominal (III/2): 630 V, superficie de contacto: Sn, tipo de conexión del contacto: Hembra, número de filas: 1, número de polos: 8, familia de artículos: GFKC 2,5 HC/..-ST, paso: 7,62 mm, tipo de conexión: Conexión por resorte push-in, dirección de conexión conductor/placa de circuito impreso: 0 °, gancho de sujeción: - Gancho de sujeción, sistema enchufable: COMBICON MSTB 2,5 HC, bloqueo: sin, tipo de sujeción: sin, tipo de embalaje: empaquetado en caja | 899.99 | 100 | AA | PCB Connectors (PCC) | AAC | AACFDD | 50 | 50 | NO | PC |  | 17,01 | G | 86 | 192 | 140 | MM | 4063151222925 | 85366990 | DE | EC002638 | Imagen | Catálogo
1183933 | GFKC 2,5 HC/ 9-ST-7,62 | Conector para placa de circuito impreso | Conector de placa de circuito impreso, sección nominal: 2,5 mm², color: verde, corriente nominal: 16 A, tensión nominal (III/2): 630 V, superficie de contacto: Sn, tipo de conexión del contacto: Hembra, número de filas: 1, número de polos: 9, familia de artículos: GFKC 2,5 HC/..-ST, paso: 7,62 mm, tipo de conexión: Conexión por resorte push-in, dirección de conexión conductor/placa de circuito impreso: 0 °, gancho de sujeción: - Gancho de sujeción, sistema enchufable: COMBICON MSTB 2,5 HC, bloqueo: sin, tipo de sujeción: sin, tipo de embalaje: empaquetado en caja | 1011.77 | 100 | AA | PCB Connectors (PCC) | AAC | AACFDD | 50 | 50 | NO | PC |  | 18,45 | G | 100 | 140 | 192 | MM | 4063151221942 | 85366990 | DE | EC002638 | Imagen | Catálogo
1183934 | GFKC 2,5 HC/10-ST-7,62 | Conector para placa de circuito impreso | Conector de placa de circuito impreso, sección nominal: 2,5 mm², color: verde, corriente nominal: 16 A, tensión nominal (III/2): 630 V, superficie de contacto: Sn, tipo de conexión del contacto: Hembra, número de filas: 1, número de polos: 10, familia de artículos: GFKC 2,5 HC/..-ST, paso: 7,62 mm, tipo de conexión: Conexión por resorte push-in, dirección de conexión conductor/placa de circuito impreso: 0 °, gancho de sujeción: - Gancho de sujeción, sistema enchufable: COMBICON MSTB 2,5 HC, bloqueo: sin, tipo de sujeción: sin, tipo de embalaje: empaquetado en caja | 1123.55 | 100 | AA | PCB Connectors (PCC) | AAC | AACFDD | 50 | 50 | NO | PC |  | 20,40 | G | 100 | 140 | 192 | MM | 4063151221379 | 85366990 | DE | EC002638 | Imagen | Catálogo
1183935 | GFKC 2,5 HC/11-ST-7,62 | Conector para placa de circuito impreso | Conector de placa de circuito impreso, sección nominal: 2,5 mm², color: verde, corriente nominal: 16 A, tensión nominal (III/2): 630 V, superficie de contacto: Sn, tipo de conexión del contacto: Hembra, número de filas: 1, número de polos: 11, familia de artículos: GFKC 2,5 HC/..-ST, paso: 7,62 mm, tipo de conexión: Conexión por resorte push-in, dirección de conexión conductor/placa de circuito impreso: 0 °, gancho de sujeción: - Gancho de sujeción, sistema enchufable: COMBICON MSTB 2,5 HC, bloqueo: sin, tipo de sujeción: sin, tipo de embalaje: empaquetado en caja | 1235.33 | 100 | AA | PCB Connectors (PCC) | AAC | AACFDD | 50 | 50 | NO | PC |  | 23,61 | G | 100 | 140 | 192 | MM | 4063151222734 | 85366990 | DE | EC002638 | Imagen | Catálogo
1797519 | MVSTBW 2,5/ 4-STF-5,08 BD:1-4 | Conector para placa de circuito impreso | Conector de placa de circuito impreso, sección nominal: 2,5 mm², color: verde, corriente nominal: 12 A, tensión nominal (III/2): 320 V, superficie de contacto: Sn, tipo de conexión del contacto: Hembra, número de filas: 1, número de polos: 4, familia de artículos: MVSTBW 2,5/..-STF, paso: 5,08 mm, tipo de conexión: Conexión por tornillo con cápsula de tracción, forma de sujeción de tornillos: L Ranura longitudinal, dirección de conexión conductor/placa de circuito impreso: -90 °, gancho de sujeción: - Gancho de sujeción, sistema enchufable: COMBICON MSTB 2,5, bloqueo: Bloqueo por tornillo, tipo de sujeción: Sujeción aérea (tornillo), tipo de embalaje: empaquetado en caja | 377.8 | 100 | AA | PCB Connectors (PCC) | AAC | AACAKI | 50 | 1000 | NO | PC |  | 9,75 | G |  |  |  |  | 4067923418196 | 85366990 | CN | EC002638 |  | Catálogo
1183936 | GFKC 2,5 HC/12-ST-7,62 | Conector para placa de circuito impreso | Conector de placa de circuito impreso, sección nominal: 2,5 mm², color: verde, corriente nominal: 16 A, tensión nominal (III/2): 630 V, superficie de contacto: Sn, tipo de conexión del contacto: Hembra, número de filas: 1, número de polos: 12, familia de artículos: GFKC 2,5 HC/..-ST, paso: 7,62 mm, tipo de conexión: Conexión por resorte push-in, dirección de conexión conductor/placa de circuito impreso: 0 °, gancho de sujeción: - Gancho de sujeción, sistema enchufable: COMBICON MSTB 2,5 HC, bloqueo: sin, tipo de sujeción: sin, tipo de embalaje: empaquetado en caja | 1347.11 | 100 | AA | PCB Connectors (PCC) | AAC | AACFDD | 50 | 50 | NO | PC |  | 25,62 | G | 100 | 252 | 140 | MM | 4063151223014 | 85366990 | DE | EC002638 | Imagen | Catálogo
1183958 | FOC-17P4-17P4-GL01/55 | Cable de conexión | Serie M17 con equipamiento de conectores para cable de fibra óptica preconfeccionado: 4 polos, conector macho-conector macho, fibra de vidrio multimodo G62.5/125 µm OM1 con conexión por tornillo, longitud del cable de fibra óptica: 55 m, índice de protección IP67 tras la colocación, instalación fija en canales para cables, canales para cables subterráneos y tubos protectores de cables para la utilización en interiores y exteriores | 804.9 | 1 | AB | Field Device Connectors (FDC) | ABN | ABNHBA | 1 | 1 | NO | PC |  | 3.225,00 | G | 0 | 0 | 0 |  | 4063151222826 | 85447000 | CN | EC002607 | Imagen | Catálogo
1183986 | FOC-17P24-17P24-GL03/25 | Cable de conexión | Serie M17 MPO con equipamiento de conectores para cable de fibra óptica preconfeccionado: 24 polos, conector macho-conector macho, fibra de vidrio multimodo G62.5/125 µm OM1 con conexión por tornillo, longitud del cable de fibra óptica: 25 m, índice de protección IP67 tras la colocación, instalación fija en canales para cables, canales para cables subterráneos y tubos protectores de cables para la utilización en interiores y exteriores | 1437.31 | 1 | AB | Field Device Connectors (FDC) | ABN | ABNHBA | 1 | 1 | NO | PC |  | 1.987,00 | G | 0 | 0 | 0 |  | 4063151221973 | 85447000 | CN | EC002607 | Imagen | Catálogo
1183987 | FOC-17P24-17P24-GL03/35 | Cable de conexión | Serie M17 MPO con equipamiento de conectores para cable de fibra óptica preconfeccionado: 24 polos, conector macho-conector macho, fibra de vidrio multimodo G62.5/125 µm OM1 con conexión por tornillo, longitud del cable de fibra óptica: 35 m, índice de protección IP67 tras la colocación, instalación fija en canales para cables, canales para cables subterráneos y tubos protectores de cables para la utilización en interiores y exteriores | 1576.52 | 1 | AB | Field Device Connectors (FDC) | ABN | ABNHBA | 1 | 1 | NO | PC |  | 2.935,00 | G | 0 | 0 | 0 |  | 4063151221492 | 85447000 | CN | EC002607 | Imagen | Catálogo
1183988 | FOC-17P24-17P24-GL03/45 | Cable de conexión | Serie M17 MPO con equipamiento de conectores para cable de fibra óptica preconfeccionado: 24 polos, conector macho-conector macho, fibra de vidrio multimodo G62.5/125 µm OM1 con conexión por tornillo, longitud del cable de fibra óptica: 45 m, índice de protección IP67 tras la colocación, instalación fija en canales para cables, canales para cables subterráneos y tubos protectores de cables para la utilización en interiores y exteriores | 1715.71 | 1 | AB | Field Device Connectors (FDC) | ABN | ABNHBA | 1 | 1 | NO | PC |  | 3.745,00 | G | 0 | 0 | 0 |  | 4063151220471 | 85447000 | CN | EC002607 | Imagen | Catálogo
1183989 | FOC-17P24-17P24-GL03/55 | Cable de conexión | Serie M17 MPO con equipamiento de conectores para cable de fibra óptica preconfeccionado: 24 polos, conector macho-conector macho, fibra de vidrio multimodo G62.5/125 µm OM1 con conexión por tornillo, longitud del cable de fibra óptica: 55 m, índice de protección IP67 tras la colocación, instalación fija en canales para cables, canales para cables subterráneos y tubos protectores de cables para la utilización en interiores y exteriores | 1854.89 | 1 | AB | Field Device Connectors (FDC) | ABN | ABNHBA | 1 | 1 | NO | PC |  | 4.555,00 | G | 0 | 0 | 0 |  | 4063151222093 | 85447000 | CN | EC002607 | Imagen | Catálogo
1183991 | FOC-17P24-17P24-GL03/65 | Cable de conexión | Serie M17 MPO con equipamiento de conectores para cable de fibra óptica preconfeccionado: 24 polos, conector macho-conector macho, fibra de vidrio multimodo G62.5/125 µm OM1 con conexión por tornillo, longitud del cable de fibra óptica: 65 m, índice de protección IP67 tras la colocación, instalación fija en canales para cables, canales para cables subterráneos y tubos protectores de cables para la utilización en interiores y exteriores | 1994.08 | 1 | AB | Field Device Connectors (FDC) | ABN | ABNHBA | 1 | 1 | NO | PC |  | 5.365,00 | G | 0 | 0 | 0 |  | 4063151223021 | 85447000 | CN | EC002607 | Imagen | Catálogo
1183992 | FOC-17P24-17P24-GL03/75 | Cable de conexión | Serie M17 MPO con equipamiento de conectores para cable de fibra óptica preconfeccionado: 24 polos, conector macho-conector macho, fibra de vidrio multimodo G62.5/125 µm OM1 con conexión por tornillo, longitud del cable de fibra óptica: 75 m, índice de protección IP67 tras la colocación, instalación fija en canales para cables, canales para cables subterráneos y tubos protectores de cables para la utilización en interiores y exteriores | 2133.28 | 1 | AB | Field Device Connectors (FDC) | ABN | ABNHBA | 1 | 1 | NO | PC |  | 6.175,00 | G | 0 | 0 | 0 |  | 4063151220488 | 85447000 | CN | EC002607 | Imagen | Catálogo
1183993 | FOC-17P12-17P12-GL02/45 | Cable de conexión | Serie M17 MPO con equipamiento de conectores para cable de fibra óptica preconfeccionado: 12 polos, conector macho-conector macho, fibra de vidrio multimodo G62.5/125 µm OM1 con conexión por tornillo, longitud del cable de fibra óptica: 45 m, índice de protección IP67 tras la colocación, instalación fija en canales para cables, canales para cables subterráneos y tubos protectores de cables para la utilización en interiores y exteriores | 1149.85 | 1 | AB | Field Device Connectors (FDC) | ABN | ABNHBA | 1 | 1 | NO | PC |  | 2.664,00 | G | 0 | 0 | 0 |  | 4063151221393 | 85447000 | CN | EC002607 | Imagen | Catálogo
1184007 | FOC-17P12-17P12-GL02/25 | Cable de conexión | Serie M17 MPO con equipamiento de conectores para cable de fibra óptica preconfeccionado: 12 polos, conector macho-conector macho, fibra de vidrio multimodo G62.5/125 µm OM1 con conexión por tornillo, longitud del cable de fibra óptica: 25 m, índice de protección IP67 tras la colocación, instalación fija en canales para cables, canales para cables subterráneos y tubos protectores de cables para la utilización en interiores y exteriores | 956.19 | 1 | AB | Field Device Connectors (FDC) | ABN | ABNHBA | 1 | 1 | NO | PC |  | 1.592,00 | G | 0 | 0 | 0 |  | 4063151223304 | 85447000 | CN | EC002607 | Imagen | Catálogo
1184008 | FOC-17P12-17P12-GL02/35 | Cable de conexión | Serie M17 MPO con equipamiento de conectores para cable de fibra óptica preconfeccionado: 12 polos, conector macho-conector macho, fibra de vidrio multimodo G62.5/125 µm OM1 con conexión por tornillo, longitud del cable de fibra óptica: 35 m, índice de protección IP67 tras la colocación, instalación fija en canales para cables, canales para cables subterráneos y tubos protectores de cables para la utilización en interiores y exteriores | 1053.03 | 1 | AB | Field Device Connectors (FDC) | ABN | ABNHBA | 1 | 1 | NO | PC |  | 2.210,00 | G | 0 | 0 | 0 |  | 4063151223403 | 85447000 | CN | EC002607 | Imagen | Catálogo
1184009 | FOC-17P12-17P12-GL02/55 | Cable de conexión | Serie M17 MPO con equipamiento de conectores para cable de fibra óptica preconfeccionado: 12 polos, conector macho-conector macho, fibra de vidrio multimodo G62.5/125 µm OM1 con conexión por tornillo, longitud del cable de fibra óptica: 55 m, índice de protección IP67 tras la colocación, instalación fija en canales para cables, canales para cables subterráneos y tubos protectores de cables para la utilización en interiores y exteriores | 1246.69 | 1 | AB | Field Device Connectors (FDC) | ABN | ABNHBA | 1 | 1 | NO | PC |  | 3.200,00 | G | 0 | 0 | 0 |  | 4063151221980 | 85447000 | CN | EC002607 | Imagen | Catálogo
1184011 | FOC-17P12-17P12-GL02/65 | Cable de conexión | Serie M17 MPO con equipamiento de conectores para cable de fibra óptica preconfeccionado: 12 polos, conector macho-conector macho, fibra de vidrio multimodo G62.5/125 µm OM1 con conexión por tornillo, longitud del cable de fibra óptica: 65 m, índice de protección IP67 tras la colocación, instalación fija en canales para cables, canales para cables subterráneos y tubos protectores de cables para la utilización en interiores y exteriores | 1343.52 | 1 | AB | Field Device Connectors (FDC) | ABN | ABNHBA | 1 | 1 | NO | PC |  | 3.736,00 | G | 0 | 0 | 0 |  | 4063151223502 | 85447000 | CN | EC002607 | Imagen | Catálogo
1184012 | FOC-17P12-17P12-GL02/75 | Cable de conexión | Serie M17 MPO con equipamiento de conectores para cable de fibra óptica preconfeccionado: 12 polos, conector macho-conector macho, fibra de vidrio multimodo G62.5/125 µm OM1 con conexión por tornillo, longitud del cable de fibra óptica: 75 m, índice de protección IP67 tras la colocación, instalación fija en canales para cables, canales para cables subterráneos y tubos protectores de cables para la utilización en interiores y exteriores | 1440.34 | 1 | AB | Field Device Connectors (FDC) | ABN | ABNHBA | 1 | 1 | NO | PC |  | 4.272,00 | G | 0 | 0 | 0 |  | 4063151223410 | 85447000 | CN | EC002607 | Imagen | Catálogo
1184060 | SPT 5/ 5-V-7,5 4RZMCGY-GNYE | Borna para placa de circuito impreso | Terminal de tarjetas de circuitos impresos, corriente nominal: 41 A, tensión nominal (III/2): 1000 V, sección nominal: 6 mm², número de filas: 1, número de polos por fila: 5, familia de artículos: SPT 5/..-V, paso: 7,5 mm, tipo de conexión: Conexión por resorte push-in, montaje: Soldadura por ola, dirección de conexión conductor/placa de circuito impreso: 90 °, color: multicolor, Disposición de pines: Pines en zigzag W, Longitud del pin [P]: 4,6 mm, número de pines de soldadura por potencial: 1, tipo de embalaje: empaquetado en caja | 1117.24 | 100 | AA | PCB Connectors (PCC) | AAN | AANBBB | 50 | 1000 | NO | PC |  | 23,35 | G | 83 | 194 | 141 | MM | 4063151223601 | 85369010 | DE | EC002643 | Imagen | Catálogo
1184084 | FL SWITCH 2316/K1 | Industrial Ethernet Switch | Managed Switch 2000, PROFINET Conformance-Class B, Rango de temperatura ampliado | 1457.2955 | 1 | DN | Automation Infrastructure (AI) | DNN | DNN411 | 1 | 1 | NO | PC |  | 635 | G | 0 | 0 | 0 |  | 4063151223618 | 85176200 | DE | EC000734 | Imagen | Catálogo
1184146 | THERMOMARK GO.K | Impresora de transferencia térmica | Impresora de transferencia térmica portátil para materiales de marcado en formato de cassette. La impresora puede imprimir materiales en formato sin fin hasta un ancho de material de 24 mm. | 215.28 | 1 | BG | Marking and Installation (MI) | BG1 | BG1221 | 1 | 1 | NO | PC |  | 858,09 | G | 110 | 280 | 180 | MM | 4063151223441 | 84433210 | CN | EC001684 | Imagen | Catálogo
1184148 | THERMOMARK GO.K SET | Juego impresora de transferencia térmica | Impresora de transferencia térmica portátil para materiales de rotulación en formato de cartucho, incluidos accesorios en el práctico maletín del sistema L-BOXX de eficacia probada. La impresora puede imprimir materiales en formato sin fin hasta una anchura de material de 24 mm. | 498.51 | 1 | BG | Marking and Installation (MI) | BG1 | BG1222 | 1 | 1 | NO | PC |  | 3.390,00 | G | 226 | 600 | 400 | MM | 4063151223533 | 84433210 | CN | EC001684 | Imagen | Catálogo
1184336 | IC 2,5/10-ST-5,08 OG | Conector para placa de circuito impreso | Conector de placa de circuito impreso, sección nominal: 2,5 mm², color: naranja, corriente nominal: 12 A, tensión nominal (III/2): 320 V, superficie de contacto: Sn, tipo de conexión del contacto: Macho, número de filas: 1, número de polos: 10, familia de artículos: IC 2,5/..-ST, paso: 5,08 mm, tipo de conexión: Conexión por tornillo con cápsula de tracción, forma de sujeción de tornillos: L Ranura longitudinal, dirección de conexión conductor/placa de circuito impreso: 0 °, gancho de sujeción: - sin gancho de sujeción, sistema enchufable: COMBICON MSTB 2,5, bloqueo: sin, tipo de sujeción: sin, tipo de embalaje: empaquetado en caja | 992.45 | 100 | AA | PCB Connectors (PCC) | AAC | AACADA | 50 | 50 | NO | PC |  | 16,82 | G | 93 | 136 | 114 | MM | 4063151223564 | 85366990 | DE | EC002638 | Imagen | Catálogo
1184401 | SCX-DOOR-LOCK | Bloqueo | Pestillo estable con lengüeta de bloqueo para el cierre seguro de la Smart Ethernet Box, protege frente a un acceso no autorizado; para un candado con un diámetro de aro de hasta 12 mm | 28.88 | 1 | DN | Automation Infrastructure (AI) | DNC | DNC3Z1 | 1 | 1 | NO | PC |  | 229,00 | G | 37 | 305 | 57 | MM | 4063151224226 | 83024900 | SI | EC004667 | Imagen | Catálogo
1185337 | VAL-MS-EE-T2-1+1-320 | Descargador de sobretensiones modelo 2 | Descargador de sobretensiones enchufable según el tipo 2/clase II, para redes de alimentación de corriente monofásicas con N y PE separados (sistema de 3 conductores: L1, N, PE). | 185.9 | 1 | CL | Trabtech (TT) | CLP | CLP211 | 1 | 1 | NO | PC |  | 234,70 | G | 48 | 111 | 86 | MM | 4063151223762 | 85363030 | CN | EC000941 | Imagen | Catálogo
1185339 | VAL-MS-EE-T2-1+1-320-FM | Descargador de sobretensiones modelo 2 | Descargador de sobretensiones enchufable según el tipo 2/clase II, para redes de alimentación de corriente monofásicas con N y PE separados (sistema de 3 conductores: L1, N, PE), con contacto de indicación remota. | 212.66 | 1 | CL | Trabtech (TT) | CLP | CLP211 | 1 | 1 | NO | PC |  | 250,50 | G | 0 | 0 | 0 |  | 4063151225193 | 85363030 | CN | EC000941 | Imagen | Catálogo
1185380 | AXL E IOL SDI8 SDO4 2A M12 L | Módulo de seguridad | Módulo de seguridad Axioline E, 4 entradas digitales seguras con una ocupación de 2 canales, 8 entradas digitales seguras con una ocupación de un canal, 4 salidas digitales seguras con conmutación +/-, interfaz IO-Link, índice de protección IP65/IP67, para sistemas PROFIsafe | 929.63 | 1 | DN | Automation Infrastructure (AI) | DNA | DNA541 | 1 | 1 | NO | PC |  | 405,00 | G | 0 | 0 | 0 |  | 4063151225278 | 85176200 | DE | EC001599 | Imagen | Catálogo
1185386 | DFMC 1,5/ 8-ST-3,5 BK | Conector para placa de circuito impreso | Conector de placa de circuito impreso, sección nominal: 1,5 mm², color: negro, corriente nominal: 8 A, tensión nominal (III/2): 160 V, superficie de contacto: Sn, tipo de conexión del contacto: Hembra, número de filas: 2, número de polos: 8, familia de artículos: DFMC 1,5/..-ST, paso: 3,5 mm, tipo de conexión: Conexión por resorte push-in, montaje: Inserción en regleta base, dirección de conexión conductor/placa de circuito impreso: 0 °, sistema enchufable: COMBICON DFMC 1,5, bloqueo: sin, tipo de sujeción: sin, tipo de embalaje: empaquetado en caja | 1078.7 | 100 | AA | PCB Connectors (PCC) | AAB | AABFJA | 50 | 50 | NO | PC |  | 8,51 | G | 98 | 90 | 102 | MM | 4063151225407 | 85366990 | DE | EC002638 | Imagen | Catálogo
1185409 | MSTBT 2,5/ 3-ST GY7031 | Conector para placa de circuito impreso | Conector de placa de circuito impreso, sección nominal: 2,5 mm², color: gris azulado, corriente nominal: 12 A, tensión nominal (III/2): 320 V, superficie de contacto: Sn, tipo de conexión del contacto: Hembra, número de filas: 1, número de polos: 3, familia de artículos: MSTBT 2,5/..-ST, paso: 5 mm, tipo de conexión: Conexión por tornillo con cápsula de tracción, forma de sujeción de tornillos: L Ranura longitudinal, dirección de conexión conductor/placa de circuito impreso: 0 °, gancho de sujeción: - Gancho de sujeción, sistema enchufable: COMBICON MSTB 2,5, bloqueo: sin, tipo de sujeción: sin, tipo de embalaje: empaquetado en caja | 308.49 | 100 | AA | PCB Connectors (PCC) | AAC | AACAFH | 100 | 100 | NO | PC |  | 5,17 | G | 98 | 90 | 102 | MM | 4063151223991 | 85366990 | DE | EC002638 | Imagen | Catálogo
1185416 | EPC 1502 | Edge Device | Ordenador PLCnext Industrial Edge con procesador N3350 Intel® Celeron®. Este dispositivo Edge programable con factor de forma reducido es compatible con IEC 61131-3, MATLAB Simulink, C/C++ y está perfectamente adaptado a la conversión de protocolos, captación de datos y Cloud Computing. | 925.41 | 1 | DR | Automation Systems (AS) | DRB | DRBABE | 1 | 1 | NO | PC |  | 750,00 | G | 0 | 0 | 0 |  | 4063151225339 | 84715000 | TW | EC001413 | Imagen | Catálogo
1185421 | MSTBA 2,5/ 3-G GY7031 | Carcasa de base para placa de circuito impreso | Carcasa base placa de circuito impreso, sección nominal: 2,5 mm², color: gris azulado, corriente nominal: 12 A, tensión nominal (III/2): 320 V, superficie de contacto: Sn, tipo de conexión del contacto: Macho, número de filas: 1, número de polos: 3, familia de artículos: MSTBA 2,5/..-G, paso: 5 mm, montaje: Soldadura por ola, disposición de pines: Disposición de pines lineal, longitud del pin [P]: 3,23 mm, número de pines de soldadura por potencial: 1, sistema enchufable: COMBICON MSTB 2,5, Orientación de la cara enchufable: Estándar, bloqueo: sin, tipo de sujeción: sin, tipo de embalaje: empaquetado en caja | 86.83 | 100 | AA | PCB Connectors (PCC) | AAC | AACSGG | 250 | 250 | NO | PC |  | 1,25 | G | 90 | 108 | 113 | MM | 4063151225650 | 85366930 | DE | EC002637 | Imagen | Catálogo
1185423 | EPC 1522 | Edge Device | Ordenador PLCnext Industrial Edge con procesador N3350 Intel® Celeron®. Este dispositivo Edge programable con factor de forma reducido es compatible con IEC 61131-3, MATLAB Simulink, C/C++ y está perfectamente adaptado a la conversión de protocolos, captación de datos y Cloud Computing. | 1415.91 | 1 | DR | Automation Systems (AS) | DRB | DRBABE | 1 | 1 | NO | PC |  | 947,00 | G | 0 | 0 | 0 |  | 4063151225568 | 84715000 | TW | EC001413 | Imagen | Catálogo
1185432 | VISU+ 2 RT-D 4096 WEB3 | Software de visualización | Licencia runtime para Visu+, incluidos 3 WebClients y una limitación de los datos de E/S y de variables en el scripting a 4096 bytes. Además, son posibles 2 conexiones directas de driver. | Consultar | 1 | DR | Automation Systems (AS) | DRD | DRDAAB | 1 | 1 | NO | PC | F | 41,50 | G | 0 | 0 | 0 |  | 4063151224554 | 85234910 | DE | EC001416 | Imagen | Catálogo
1185434 | IB IL RTD 4/NTC-ECO | Módulo de temperatura | Inline, Módulo de registro de temperatura, Entradas RTD analógicas: 4 (NTC, resistencias lineales), tecnología de conexión: 2 conductores, velocidad de transmisión en el bus local: 500 kBit/s, índice de protección: IP20, Conector Inline incluido | 205.41 | 1 | DR | Automation Systems (AS) | DRI | DRI143 | 1 | 1 | NO | PC |  | 83,76 | G | 26 | 127 | 81 | MM | 4063151225704 | 85389099 | DE | EC001596 | Imagen | Catálogo
1185472 | FOC-LC:PA-LC:PA-OM3:D01/0.5 | Cable Patch para fibra óptica | Cable de conexión dúplex OM3, multimodo, LC-LC, tipo UPC, longitud 0,5 m | 35.35 | 1 | AB | Field Device Connectors (FDC) | ABN | ABNIBC | 1 | 1 | NO | PC |  | 15,50 | G | 4 | 150 | 150 | MM | 4063151222499 | 85447000 | CN | EC002607 | Imagen | Catálogo
1185473 | FOC-LC:PA-LC:PA-OM3:D01/1 | Cable Patch para fibra óptica | Cable de conexión dúplex OM3, multimodo, LC-LC, tipo UPC, longitud 1 m | 37.03 | 1 | AB | Field Device Connectors (FDC) | ABN | ABNIBC | 1 | 1 | NO | PC |  | 20,00 | G | 14 | 202 | 120 | MM | 4063151224578 | 85447000 | CN | EC002607 | Imagen | Catálogo
1185475 | FOC-LC:PA-LC:PA-OM3:D01/2 | Cable Patch para fibra óptica | Cable de conexión dúplex OM3, multimodo, LC-LC, tipo UPC, longitud 2 m | 40.39 | 1 | AB | Field Device Connectors (FDC) | ABN | ABNIBC | 1 | 1 | NO | PC |  | 26,95 | G | 13 | 198 | 147 | MM | 4063151223786 | 85447000 | CN | EC002607 | Imagen | Catálogo
1185476 | FOC-LC:PA-LC:PA-OM3:D01/3 | Cable Patch para fibra óptica | Cable de conexión dúplex OM3, multimodo, LC-LC, tipo UPC, longitud 3 m | 43.76 | 1 | AB | Field Device Connectors (FDC) | ABN | ABNIBC | 1 | 1 | NO | PC |  | 200,00 | G | 0 | 0 | 0 |  | 4063151225810 | 85447000 | CN | EC002607 | Imagen | Catálogo
1185477 | FOC-LC:PA-LC:PA-OM3:D01/5 | Cable Patch para fibra óptica | Cable de conexión dúplex OM3, multimodo, LC-LC, tipo UPC, longitud 5 m | 50.49 | 1 | AB | Field Device Connectors (FDC) | ABN | ABNIBC | 1 | 1 | NO | PC |  | 47,70 | G | 0 | 0 | 0 |  | 4063151225438 | 85447000 | CN | EC002607 | Imagen | Catálogo
1185478 | FOC-LC:PA-LC:PA-OM3:D01/10 | Cable Patch para fibra óptica | Cable de conexión dúplex OM3, multimodo, LC-LC, tipo UPC, longitud 10 m | 67.32 | 1 | AB | Field Device Connectors (FDC) | ABN | ABNIBC | 1 | 1 | NO | PC |  | 82,00 | G | 0 | 0 | 0 |  | 4063151225902 | 85447000 | CN | EC002607 | Imagen | Catálogo
1185479 | FOC-LC:PA-SC:PA-OM3:D01/0.5 | Cable Patch para fibra óptica | Cable de conexión dúplex OM3, multimodo, LC-SC, tipo UPC, longitud 0,5 m | 35.35 | 1 | AB | Field Device Connectors (FDC) | ABN | ABNIBC | 1 | 1 | NO | PC |  | 100,00 | G | 0 | 0 | 0 |  | 4063151224585 | 85447000 | CN | EC002607 | Imagen | Catálogo
1185480 | FOC-LC:PA-SC:PA-OM3:D01/1 | Cable Patch para fibra óptica | Cable de conexión dúplex OM3, multimodo, LC-SC, tipo UPC, longitud 1 m | 37.03 | 1 | AB | Field Device Connectors (FDC) | ABN | ABNIBC | 1 | 1 | NO | PC |  | 25,60 | G | 24 | 199 | 132 | MM | 4063151226008 | 85447000 | CN | EC002607 | Imagen | Catálogo
1185481 | FOC-LC:PA-SC:PA-OM3:D01/2 | Cable Patch para fibra óptica | Cable de conexión dúplex OM3, multimodo, LC-SC, tipo UPC, longitud 2 m | 40.39 | 1 | AB | Field Device Connectors (FDC) | ABN | ABNIBC | 1 | 1 | NO | PC |  | 32,50 | G | 20 | 200 | 150 | MM | 4063151225827 | 85447000 | CN | EC002607 | Imagen | Catálogo
1185482 | FOC-LC:PA-SC:PA-OM3:D01/3 | Cable Patch para fibra óptica | Cable de conexión dúplex OM3, multimodo, LC-SC, tipo UPC, longitud 3 m | 43.76 | 1 | AB | Field Device Connectors (FDC) | ABN | ABNIBC | 1 | 1 | NO | PC |  | 39,60 | G | 22 | 200 | 180 | MM | 4063151226107 | 85447000 | CN | EC002607 | Imagen | Catálogo
1185483 | FOC-LC:PA-SC:PA-OM3:D01/5 | Cable Patch para fibra óptica | Cable de conexión dúplex OM3, multimodo, LC-SC, tipo UPC, longitud 5 m | 50.49 | 1 | AB | Field Device Connectors (FDC) | ABN | ABNIBC | 1 | 1 | NO | PC |  | 53,00 | G | 0 | 0 | 0 |  | 4063151226015 | 85447000 | CN | EC002607 | Imagen | Catálogo
1185484 | FOC-LC:PA-SC:PA-OM3:D01/10 | Cable Patch para fibra óptica | Cable de conexión dúplex OM3, multimodo, LC-SC, tipo UPC, longitud 10 m | 67.32 | 1 | AB | Field Device Connectors (FDC) | ABN | ABNIBC | 1 | 1 | NO | PC |  | 500,00 | G | 0 | 0 | 0 |  | 4063151223793 | 85447000 | CN | EC002607 | Imagen | Catálogo
1185485 | FOC-SC:PA-SC:PA-OM3:D01/1 | Cable Patch para fibra óptica | Cable de conexión dúplex OM3, multimodo, SC-SC, tipo UPC, longitud 1 m | 33.66 | 1 | AB | Field Device Connectors (FDC) | ABN | ABNIBC | 1 | 1 | NO | PC |  | 31,30 | G | 20 | 180 | 120 | MM | 4063151226206 | 85447000 | CN | EC002607 | Imagen | Catálogo
1185486 | FOC-SC:PA-SC:PA-OM3:D01/2 | Cable Patch para fibra óptica | Cable de conexión dúplex OM3, multimodo, SC-SC, tipo UPC, longitud 2 m | 37.03 | 1 | AB | Field Device Connectors (FDC) | ABN | ABNIBC | 1 | 1 | NO | PC |  | 38,10 | G | 22 | 200 | 150 | MM | 4063151226305 | 85447000 | CN | EC002607 | Imagen | Catálogo
1185487 | FOC-SC:PA-SC:PA-OM3:D01/0.5 | Cable Patch para fibra óptica | Cable de conexión dúplex OM3, multimodo, SC-SC, tipo UPC, longitud 0,5 m | 31.98 | 1 | AB | Field Device Connectors (FDC) | ABN | ABNIBC | 1 | 1 | NO | PC |  | 100,00 | G | 0 | 0 | 0 |  | 4063151225834 | 85447000 | CN | EC002607 | Imagen | Catálogo
1185488 | FOC-SC:PA-SC:PA-OM3:D01/3 | Cable Patch para fibra óptica | Cable de conexión dúplex OM3, multimodo, SC-SC, tipo UPC, longitud 3 m | 40.39 | 1 | AB | Field Device Connectors (FDC) | ABN | ABNIBC | 1 | 1 | NO | PC |  | 46,50 | G | 0 | 0 | 0 |  | 4063151224592 | 85447000 | CN | EC002607 | Imagen | Catálogo
1185489 | FOC-SC:PA-SC:PA-OM3:D01/5 | Cable Patch para fibra óptica | Cable de conexión dúplex OM3, multimodo, SC-SC, tipo UPC, longitud 5 m | 47.12 | 1 | AB | Field Device Connectors (FDC) | ABN | ABNIBC | 1 | 1 | NO | PC |  | 59,40 | G | 0 | 0 | 0 |  | 4063151225445 | 85447000 | CN | EC002607 | Imagen | Catálogo
1185491 | FOC-SC:PA-SC:PA-OM3:D01/10 | Cable Patch para fibra óptica | Cable de conexión dúplex OM3, multimodo, SC-SC, tipo UPC, longitud 10 m | 63.95 | 1 | AB | Field Device Connectors (FDC) | ABN | ABNIBC | 1 | 1 | NO | PC |  | 500,00 | G | 0 | 0 | 0 |  | 4063151225452 | 85447000 | CN | EC002607 | Imagen | Catálogo
1185494 | BL2 X100 32GB M.2 2242 MLC | Memoria | Kit de SSD M.2, con 32 GB, para PC industriales BL2 x100 | 120.75 | 1 | DR | Automation Systems (AS) | DRB | DRBABZ | 1 | 1 | NO | PC |  | 12,50 | G | 0 | 0 | 0 |  | 4063151225469 | 85235110 | TW | EC000192 | Imagen | Catálogo
1185499 | BL2 X100 64GB M.2 2242 MLC | Memoria | Kit de SSD M.2, con 64 GB, para PC industriales BL2 x100 | 241.5 | 1 | DR | Automation Systems (AS) | DRB | DRBABZ | 1 | 1 | NO | PC |  | 12,50 | G | 0 | 0 | 0 |  | 4063151225346 | 85235110 | TW | EC000192 | Imagen | Catálogo
1646966 | EEM-EC377-SON | Equipo de medición | Equipo de medición | 651.49 | 1 | CM | Power Supplies; | CMM | CMMC11 | 1 | 1 | SÍ | PC |  | 363,10 | G |  |  |  |  | 4067923176737 | 90303100 | CN | 0 |  | Catálogo
1185519 | CASE PTI INSTA L-BOXX DE | Kit de inicio | Kit de inicio, Set de inicio de bornas de instalación en un práctico maletín de sistema Sortimo L-BOXX 102. Bornas de instalación 108 PTI, sección de 0,14 mm² a 16 mm², 19 tapas finales, 5 soportes, 20 puentes enchufables, 1 destornillador, rotulación y accesorios, color: negro | 993.42 | 1 | BE | Industrial Cabinet Connectivity (ICC) | BE2 | BE2251 | 1 | 1 | SÍ | PC |  | 5.381,00 | G | 120 | 443 | 360 | MM | 4063151226312 | 85369010 | PL | EC004591 | Imagen | Catálogo
1185595 | UPS-BAT-KIT/PB/2X12V/20AH | Batería de recambio del sistema de alimentación ininterrumpida | Batería de repuesto, VRLA-AGM, 2x12 V DC, 20 Ah | 724.54 | 1 | CM | Power Supplies; | CMU | CMUEV3 | 1 | 1 | NO | PC | F | 12.700,00 | G | 0 | 0 | 0 |  | 4063151225858 | 85072080 | CN | EC002839 | Imagen | Catálogo
1185729 | SAC-5P-M12MS/ 5,0-PVC/M12FS VA | Cable para sensores/actuadores | Cable para sensores/actuadores, 5-polos, PVC, negro RAL 9005, Conector recta M12, codificación: A, a Hembra recta M12, codificación: A, longitud de cable: 5 m, Moleteado de acero inoxidable | 37.61 | 1 | AF | Industrial Field Connectivity (IFC) | AF1 | AF1CDA | 1 | 50 | NO | PC | F | 221,00 | G | 0 | 0 | 0 |  | 4063151226718 | 85444290 | PL | EC001855 | Imagen | Catálogo
1185762 | BL2 X100 480GB 2.5 SSD MLC | Memoria | Kit de SSD de 2,5 con 480 GB para IPC BL2 x100 | 664.7 | 1 | DR | Automation Systems (AS) | DRB | DRBABZ | 1 | 1 | NO | PC |  | 119,20 | G | 0 | 0 | 0 |  | 4063151226527 | 84717098 | TW | EC000192 | Imagen | Catálogo
1185770 | BL2 X100 128GB M.2 2242 MLC | Memoria | Kit de SSD M.2, con 128 GB, para PC industriales BL2 x100 | 362.25 | 1 | DR | Automation Systems (AS) | DRB | DRBABZ | 1 | 1 | NO | PC |  | 12,50 | G | 0 | 0 | 0 |  | 4063151226732 | 85235110 | TW | EC000192 | Imagen | Catálogo
1185771 | BL2 X100 500GB 2.5 HDD | Memoria | Kit de HDD de 2,5 con 500 GB para IPC BL2 x100 | 211.6 | 1 | DR | Automation Systems (AS) | DRB | DRBABZ | 1 | 1 | NO | PC |  | 237,30 | G | 0 | 0 | 0 |  | 4063151226640 | 84717050 | TW | EC000192 | Imagen | Catálogo
1185773 | BL2 X100 240GB 2.5 SSD MLC | Memoria | Kit de SSD de 2,5 con 240 GB para IPC BL2 x100 | 362.25 | 1 | DR | Automation Systems (AS) | DRB | DRBABZ | 1 | 1 | NO | PC |  | 124,50 | G | 0 | 0 | 0 |  | 4063151226657 | 84717098 | TW | EC000192 | Imagen | Catálogo
1185850 | BCH-508HF- 2 BK BDWH:1-2 | Carcasa de base para placa de circuito impreso | Carcasa base placa de circuito impreso, sección nominal: 2,5 mm², color: negro, corriente nominal: 12 A, tensión nominal (III/2): 320 V, superficie de contacto: Sn, tipo de conexión del contacto: Macho, número de filas: 1, número de polos: 2, familia de artículos: BCH-HF, paso: 5,08 mm, montaje: Soldadura por ola, disposición de pines: Disposición de pines lineal, longitud del pin [P]: 3,23 mm, número de pines de soldadura por potencial: 1, sistema enchufable: BASICLINE 2,5, Orientación de la cara enchufable: Estándar, bloqueo: Bloqueo por tornillo, tipo de sujeción: Sujeción aérea (rosca), tipo de embalaje: empaquetado en caja | 217.35 | 100 | AA | PCB Connectors (PCC) | AAC | AACSQB | 100 | 1000 | NO | PC |  | 2,21 | G | 0 | 0 | 0 |  | 4063151226022 | 85366930 | CN | EC002637 | Imagen | Catálogo
1186129 | PP-H 1,5/S/1-M/P-GN | Conector | Conector, tensión nominal: 500 V, corriente nominal: 17,5 A, número de conexiones: 1, número de polos: 1, tipo de conexión: Conexión push-in, Sección de dimensionamiento: 1,5 mm², 1er piso, sección: 0,14 mm² - 1,5 mm², color: gris | 146.54 | 100 | BE | Industrial Cabinet Connectivity (ICC) | BE2 | BE2244 | 50 | 50 | NO | PC |  | 1,90 | G | 48 | 92 | 115 | MM | 4063151226350 | 85366990 | PL | EC002021 | Imagen | Catálogo
1186132 | PP-H 1,5/S/1-L/P-GN | Conector | Conector, tensión nominal: 500 V, corriente nominal: 17,5 A, número de conexiones: 1, número de polos: 1, tipo de conexión: Conexión push-in, Sección de dimensionamiento: 1,5 mm², 1er piso, sección: 0,14 mm² - 1,5 mm², color: gris | 146.54 | 100 | BE | Industrial Cabinet Connectivity (ICC) | BE2 | BE2244 | 50 | 50 | NO | PC |  | 1,79 | G | 48 | 92 | 115 | MM | 4063151227609 | 85366990 | PL | EC002021 | Imagen | Catálogo
1186296 | SACC-CI-M12FSB-5CON-L180/3,0 | Soporte de contactos | Soporte de contactos, 5-polos, Hembra de conexión, recto, M12, B-codificación, Conexión por soldadura THR | 13.287 | 1 | AB | Field Device Connectors (FDC) | ABQ | ABQAGS | 60 | 1020 | NO | PC |  | 4,99 | G | 0 | 0 | 0 |  | 4063151226374 | 85366990 | DE | EC003557 | Imagen | Catálogo
1186431 | ECS-B-64X80-L-UV-NV GY | Caja para electrónica | Caja no ventilada de la familia ECS, bloqueo por encaje. Índice de protección IP66/IP67/IP68/IP69 en combinación con la placa frontal correspondiente. Color: gris (7042); anchura: 97 mm; altura: 86 mm; profundidad: 45 mm | 6.71 | 1 | AC | DCS | ACF | ACFDAA | 5 | 5 | NO | PC |  | 71,40 | G | 110 | 230 | 110 | MM | 4063151226558 | 84879090 | US | EC002779 | Imagen | Catálogo
1186433 | ECS-B-64X80-S-UV-NV GY | Caja para electrónica | Caja no ventilada de la familia ECS, bloqueo por tornillo. Índice de protección IP66/IP67/IP68/IP69 en combinación con la placa frontal correspondiente. Color: gris (7042); anchura: 97 mm; altura: 86 mm; profundidad: 44 mm | 8.08 | 1 | AC | DCS | ACF | ACFDAA | 5 | 5 | NO | PC |  | 71,70 | G | 0 | 0 | 0 |  | 4063151228149 | 84879090 | US | EC002779 | Imagen | Catálogo
1186435 | ECS-P-64X80-S-UV-B GY | Placa frontal | Placa frontal de la familia ECS, vacía, bloqueo por tornillo. Índice de protección IP66/IP67/IP68/IP69 en combinación con la caja correspondiente. Color: gris (7042); anchura: 97 mm; altura: 15 mm; profundidad: 42 mm | 7.65 | 1 | AC | DCS | ACF | ACFDAB | 5 | 10 | NO | PC |  | 29,00 | G | 0 | 0 | 0 |  | 4063151227371 | 84879090 | US | EC002779 | Imagen | Catálogo
1186436 | ECS-P-64X80-L-UV-B GY | Placa frontal | Placa frontal de la familia ECS, vacía, bloqueo por encaje. Índice de protección IP66/IP67/IP68/IP69 en combinación con la caja correspondiente. Color: gris (7042); anchura: 97 mm; altura: 15 mm; profundidad: 42 mm | 7.28 | 1 | AC | DCS | ACF | ACFDAB | 5 | 10 | NO | PC |  | 29,80 | G | 0 | 0 | 0 |  | 4063151226275 | 84879090 | US | EC002779 | Imagen | Catálogo
1186499 | PLC-FA-I-5X20-12-24UC | Adaptador para fusibles | Adaptador de enchufe para fusibles para uso en una borna de base PLC de 6,2 mm. Para fusibles lentos 5 x 20 mm. Tensión de servicio: 12 ... 24 V AC/DC. Con LED para indicación de fallo de fusible. | 15.49 | 1 | DK | Interface Components (IF) | DK6 | DK62Z4 | 10 | 10 | NO | PC |  | 12,30 | G | 73 | 73 | 56 | MM | 4063151226930 | 85366990 | CN | EC002498 | Imagen | Catálogo
1186508 | PLC-FA-I-5X20-120-230UC | Adaptador para fusibles | Adaptador de enchufe para fusibles para uso en una borna de base PLC de 6,2 mm. Para fusibles lentos 5 x 20 mm. Tensión de servicio: 120 ... 230 V AC/DC. Con LED para indicación de fallo de fusible. | 15.49 | 1 | DK | Interface Components (IF) | DK6 | DK62Z4 | 10 | 10 | NO | PC |  | 12,43 | G | 73 | 72 | 56 | MM | 4063151228309 | 85366990 | CN | EC002498 | Imagen | Catálogo
1186510 | PLC-FA-5X20 | Adaptador para fusibles | Adaptador de enchufe para fusibles para uso en una borna de base PLC de 6,2 mm. Para fusibles lentos 5 x 20 mm. Tensión de servicio: universal. Sin indicación de fallo de fusible. | 11.63 | 1 | DK | Interface Components (IF) | DK6 | DK62Z4 | 10 | 10 | NO | PC |  | 12,63 | G | 74 | 71 | 57 | MM | 4063151228316 | 85366990 | CN | EC002498 | Imagen | Catálogo
1187025 | FOC-LC:PA-ST:PA-OM4:D01/1,5 | Cable Patch para fibra óptica | Cable Patch para fibra óptica, índice de protección: IP20, longitud de cable: 1,5 m, número de polos: 2, 10 GBit/s, OM4 | 38.54 | 1 | AB | Field Device Connectors (FDC) | ABN | ABNIBC | 1 | 1 | NO | PC |  | 30,00 | G | 0 | 0 | 0 |  | 4063151229221 | 85447000 | CN | EC002607 | Imagen | Catálogo
1187087 | SACCBP-FS-5P-M16/1,0-PUR/VE100 | Conect. enchuf. para apar. pared poster. | Conect. enchuf. para apar. pared poster., 5-polos, PUR sin halógenos, negro grisáceo RAL 7021, apantallado, Hembra de conexión, recto, M12-SPEEDCON, A-codificación, a extremo de cable libre, Conexión de cable, longitud de cable: 1 m, 0,34 mm², PUR sin halógenos negro, se espera que este artículo no contenga plomo a partir del segundo trimestre de 2026 de acuerdo con RoHS II sin excepción 6c (Pb &lt;0,1 %), una alternativa sin plomo está disponible previamente a petición | 50.35 | 1 | AB | Field Device Connectors (FDC) | ABQ | ABQDGG | 100 | 100 | NO | PC |  | 68,35 | G | 0 | 0 | 0 |  | 4063151229672 | 85444290 | DE | EC003570 | Imagen | Catálogo
1187090 | SACCBP-MS-5P-M16/1,0-PUR/VE100 | Conect. enchuf. para apar. pared poster. | Conect. enchuf. para apar. pared poster., 5-polos, PUR sin halógenos, negro grisáceo RAL 7021, apantallado, Conector macho, recto, M12-SPEEDCON, A-codificación, a extremo de cable libre, Conexión de cable, longitud de cable: 1 m, 0,34 mm², PUR sin halógenos negro, se espera que este artículo no contenga plomo a partir del segundo trimestre de 2026 de acuerdo con RoHS II sin excepción 6c (Pb &lt;0,1 %), una alternativa sin plomo está disponible previamente a petición | 49.98 | 1 | AB | Field Device Connectors (FDC) | ABQ | ABQDGA | 100 | 100 | NO | PC |  | 69,48 | G | 0 | 0 | 0 |  | 4063151230531 | 85444290 | DE | EC003570 | Imagen | Catálogo
1187124 | MSTBT 2,5/ 4-ST GY35CPBDD-SO | Conector para placa de circuito impreso | Conector de placa de circuito impreso, sección nominal: 2,5 mm², color: gris claro, corriente nominal: 12 A, tensión nominal (III/2): 320 V, superficie de contacto: Sn, tipo de conexión del contacto: Hembra, número de filas: 1, número de polos: 4, familia de artículos: MSTBT 2,5/..-ST, paso: 5 mm, tipo de conexión: Conexión por tornillo con cápsula de tracción, forma de sujeción de tornillos: L Ranura longitudinal, dirección de conexión conductor/placa de circuito impreso: 0 °, gancho de sujeción: - Gancho de sujeción, sistema enchufable: COMBICON MSTB 2,5, bloqueo: sin, tipo de sujeción: sin, tipo de embalaje: empaquetado en caja | 511.87 | 100 | AA | PCB Connectors (PCC) | AAC | AACAFH | 100 | 1000 | NO | PC |  | 6,92 | G | 100 | 120 | 102 | MM | 4063151230609 | 85366990 | DE | EC002638 | Imagen | Catálogo
1187131 | MSTBT 2,5/ 4-ST GY35CPBD12-SO | Conector para placa de circuito impreso | Conector de placa de circuito impreso, sección nominal: 2,5 mm², color: gris claro, corriente nominal: 12 A, tensión nominal (III/2): 320 V, superficie de contacto: Sn, tipo de conexión del contacto: Hembra, número de filas: 1, número de polos: 4, familia de artículos: MSTBT 2,5/..-ST, paso: 5 mm, tipo de conexión: Conexión por tornillo con cápsula de tracción, forma de sujeción de tornillos: L Ranura longitudinal, dirección de conexión conductor/placa de circuito impreso: 0 °, gancho de sujeción: - Gancho de sujeción, sistema enchufable: COMBICON MSTB 2,5, bloqueo: sin, tipo de sujeción: sin, tipo de embalaje: empaquetado en caja | 511.87 | 100 | AA | PCB Connectors (PCC) | AAC | AACAFH | 100 | 1000 | NO | PC |  | 6,92 | G | 100 | 120 | 102 | MM | 4063151229368 | 85366990 | DE | EC002638 | Imagen | Catálogo
1187192 | PTFIX 1,5-KNX-NS35 | Bloque distribuidor de funciones | Bloque distribuidor de funciones, para bus KXN en la instalación en edificios, el bloque individual está puenteado internamente, color según codificación de cables EIB, disposición: Inline, tensión nominal: 500 V, corriente nominal: 17,5 A, número de conexiones: 24, tipo de conexión: Conexión push-in, sección: 0,14 mm² - 2,5 mm², clase de montaje: NS 15, NS 35/7,5, NS 35/15 | 1783.06 | 100 | BE | Industrial Cabinet Connectivity (ICC) | BEA | BEA191 | 10 | 10 | NO | PC |  | 25,86 | G | 51 | 185 | 69 | MM | 4063151230456 | 85369010 | PL | EC000897 | Imagen | Catálogo
1187193 | PTFIX 1,5-KNX-NS35AD | Bloque distribuidor de funciones | Bloque distribuidor de funciones, para bus KNX en la instalación en edificios, el bloque individual está puenteado internamente, color según codificación de cables EIB, disposición: por pares, tensión nominal: 500 V, corriente nominal: 17,5 A, número de conexiones: 24, tipo de conexión: Conexión push-in, sección: 0,14 mm² - 2,5 mm², clase de montaje: NS 35/7,5, NS 35/15 | 1783.06 | 100 | BE | Industrial Cabinet Connectivity (ICC) | BEA | BEA191 | 10 | 10 | NO | PC |  | 24,57 | G | 52 | 148 | 76 | MM | 4063151230234 | 85369010 | PL | EC000897 | Imagen | Catálogo
1187304 | ICS25-F22J-6021 | Panel de conectores | Caja para carril DIN, Tapón ICS, con sección abierta para RJ45, anchura: 25 mm, altura: 7,25 mm, profundidad: 22,4 mm, color: verde (similar RAL 6021) | 1.442 | 1 | AC | DCS | ACH | ACHAEE | 10 | 100 | NO | PC | F | 1,16 | G | 0 | 0 | 0 |  | 4063151228590 | 85389099 | PL | EC002779 | Imagen | Catálogo
1187410 | NBC-R4ACR/3,0-93K/R4ACR | Cable patch | Patch cable Sercos III, apantallado, cuadrete en estrella, AWG 22 flexible (7 hilos), RAL 3020 (rojo tráfico), conector RJ45/IP20, acodado, en conector RJ45/IP20, acodado, longitud: 3,0 m | 60.91 | 1 | AB | Field Device Connectors (FDC) | ABN | ABNABA | 1 | 1 | NO | PC |  | 229,20 | G | 0 | 0 | 0 |  | 4063151231224 | 85444210 | PL | EC001855 | Imagen | Catálogo
1593028 | RC-0000000Y300 | Carcasa para conector circular | Carcasa para conector circular, serie: RC, recto, Bloqueo por tornillo, M23, Junta plana, apantallado: no, se espera que este artículo no contenga plomo a partir del segundo trimestre de 2026 de acuerdo con RoHS II sin excepción 6c (Pb &lt;0,1 %), una alternativa sin plomo está disponible previamente a petición | 41.29 | 1 | AB | Field Device Connectors (FDC) | ABR | ABRAFP | 20 | 1 | SÍ | PC | F | 37,90 | G |  |  |  |  | 4046356193894 | 85366990 | DE | EC003556 |  | Catálogo
1654168 | ICC25-H/4L5,0-7035 PA2,4 | Carcasa de base para placa de circuito impreso | Carcasa base placa de circuito impreso, sección nominal: 2,5 mm², color: gris claro, corriente nominal: 16 A, tensión nominal (III/2): 320 V, superficie de contacto: Sn, tipo de conexión del contacto: Macho, número de potenciales: 2, número de filas: 1, número de polos: 4, número de conexiones: 2, familia de artículos: ICC..-H/..L5,0, paso: 5 mm, montaje: Soldadura por ola, disposición de pines: Disposición de pines lineal, longitud del pin [P]: 3,5 mm, número de pines de soldadura por potencial: 1, sistema enchufable: ICC 2,5, Orientación de la cara enchufable: Estándar, bloqueo: Bloqueo por encaje, tipo de sujeción: sin, tipo de embalaje: Embalaje en caja de cartón, Variante parcialmente equipada con salida de pin lateral izquierda | 2.23 | 1 | AC | DCS | ACH | ACHAFB | 50 | 50 | NO | PC |  | 4,83 | G |  |  |  |  | 4067923246881 | 85366930 | PL | EC002637 |  | Catálogo
1656840 | EMS.CLOUD.OPTIMIZER | Paquete de software | Cuota por activo para el servicio de optimizador de la gestión de la energía. Optimización en la nube con inteligencia artificial (IA) mediante la predicción de la demanda de carga de vehículos eléctricos, la demanda energética de los edificios y la producción fotovoltaica. La cuota se aplica por punto de recarga y año. | 263.34 | 1 | DR | Automation Systems (AS) | DRD | DRDBDD | 1 | 1 | NO | PC | F | n.a. | G |  |  |  |  | 4067923189294 | 0 | 0 | EC001435 |  | Catálogo
1656841 | EMS.CLOUD.OPTIMIZER SETUP | Paquete de software | Cuota de alta para la gestión de la energía con EMS.Cloud.Optimizer. Se aplica a cada proceso (p. ej. una nueva cuenta/cambios en la configuración). | 1596 | 1 | DR | Automation Systems (AS) | DRD | DRDBDD | 1 | 1 | NO | PC | F | n.a. | G |  |  |  |  | 4067923190146 | 0 | 0 | EC001435 |  | Catálogo
1656842 | EMS.CLOUD BASIC FEE | Paquete de software | Cuota básica del servicio de gestión de la energía. Interfaz para el registro y almacenamiento en la nube de datos de sistemas de gestión de la energía. Permite acceder a los datos actuales y guardados para añadir un análisis o una visualización. La cuota se aplica por cada controlador de gestión de la energía y año. | 665 | 1 | DR | Automation Systems (AS) | DRD | DRDBDD | 1 | 1 | NO | PC | F | n.a. | G |  |  |  |  | 4067923189331 | 0 | 0 | EC001435 |  | Catálogo
1187596 | ME-IO 18,8 LC 10U 7035 S1452 | Tapa de la carcasa | Caja para carril, Diseño en L 10U, Cubierta de caja, anchura: 20,94 mm, altura: 114,1 mm, profundidad: 30,1 mm, color: gris luminoso (7035) | 11.948 | 1 | AC | DCS | ACH | ACHEBB | 30 | 400 | NO | PC | F | 9.04 | G | 0 | 0 | 0 |  | 4063151231248 | 85389099 | DE | EC001031 | Imagen | Catálogo
1187703 | BCP-500-15 GN BDWH:CZ,CY-10SO | Conector para placa de circuito impreso | Conector de placa de circuito impreso, sección nominal: 2,5 mm², color: verde blanquecino, corriente nominal: 12 A, tensión nominal (III/2): 320 V, superficie de contacto: Sn, tipo de conexión del contacto: Hembra, número de filas: 1, número de polos: 15, familia de artículos: BCP, paso: 5 mm, tipo de conexión: Conexión por tornillo con cápsula de tracción, forma de sujeción de tornillos: L Ranura longitudinal, dirección de conexión conductor/placa de circuito impreso: 0 °, gancho de sujeción: - Gancho de sujeción, sistema enchufable: BASICLINE 2,5, bloqueo: sin, tipo de sujeción: sin, tipo de embalaje: empaquetado en caja | 1290.88 | 100 | AA | PCB Connectors (PCC) | AAC | AACANA | 100 | 1000 | NO | PC |  | 24,48 | G | 0 | 0 | 0 |  | 4063151230982 | 85366990 | CN | EC002638 | Imagen | Catálogo
1187741 | BCP-500-7 GN BDWH:10-CK | Conector para placa de circuito impreso | Conector de placa de circuito impreso, sección nominal: 2,5 mm², color: verde blanquecino, corriente nominal: 12 A, tensión nominal (III/2): 320 V, superficie de contacto: Sn, tipo de conexión del contacto: Hembra, número de filas: 1, número de polos: 7, familia de artículos: BCP, paso: 5 mm, tipo de conexión: Conexión por tornillo con cápsula de tracción, forma de sujeción de tornillos: H1L Philipps-Recess con ranura longitudinal, dirección de conexión conductor/placa de circuito impreso: 0 °, gancho de sujeción: - Gancho de sujeción, sistema enchufable: BASICLINE 2,5, bloqueo: sin, tipo de sujeción: sin, tipo de embalaje: empaquetado en caja | 605.48 | 100 | AA | PCB Connectors (PCC) | AAC | AACANA | 100 | 1000 | NO | PC |  | 11,55 | G | 0 | 0 | 0 |  | 4063151232146 | 85366990 | CN | EC002638 | Imagen | Catálogo
1187749 | BCP-500-6 GN BDWH:1-7 | Conector para placa de circuito impreso | Conector de placa de circuito impreso, sección nominal: 2,5 mm², color: verde blanquecino, corriente nominal: 12 A, tensión nominal (III/2): 320 V, superficie de contacto: Sn, tipo de conexión del contacto: Hembra, número de filas: 1, número de polos: 6, familia de artículos: BCP, paso: 5 mm, tipo de conexión: Conexión por tornillo con cápsula de tracción, forma de sujeción de tornillos: L Ranura longitudinal, dirección de conexión conductor/placa de circuito impreso: 0 °, gancho de sujeción: - Gancho de sujeción, sistema enchufable: BASICLINE 2,5, bloqueo: sin, tipo de sujeción: sin, tipo de embalaje: empaquetado en caja | 519.8 | 100 | AA | PCB Connectors (PCC) | AAC | AACANA | 100 | 1000 | NO | PC |  | 10,02 | G | 0 | 0 | 0 |  | 4063151229160 | 85366990 | CN | EC002638 | Imagen | Catálogo
1187753 | BCP-500-5 GN BDWH:+VB-M1SO | Conector para placa de circuito impreso | Conector de placa de circuito impreso, sección nominal: 2,5 mm², color: verde blanquecino, corriente nominal: 12 A, tensión nominal (III/2): 320 V, superficie de contacto: Sn, tipo de conexión del contacto: Hembra, número de filas: 1, número de polos: 5, familia de artículos: BCP, paso: 5 mm, tipo de conexión: Conexión por tornillo con cápsula de tracción, forma de sujeción de tornillos: L Ranura longitudinal, dirección de conexión conductor/placa de circuito impreso: 0 °, gancho de sujeción: - Gancho de sujeción, sistema enchufable: BASICLINE 2,5, bloqueo: sin, tipo de sujeción: sin, tipo de embalaje: empaquetado en caja | 434.13 | 100 | AA | PCB Connectors (PCC) | AAC | AACANA | 100 | 1000 | NO | PC |  | 8,35 | G | 0 | 0 | 0 |  | 4063151229290 | 85366990 | CN | EC002638 | Imagen | Catálogo
1187756 | BCP-500-5 GN BDWH:10-5 | Conector para placa de circuito impreso | Conector de placa de circuito impreso, sección nominal: 2,5 mm², color: verde blanquecino, corriente nominal: 12 A, tensión nominal (III/2): 320 V, superficie de contacto: Sn, tipo de conexión del contacto: Hembra, número de filas: 1, número de polos: 5, familia de artículos: BCP, paso: 5 mm, tipo de conexión: Conexión por tornillo con cápsula de tracción, forma de sujeción de tornillos: L Ranura longitudinal, dirección de conexión conductor/placa de circuito impreso: 0 °, gancho de sujeción: - Gancho de sujeción, sistema enchufable: BASICLINE 2,5, bloqueo: sin, tipo de sujeción: sin, tipo de embalaje: empaquetado en caja | 434.13 | 100 | AA | PCB Connectors (PCC) | AAC | AACANA | 100 | 1000 | NO | PC |  | 8,37 | G | 0 | 0 | 0 |  | 4063151231774 | 85366990 | CN | EC002638 | Imagen | Catálogo
1187766 | BCP-500-5 GN BDWH:+VB-M2SO | Conector para placa de circuito impreso | Conector de placa de circuito impreso, sección nominal: 2,5 mm², color: verde blanquecino, corriente nominal: 12 A, tensión nominal (III/2): 320 V, superficie de contacto: Sn, tipo de conexión del contacto: Hembra, número de filas: 1, número de polos: 5, familia de artículos: BCP, paso: 5 mm, tipo de conexión: Conexión por tornillo con cápsula de tracción, forma de sujeción de tornillos: L Ranura longitudinal, dirección de conexión conductor/placa de circuito impreso: 0 °, gancho de sujeción: - Gancho de sujeción, sistema enchufable: BASICLINE 2,5, bloqueo: sin, tipo de sujeción: sin, tipo de embalaje: empaquetado en caja | 434.13 | 100 | AA | PCB Connectors (PCC) | AAC | AACANA | 100 | 1000 | NO | PC |  | 8,30 | G | 57 | 218 | 113 | MM | 4063151231873 | 85366990 | CN | EC002638 | Imagen | Catálogo
1187771 | BCP-500-5 GN BDWH:10-CY | Conector para placa de circuito impreso | Conector de placa de circuito impreso, sección nominal: 2,5 mm², color: verde blanquecino, corriente nominal: 12 A, tensión nominal (III/2): 320 V, superficie de contacto: Sn, tipo de conexión del contacto: Hembra, número de filas: 1, número de polos: 5, familia de artículos: BCP, paso: 5 mm, tipo de conexión: Conexión por tornillo con cápsula de tracción, forma de sujeción de tornillos: L Ranura longitudinal, dirección de conexión conductor/placa de circuito impreso: 0 °, gancho de sujeción: - Gancho de sujeción, sistema enchufable: BASICLINE 2,5, bloqueo: sin, tipo de sujeción: sin, tipo de embalaje: empaquetado en caja | 434.13 | 100 | AA | PCB Connectors (PCC) | AAC | AACANA | 100 | 1000 | NO | PC |  | 8,29 | G | 0 | 0 | 0 |  | 4063151232405 | 85366990 | CN | EC002638 | Imagen | Catálogo
5450968 | BCVP-508R- 2 GN | Conector para placa de circuito impreso | Conector de placa de circuito impreso, sección nominal: 2,5 mm², color: verde blanquecino, corriente nominal: 12 A, tensión nominal (III/2): 320 V, superficie de contacto: Sn, tipo de conexión del contacto: Hembra, número de filas: 1, número de polos: 2, familia de artículos: BCVP-R, paso: 5,08 mm, tipo de conexión: Conexión por tornillo con cápsula de tracción, forma de sujeción de tornillos: H1L Philipps-Recess con ranura longitudinal, dirección de conexión conductor/placa de circuito impreso: 90 °, gancho de sujeción: - Gancho de sujeción, sistema enchufable: BASICLINE 2,5, bloqueo: sin, tipo de sujeción: sin, tipo de embalaje: empaquetado en caja | 168.77 | 100 | AA | PCB Connectors (PCC) | AAC | AACAKR | 100 | 100 | NO | PC |  | 4,37 | G | 75 | 88 | 138 | MM | 4046356840545 | 85366990 | CN | EC002638 | Imagen | Catálogo
5438171 | BCVP-508R- 2 GY | Conector para placa de circuito impreso | Conector de placa de circuito impreso, sección nominal: 2,5 mm², color: gris señales, corriente nominal: 12 A, tensión nominal (III/2): 320 V, superficie de contacto: Sn, tipo de conexión del contacto: Hembra, número de filas: 1, número de polos: 2, familia de artículos: BCVP-R, paso: 5,08 mm, tipo de conexión: Conexión por tornillo con cápsula de tracción, forma de sujeción de tornillos: H1L Philipps-Recess con ranura longitudinal, dirección de conexión conductor/placa de circuito impreso: 90 °, gancho de sujeción: - Gancho de sujeción, sistema enchufable: BASICLINE 2,5, bloqueo: sin, tipo de sujeción: sin, tipo de embalaje: empaquetado en caja | 168.77 | 100 | AA | PCB Connectors (PCC) | AAC | AACAKR | 100 | 100 | NO | PC |  | 4,55 | G | 0 | 0 | 0 | MM | 4046356469135 | 85366990 | CN | EC002638 | Imagen | Catálogo
5450971 | BCVP-508R- 3 GN | Conector para placa de circuito impreso | Conector de placa de circuito impreso, sección nominal: 2,5 mm², color: verde blanquecino, corriente nominal: 12 A, tensión nominal (III/2): 320 V, superficie de contacto: Sn, tipo de conexión del contacto: Hembra, número de filas: 1, número de polos: 3, familia de artículos: BCVP-R, paso: 5,08 mm, tipo de conexión: Conexión por tornillo con cápsula de tracción, forma de sujeción de tornillos: H1L Philipps-Recess con ranura longitudinal, dirección de conexión conductor/placa de circuito impreso: 90 °, gancho de sujeción: - Gancho de sujeción, sistema enchufable: BASICLINE 2,5, bloqueo: sin, tipo de sujeción: sin, tipo de embalaje: empaquetado en caja | 250.29 | 100 | AA | PCB Connectors (PCC) | AAC | AACAKR | 100 | 100 | NO | PC |  | 6,59 | G | 75 | 88 | 138 | MM | 4046356840552 | 85366990 | CN | EC002638 | Imagen | Catálogo
5438184 | BCVP-508R- 3 GY | Conector para placa de circuito impreso | Conector de placa de circuito impreso, sección nominal: 2,5 mm², color: gris señales, corriente nominal: 12 A, tensión nominal (III/2): 320 V, superficie de contacto: Sn, tipo de conexión del contacto: Hembra, número de filas: 1, número de polos: 3, familia de artículos: BCVP-R, paso: 5,08 mm, tipo de conexión: Conexión por tornillo con cápsula de tracción, forma de sujeción de tornillos: H1L Philipps-Recess con ranura longitudinal, dirección de conexión conductor/placa de circuito impreso: 90 °, gancho de sujeción: - Gancho de sujeción, sistema enchufable: BASICLINE 2,5, bloqueo: sin, tipo de sujeción: sin, tipo de embalaje: empaquetado en caja | 250.29 | 100 | AA | PCB Connectors (PCC) | AAC | AACAKR | 100 | 100 | NO | PC |  | 6,51 | G | 0 | 0 | 0 | MM | 4046356469142 | 85366990 | CN | EC002638 | Imagen | Catálogo
5450984 | BCVP-508R- 4 GN | Conector para placa de circuito impreso | Conector de placa de circuito impreso, sección nominal: 2,5 mm², color: verde blanquecino, corriente nominal: 12 A, tensión nominal (III/2): 320 V, superficie de contacto: Sn, tipo de conexión del contacto: Hembra, número de filas: 1, número de polos: 4, familia de artículos: BCVP-R, paso: 5,08 mm, tipo de conexión: Conexión por tornillo con cápsula de tracción, forma de sujeción de tornillos: H1L Philipps-Recess con ranura longitudinal, dirección de conexión conductor/placa de circuito impreso: 90 °, gancho de sujeción: - Gancho de sujeción, sistema enchufable: BASICLINE 2,5, bloqueo: sin, tipo de sujeción: sin, tipo de embalaje: empaquetado en caja | 331.8 | 100 | AA | PCB Connectors (PCC) | AAC | AACAKR | 100 | 100 | NO | PC |  | 8,30 | G | 75 | 88 | 138 | MM | 4046356840569 | 85366990 | CN | EC002638 | Imagen | Catálogo
5438197 | BCVP-508R- 4 GY | Conector para placa de circuito impreso | Conector de placa de circuito impreso, sección nominal: 2,5 mm², color: gris señales, corriente nominal: 12 A, tensión nominal (III/2): 320 V, superficie de contacto: Sn, tipo de conexión del contacto: Hembra, número de filas: 1, número de polos: 4, familia de artículos: BCVP-R, paso: 5,08 mm, tipo de conexión: Conexión por tornillo con cápsula de tracción, forma de sujeción de tornillos: H1L Philipps-Recess con ranura longitudinal, dirección de conexión conductor/placa de circuito impreso: 90 °, gancho de sujeción: - Gancho de sujeción, sistema enchufable: BASICLINE 2,5, bloqueo: sin, tipo de sujeción: sin, tipo de embalaje: empaquetado en caja | 331.8 | 100 | AA | PCB Connectors (PCC) | AAC | AACAKR | 100 | 100 | NO | PC |  | 8,48 | G | 0 | 0 | 0 | MM | 4046356469159 | 85366990 | CN | EC002638 | Imagen | Catálogo
5438207 | BCVP-508R- 5 GY | Conector para placa de circuito impreso | Conector de placa de circuito impreso, sección nominal: 2,5 mm², color: gris señales, corriente nominal: 12 A, tensión nominal (III/2): 320 V, superficie de contacto: Sn, tipo de conexión del contacto: Hembra, número de filas: 1, número de polos: 5, familia de artículos: BCVP-R, paso: 5,08 mm, tipo de conexión: Conexión por tornillo con cápsula de tracción, forma de sujeción de tornillos: H1L Philipps-Recess con ranura longitudinal, dirección de conexión conductor/placa de circuito impreso: 90 °, gancho de sujeción: - Gancho de sujeción, sistema enchufable: BASICLINE 2,5, bloqueo: sin, tipo de sujeción: sin, tipo de embalaje: empaquetado en caja | 413.31 | 100 | AA | PCB Connectors (PCC) | AAC | AACAKR | 100 | 100 | NO | PC |  | 10,55 | G | 0 | 0 | 0 | MM | 4046356469166 | 85366990 | CN | EC002638 | Imagen | Catálogo
5451006 | BCVP-508R- 6 GN | Conector para placa de circuito impreso | Conector de placa de circuito impreso, sección nominal: 2,5 mm², color: verde blanquecino, corriente nominal: 12 A, tensión nominal (III/2): 320 V, superficie de contacto: Sn, tipo de conexión del contacto: Hembra, número de filas: 1, número de polos: 6, familia de artículos: BCVP-R, paso: 5,08 mm, tipo de conexión: Conexión por tornillo con cápsula de tracción, forma de sujeción de tornillos: H1L Philipps-Recess con ranura longitudinal, dirección de conexión conductor/placa de circuito impreso: 90 °, gancho de sujeción: - Gancho de sujeción, sistema enchufable: BASICLINE 2,5, bloqueo: sin, tipo de sujeción: sin, tipo de embalaje: empaquetado en caja | 494.82 | 100 | AA | PCB Connectors (PCC) | AAC | AACAKR | 50 | 100 | NO | PC |  | 12,35 | G | 75 | 88 | 138 | MM | 4046356840583 | 85366990 | CN | EC002638 | Imagen | Catálogo
5438210 | BCVP-508R- 6 GY | Conector para placa de circuito impreso | Conector de placa de circuito impreso, sección nominal: 2,5 mm², color: gris señales, corriente nominal: 12 A, tensión nominal (III/2): 320 V, superficie de contacto: Sn, tipo de conexión del contacto: Hembra, número de filas: 1, número de polos: 6, familia de artículos: BCVP-R, paso: 5,08 mm, tipo de conexión: Conexión por tornillo con cápsula de tracción, forma de sujeción de tornillos: H1L Philipps-Recess con ranura longitudinal, dirección de conexión conductor/placa de circuito impreso: 90 °, gancho de sujeción: - Gancho de sujeción, sistema enchufable: BASICLINE 2,5, bloqueo: sin, tipo de sujeción: sin, tipo de embalaje: empaquetado en caja | 494.82 | 100 | AA | PCB Connectors (PCC) | AAC | AACAKR | 50 | 50 | NO | PC |  | 12,72 | G | 0 | 0 | 0 | MM | 4046356469173 | 85366990 | CN | EC002638 | Imagen | Catálogo
5438223 | BCVP-508R- 7 GY | Conector para placa de circuito impreso | Conector de placa de circuito impreso, sección nominal: 2,5 mm², color: gris señales, corriente nominal: 12 A, tensión nominal (III/2): 320 V, superficie de contacto: Sn, tipo de conexión del contacto: Hembra, número de filas: 1, número de polos: 7, familia de artículos: BCVP-R, paso: 5,08 mm, tipo de conexión: Conexión por tornillo con cápsula de tracción, forma de sujeción de tornillos: H1L Philipps-Recess con ranura longitudinal, dirección de conexión conductor/placa de circuito impreso: 90 °, gancho de sujeción: - Gancho de sujeción, sistema enchufable: BASICLINE 2,5, bloqueo: sin, tipo de sujeción: sin, tipo de embalaje: empaquetado en caja | 576.33 | 100 | AA | PCB Connectors (PCC) | AAC | AACAKR | 50 | 50 | NO | PC |  | 14,70 | G | 0 | 0 | 0 | MM | 4046356469180 | 85366990 | CN | EC002638 | Imagen | Catálogo
5451022 | BCVP-508R- 8 GN | Conector para placa de circuito impreso | Conector de placa de circuito impreso, sección nominal: 2,5 mm², color: verde blanquecino, corriente nominal: 12 A, tensión nominal (III/2): 320 V, superficie de contacto: Sn, tipo de conexión del contacto: Hembra, número de filas: 1, número de polos: 8, familia de artículos: BCVP-R, paso: 5,08 mm, tipo de conexión: Conexión por tornillo con cápsula de tracción, forma de sujeción de tornillos: H1L Philipps-Recess con ranura longitudinal, dirección de conexión conductor/placa de circuito impreso: 90 °, gancho de sujeción: - Gancho de sujeción, sistema enchufable: BASICLINE 2,5, bloqueo: sin, tipo de sujeción: sin, tipo de embalaje: empaquetado en caja | 657.85 | 100 | AA | PCB Connectors (PCC) | AAC | AACAKR | 50 | 100 | NO | PC |  | 16,42 | G | 80 | 120 | 140 | MM | 4046356840606 | 85366990 | CN | EC002638 | Imagen | Catálogo
5438236 | BCVP-508R- 8 GY | Conector para placa de circuito impreso | Conector de placa de circuito impreso, sección nominal: 2,5 mm², color: gris señales, corriente nominal: 12 A, tensión nominal (III/2): 320 V, superficie de contacto: Sn, tipo de conexión del contacto: Hembra, número de filas: 1, número de polos: 8, familia de artículos: BCVP-R, paso: 5,08 mm, tipo de conexión: Conexión por tornillo con cápsula de tracción, forma de sujeción de tornillos: H1L Philipps-Recess con ranura longitudinal, dirección de conexión conductor/placa de circuito impreso: 90 °, gancho de sujeción: - Gancho de sujeción, sistema enchufable: BASICLINE 2,5, bloqueo: sin, tipo de sujeción: sin, tipo de embalaje: empaquetado en caja | 657.85 | 100 | AA | PCB Connectors (PCC) | AAC | AACAKR | 50 | 50 | NO | PC |  | 17,03 | G | 0 | 0 | 0 | MM | 4046356469197 | 85366990 | CN | EC002638 | Imagen | Catálogo
5438249 | BCVP-508R- 9 GY | Conector para placa de circuito impreso | Conector de placa de circuito impreso, sección nominal: 2,5 mm², color: gris señales, corriente nominal: 12 A, tensión nominal (III/2): 320 V, superficie de contacto: Sn, tipo de conexión del contacto: Hembra, número de filas: 1, número de polos: 9, familia de artículos: BCVP-R, paso: 5,08 mm, tipo de conexión: Conexión por tornillo con cápsula de tracción, forma de sujeción de tornillos: H1L Philipps-Recess con ranura longitudinal, dirección de conexión conductor/placa de circuito impreso: 90 °, gancho de sujeción: - Gancho de sujeción, sistema enchufable: BASICLINE 2,5, bloqueo: sin, tipo de sujeción: sin, tipo de embalaje: empaquetado en caja | 739.36 | 100 | AA | PCB Connectors (PCC) | AAC | AACAKR | 50 | 50 | NO | PC |  | 19,41 | G | 0 | 0 | 0 | MM | 4046356469203 | 85366990 | CN | EC002638 | Imagen | Catálogo
5451048 | BCVP-508R-10 GN | Conector para placa de circuito impreso | Conector de placa de circuito impreso, sección nominal: 2,5 mm², color: verde blanquecino, corriente nominal: 12 A, tensión nominal (III/2): 320 V, superficie de contacto: Sn, tipo de conexión del contacto: Hembra, número de filas: 1, número de polos: 10, familia de artículos: BCVP-R, paso: 5,08 mm, tipo de conexión: Conexión por tornillo con cápsula de tracción, forma de sujeción de tornillos: H1L Philipps-Recess con ranura longitudinal, dirección de conexión conductor/placa de circuito impreso: 90 °, gancho de sujeción: - Gancho de sujeción, sistema enchufable: BASICLINE 2,5, bloqueo: sin, tipo de sujeción: sin, tipo de embalaje: empaquetado en caja | 820.87 | 100 | AA | PCB Connectors (PCC) | AAC | AACAKR | 50 | 50 | NO | PC |  | 21,75 | G | 86 | 150 | 140 | MM | 4046356840620 | 85366990 | CN | EC002638 | Imagen | Catálogo
5438252 | BCVP-508R-10 GY | Conector para placa de circuito impreso | Conector de placa de circuito impreso, sección nominal: 2,5 mm², color: gris señales, corriente nominal: 12 A, tensión nominal (III/2): 320 V, superficie de contacto: Sn, tipo de conexión del contacto: Hembra, número de filas: 1, número de polos: 10, familia de artículos: BCVP-R, paso: 5,08 mm, tipo de conexión: Conexión por tornillo con cápsula de tracción, forma de sujeción de tornillos: H1L Philipps-Recess con ranura longitudinal, dirección de conexión conductor/placa de circuito impreso: 90 °, gancho de sujeción: - Gancho de sujeción, sistema enchufable: BASICLINE 2,5, bloqueo: sin, tipo de sujeción: sin, tipo de embalaje: empaquetado en caja | 820.87 | 100 | AA | PCB Connectors (PCC) | AAC | AACAKR | 50 | 50 | NO | PC |  | 21,87 | G | 0 | 0 | 0 | MM | 4046356469210 | 85366990 | CN | EC002638 | Imagen | Catálogo
5451051 | BCVP-508R-11 GN | Conector para placa de circuito impreso | Conector de placa de circuito impreso, sección nominal: 2,5 mm², color: verde blanquecino, corriente nominal: 12 A, tensión nominal (III/2): 320 V, superficie de contacto: Sn, tipo de conexión del contacto: Hembra, número de filas: 1, número de polos: 11, familia de artículos: BCVP-R, paso: 5,08 mm, tipo de conexión: Conexión por tornillo con cápsula de tracción, forma de sujeción de tornillos: H1L Philipps-Recess con ranura longitudinal, dirección de conexión conductor/placa de circuito impreso: 90 °, gancho de sujeción: - Gancho de sujeción, sistema enchufable: BASICLINE 2,5, bloqueo: sin, tipo de sujeción: sin, tipo de embalaje: empaquetado en caja | 902.38 | 100 | AA | PCB Connectors (PCC) | AAC | AACAKR | 50 | 100 | NO | PC |  | 23,76 | G | 86 | 150 | 140 | MM | 4046356840637 | 85366990 | CN | EC002638 | Imagen | Catálogo
5438265 | BCVP-508R-11 GY | Conector para placa de circuito impreso | Conector de placa de circuito impreso, sección nominal: 2,5 mm², color: gris señales, corriente nominal: 12 A, tensión nominal (III/2): 320 V, superficie de contacto: Sn, tipo de conexión del contacto: Hembra, número de filas: 1, número de polos: 11, familia de artículos: BCVP-R, paso: 5,08 mm, tipo de conexión: Conexión por tornillo con cápsula de tracción, forma de sujeción de tornillos: H1L Philipps-Recess con ranura longitudinal, dirección de conexión conductor/placa de circuito impreso: 90 °, gancho de sujeción: - Gancho de sujeción, sistema enchufable: BASICLINE 2,5, bloqueo: sin, tipo de sujeción: sin, tipo de embalaje: empaquetado en caja | 902.38 | 100 | AA | PCB Connectors (PCC) | AAC | AACAKR | 50 | 50 | NO | PC |  | 24,02 | G | 0 | 0 | 0 | MM | 4046356469227 | 85366990 | CN | EC002638 | Imagen | Catálogo
5438278 | BCVP-508R-12 GY | Conector para placa de circuito impreso | Conector de placa de circuito impreso, sección nominal: 2,5 mm², color: gris señales, corriente nominal: 12 A, tensión nominal (III/2): 320 V, superficie de contacto: Sn, tipo de conexión del contacto: Hembra, número de filas: 1, número de polos: 12, familia de artículos: BCVP-R, paso: 5,08 mm, tipo de conexión: Conexión por tornillo con cápsula de tracción, forma de sujeción de tornillos: H1L Philipps-Recess con ranura longitudinal, dirección de conexión conductor/placa de circuito impreso: 90 °, gancho de sujeción: - Gancho de sujeción, sistema enchufable: BASICLINE 2,5, bloqueo: sin, tipo de sujeción: sin, tipo de embalaje: empaquetado en caja | 983.89 | 100 | AA | PCB Connectors (PCC) | AAC | AACAKR | 50 | 50 | NO | PC |  | 25,90 | G | 0 | 0 | 0 | MM | 4046356469234 | 85366990 | CN | EC002638 | Imagen | Catálogo
5438294 | BCVP-508R-14 GY | Conector para placa de circuito impreso | Conector de placa de circuito impreso, sección nominal: 2,5 mm², color: gris señales, corriente nominal: 12 A, tensión nominal (III/2): 320 V, superficie de contacto: Sn, tipo de conexión del contacto: Hembra, número de filas: 1, número de polos: 14, familia de artículos: BCVP-R, paso: 5,08 mm, tipo de conexión: Conexión por tornillo con cápsula de tracción, forma de sujeción de tornillos: H1L Philipps-Recess con ranura longitudinal, dirección de conexión conductor/placa de circuito impreso: 90 °, gancho de sujeción: - Gancho de sujeción, sistema enchufable: BASICLINE 2,5, bloqueo: sin, tipo de sujeción: sin, tipo de embalaje: empaquetado en caja | 1146.92 | 100 | AA | PCB Connectors (PCC) | AAC | AACAKR | 50 | 50 | NO | PC |  | 29,45 | G | 0 | 0 | 0 | MM | 4046356469258 | 85366990 | CN | EC002638 | Imagen | Catálogo
5438980 | BCVP-508RF- 3 GY | Conector para placa de circuito impreso | Conector de placa de circuito impreso, sección nominal: 2,5 mm², color: gris señales, corriente nominal: 12 A, tensión nominal (III/2): 320 V, superficie de contacto: Sn, tipo de conexión del contacto: Hembra, número de filas: 1, número de polos: 3, familia de artículos: BCVP-RF, paso: 5,08 mm, tipo de conexión: Conexión por tornillo con cápsula de tracción, forma de sujeción de tornillos: H1L Philipps-Recess con ranura longitudinal, dirección de conexión conductor/placa de circuito impreso: 90 °, gancho de sujeción: - Gancho de sujeción, sistema enchufable: BASICLINE 2,5, bloqueo: Bloqueo por tornillo, tipo de sujeción: Sujeción aérea (tornillo), tipo de embalaje: empaquetado en caja | 264.09 | 100 | AA | PCB Connectors (PCC) | AAC | AACAKS | 50 | 50 | NO | PC |  | 7,56 | G |  |  |  |  | 4046356469807 | 85366990 | CN | EC002638 |  | Catálogo
1187909 | BCP-500- 2 GN BDWH:NZ | Conector para placa de circuito impreso | Conector de placa de circuito impreso, sección nominal: 2,5 mm², color: verde blanquecino, corriente nominal: 12 A, tensión nominal (III/2): 320 V, superficie de contacto: Sn, tipo de conexión del contacto: Hembra, número de filas: 1, número de polos: 2, familia de artículos: BCP, paso: 5 mm, tipo de conexión: Conexión por tornillo con cápsula de tracción, forma de sujeción de tornillos: L Ranura longitudinal, dirección de conexión conductor/placa de circuito impreso: 0 °, gancho de sujeción: - Gancho de sujeción, sistema enchufable: BASICLINE 2,5, bloqueo: sin, tipo de sujeción: sin, tipo de embalaje: empaquetado en caja | 177.1 | 100 | AA | PCB Connectors (PCC) | AAC | AACANA | 100 | 2000 | NO | PC |  | 3,55 | G | 0 | 0 | 0 |  | 4063151230692 | 85366990 | CN | EC002638 | Imagen | Catálogo
1187919 | BCP-500- 2 GN BDWH:24-0 SO | Conector para placa de circuito impreso | Conector de placa de circuito impreso, sección nominal: 2,5 mm², color: verde blanquecino, corriente nominal: 12 A, tensión nominal (III/2): 320 V, superficie de contacto: Sn, tipo de conexión del contacto: Hembra, número de filas: 1, número de polos: 2, familia de artículos: BCP, paso: 5 mm, tipo de conexión: Conexión por tornillo con cápsula de tracción, forma de sujeción de tornillos: L Ranura longitudinal, dirección de conexión conductor/placa de circuito impreso: 0 °, gancho de sujeción: - Gancho de sujeción, sistema enchufable: BASICLINE 2,5, bloqueo: sin, tipo de sujeción: sin, tipo de embalaje: empaquetado en caja | 177.1 | 100 | AA | PCB Connectors (PCC) | AAC | AACANA | 100 | 1000 | NO | PC |  | 3,59 | G | 0 | 0 | 0 |  | 4063151232436 | 85366990 | CN | EC002638 | Imagen | Catálogo
1187940 | BCP-500- 2 GN BDWH:17,0 SO | Conector para placa de circuito impreso | Conector de placa de circuito impreso, sección nominal: 2,5 mm², color: verde blanquecino, corriente nominal: 12 A, tensión nominal (III/2): 320 V, superficie de contacto: Sn, tipo de conexión del contacto: Hembra, número de filas: 1, número de polos: 2, familia de artículos: BCP, paso: 5 mm, tipo de conexión: Conexión por tornillo con cápsula de tracción, forma de sujeción de tornillos: L Ranura longitudinal, dirección de conexión conductor/placa de circuito impreso: 0 °, gancho de sujeción: - Gancho de sujeción, sistema enchufable: BASICLINE 2,5, bloqueo: sin, tipo de sujeción: sin, tipo de embalaje: empaquetado en caja | 177.1 | 100 | AA | PCB Connectors (PCC) | AAC | AACANA | 100 | 1000 | NO | PC |  | 3,58 | G | 0 | 0 | 0 |  | 4063151232450 | 85366990 | CN | EC002638 | Imagen | Catálogo
1187960 | BCP-500- 3 GN BDWH:F-FC1 SO | Conector para placa de circuito impreso | Conector de placa de circuito impreso, sección nominal: 2,5 mm², color: verde blanquecino, corriente nominal: 12 A, tensión nominal (III/2): 320 V, superficie de contacto: Sn, tipo de conexión del contacto: Hembra, número de filas: 1, número de polos: 3, familia de artículos: BCP, paso: 5 mm, tipo de conexión: Conexión por tornillo con cápsula de tracción, forma de sujeción de tornillos: L Ranura longitudinal, dirección de conexión conductor/placa de circuito impreso: 0 °, gancho de sujeción: - Gancho de sujeción, sistema enchufable: BASICLINE 2,5, bloqueo: sin, tipo de sujeción: sin, tipo de embalaje: empaquetado en caja | 262.78 | 100 | AA | PCB Connectors (PCC) | AAC | AACANA | 100 | 1000 | NO | PC |  | 5,15 | G | 0 | 0 | 0 |  | 4063151232221 | 85366990 | CN | EC002638 | Imagen | Catálogo
1187963 | BCP-500- 3 GN BDWH:F-FC2 SO | Conector para placa de circuito impreso | Conector de placa de circuito impreso, sección nominal: 2,5 mm², color: verde blanquecino, corriente nominal: 12 A, tensión nominal (III/2): 320 V, superficie de contacto: Sn, tipo de conexión del contacto: Hembra, número de filas: 1, número de polos: 3, familia de artículos: BCP, paso: 5 mm, tipo de conexión: Conexión por tornillo con cápsula de tracción, forma de sujeción de tornillos: L Ranura longitudinal, dirección de conexión conductor/placa de circuito impreso: 0 °, gancho de sujeción: - Gancho de sujeción, sistema enchufable: BASICLINE 2,5, bloqueo: sin, tipo de sujeción: sin, tipo de embalaje: empaquetado en caja | 262.78 | 100 | AA | PCB Connectors (PCC) | AAC | AACANA | 100 | 2000 | NO | PC |  | 5,12 | G | 53 | 219 | 74 | MM | 4063151231620 | 85366990 | CN | EC002638 | Imagen | Catálogo
1187970 | BCP-500- 3 GN BDWH:G,R,+ SO | Conector para placa de circuito impreso | Conector de placa de circuito impreso, sección nominal: 2,5 mm², color: verde blanquecino, corriente nominal: 12 A, tensión nominal (III/2): 320 V, superficie de contacto: Sn, tipo de conexión del contacto: Hembra, número de filas: 1, número de polos: 3, familia de artículos: BCP, paso: 5 mm, tipo de conexión: Conexión por tornillo con cápsula de tracción, forma de sujeción de tornillos: L Ranura longitudinal, dirección de conexión conductor/placa de circuito impreso: 0 °, gancho de sujeción: - Gancho de sujeción, sistema enchufable: BASICLINE 2,5, bloqueo: sin, tipo de sujeción: sin, tipo de embalaje: empaquetado en caja | 262.78 | 100 | AA | PCB Connectors (PCC) | AAC | AACANA | 100 | 1000 | NO | PC |  | 5,14 | G | 0 | 0 | 0 |  | 4063151232559 | 85366990 | CN | EC002638 | Imagen | Catálogo
1188129 | BCP-381- 2 GN BDWH:TAMPER | Conector para placa de circuito impreso | Conector de placa de circuito impreso, sección nominal: 1,5 mm², color: verde blanquecino, corriente nominal: 8 A, tensión nominal (III/2): 160 V, superficie de contacto: Sn, tipo de conexión del contacto: Hembra, número de filas: 1, número de polos: 2, familia de artículos: BCP, paso: 3,81 mm, tipo de conexión: Conexión por tornillo con cápsula de tracción, forma de sujeción de tornillos: L Ranura longitudinal, dirección de conexión conductor/placa de circuito impreso: 0 °, sistema enchufable: BASICLINE 1,5, bloqueo: sin, tipo de sujeción: sin, tipo de embalaje: empaquetado en caja | 186 | 100 | AA | PCB Connectors (PCC) | AAB | AABAYA | 100 | 1000 | NO | PC |  | 1,67 | G | 0 | 0 | 0 |  | 4063151232337 | 85366990 | CN | EC002638 | Imagen | Catálogo
1188147 | BCP-381- 2 GN BDWH:+EB,-EB | Conector para placa de circuito impreso | Conector de placa de circuito impreso, sección nominal: 1,5 mm², color: verde blanquecino, corriente nominal: 8 A, tensión nominal (III/2): 160 V, superficie de contacto: Sn, tipo de conexión del contacto: Hembra, número de filas: 1, número de polos: 2, familia de artículos: BCP, paso: 3,81 mm, tipo de conexión: Conexión por tornillo con cápsula de tracción, forma de sujeción de tornillos: L Ranura longitudinal, dirección de conexión conductor/placa de circuito impreso: 0 °, sistema enchufable: BASICLINE 1,5, bloqueo: sin, tipo de sujeción: sin, tipo de embalaje: empaquetado en caja | 186 | 100 | AA | PCB Connectors (PCC) | AAB | AABAYA | 100 | 1000 | NO | PC |  | 1,69 | G | 0 | 0 | 0 |  | 4063151232740 | 85366990 | CN | EC002638 | Imagen | Catálogo
1188165 | PLCNEXT TECHNOLOGY STARTERKIT | Kit de inicio | PLCnext Technology Starterkit que incluye PLCnext Control AXC F 2152, módulos de E/S AXL Smart Elements DI16/DO16/AI4, potenciómetro deslizante, pulsadores, adaptador de red y latiguillo. | 1210 | 1 | DT | Vertical Market Management (VMM) | DTH | DTHDBA | 1 | 1 | NO | PC |  | 2,48 | G | 0 | 0 | 0 |  | 4063151233426 | 85371091 | DE | EC002581 | Imagen | Catálogo
1188207 | EM-PSAFE-GATEWAY-IFS | Interfaz de datos | Pasarela de enlace para la conexión de hasta 15 dispositivos del sistema Interface mediante PROFIsafe a un sistema de control seguro de orden superior. Los dispositivos del sistema se conectan mediante conectores de bus para carril DIN a la pasarela de enlace. Los conectores de bus para carril DIN vienen incluidos. | 1056.72 | 1 | DK | Interface Components (IF) | DK7 | DK7711 | 1 | 1 | NO | PC |  | 299,70 | G | 0 | 0 | 0 |  | 4063151231675 | 85176200 | DE | EC001604 | Imagen | Catálogo
1188391 | MSTB 2,5/ 2-ST YE BD:BUS SO | Conector para placa de circuito impreso | Conector de placa de circuito impreso, sección nominal: 2,5 mm², color: amarillo, corriente nominal: 12 A, tensión nominal (III/2): 320 V, superficie de contacto: Sn, tipo de conexión del contacto: Hembra, número de filas: 1, número de polos: 2, familia de artículos: MSTB 2,5/..-ST, paso: 5 mm, tipo de conexión: Conexión por tornillo con cápsula de tracción, forma de sujeción de tornillos: L Ranura longitudinal, dirección de conexión conductor/placa de circuito impreso: 0 °, gancho de sujeción: - Gancho de sujeción, sistema enchufable: COMBICON MSTB 2,5, bloqueo: sin, tipo de sujeción: sin, tipo de embalaje: empaquetado en caja | 177.1 | 100 | AA | PCB Connectors (PCC) | AAC | AACAFC | 100 | 1000 | NO | PC |  | 3,47 | G | 66 | 88 | 100 | MM | 4063151233341 | 85366990 | DE | EC002638 | Imagen | Catálogo
1188634 | SCX-CLAMP 14X102-254 | Abrazadera para poste | Abrazaderas, 2 unidades, con conexión de montaje rápido para la instalación en postes con un diámetro de 102 ... 254 mm | 26.95 | 1 | DN | Automation Infrastructure (AI) | DNC | DNC3Z1 | 1 | 1 | SÍ | PC |  | 260,00 | G | 0 | 0 | 0 |  | 4063151233716 | 73269098 | DE | EC011571 | Imagen | Catálogo
1188646 | SACC-E-M12FS-5CON-M20/1,5 NUT | Conect. enchuf. para apar. pared delant. | Conect. enchuf. para apar. pared delant., 5-polos, Hembra de conexión, recto, M12, A-codificación, a extremo de cable libre, Hilos trenzados individuales, longitud de cable: 1,5 m, 0,34 mm², encapsulado, se espera que este artículo no contenga plomo a partir del cuarto trimestre de 2025 de acuerdo con RoHS II sin excepción 6c (Pb &lt;0,1 %), una alternativa sin plomo está disponible previamente a petición | 35.32 | 1 | AB | Field Device Connectors (FDC) | ABQ | ABQCFC | 1 | 50 | SÍ | PC |  | 72,90 | G | 24 | 118 | 108 | MM | 4063151233488 | 85444290 | DE | EC003570 | Imagen | Catálogo
1188706 | IOA PR-DAI/DAO/F/DS/0.25A/EX | Módulo de entrada / salida | Módulo de fusibles para elemento de base Marshalling E/S VIP con fusible de 0,25 A sustituible en la ruta de alimentación de equipos de campo. Los puntos de prueba integrados y una cuchilla seccionadora permiten la medición de señales con alimentación ininterrumpida. Con transparencia HART. | 69.56 | 1 | DK | Interface Components (IF) | DK1 | DK115A | 1 | 1 | NO | PC | F | 65,50 | G | 0 | 0 | 0 |  | 4063151232399 | 85371098 | US | EC002780 | Imagen | Catálogo
1188884 | FKC 2,5 HC/ 8-STF BK LCWH | Conector para placa de circuito impreso | Conector de placa de circuito impreso, sección nominal: 2,5 mm², color: negro, corriente nominal: 16 A, tensión nominal (III/2): 320 V, superficie de contacto: Sn, tipo de conexión del contacto: Hembra, número de filas: 1, número de polos: 8, familia de artículos: FKC 2,5 HC/..-STF, paso: 5 mm, tipo de conexión: Conexión por resorte push-in, dirección de conexión conductor/placa de circuito impreso: 0 °, gancho de sujeción: - Gancho de sujeción, sistema enchufable: COMBICON MSTB 2,5 HC, bloqueo: Bloqueo por tornillo, tipo de sujeción: Sujeción aérea (tornillo), tipo de embalaje: empaquetado en caja | 894.36 | 100 | AA | PCB Connectors (PCC) | AAC | AACFAB | 50 | 1000 | NO | PC |  | 14,43 | G | 86 | 147 | 139 | MM | 4063151235000 | 85366990 | DE | EC002638 | Imagen | Catálogo
1188920 | DFMC 1,5/ 4-STF-3,5 BK LCWH | Conector para placa de circuito impreso | Conector de placa de circuito impreso, sección nominal: 1,5 mm², color: negro, corriente nominal: 8 A, tensión nominal (III/2): 160 V, superficie de contacto: Sn, tipo de conexión del contacto: Hembra, número de filas: 2, número de polos: 4, familia de artículos: DFMC 1,5/..-STF, paso: 3,5 mm, tipo de conexión: Conexión por resorte push-in, montaje: Inserción en regleta base, dirección de conexión conductor/placa de circuito impreso: 0 °, sistema enchufable: COMBICON DFMC 1,5, bloqueo: Bloqueo por tornillo, tipo de sujeción: Sujeción aérea (tornillo), tipo de embalaje: empaquetado en caja | 629.6 | 100 | AA | PCB Connectors (PCC) | AAB | AABFJB | 50 | 1000 | NO | PC |  | 4,86 | G | 63 | 78 | 115 | MM | 4063151234614 | 85366990 | DE | EC002638 | Imagen | Catálogo
1656843 | EMS.CLOUD | Paquete de software | Cuota de un servicio en la nube para la gestión de la energía de las instalaciones. Interfaz para el registro y almacenamiento en la nube de datos de sistemas de gestión de la energía. Permite acceder a los datos actuales y guardados para añadir un análisis o una visualización.La licencia es válida durante 1 año por cada activo. Incluye una aplicación móvil para optimizar el proceso de carga de vehículos eléctricos mediante la especificación de la hora de salida deseada y el nivel de carga de la batería que se desea en el momento de la salida. | 111.72 | 1 | DR | Automation Systems (AS) | DRD | DRDBDD | 1 | 1 | NO | PC | F | n.a. | G |  |  |  |  | 4067923190153 | 0 | 0 | EC001435 |  | Catálogo
1656844 | EMS.CLOUD SETUP | Paquete de software | Cuota de alta del servicio de gestión de la energía en la nube. Se aplica a cada proceso (p. ej. una nueva cuenta/cambios en la configuración). | 1596 | 1 | DR | Automation Systems (AS) | DRD | DRDBDD | 1 | 1 | NO | PC | F | n.a. | G |  |  |  |  | 4067923190306 | 0 | 0 | EC001435 |  | Catálogo
1188949 | DFMC 1,5/ 5-STF-3,5 BK LCWH | Conector para placa de circuito impreso | Conector de placa de circuito impreso, sección nominal: 1,5 mm², color: negro, corriente nominal: 8 A, tensión nominal (III/2): 160 V, superficie de contacto: Sn, tipo de conexión del contacto: Hembra, número de filas: 2, número de polos: 5, familia de artículos: DFMC 1,5/..-STF, paso: 3,5 mm, tipo de conexión: Conexión por resorte push-in, montaje: Inserción en regleta base, dirección de conexión conductor/placa de circuito impreso: 0 °, sistema enchufable: COMBICON DFMC 1,5, bloqueo: Bloqueo por tornillo, tipo de sujeción: Sujeción aérea (tornillo), tipo de embalaje: empaquetado en caja | 777.93 | 100 | AA | PCB Connectors (PCC) | AAB | AABFJB | 50 | 1000 | NO | PC |  | 6,01 | G | 48 | 136 | 114 | MM | 4063151234713 | 85366990 | DE | EC002638 | Imagen | Catálogo
1189417 | MKDS 1,5/ 4 GY7035 | Borna para placa de circuito impreso | Terminal de tarjetas de circuitos impresos, corriente nominal: 17,5 A, tensión nominal (III/2): 400 V, sección nominal: 1,5 mm², número de filas: 1, número de polos por fila: 4, familia de artículos: MKDS 1,5, paso: 5 mm, tipo de conexión: Conexión por tornillo con cápsula de tracción, forma de sujeción de tornillos: L Ranura longitudinal, montaje: Soldadura por ola, dirección de conexión conductor/placa de circuito impreso: 0 °, color: gris claro, Disposición de pines: Disposición de pines lineal, Longitud del pin [P]: 3,5 mm, número de pines de soldadura por potencial: 1, tipo de embalaje: empaquetado en caja | 186.67 | 100 | AA | PCB Connectors (PCC) | AAL | AALFGF | 250 | 250 | NO | PC |  | 5,62 | G | 100 | 150 | 102 | MM | 4063151235345 | 85369010 | DE | EC002643 | Imagen | Catálogo
1189421 | MKDS 1,5/ 7 GY7035 | Borna para placa de circuito impreso | Terminal de tarjetas de circuitos impresos, corriente nominal: 17,5 A, tensión nominal (III/2): 400 V, sección nominal: 1,5 mm², número de filas: 1, número de polos por fila: 7, familia de artículos: MKDS 1,5, paso: 5 mm, tipo de conexión: Conexión por tornillo con cápsula de tracción, forma de sujeción de tornillos: L Ranura longitudinal, montaje: Soldadura por ola, dirección de conexión conductor/placa de circuito impreso: 0 °, color: gris claro, Disposición de pines: Disposición de pines lineal, Longitud del pin [P]: 3,5 mm, número de pines de soldadura por potencial: 1, tipo de embalaje: empaquetado en caja | 326.67 | 100 | AA | PCB Connectors (PCC) | AAL | AALFGF | 50 | 50 | NO | PC |  | 10,02 | G | 48 | 110 | 116 | MM | 4063151236212 | 85369010 | DE | EC002643 | Imagen | Catálogo
1189629 | TP 6070-WVPS | Panel táctil | Panel táctil IP66 con pantalla panorámica VGA de 7 (16:9), con tecnología PCAP, software: Visu+ RT | 910.6 | 1 | DR | Automation Systems (AS) | DRC | DRCADC | 1 | 1 | NO | PC |  | 2.090,00 | G | 0 | 0 | 0 |  | 4063151236854 | 84714100 | TW | EC001412 | Imagen | Catálogo
1189996 | SAC-5P-7,15-PUR/M12FS SH | Cable para sensores/actuadores | Cable para sensores/actuadores, 5-polos, PUR sin halógenos, negro grisáceo RAL 7021, apantallado (Advanced Shielding Technology), extremo de cable libre, a Hembra recta M12, codificación: A, longitud de cable: 7,15 m | 44.98 | 1 | AF | Industrial Field Connectivity (IFC) | AF1 | AF1CKA | 1 | 50 | NO | PC | F | 329,10 | G | 0 | 0 | 0 |  | 4063151243340 | 85444290 | PL | EC001855 | Imagen | Catálogo
1190010 | SAC-4P-7,15-PUR/M12FST SH | Cable de potencia | Cable de potencia, 4-polos, PUR sin halógenos, negro RAL 9005, apantallado (Advanced Shielding Technology), extremo de cable libre, a Hembra recta M12, codificación: T, longitud de cable: 7,15 m, para corriente continua hasta 12 A/63 V | 104.55 | 1 | AF | Industrial Field Connectivity (IFC) | AF1 | AF1CCQ | 1 | 50 | NO | PC | F | 1.045,80 | G | 0 | 0 | 0 |  | 4063151243500 | 85444290 | PL | EC001855 | Imagen | Catálogo
1190012 | AXL SE SSDI8/3 | Módulo de seguridad | Axioline Smart Elements, Módulo de entrada digital, Seguridad funcional, Tecnología SafetyBridge, Entradas digitales seguras: 4 (Asignación de 2 canales), 8 (Asignación de 1 canal), 24 V DC, tecnología de conexión: 3 conductores, índice de protección: IP20 | 220.49 | 1 | DN | Automation Infrastructure (AI) | DNA | DNA821 | 1 | 1 | NO | PC |  | 48,43 | G | 0 | 0 | 0 |  | 4063151237479 | 85389091 | DE | EC001599 | Imagen | Catálogo
1190017 | AXL SE SSDO4/2 2A | Módulo de seguridad | Axioline Smart Elements, Módulo de salida digital, Seguridad funcional, Tecnología SafetyBridge, Salidas digitales seguras: 2 (Asignación de 2 canales), 4 (Asignación de 1 canal), 24 V DC, 2 A, tecnología de conexión: 2 conductores, índice de protección: IP20 | 209.05 | 1 | DN | Automation Infrastructure (AI) | DNA | DNA831 | 1 | 1 | NO | PC |  | 48,43 | G | 0 | 0 | 0 |  | 4063151238285 | 85389091 | DE | EC001599 | Imagen | Catálogo
1190242 | UCT-EMNP (12,5X6) CUS | Rótulo para encajar | Rótulo para encajar, Estera, blanco, rotulado según las indicaciones del cliente, clase de montaje: encajar en soporte para señalización, altura del campo de texto: 6 mm, anchura del campo de texto: 12,5 mm | 1662.58 | 100 | BG | Marking and Installation (MI) | BG8 | BG8148 | 1 | 1 | NO | PC | F | 8,42 | G | 0 | 0 | 0 |  | 4063151238933 | 49119900 | PL | EC001288 | Imagen | Catálogo
1190246 | FMC 1,5/ 5-ST-3,5-RF BKLCGY35 | Conector para placa de circuito impreso | Conector de placa de circuito impreso, sección nominal: 1,5 mm², color: negro, corriente nominal: 8 A, tensión nominal (III/2): 160 V, superficie de contacto: Sn, tipo de conexión del contacto: Hembra, número de filas: 1, número de polos: 5, familia de artículos: FMC 1,5/..-ST-RF, paso: 3,5 mm, tipo de conexión: Conexión por resorte push-in, dirección de conexión conductor/placa de circuito impreso: 0 °, sistema enchufable: COMBICON FMC 1,5 - MCDN 1,5, bloqueo: Bloqueo por encaje, tipo de sujeción: Gatillo de bloqueo, tipo de embalaje: empaquetado en caja | 589.02 | 100 | AA | PCB Connectors (PCC) | AAB | AABFAC | 50 | 1000 | NO | PC |  | 3,39 | G | 63 | 78 | 115 | MM | 4063151238773 | 85366990 | DE | EC002638 | Imagen | Catálogo
1663351 | CAC-FMC1051213C450-5MCL300/DR | Conectores para placa de circuito impreso confeccionados | Conectores para placa de circuito impreso confeccionados | 3220.44 | 100 | AA | PCB Connectors (PCC) | AAH | AAHRDA | 50 | 50 | NO | PC |  | 15,03 | G |  |  |  |  | 4067923201965 | 85444290 | DE | 0 |  | Catálogo
1190271 | EV-T2M4CC-DC150A-7,5M35ESBK11 | Cable de carga DC | CHARX connect standard, CCS tipo 2, Cable de carga DC, 150 A permanente, 1000 V DC, con conector de carga para vehículos y extremo del cable abierto, cable: 7,5 m, negro, recto, con contacto PP conectado, con marco de la cara enchufable sustituible, con sensores de temperatura analógicos, Logotipo de PHOENIX CONTACT, IMPORTANTE: puede que sea necesario organizar los cables., IEC 62196-3, para la carga con corriente continua (DC) de vehículos eléctricos (EV) | 1149.53 | 1 | XW | E-Mobility | XWB | XWBMFD | 1 | 1 | NO | PC |  | 190,00 | G | 110 | 570 | 500 | MM | 4063151239336 | 85444290 | PL | EC002897 | Imagen | Catálogo
1190296 | LPT 2,5/ 1-5,0 | Borna para placa de circuito impreso | Terminal de tarjetas de circuitos impresos, corriente nominal: 24 A, tensión nominal (III/2): 400 V, sección nominal: 2,5 mm², número de potenciales: 1, número de filas: 1, número de polos por fila: 1, familia de artículos: LPT 2,5/, paso: 5 mm, tipo de conexión: Conexión push-in de palanca, montaje: Soldadura por ola, dirección de conexión conductor/placa de circuito impreso: 0 °, color: verde, Disposición de pines: Disposición de pines lineal, Longitud del pin [P]: 3,5 mm, tipo de embalaje: empaquetado en caja | 51.64 | 100 | AA | PCB Connectors (PCC) | AAM | AAMTAA | 100 | 100 | NO | PC |  | 2,26 | G | 48 | 92 | 115 | MM | 4063151239343 | 85369010 | PL | EC002643 | Imagen | Catálogo
1190297 | LPT 2,5/ 2-5,0 | Borna para placa de circuito impreso | Terminal de tarjetas de circuitos impresos, corriente nominal: 24 A, tensión nominal (III/2): 400 V, sección nominal: 2,5 mm², número de potenciales: 2, número de filas: 1, número de polos por fila: 2, familia de artículos: LPT 2,5/, paso: 5 mm, tipo de conexión: Conexión push-in de palanca, montaje: Soldadura por ola, dirección de conexión conductor/placa de circuito impreso: 0 °, color: verde, Disposición de pines: Disposición de pines lineal, Longitud del pin [P]: 3,5 mm, tipo de embalaje: empaquetado en caja | 103.27 | 100 | AA | PCB Connectors (PCC) | AAM | AAMTAA | 100 | 100 | NO | PC |  | 3,70 | G | 50 | 145 | 124 | MM | 4063151239701 | 85369010 | SK | EC002643 | Imagen | Catálogo
1190298 | LPT 2,5/ 3-5,0 | Borna para placa de circuito impreso | Terminal de tarjetas de circuitos impresos, corriente nominal: 24 A, tensión nominal (III/2): 400 V, sección nominal: 2,5 mm², número de potenciales: 3, número de filas: 1, número de polos por fila: 3, familia de artículos: LPT 2,5/, paso: 5 mm, tipo de conexión: Conexión push-in de palanca, montaje: Soldadura por ola, dirección de conexión conductor/placa de circuito impreso: 0 °, color: verde, Disposición de pines: Disposición de pines lineal, Longitud del pin [P]: 3,5 mm, tipo de embalaje: empaquetado en caja | 154.91 | 100 | AA | PCB Connectors (PCC) | AAM | AAMTAA | 100 | 100 | NO | PC |  | 5,49 | G | 69 | 191 | 83 | MM | 4063151239480 | 85369010 | SK | EC002643 | Imagen | Catálogo
1190299 | LPT 2,5/ 4-5,0 | Borna para placa de circuito impreso | Terminal de tarjetas de circuitos impresos, corriente nominal: 24 A, tensión nominal (III/2): 400 V, sección nominal: 2,5 mm², número de potenciales: 4, número de filas: 1, número de polos por fila: 4, familia de artículos: LPT 2,5/, paso: 5 mm, tipo de conexión: Conexión push-in de palanca, montaje: Soldadura por ola, dirección de conexión conductor/placa de circuito impreso: 0 °, color: verde, Disposición de pines: Disposición de pines lineal, Longitud del pin [P]: 3,5 mm, tipo de embalaje: empaquetado en caja | 206.54 | 100 | AA | PCB Connectors (PCC) | AAM | AAMTAA | 100 | 100 | NO | PC |  | 7,54 | G | 52 | 188 | 132 | MM | 4063151238971 | 85369010 | PL | EC002643 | Imagen | Catálogo
1190300 | LPT 2,5/ 5-5,0 | Borna para placa de circuito impreso | Terminal de tarjetas de circuitos impresos, corriente nominal: 24 A, tensión nominal (III/2): 400 V, sección nominal: 2,5 mm², número de potenciales: 5, número de filas: 1, número de polos por fila: 5, familia de artículos: LPT 2,5/, paso: 5 mm, tipo de conexión: Conexión push-in de palanca, montaje: Soldadura por ola, dirección de conexión conductor/placa de circuito impreso: 0 °, color: verde, Disposición de pines: Disposición de pines lineal, Longitud del pin [P]: 3,5 mm, tipo de embalaje: empaquetado en caja | 258.18 | 100 | AA | PCB Connectors (PCC) | AAM | AAMTAA | 100 | 100 | NO | PC |  | 8,50 | G | 60 | 189 | 118 | MM | 4063151239022 | 85369010 | SK | EC002643 | Imagen | Catálogo
1190301 | LPT 2,5/ 6-5,0 | Borna para placa de circuito impreso | Terminal de tarjetas de circuitos impresos, corriente nominal: 24 A, tensión nominal (III/2): 400 V, sección nominal: 2,5 mm², número de potenciales: 6, número de filas: 1, número de polos por fila: 6, familia de artículos: LPT 2,5/, paso: 5 mm, tipo de conexión: Conexión push-in de palanca, montaje: Soldadura por ola, dirección de conexión conductor/placa de circuito impreso: 0 °, color: verde, Disposición de pines: Disposición de pines lineal, Longitud del pin [P]: 3,5 mm, tipo de embalaje: empaquetado en caja | 309.81 | 100 | AA | PCB Connectors (PCC) | AAM | AAMTAA | 50 | 50 | NO | PC |  | 10,37 | G | 56 | 245 | 79 | MM | 4063151239350 | 85369010 | SK | EC002643 | Imagen | Catálogo
1190302 | LPT 2,5/ 7-5,0 | Borna para placa de circuito impreso | Terminal de tarjetas de circuitos impresos, corriente nominal: 24 A, tensión nominal (III/2): 400 V, sección nominal: 2,5 mm², número de potenciales: 7, número de filas: 1, número de polos por fila: 7, familia de artículos: LPT 2,5/, paso: 5 mm, tipo de conexión: Conexión push-in de palanca, montaje: Soldadura por ola, dirección de conexión conductor/placa de circuito impreso: 0 °, color: verde, Disposición de pines: Disposición de pines lineal, Longitud del pin [P]: 3,5 mm, tipo de embalaje: empaquetado en caja | 361.45 | 100 | AA | PCB Connectors (PCC) | AAM | AAMTAA | 50 | 50 | NO | PC |  | 12,14 | G | 54 | 190 | 125 | MM | 4063151239497 | 85369010 | SK | EC002643 | Imagen | Catálogo
1190304 | LPT 2,5/ 8-5,0 | Borna para placa de circuito impreso | Terminal de tarjetas de circuitos impresos, corriente nominal: 24 A, tensión nominal (III/2): 400 V, sección nominal: 2,5 mm², número de potenciales: 8, número de filas: 1, número de polos por fila: 8, familia de artículos: LPT 2,5/, paso: 5 mm, tipo de conexión: Conexión push-in de palanca, montaje: Soldadura por ola, dirección de conexión conductor/placa de circuito impreso: 0 °, color: verde, Disposición de pines: Disposición de pines lineal, Longitud del pin [P]: 3,5 mm, tipo de embalaje: empaquetado en caja | 413.08 | 100 | AA | PCB Connectors (PCC) | AAM | AAMTAA | 50 | 50 | NO | PC |  | 13,55 | G | 56 | 220 | 114 | MM | 4063151239800 | 85369010 | PL | EC002643 | Imagen | Catálogo
1190305 | LPT 2,5/ 9-5,0 | Borna para placa de circuito impreso | Terminal de tarjetas de circuitos impresos, corriente nominal: 24 A, tensión nominal (III/2): 400 V, sección nominal: 2,5 mm², número de potenciales: 9, número de filas: 1, número de polos por fila: 9, familia de artículos: LPT 2,5/, paso: 5 mm, tipo de conexión: Conexión push-in de palanca, montaje: Soldadura por ola, dirección de conexión conductor/placa de circuito impreso: 0 °, color: verde, Disposición de pines: Disposición de pines lineal, Longitud del pin [P]: 3,5 mm, tipo de embalaje: empaquetado en caja | 464.72 | 100 | AA | PCB Connectors (PCC) | AAM | AAMTAA | 50 | 50 | NO | PC |  | 15,15 | G | 67 | 154 | 163 | MM | 4063151238988 | 85369010 | SK | EC002643 | Imagen | Catálogo
1190307 | LPT 2,5/10-5,0 | Borna para placa de circuito impreso | Terminal de tarjetas de circuitos impresos, corriente nominal: 24 A, tensión nominal (III/2): 400 V, sección nominal: 2,5 mm², número de potenciales: 10, número de filas: 1, número de polos por fila: 10, familia de artículos: LPT 2,5/, paso: 5 mm, tipo de conexión: Conexión push-in de palanca, montaje: Soldadura por ola, dirección de conexión conductor/placa de circuito impreso: 0 °, color: verde, Disposición de pines: Disposición de pines lineal, Longitud del pin [P]: 3,5 mm, tipo de embalaje: empaquetado en caja | 516.35 | 100 | AA | PCB Connectors (PCC) | AAM | AAMTAA | 50 | 50 | NO | PC |  | 17,00 | G | 58 | 322 | 101 | MM | 4063151239664 | 85369010 | PL | EC002643 | Imagen | Catálogo
1190308 | LPT 2,5/11-5,0 | Borna para placa de circuito impreso | Terminal de tarjetas de circuitos impresos, corriente nominal: 24 A, tensión nominal (III/2): 400 V, sección nominal: 2,5 mm², número de potenciales: 11, número de filas: 1, número de polos por fila: 11, familia de artículos: LPT 2,5/, paso: 5 mm, tipo de conexión: Conexión push-in de palanca, montaje: Soldadura por ola, dirección de conexión conductor/placa de circuito impreso: 0 °, color: verde, Disposición de pines: Disposición de pines lineal, Longitud del pin [P]: 3,5 mm, tipo de embalaje: empaquetado en caja | 567.99 | 100 | AA | PCB Connectors (PCC) | AAM | AAMTAA | 50 | 50 | NO | PC |  | 18,65 | G | 57 | 312 | 113 | MM | 4063151239817 | 85369010 | SK | EC002643 | Imagen | Catálogo
1190310 | LPT 2,5/12-5,0 | Borna para placa de circuito impreso | Terminal de tarjetas de circuitos impresos, corriente nominal: 24 A, tensión nominal (III/2): 400 V, sección nominal: 2,5 mm², número de potenciales: 12, número de filas: 1, número de polos por fila: 12, familia de artículos: LPT 2,5/, paso: 5 mm, tipo de conexión: Conexión push-in de palanca, montaje: Soldadura por ola, dirección de conexión conductor/placa de circuito impreso: 0 °, color: verde, Disposición de pines: Disposición de pines lineal, Longitud del pin [P]: 3,5 mm, tipo de embalaje: empaquetado en caja | 619.62 | 100 | AA | PCB Connectors (PCC) | AAM | AAMTAA | 50 | 50 | NO | PC |  | 20,19 | G | 58 | 322 | 101 | MM | 4063151239671 | 85369010 | SK | EC002643 | Imagen | Catálogo
1190350 | SACC-DSI-M 8MS-4CON-M 8/1,0 | Conect. enchuf. para apar. pared poster. | Conect. enchuf. para apar. pared poster., 4-polos, Conector macho, recto, M8, A-codificación, a extremo de cable libre, Hilos trenzados individuales, longitud de cable: 1 m, 0,25 mm², Conductor de PVC | 22.53 | 1 | AB | Field Device Connectors (FDC) | ABQ | ABQYAA | 1 | 500 | SÍ | PC |  | 23,00 | G | 0 | 0 | 0 |  | 4063151239923 | 85444290 | DE | EC003570 | Imagen | Catálogo
1712945 | GMVSTBR 2,5/ 2-ST-7,62 GY | Conector para placa de circuito impreso | Conector de placa de circuito impreso, sección nominal: 2,5 mm², color: gris, corriente nominal: 12 A, tensión nominal (III/2): 630 V, superficie de contacto: Sn, tipo de conexión del contacto: Hembra, número de potenciales: 2, número de filas: 1, número de polos: 2, número de conexiones: 2, familia de artículos: GMVSTBR 2,5/..-ST, paso: 7,62 mm, tipo de conexión: Conexión por tornillo con cápsula de tracción, forma de sujeción de tornillos: L Ranura longitudinal, dirección de conexión conductor/placa de circuito impreso: 90 °, gancho de sujeción: - Gancho de sujeción, sistema enchufable: COMBICON MSTB 2,5, bloqueo: sin, tipo de sujeción: sin, tipo de embalaje: empaquetado en caja | 250.26 | 100 | AA | PCB Connectors (PCC) | AAC | AACAMB | 50 | 50 | NO | PC |  | 5,09 | G | 75 | 88 | 138 | MM | 4055626307077 | 85366990 | IN | EC002638 | Imagen | Catálogo
1190362 | LPTA 2,5/ 1-5,0 | Borna para placa de circuito impreso | Terminal de tarjetas de circuitos impresos, corriente nominal: 24 A, tensión nominal (III/2): 400 V, sección nominal: 2,5 mm², número de potenciales: 1, número de filas: 1, número de polos por fila: 1, familia de artículos: LPTA 2,5/, paso: 5 mm, tipo de conexión: Conexión push-in de palanca, montaje: Soldadura por ola, dirección de conexión conductor/placa de circuito impreso: 30 °, color: verde, Disposición de pines: Disposición de pines lineal, Longitud del pin [P]: 3,5 mm, tipo de embalaje: empaquetado en caja | 51.64 | 100 | AA | PCB Connectors (PCC) | AAM | AAMTAB | 100 | 100 | NO | PC |  | 2,33 | G | 54 | 197 | 76 | MM | 4063151239947 | 85369010 | PL | EC002643 | Imagen | Catálogo
1190363 | LPTA 2,5/ 2-5,0 | Borna para placa de circuito impreso | Terminal de tarjetas de circuitos impresos, corriente nominal: 24 A, tensión nominal (III/2): 400 V, sección nominal: 2,5 mm², número de potenciales: 2, número de filas: 1, número de polos por fila: 2, familia de artículos: LPTA 2,5/, paso: 5 mm, tipo de conexión: Conexión push-in de palanca, montaje: Soldadura por ola, dirección de conexión conductor/placa de circuito impreso: 30 °, color: verde, Disposición de pines: Disposición de pines lineal, Longitud del pin [P]: 3,5 mm, tipo de embalaje: empaquetado en caja | 103.27 | 100 | AA | PCB Connectors (PCC) | AAM | AAMTAB | 100 | 100 | NO | PC |  | 4,02 | G | 54 | 190 | 125 | MM | 4063151239831 | 85369010 | PL | EC002643 | Imagen | Catálogo
1190364 | LPTA 2,5/ 3-5,0 | Borna para placa de circuito impreso | Terminal de tarjetas de circuitos impresos, corriente nominal: 24 A, tensión nominal (III/2): 400 V, sección nominal: 2,5 mm², número de potenciales: 3, número de filas: 1, número de polos por fila: 3, familia de artículos: LPTA 2,5/, paso: 5 mm, tipo de conexión: Conexión push-in de palanca, montaje: Soldadura por ola, dirección de conexión conductor/placa de circuito impreso: 30 °, color: blanco, Disposición de pines: Disposición de pines lineal, Longitud del pin [P]: 3,5 mm, tipo de embalaje: empaquetado en caja | 154.91 | 100 | AA | PCB Connectors (PCC) | AAM | AAMTAB | 100 | 100 | NO | PC |  | 5,96 | G | 67 | 154 | 163 | MM | 4063151239718 | 85369010 | SK | EC002643 | Imagen | Catálogo
1190365 | LPTA 2,5/ 4-5,0 | Borna para placa de circuito impreso | Terminal de tarjetas de circuitos impresos, corriente nominal: 24 A, tensión nominal (III/2): 400 V, sección nominal: 2,5 mm², número de potenciales: 4, número de filas: 1, número de polos por fila: 4, familia de artículos: LPTA 2,5/, paso: 5 mm, tipo de conexión: Conexión push-in de palanca, montaje: Soldadura por ola, dirección de conexión conductor/placa de circuito impreso: 30 °, color: verde, Disposición de pines: Disposición de pines lineal, Longitud del pin [P]: 3,5 mm, tipo de embalaje: empaquetado en caja | 206.54 | 100 | AA | PCB Connectors (PCC) | AAM | AAMTAB | 100 | 100 | NO | PC |  | 7,66 | G | 58 | 322 | 101 | MM | 4063151239954 | 85369010 | SK | EC002643 | Imagen | Catálogo
1190366 | LPTA 2,5/ 5-5,0 | Borna para placa de circuito impreso | Terminal de tarjetas de circuitos impresos, corriente nominal: 24 A, tensión nominal (III/2): 400 V, sección nominal: 2,5 mm², número de potenciales: 5, número de filas: 1, número de polos por fila: 5, familia de artículos: LPTA 2,5/, paso: 5 mm, tipo de conexión: Conexión push-in de palanca, montaje: Soldadura por ola, dirección de conexión conductor/placa de circuito impreso: 30 °, color: verde, Disposición de pines: Disposición de pines lineal, Longitud del pin [P]: 3,5 mm, tipo de embalaje: empaquetado en caja | 258.18 | 100 | AA | PCB Connectors (PCC) | AAM | AAMTAB | 100 | 100 | NO | PC |  | 9,48 | G | 57 | 317 | 117 | MM | 4063151237165 | 85369010 | SK | EC002643 | Imagen | Catálogo
1190367 | LPTA 2,5/ 6-5,0 | Borna para placa de circuito impreso | Terminal de tarjetas de circuitos impresos, corriente nominal: 24 A, tensión nominal (III/2): 400 V, sección nominal: 2,5 mm², número de potenciales: 6, número de filas: 1, número de polos por fila: 6, familia de artículos: LPTA 2,5/, paso: 5 mm, tipo de conexión: Conexión push-in de palanca, montaje: Soldadura por ola, dirección de conexión conductor/placa de circuito impreso: 30 °, color: verde, Disposición de pines: Disposición de pines lineal, Longitud del pin [P]: 3,5 mm, tipo de embalaje: empaquetado en caja | 309.81 | 100 | AA | PCB Connectors (PCC) | AAM | AAMTAB | 50 | 50 | NO | PC |  | 11,79 | G | 58 | 322 | 101 | MM | 4063151238667 | 85369010 | SK | EC002643 | Imagen | Catálogo
1190368 | LPTA 2,5/ 7-5,0 | Borna para placa de circuito impreso | Terminal de tarjetas de circuitos impresos, corriente nominal: 24 A, tensión nominal (III/2): 400 V, sección nominal: 2,5 mm², número de potenciales: 7, número de filas: 1, número de polos por fila: 7, familia de artículos: LPTA 2,5/, paso: 5 mm, tipo de conexión: Conexión push-in de palanca, montaje: Soldadura por ola, dirección de conexión conductor/placa de circuito impreso: 30 °, color: verde, Disposición de pines: Disposición de pines lineal, Longitud del pin [P]: 3,5 mm, tipo de embalaje: empaquetado en caja | 361.45 | 100 | AA | PCB Connectors (PCC) | AAM | AAMTAB | 50 | 50 | NO | PC |  | 12,95 | G | 60 | 211 | 124 | MM | 4063151239039 | 85369010 | SK | EC002643 | Imagen | Catálogo
1190370 | LPTA 2,5/ 8-5,0 | Borna para placa de circuito impreso | Terminal de tarjetas de circuitos impresos, corriente nominal: 24 A, tensión nominal (III/2): 400 V, sección nominal: 2,5 mm², número de potenciales: 8, número de filas: 1, número de polos por fila: 8, familia de artículos: LPTA 2,5/, paso: 5 mm, tipo de conexión: Conexión push-in de palanca, montaje: Soldadura por ola, dirección de conexión conductor/placa de circuito impreso: 30 °, color: verde, Disposición de pines: Disposición de pines lineal, Longitud del pin [P]: 3,5 mm, tipo de embalaje: empaquetado en caja | 413.08 | 100 | AA | PCB Connectors (PCC) | AAM | AAMTAB | 50 | 50 | NO | PC |  | 14,88 | G | 58 | 322 | 101 | MM | 4063151238674 | 85369010 | PL | EC002643 | Imagen | Catálogo
1190371 | LPTA 2,5/ 9-5,0 | Borna para placa de circuito impreso | Terminal de tarjetas de circuitos impresos, corriente nominal: 24 A, tensión nominal (III/2): 400 V, sección nominal: 2,5 mm², número de potenciales: 9, número de filas: 1, número de polos por fila: 9, familia de artículos: LPTA 2,5/, paso: 5 mm, tipo de conexión: Conexión push-in de palanca, montaje: Soldadura por ola, dirección de conexión conductor/placa de circuito impreso: 30 °, color: verde, Disposición de pines: Disposición de pines lineal, Longitud del pin [P]: 3,5 mm, tipo de embalaje: empaquetado en caja | 464.72 | 100 | AA | PCB Connectors (PCC) | AAM | AAMTAB | 50 | 50 | NO | PC |  | 16,21 | G | 57 | 312 | 113 | MM | 4063151237172 | 85369010 | SK | EC002643 | Imagen | Catálogo
1190372 | LPTA 2,5/10-5,0 | Borna para placa de circuito impreso | Terminal de tarjetas de circuitos impresos, corriente nominal: 24 A, tensión nominal (III/2): 400 V, sección nominal: 2,5 mm², número de potenciales: 10, número de filas: 1, número de polos por fila: 10, familia de artículos: LPTA 2,5/, paso: 5 mm, tipo de conexión: Conexión push-in de palanca, montaje: Soldadura por ola, dirección de conexión conductor/placa de circuito impreso: 30 °, color: verde, Disposición de pines: Disposición de pines lineal, Longitud del pin [P]: 3,5 mm, tipo de embalaje: empaquetado en caja | 516.35 | 100 | AA | PCB Connectors (PCC) | AAM | AAMTAB | 50 | 50 | NO | PC |  | 18,53 | G | 57 | 317 | 117 | MM | 4063151240028 | 85369010 | PL | EC002643 | Imagen | Catálogo
1190373 | LPTA 2,5/11-5,0 | Borna para placa de circuito impreso | Terminal de tarjetas de circuitos impresos, corriente nominal: 24 A, tensión nominal (III/2): 400 V, sección nominal: 2,5 mm², número de potenciales: 11, número de filas: 1, número de polos por fila: 11, familia de artículos: LPTA 2,5/, paso: 5 mm, tipo de conexión: Conexión push-in de palanca, montaje: Soldadura por ola, dirección de conexión conductor/placa de circuito impreso: 30 °, color: verde, Disposición de pines: Disposición de pines lineal, Longitud del pin [P]: 3,5 mm, tipo de embalaje: empaquetado en caja | 567.99 | 100 | AA | PCB Connectors (PCC) | AAM | AAMTAB | 50 | 50 | NO | PC |  | 20,34 | G | 65 | 311 | 134 | MM | 4063151239367 | 85369010 | SK | EC002643 | Imagen | Catálogo
1190374 | LPTA 2,5/12-5,0 | Borna para placa de circuito impreso | Terminal de tarjetas de circuitos impresos, corriente nominal: 24 A, tensión nominal (III/2): 400 V, sección nominal: 2,5 mm², número de potenciales: 12, número de filas: 1, número de polos por fila: 12, familia de artículos: LPTA 2,5/, paso: 5 mm, tipo de conexión: Conexión push-in de palanca, montaje: Soldadura por ola, dirección de conexión conductor/placa de circuito impreso: 30 °, color: verde, Disposición de pines: Disposición de pines lineal, Longitud del pin [P]: 3,5 mm, tipo de embalaje: empaquetado en caja | 619.62 | 100 | AA | PCB Connectors (PCC) | AAM | AAMTAB | 50 | 50 | NO | PC |  | 21,21 | G | 57 | 317 | 117 | MM | 4063151239961 | 85369010 | SK | EC002643 | Imagen | Catálogo
1190390 | BCP-508F- 2 BK BDWH:1-2 | Conector para placa de circuito impreso | Conector de placa de circuito impreso, sección nominal: 2,5 mm², color: negro, corriente nominal: 12 A, tensión nominal (III/2): 320 V, superficie de contacto: Sn, tipo de conexión del contacto: Hembra, número de filas: 1, número de polos: 2, familia de artículos: BCP-F, paso: 5,08 mm, tipo de conexión: Conexión por tornillo con cápsula de tracción, forma de sujeción de tornillos: H1L Philipps-Recess con ranura longitudinal, dirección de conexión conductor/placa de circuito impreso: 0 °, gancho de sujeción: - sin gancho de sujeción, sistema enchufable: BASICLINE 2,5, bloqueo: Bloqueo por tornillo, tipo de sujeción: Sujeción aérea (tornillo), tipo de embalaje: empaquetado en caja | 190.9 | 100 | AA | PCB Connectors (PCC) | AAC | AACAOB | 100 | 1000 | NO | PC |  | 4,49 | G | 50 | 220 | 70 | MM | 4063151239978 | 85366990 | CN | EC002638 | Imagen | Catálogo
1190417 | TP 6101-WXPS | Panel táctil | Panel táctil IP66 con pantalla panorámica XGA de 10,1 (16:9), con tecnología PCAP, software: Visu+ RT | 1229.6 | 1 | DR | Automation Systems (AS) | DRC | DRCADC | 1 | 1 | NO | PC |  | 2.260,00 | G | 0 | 0 | 0 |  | 4063151239176 | 84714100 | TW | EC001412 | Imagen | Catálogo
1190420 | TP 6121-WXPS | Panel táctil | Panel táctil IP66 con pantalla panorámica XGA de 12,1 (16:9), con tecnología PCAP, software: Visu+ RT | 1334 | 1 | DR | Automation Systems (AS) | DRC | DRCADC | 1 | 1 | NO | PC |  | 2.260,00 | G | 0 | 0 | 0 |  | 4063151239985 | 84714100 | TW | EC001412 | Imagen | Catálogo
1190421 | TP 6156-WHPS | Panel táctil | Panel táctil IP66 con pantalla panorámica HD de 15,6 pulgadas (16:9) con tecnología PCAP, software: Visu+ RT | 1496.4 | 1 | DR | Automation Systems (AS) | DRC | DRCADC | 1 | 1 | NO | PC |  | 2.260,00 | G | 0 | 0 | 0 |  | 4063151239053 | 84714100 | TW | EC001412 | Imagen | Catálogo
1190423 | TP 6185-WHPS | Panel táctil | Panel táctil IP66 con pantalla panorámica HD de 18,5 pulgadas (16:9) con tecnología PCAP, software: Visu+ RT | 1699.4 | 1 | DR | Automation Systems (AS) | DRC | DRCADC | 1 | 1 | NO | PC |  | 8.316,00 | G | 0 | 0 | 0 |  | 4063151240042 | 84714100 | TW | EC001412 | Imagen | Catálogo
1190424 | TP 6215-WHPS | Panel táctil | Panel táctil IP66 con pantalla panorámica HD de 21,5 pulgadas (16:9) con tecnología PCAP, software: Visu+ RT | 1757.4 | 1 | DR | Automation Systems (AS) | DRC | DRCADC | 1 | 1 | NO | PC |  | 10.211,25 | G | 0 | 0 | 0 |  | 4063151239992 | 84714100 | TW | EC001412 | Imagen | Catálogo
1622373 | RC-19S1N120000N/0060 | Inserto de contactos | Inserto de contactos, M23, número de polos: 16+3, tipo de conexión del contacto: Hembra, Copa de soldar, serie: RC, se espera que este artículo no contenga plomo a partir del tercer trimestre de 2025 de acuerdo con RoHS II sin excepción 6c (Pb &lt;0,1 %), una alternativa sin plomo está disponible previamente a petición | 17.12 | 1 | AB | Field Device Connectors (FDC) | ABR | ABRAFU | 60 | 60 | NO | PC |  | 7,34 | G |  |  |  |  | 4063151078416 | 85366990 | DE | EC003557 |  | Catálogo
1663691 | EM-VIEW DEMO | Sistema de gestión de edificios | Licencia de demostración de Emalytics View para pruebas e ingeniería con funcionalidad y runtime ilimitados. Esta licencia no está autorizada para el uso en sistemas productivos. Las licencias para el uso en sistemas productivos pueden adquirirse por separado. | 1133.02 | 1 | DR | Automation Systems (AS) | DRH | DRHBAB | 1 | 1 | SÍ | PC |  | n.a. | G |  |  |  |  | 4067923202825 | 0 | 0 | EC001435 |  | Catálogo
1190486 | PC 6/ 2-G-7,62 P26THR | Carcasa de base para placa de circuito impreso | Carcasa base placa de circuito impreso, sección nominal: 6 mm², color: negro, corriente nominal: 41 A, tensión nominal (III/2): 630 V, superficie de contacto: Sn, tipo de conexión del contacto: Macho, número de filas: 1, número de polos: 2, familia de artículos: PC 6/..-G-THR, paso: 7,62 mm, montaje: Soldadura THR/soldadura por ola, disposición de pines: Disposición de pines lineal, longitud del pin [P]: 2,6 mm, número de pines de soldadura por potencial: 3, sistema enchufable: COMBICON PC 6, Orientación de la cara enchufable: Estándar, bloqueo: sin, tipo de sujeción: sin, tipo de embalaje: empaquetado en caja | 221.72 | 100 | AA | PCB Connectors (PCC) | AAD | AADTDA | 50 | 50 | NO | PC |  | 6,19 | G | 0 | 0 | 0 |  | 4063151239732 | 85366930 | CN | EC002637 | Imagen | Catálogo
1190487 | PC 6/ 3-G-7,62 P26THR | Carcasa de base para placa de circuito impreso | Carcasa base placa de circuito impreso, sección nominal: 6 mm², color: negro, corriente nominal: 41 A, tensión nominal (III/2): 630 V, superficie de contacto: Sn, tipo de conexión del contacto: Macho, número de filas: 1, número de polos: 3, familia de artículos: PC 6/..-G-THR, paso: 7,62 mm, montaje: Soldadura THR/soldadura por ola, disposición de pines: Disposición de pines lineal, longitud del pin [P]: 2,6 mm, número de pines de soldadura por potencial: 3, sistema enchufable: COMBICON PC 6, Orientación de la cara enchufable: Estándar, bloqueo: sin, tipo de sujeción: sin, tipo de embalaje: empaquetado en caja | 329.71 | 100 | AA | PCB Connectors (PCC) | AAD | AADTDA | 50 | 50 | NO | PC |  | 8,46 | G | 0 | 0 | 0 |  | 4063151239749 | 85366930 | CN | EC002637 | Imagen | Catálogo
1190490 | PC 6/ 4-G-7,62 P26THR | Carcasa de base para placa de circuito impreso | Carcasa base placa de circuito impreso, sección nominal: 6 mm², color: negro, corriente nominal: 41 A, tensión nominal (III/2): 630 V, superficie de contacto: Sn, tipo de conexión del contacto: Macho, número de filas: 1, número de polos: 4, familia de artículos: PC 6/..-G-THR, paso: 7,62 mm, montaje: Soldadura THR/soldadura por ola, disposición de pines: Disposición de pines lineal, longitud del pin [P]: 2,6 mm, número de pines de soldadura por potencial: 3, sistema enchufable: COMBICON PC 6, Orientación de la cara enchufable: Estándar, bloqueo: sin, tipo de sujeción: sin, tipo de embalaje: empaquetado en caja | 437.69 | 100 | AA | PCB Connectors (PCC) | AAD | AADTDA | 50 | 50 | NO | PC |  | 11,10 | G | 0 | 0 | 0 |  | 4063151240110 | 85366930 | CN | EC002637 | Imagen | Catálogo
1190492 | PC 6/ 5-G-7,62 P26THR | Carcasa de base para placa de circuito impreso | Carcasa base placa de circuito impreso, sección nominal: 6 mm², color: negro, corriente nominal: 41 A, tensión nominal (III/2): 630 V, superficie de contacto: Sn, tipo de conexión del contacto: Macho, número de filas: 1, número de polos: 5, familia de artículos: PC 6/..-G-THR, paso: 7,62 mm, montaje: Soldadura THR/soldadura por ola, disposición de pines: Disposición de pines lineal, longitud del pin [P]: 2,6 mm, número de pines de soldadura por potencial: 3, sistema enchufable: COMBICON PC 6, Orientación de la cara enchufable: Estándar, bloqueo: sin, tipo de sujeción: sin, tipo de embalaje: empaquetado en caja | 545.68 | 100 | AA | PCB Connectors (PCC) | AAD | AADTDA | 50 | 50 | NO | PC |  | 13,18 | G | 87 | 168 | 107 | MM | 4063151237196 | 85366930 | CN | EC002637 | Imagen | Catálogo
1190494 | PC 6/ 6-G-7,62 P26THR | Carcasa de base para placa de circuito impreso | Carcasa base placa de circuito impreso, sección nominal: 6 mm², color: negro, corriente nominal: 41 A, tensión nominal (III/2): 630 V, superficie de contacto: Sn, tipo de conexión del contacto: Macho, número de filas: 1, número de polos: 6, familia de artículos: PC 6/..-G-THR, paso: 7,62 mm, montaje: Soldadura THR/soldadura por ola, disposición de pines: Disposición de pines lineal, longitud del pin [P]: 2,6 mm, número de pines de soldadura por potencial: 3, sistema enchufable: COMBICON PC 6, Orientación de la cara enchufable: Estándar, bloqueo: sin, tipo de sujeción: sin, tipo de embalaje: empaquetado en caja | 653.66 | 100 | AA | PCB Connectors (PCC) | AAD | AADTDA | 50 | 50 | NO | PC |  | 15,53 | G | 0 | 0 | 0 |  | 4063151239381 | 85366930 | CN | EC002637 | Imagen | Catálogo
1190535 | PC 6/ 2-GL2-7,62 P26THR | Carcasa de base para placa de circuito impreso | Carcasa base placa de circuito impreso, sección nominal: 6 mm², color: negro, corriente nominal: 41 A, tensión nominal (III/2): 630 V, superficie de contacto: Sn, tipo de conexión del contacto: Macho, número de filas: 1, número de polos: 2, familia de artículos: PC 6/..-GL-THR, paso: 7,62 mm, montaje: Soldadura THR/soldadura por ola, disposición de pines: Disposición de pines lineal, longitud del pin [P]: 2,6 mm, número de pines de soldadura por potencial: 3, sistema enchufable: COMBICON PC 6, Orientación de la cara enchufable: Estándar, bloqueo: Bloqueo por encaje, tipo de sujeción: Gatillo de bloqueo, tipo de embalaje: empaquetado en caja | 264.27 | 100 | AA | PCB Connectors (PCC) | AAD | AADTDB | 50 | 50 | NO | PC |  | 7,23 | G | 51 | 216 | 95 | MM | 4063151240509 | 85366930 | CN | EC002637 | Imagen | Catálogo
1190538 | PC 6/ 3-GL2-7,62 P26THR | Carcasa de base para placa de circuito impreso | Carcasa base placa de circuito impreso, sección nominal: 6 mm², color: negro, corriente nominal: 41 A, tensión nominal (III/2): 630 V, superficie de contacto: Sn, tipo de conexión del contacto: Macho, número de filas: 1, número de polos: 3, familia de artículos: PC 6/..-GL-THR, paso: 7,62 mm, montaje: Soldadura THR/soldadura por ola, disposición de pines: Disposición de pines lineal, longitud del pin [P]: 2,6 mm, número de pines de soldadura por potencial: 3, sistema enchufable: COMBICON PC 6, Orientación de la cara enchufable: Estándar, bloqueo: Bloqueo por encaje, tipo de sujeción: Gatillo de bloqueo, tipo de embalaje: empaquetado en caja | 372.26 | 100 | AA | PCB Connectors (PCC) | AAD | AADTDB | 50 | 50 | NO | PC |  | 10,34 | G | 0 | 0 | 0 |  | 4063151240165 | 85366930 | CN | EC002637 | Imagen | Catálogo
1190539 | PC 6/ 4-GL3-7,62 P26THR | Carcasa de base para placa de circuito impreso | Carcasa base placa de circuito impreso, sección nominal: 6 mm², color: negro, corriente nominal: 41 A, tensión nominal (III/2): 630 V, superficie de contacto: Sn, tipo de conexión del contacto: Macho, número de filas: 1, número de polos: 4, familia de artículos: PC 6/..-GL-THR, paso: 7,62 mm, montaje: Soldadura THR/soldadura por ola, disposición de pines: Disposición de pines lineal, longitud del pin [P]: 2,6 mm, número de pines de soldadura por potencial: 3, sistema enchufable: COMBICON PC 6, Orientación de la cara enchufable: Estándar, bloqueo: Bloqueo por encaje, tipo de sujeción: Gatillo de bloqueo, tipo de embalaje: empaquetado en caja | 480.24 | 100 | AA | PCB Connectors (PCC) | AAD | AADTDB | 50 | 50 | NO | PC |  | 12,28 | G | 60 | 218 | 138 | MM | 4063151239398 | 85366930 | CN | EC002637 | Imagen | Catálogo
1190540 | PC 6/ 5-GL3-7,62 P26THR | Carcasa de base para placa de circuito impreso | Carcasa base placa de circuito impreso, sección nominal: 6 mm², color: negro, corriente nominal: 41 A, tensión nominal (III/2): 630 V, superficie de contacto: Sn, tipo de conexión del contacto: Macho, número de filas: 1, número de polos: 5, familia de artículos: PC 6/..-GL-THR, paso: 7,62 mm, montaje: Soldadura THR/soldadura por ola, disposición de pines: Disposición de pines lineal, longitud del pin [P]: 2,6 mm, número de pines de soldadura por potencial: 3, sistema enchufable: COMBICON PC 6, Orientación de la cara enchufable: Estándar, bloqueo: Bloqueo por encaje, tipo de sujeción: Gatillo de bloqueo, tipo de embalaje: empaquetado en caja | 588.23 | 100 | AA | PCB Connectors (PCC) | AAD | AADTDB | 50 | 50 | NO | PC |  | 14,43 | G | 0 | 0 | 0 |  | 4063151238698 | 85366930 | CN | EC002637 | Imagen | Catálogo
1190541 | PC 6/ 6-GL4-7,62 P26THR | Carcasa de base para placa de circuito impreso | Carcasa base placa de circuito impreso, sección nominal: 6 mm², color: negro, corriente nominal: 41 A, tensión nominal (III/2): 630 V, superficie de contacto: Sn, tipo de conexión del contacto: Macho, número de filas: 1, número de polos: 6, familia de artículos: PC 6/..-GL-THR, paso: 7,62 mm, montaje: Soldadura THR/soldadura por ola, disposición de pines: Disposición de pines lineal, longitud del pin [P]: 2,6 mm, número de pines de soldadura por potencial: 3, sistema enchufable: COMBICON PC 6, Orientación de la cara enchufable: Estándar, bloqueo: Bloqueo por encaje, tipo de sujeción: Gatillo de bloqueo, tipo de embalaje: empaquetado en caja | 696.21 | 100 | AA | PCB Connectors (PCC) | AAD | AADTDB | 50 | 50 | NO | PC |  | 16,92 | G | 0 | 0 | 0 |  | 4063151239862 | 85366930 | CN | EC002637 | Imagen | Catálogo
1190625 | UM-PRO 122 L28,4 GY7035 BO | Perfil | Cajas de perfil extruido, Perfil básico, anchura de perfil (interior): 122 mm, longitud: 284 mm, profundidad: 19,8 mm | 28.17 | 1 | AC | DCS | ACH | ACHDAA | 1 | 10 | NO | PC | F | 198,57 | G | 0 | 0 | 0 |  | 4063151240813 | 39169010 | DE | EC002779 | Imagen | Catálogo
1190943 | DFMC 1,5/ 7-ST-3,5 2BD:STQ | Conector para placa de circuito impreso | Conector de placa de circuito impreso, sección nominal: 1,5 mm², color: verde, corriente nominal: 8 A, tensión nominal (III/2): 160 V, superficie de contacto: Sn, tipo de conexión del contacto: Hembra, número de filas: 2, número de polos: 7, familia de artículos: DFMC 1,5/..-ST, paso: 3,5 mm, tipo de conexión: Conexión por resorte push-in, montaje: Inserción en regleta base, dirección de conexión conductor/placa de circuito impreso: 0 °, sistema enchufable: COMBICON DFMC 1,5, bloqueo: sin, tipo de sujeción: sin, tipo de embalaje: empaquetado en caja | 1056.56 | 100 | AA | PCB Connectors (PCC) | AAB | AABFJA | 50 | 1000 | NO | PC |  | 7,67 | G | 77 | 90 | 140 | MM | 4063151241254 | 85366990 | DE | EC002638 | Imagen | Catálogo
1190948 | DFMC 1,5/ 9-ST-3,5 2BD:G/2Q | Conector para placa de circuito impreso | Conector de placa de circuito impreso, sección nominal: 1,5 mm², color: verde, corriente nominal: 8 A, tensión nominal (III/2): 160 V, superficie de contacto: Sn, tipo de conexión del contacto: Hembra, número de filas: 2, número de polos: 9, familia de artículos: DFMC 1,5/..-ST, paso: 3,5 mm, tipo de conexión: Conexión por resorte push-in, montaje: Inserción en regleta base, dirección de conexión conductor/placa de circuito impreso: 0 °, sistema enchufable: COMBICON DFMC 1,5, bloqueo: sin, tipo de sujeción: sin, tipo de embalaje: empaquetado en caja | 1358.44 | 100 | AA | PCB Connectors (PCC) | AAB | AABFJA | 50 | 1000 | NO | PC |  | 9,62 | G | 76 | 89 | 140 | MM | 4063151240639 | 85366990 | DE | EC002638 | Imagen | Catálogo
1665585 | VL3 9000 EM 3Y WAR EXT | Prestaciones | Prestaciones | 404 | 1 | DR | Automation Systems (AS) | DRB | DRBXAA | 1 | 1 | NO | PC |  | 10,60 | G |  |  |  |  | 4067923209206 | 49119900 | US | EC001413 |  | Catálogo
1679324 | TSL-SC-RTL-ATS-VTC | Conjunto de aparamenta | Conjunto de aparamenta | 3500.05 | 1 | DT | Vertical Market Management (VMM) | DTH | DTHCDA | 1 | 1 | NO | PC | F | 5 | KG | 0 | 0 | 0 |  | 4067923231146 | 85371098 | DE | 0 |  | Catálogo
1191559 | FKCN 2,5/ 9-ST-5,08 BK | Conector para placa de circuito impreso | Conector de placa de circuito impreso, sección nominal: 2,5 mm², color: negro, corriente nominal: 12 A, tensión nominal (III/2): 320 V, superficie de contacto: Sn, tipo de conexión del contacto: Hembra, número de filas: 1, número de polos: 9, familia de artículos: FKCN 2,5/..-ST, paso: 5,08 mm, tipo de conexión: Conexión por resorte push-in, dirección de conexión conductor/placa de circuito impreso: 0 °, gancho de sujeción: - Gancho de sujeción, sistema enchufable: COMBICON MSTB 2,5, bloqueo: sin, tipo de sujeción: sin, tipo de embalaje: empaquetado en caja | 1020.05 | 100 | AA | PCB Connectors (PCC) | AAC | AACFFA | 50 | 50 | NO | PC |  | 10,79 | G | 0 | 0 | 0 |  | 4063151242435 | 85366990 | CN | EC002638 | Imagen | Catálogo
1191561 | FKCN 2,5/12-ST-5,08 BK | Conector para placa de circuito impreso | Conector de placa de circuito impreso, sección nominal: 2,5 mm², color: negro, corriente nominal: 12 A, tensión nominal (III/2): 320 V, superficie de contacto: Sn, tipo de conexión del contacto: Hembra, número de filas: 1, número de polos: 12, familia de artículos: FKCN 2,5/..-ST, paso: 5,08 mm, tipo de conexión: Conexión por resorte push-in, dirección de conexión conductor/placa de circuito impreso: 0 °, gancho de sujeción: - Gancho de sujeción, sistema enchufable: COMBICON MSTB 2,5, bloqueo: sin, tipo de sujeción: sin, tipo de embalaje: empaquetado en caja | 1358.15 | 100 | AA | PCB Connectors (PCC) | AAC | AACFFA | 50 | 50 | NO | PC |  | 14,30 | G | 0 | 0 | 0 |  | 4063151240677 | 85366990 | CN | EC002638 | Imagen | Catálogo
1191650 | SAC-8P- 1,5-285/M12FS SH | Cable para sensores/actuadores | Cable para sensores/actuadores, 8-polos, PUR, muy flexible, gris RAL 7001, apantallado, extremo de cable libre, a Hembra recta M12, codificación: A, longitud de cable: 1,5 m | 41.53 | 1 | AF | Industrial Field Connectivity (IFC) | AF1 | AF1CMA | 1 | 50 | NO | PC | F | 139,00 | G | 0 | 0 | 0 |  | 4063151242930 | 85444290 | PL | EC001855 | Imagen | Catálogo
1191690 | SAC-8P-M12MS/ 3,0-285 SH | Cable para sensores/actuadores | Cable para sensores/actuadores, 8-polos, PUR, muy flexible, gris RAL 7001, apantallado, Conector recta M12, codificación: A, a extremo de cable libre, longitud de cable: 3 m | 51.66 | 1 | AF | Industrial Field Connectivity (IFC) | AF1 | AF1CMA | 1 | 50 | NO | PC | F | 246,30 | G | 0 | 0 | 0 |  | 4063151243418 | 85444290 | PL | EC001855 | Imagen | Catálogo
1191698 | MVSTBR 2,5/ 6-ST-5,08 GY H1L | Conector para placa de circuito impreso | Conector de placa de circuito impreso, sección nominal: 2,5 mm², color: gris, corriente nominal: 12 A, tensión nominal (III/2): 320 V, superficie de contacto: Sn, tipo de conexión del contacto: Hembra, número de filas: 1, número de polos: 6, familia de artículos: MVSTBR 2,5/..-ST, paso: 5,08 mm, tipo de conexión: Conexión por tornillo con cápsula de tracción, forma de sujeción de tornillos: H1L Philipps-Recess con ranura longitudinal, dirección de conexión conductor/placa de circuito impreso: 90 °, gancho de sujeción: - Gancho de sujeción, sistema enchufable: COMBICON MSTB 2,5, bloqueo: sin, tipo de sujeción: sin, tipo de embalaje: empaquetado en caja | 551.48 | 100 | AA | PCB Connectors (PCC) | AAC | AACAKC | 50 | 1000 | NO | PC |  | 12,55 | G | 77 | 90 | 140 | MM | 4063151240578 | 85366990 | DE | EC002638 | Imagen | Catálogo
1191723 | SAC-8P-10,0-285/M12FS SH | Cable para sensores/actuadores | Cable para sensores/actuadores, 8-polos, PUR, muy flexible, gris RAL 7001, apantallado, extremo de cable libre, a Hembra recta M12 Bloqueo por tornillo, codificación: A, longitud de cable: 10 m, Cable de par trenzado | 104.66 | 1 | AF | Industrial Field Connectivity (IFC) | AF1 | AF1CMA | 1 | 50 | NO | PC | F | 813,80 | G | 0 | 0 | 0 |  | 4063151243210 | 85444290 | PL | EC001855 | Imagen | Catálogo
1694059 | SAC-5P-M12MS/ 1,5-PUR/M12FS VW | Cable para sensores/actuadores | Cable para sensores/actuadores, 5-polos, PUR sin halógenos, reticulado por irradiación, naranja RAL 2003, Conector recta M12, codificación: A, a Hembra recta M12, codificación: A, longitud de cable: 1,5 m, Variante del cliente | 27.7 | 1 | AF | Industrial Field Connectivity (IFC) | AF1 | AF1CDA | 1 | 1 | NO | PC |  | 79,20 | G |  |  |  |  | 4017918221591 | 85444290 | PL | EC001855 |  | Catálogo
1191785 | FKC 2,5/16-STF-5,08 GY7035 | Conector para placa de circuito impreso | Conector de placa de circuito impreso, sección nominal: 2,5 mm², color: gris claro, corriente nominal: 12 A, tensión nominal (III/2): 320 V, superficie de contacto: Sn, tipo de conexión del contacto: Hembra, número de filas: 1, número de polos: 16, familia de artículos: FKC 2,5/..-STF, paso: 5,08 mm, tipo de conexión: Conexión por resorte push-in, dirección de conexión conductor/placa de circuito impreso: 0 °, gancho de sujeción: - Gancho de sujeción, sistema enchufable: COMBICON MSTB 2,5, bloqueo: Bloqueo por tornillo, tipo de sujeción: Sujeción aérea (tornillo), tipo de embalaje: empaquetado en caja | 1261.55 | 100 | AA | PCB Connectors (PCC) | AAC | AACFBE | 50 | 1000 | NO | PC |  | 29,69 | G | 100 | 252 | 140 | MM | 4063151243234 | 85366990 | DE | EC002638 | Imagen | Catálogo
1191787 | FKC 2,5/ 2-STF-5,08 GY7031 | Conector para placa de circuito impreso | Conector de placa de circuito impreso, sección nominal: 2,5 mm², color: gris azulado, corriente nominal: 12 A, tensión nominal (III/2): 320 V, superficie de contacto: Sn, tipo de conexión del contacto: Hembra, número de filas: 1, número de polos: 2, familia de artículos: FKC 2,5/..-STF, paso: 5,08 mm, tipo de conexión: Conexión por resorte push-in, dirección de conexión conductor/placa de circuito impreso: 0 °, gancho de sujeción: - Gancho de sujeción, sistema enchufable: COMBICON MSTB 2,5, bloqueo: Bloqueo por tornillo, tipo de sujeción: Sujeción aérea (tornillo), tipo de embalaje: empaquetado en caja | 174.8 | 100 | AA | PCB Connectors (PCC) | AAC | AACFBE | 100 | 1000 | NO | PC |  | 4,59 | G | 83 | 121 | 141 | MM | 4063151242756 | 85366990 | DE | EC002638 | Imagen | Catálogo
1191969 | ECM-UC-10A-MRTU | Convertidor de corriente | Convertidor de corriente para medir corrientes continuas, alternas y distorsionadas. Configuración mediante interfaz USB-C a través de servidor web (sin 24 V DC). 4 rangos de medición de corriente: 0 A ... 0,1 A a 0 A ... 12,5 A. Configuración de interfaz Modbus/RTU (RS-485), Configuración estándar, Conexión push-in | 549.88 | 1 | CM | Power Supplies; | CMM | CMMA33 | 1 | 1 | NO | PC |  | 147,40 | G | 30 | 128 | 118 | MM | 4063151243258 | 85437090 | DE | EC002475 | Imagen | Catálogo
1191970 | ECM-UC-10A-MTCP | Convertidor de corriente | Convertidor de corriente para medir corrientes continuas, alternas y distorsionadas. Configuración mediante interfaz USB-C a través de servidor web (sin 24 V DC). 4 rangos de medición de corriente: 0 A ... 0,1 A a 0 A ... 12,5 A. Configuración de interfaz Modbus/TCP (RJ45), Configuración estándar, Conexión push-in | 657.75 | 1 | CM | Power Supplies; | CMM | CMMA33 | 1 | 1 | NO | PC |  | 149,00 | G | 30 | 128 | 118 | MM | 4063151243753 | 85437090 | DE | EC002475 | Imagen | Catálogo
1191984 | ECM-UC-100A-MTCP | Convertidor de corriente | Convertidor de corriente para medir corrientes continuas, alternas y distorsionadas. Configuración mediante interfaz USB-C a través de servidor web (sin 24 V DC). Rangos de medición de corriente: 0 A ... 125 A. Configuración de interfaz Modbus/TCP (RJ45), Configuración estándar, Conexión push-in | 681.4 | 1 | CM | Power Supplies; | CMM | CMMA34 | 1 | 1 | NO | PC |  | 143,00 | G | 30 | 128 | 118 | MM | 4063151243531 | 85437090 | DE | EC002475 | Imagen | Catálogo
1191986 | ECM-UC-100A-MRTU | Convertidor de corriente | Convertidor de corriente para medir corrientes continuas, alternas y distorsionadas. Configuración mediante interfaz USB-C a través de servidor web (sin 24 V DC). Rangos de medición de corriente: 0 A ... 125 A. Configuración de interfaz Modbus/RTU (RS-485), Configuración estándar, Conexión push-in | 587.02 | 1 | CM | Power Supplies; | CMM | CMMA34 | 1 | 1 | NO | PC |  | 141,20 | G | 30 | 128 | 118 | MM | 4063151244200 | 85437090 | DE | EC002475 | Imagen | Catálogo
1191993 | PSD-S IOL | Elemento de conexión | Dispositivo IO-Link para columnas de señalización modulares | 124.74 | 1 | DR | Automation Systems (AS) | DRL | DRL11Z | 1 | 1 | NO | PC |  | 77,00 | G | 76 | 71 | 72 | MM | 4063151244217 | 85318070 | DE | EC001152 | Imagen | Catálogo
1191996 | MSTB 2,5/ 2-STF-5,08 GY7031 | Conector para placa de circuito impreso | Conector de placa de circuito impreso, sección nominal: 2,5 mm², color: gris azulado, corriente nominal: 12 A, tensión nominal (III/2): 320 V, superficie de contacto: Sn, tipo de conexión del contacto: Hembra, número de filas: 1, número de polos: 2, familia de artículos: MSTB 2,5/..-STF, paso: 5,08 mm, tipo de conexión: Conexión por tornillo con cápsula de tracción, forma de sujeción de tornillos: L Ranura longitudinal, dirección de conexión conductor/placa de circuito impreso: 0 °, gancho de sujeción: - sin gancho de sujeción, sistema enchufable: COMBICON MSTB 2,5, bloqueo: Bloqueo por tornillo, tipo de sujeción: Sujeción aérea (tornillo), tipo de embalaje: empaquetado en caja | 174.8 | 100 | AA | PCB Connectors (PCC) | AAC | AACAGD | 50 | 1000 | NO | PC |  | 4,58 | G | 66 | 92 | 103 | MM | 4063151244224 | 85366990 | DE | EC002638 | Imagen | Catálogo
1192005 | MSTB 2,5/ 2-GF-5,08 GY7031 | Carcasa de base para placa de circuito impreso | Carcasa base placa de circuito impreso, sección nominal: 2,5 mm², color: gris azulado, corriente nominal: 12 A, tensión nominal (III/2): 320 V, superficie de contacto: Sn, tipo de conexión del contacto: Macho, número de filas: 1, número de polos: 2, familia de artículos: MSTB 2,5/..-GF, paso: 5,08 mm, montaje: Soldadura por ola, disposición de pines: Disposición de pines lineal, longitud del pin [P]: 3,23 mm, número de pines de soldadura por potencial: 1, sistema enchufable: COMBICON MSTB 2,5, Orientación de la cara enchufable: Estándar, bloqueo: Bloqueo por tornillo, tipo de sujeción: Sujeción aérea (rosca), tipo de embalaje: empaquetado en caja | 201.25 | 100 | AA | PCB Connectors (PCC) | AAC | AACSHD | 250 | 1000 | NO | PC |  | 1,99 | G | 93 | 136 | 114 | MM | 4063151244231 | 85366930 | DE | EC002637 | Imagen | Catálogo
1192007 | MSTB 2,5/16-STF-5,08 GY7035 | Conector para placa de circuito impreso | Conector de placa de circuito impreso, sección nominal: 2,5 mm², color: gris claro, corriente nominal: 12 A, tensión nominal (III/2): 320 V, superficie de contacto: Sn, tipo de conexión del contacto: Hembra, número de filas: 1, número de polos: 16, familia de artículos: MSTB 2,5/..-STF, paso: 5,08 mm, tipo de conexión: Conexión por tornillo con cápsula de tracción, forma de sujeción de tornillos: L Ranura longitudinal, dirección de conexión conductor/placa de circuito impreso: 0 °, gancho de sujeción: - sin gancho de sujeción, sistema enchufable: COMBICON MSTB 2,5, bloqueo: Bloqueo por tornillo, tipo de sujeción: Sujeción aérea (tornillo), tipo de embalaje: empaquetado en caja | 1261.55 | 100 | AA | PCB Connectors (PCC) | AAC | AACAGD | 50 | 1000 | NO | PC |  | 28,03 | G | 101 | 194 | 101 | MM | 4063151244248 | 85366990 | DE | EC002638 | Imagen | Catálogo
1192026 | MC 1,5/12-GF-3,5 BK | Carcasa de base para placa de circuito impreso | Carcasa base placa de circuito impreso, sección nominal: 1,5 mm², color: negro, corriente nominal: 8 A, tensión nominal (III/2): 160 V, superficie de contacto: Sn, tipo de conexión del contacto: Macho, número de filas: 1, número de polos: 12, familia de artículos: MC 1,5/..-GF, paso: 3,5 mm, montaje: Soldadura por ola, disposición de pines: Disposición de pines lineal, longitud del pin [P]: 3,4 mm, número de pines de soldadura por potencial: 1, sistema enchufable: COMBICON MC 1,5, Orientación de la cara enchufable: Estándar, bloqueo: Bloqueo por tornillo, tipo de sujeción: Sujeción aérea (rosca), tipo de embalaje: empaquetado en caja | 483.81 | 100 | AA | PCB Connectors (PCC) | AAB | AABSAB | 50 | 50 | NO | PC |  | 4,17 | G | 92 | 76 | 113 | MM | 4063151243821 | 85366930 | DE | EC002637 | Imagen | Catálogo
1192041 | MCVW 1,5/ 6-ST-3,5 BD:1-IO4 | Conector para placa de circuito impreso | Conector de placa de circuito impreso, sección nominal: 1,5 mm², color: verde, corriente nominal: 8 A, tensión nominal (III/2): 160 V, superficie de contacto: Sn, tipo de conexión del contacto: Hembra, número de filas: 1, número de polos: 6, familia de artículos: MCVW 1,5/..-ST, paso: 3,5 mm, tipo de conexión: Conexión por tornillo con cápsula de tracción, forma de sujeción de tornillos: L Ranura longitudinal, dirección de conexión conductor/placa de circuito impreso: -90 °, sistema enchufable: COMBICON MC 1,5, bloqueo: sin, tipo de sujeción: sin, tipo de embalaje: empaquetado en caja | 558 | 100 | AA | PCB Connectors (PCC) | AAB | AABAFA | 50 | 1000 | NO | PC |  | 4,81 | G | 63 | 78 | 115 | MM | 4063151243791 | 85366990 | DE | EC002638 | Imagen | Catálogo
1192057 | FUSE/TE5/315MA/T-10PCS | Set de fusibles | Set de fusibles, cantidad: 10 Unidades, corriente nominal: 0,315 A, característica de disparo: lento (T) | 47.26 | 1 | DK | Interface Components (IF) | DK1 | DK115Z | 1 | 1 | NO | PC | F | 21,00 | G | 0 | 0 | 0 |  | 4063151243937 | 85361010 | US | EC002298 | Imagen | Catálogo
1192087 | NBC-M12MR/ 2,0-94L/R4AC | Cable de red | Cable de red, Ethernet CAT5e (1 GBit/s), 8-polos, TPE, muy flexible, turquesa, Conector acodado M12, codificación: A / IP65, a Conector recta RJ45 / IP20, longitud de cable: 2 m | 67.6 | 1 | AF | Industrial Field Connectivity (IFC) | AF1 | AF1IHD | 1 | 10 | NO | PC | F | 152,30 | G | 0 | 0 | 0 |  | 4063151325275 | 85444290 | US | EC001855 | Imagen | Catálogo
1192088 | NBC-M12MR/ 0,5-94L/R4AC | Cable de red | Cable de red, Ethernet CAT5e (1 GBit/s), 8-polos, TPE, muy flexible, turquesa, Conector acodado M12, codificación: A / IP65, a Conector recta RJ45 / IP20, longitud de cable: 0,5 m | 52.31 | 1 | AF | Industrial Field Connectivity (IFC) | AF1 | AF1IHD | 1 | 10 | NO | PC | F | 53,00 | G | 0 | 0 | 0 |  | 4063151325268 | 85444290 | US | EC001855 | Imagen | Catálogo
1192089 | NBC-M12MS/40,0-94L/R4AC | Cable de red | Cable de red, Ethernet CAT5e (1 GBit/s), 8-polos, TPE, muy flexible, turquesa, Conector recta M12, codificación: A / IP65, a Conector recta RJ45 / IP20, longitud de cable: 40 m | 447.85 | 1 | AF | Industrial Field Connectivity (IFC) | AF1 | AF1IHD | 1 | 25 | NO | PC | F | 22,22 | G | 0 | 0 | 0 |  | 4063151344276 | 85444290 | US | EC001855 | Imagen | Catálogo
1192090 | NBC-M12MS/30,0-94L/R4AC | Cable de red | Cable de red, Ethernet CAT5e (1 GBit/s), 8-polos, TPE, muy flexible, turquesa, Conector recta M12, codificación: A / IP65, a Conector recta RJ45 / IP20, longitud de cable: 30 m | 346.96 | 1 | AF | Industrial Field Connectivity (IFC) | AF1 | AF1IHD | 1 | 25 | NO | PC | F | 22,22 | G | 0 | 0 | 0 |  | 4063151344269 | 85444290 | US | EC001855 | Imagen | Catálogo
1192091 | NBC-M12MS/20,0-94L/R4AC | Cable de red | Cable de red, Ethernet CAT5e (1 GBit/s), 8-polos, TPE, muy flexible, turquesa, Conector recta M12, codificación: A / IP65, a Conector recta RJ45 / IP20, longitud de cable: 20 m | 237.35 | 1 | AF | Industrial Field Connectivity (IFC) | AF1 | AF1IHD | 1 | 25 | NO | PC | F | 22,22 | G | 0 | 0 | 0 |  | 4063151344252 | 85444290 | US | EC001855 | Imagen | Catálogo
1192092 | NBC-M12MS/15,0-94L/R4AC | Cable de red | Cable de red, Ethernet CAT5e (1 GBit/s), 8-polos, TPE, muy flexible, turquesa, Conector recta M12, codificación: A / IP65, a Conector recta RJ45 / IP20, longitud de cable: 15 m | 195.62 | 1 | AF | Industrial Field Connectivity (IFC) | AF1 | AF1IHD | 1 | 25 | NO | PC | F | 1.018,00 | G | 0 | 0 | 0 |  | 4063151344245 | 85444290 | US | EC001855 | Imagen | Catálogo
1192093 | NBC-M12MS/10,0-94L/R4AC | Cable de red | Cable de red, Ethernet CAT5e (1 GBit/s), 8-polos, TPE, muy flexible, turquesa, Conector recta M12, codificación: A / IP65, a Conector recta RJ45 / IP20, longitud de cable: 10 m | 145.18 | 1 | AF | Industrial Field Connectivity (IFC) | AF1 | AF1IHD | 1 | 10 | NO | PC | F | 22,22 | G | 0 | 0 | 0 |  | 4063151344238 | 85444290 | US | EC001855 | Imagen | Catálogo
1192094 | NBC-M12MS/ 5,0-94L/R4AC | Cable de red | Cable de red, Ethernet CAT5e (1 GBit/s), 8-polos, TPE, muy flexible, turquesa, Conector recta M12, codificación: A / IP65, a Conector recta RJ45 / IP20, longitud de cable: 5 m | 94.73 | 1 | AF | Industrial Field Connectivity (IFC) | AF1 | AF1IHD | 1 | 10 | NO | PC | F | 22,22 | G | 0 | 0 | 0 |  | 4063151344221 | 85444290 | US | EC001855 | Imagen | Catálogo
1192095 | NBC-M12MS/ 2,0-94L/R4AC | Cable de red | Cable de red, Ethernet CAT5e (1 GBit/s), 8-polos, TPE, muy flexible, turquesa, Conector recta M12, codificación: A / IP65, a Conector recta RJ45 / IP20, longitud de cable: 2 m | 64.47 | 1 | AF | Industrial Field Connectivity (IFC) | AF1 | AF1IHD | 1 | 10 | NO | PC | F | 153,80 | G | 0 | 0 | 0 |  | 4063151344214 | 85444290 | US | EC001855 | Imagen | Catálogo
1192096 | NBC-M12MS/ 0,5-94L/R4AC | Cable de red | Cable de red, Ethernet CAT5e (1 GBit/s), 8-polos, TPE, muy flexible, turquesa, Conector recta M12, codificación: A / IP65, a Conector recta RJ45 / IP20, longitud de cable: 0,5 m | 49.35 | 1 | AF | Industrial Field Connectivity (IFC) | AF1 | AF1IHD | 1 | 10 | NO | PC | F | 22,22 | G | 0 | 0 | 0 |  | 4063151344207 | 85444290 | US | EC001855 | Imagen | Catálogo
1192098 | NBC-M12MR/ 2,0-94L/M12FR | Cable de red | Cable de red, Ethernet CAT5e (1 GBit/s), 8-polos, TPE, muy flexible, turquesa, Conector acodado M12, codificación: A / IP65, a Hembra acodado M12, codificación: A / IP65, longitud de cable: 2 m | 82.37 | 1 | AF | Industrial Field Connectivity (IFC) | AF1 | AF1IHD | 1 | 10 | NO | PC | F | 22,22 | G | 0 | 0 | 0 |  | 4063151325244 | 85444290 | US | EC001855 | Imagen | Catálogo
1192100 | NBC-M12MR/ 0,5-94L/M12FR | Cable de red | Cable de red, Ethernet CAT5e (1 GBit/s), 8-polos, TPE, muy flexible, turquesa, Conector acodado M12, codificación: A / IP65, a Hembra acodado M12, codificación: A / IP65, longitud de cable: 0,5 m | 68.01 | 1 | AF | Industrial Field Connectivity (IFC) | AF1 | AF1IHD | 1 | 10 | NO | PC | F | 22,22 | G | 0 | 0 | 0 |  | 4063151325237 | 85444290 | US | EC001855 | Imagen | Catálogo
1192101 | NBC-M12MR/ 2,0-94L/M12MR | Cable de red | Cable de red, Ethernet CAT5e (1 GBit/s), 8-polos, TPE, muy flexible, turquesa, Conector acodado M12, codificación: A / IP65, a Conector acodado M12, codificación: A, longitud de cable: 2 m | 81.11 | 1 | AF | Industrial Field Connectivity (IFC) | AF1 | AF1IHD | 1 | 10 | NO | PC | F | 22,22 | G | 0 | 0 | 0 |  | 4063151344191 | 85444290 | US | EC001855 | Imagen | Catálogo
1192102 | NBC-M12MR/ 0,5-94L/M12MR | Cable de red | Cable de red, Ethernet CAT5e (1 GBit/s), 8-polos, TPE, muy flexible, turquesa, Conector acodado M12, codificación: A / IP65, a Conector acodado M12, codificación: A / IP65, longitud de cable: 0,5 m | 65.82 | 1 | AF | Industrial Field Connectivity (IFC) | AF1 | AF1IHD | 1 | 10 | NO | PC | F | 22,22 | G | 0 | 0 | 0 |  | 4063151344184 | 85444290 | US | EC001855 | Imagen | Catálogo
1192103 | NBC-M12MS/ 2,0-94L/M12FS | Cable de red | Cable de red, Ethernet CAT5e (1 GBit/s), 8-polos, TPE, muy flexible, turquesa, Conector recta M12, codificación: A / IP65, a Hembra recta M12, codificación: A / IP65, longitud de cable: 2 m | 77.24 | 1 | AF | Industrial Field Connectivity (IFC) | AF1 | AF1IHD | 1 | 10 | NO | PC | F | 22,22 | G | 0 | 0 | 0 |  | 4063151325220 | 85444290 | US | EC001855 | Imagen | Catálogo
1192104 | NBC-M12MS/ 0,5-94L/M12FS | Cable de red | Cable de red, Ethernet CAT5e (1 GBit/s), 8-polos, TPE, muy flexible, turquesa, Conector recta M12, codificación: A / IP65, a Hembra recta M12, codificación: A / IP65, longitud de cable: 0,5 m | 62.88 | 1 | AF | Industrial Field Connectivity (IFC) | AF1 | AF1IHD | 1 | 10 | NO | PC | F | 22,22 | G | 0 | 0 | 0 |  | 4063151325213 | 85444290 | US | EC001855 | Imagen | Catálogo
1192105 | NBC-M12MS/40,0-94L/M12MS | Cable de red | Cable de red, Ethernet CAT5e (1 GBit/s), 8-polos, TPE, muy flexible, turquesa, Conector recta M12, codificación: A / IP65, a Conector recta M12, codificación: A / IP65, longitud de cable: 40 m | 458.45 | 1 | AF | Industrial Field Connectivity (IFC) | AF1 | AF1IHD | 1 | 25 | NO | PC | F | 22,22 | G | 0 | 0 | 0 |  | 4063151344177 | 85444290 | US | EC001855 | Imagen | Catálogo
1192107 | NBC-M12MS/20,0-94L/M12MS | Cable de red | Cable de red, Ethernet CAT5e (1 GBit/s), 8-polos, TPE, muy flexible, turquesa, Conector recta M12, codificación: A / IP65, a Conector recta M12, codificación: A / IP65, longitud de cable: 20 m | 256.67 | 1 | AF | Industrial Field Connectivity (IFC) | AF1 | AF1IHD | 1 | 25 | NO | PC | F | 22,22 | G | 0 | 0 | 0 |  | 4063151344153 | 85444290 | US | EC001855 | Imagen | Catálogo
1192109 | NBC-M12MS/10,0-94L/M12MS | Cable de red | Cable de red, Ethernet CAT5e (1 GBit/s), 8-polos, TPE, muy flexible, turquesa, Conector recta M12, codificación: A / IP65, a Conector recta M12, codificación: A / IP65, longitud de cable: 10 m | 155.78 | 1 | AF | Industrial Field Connectivity (IFC) | AF1 | AF1IHD | 1 | 10 | NO | PC | F | 22,22 | G | 0 | 0 | 0 |  | 4063151344139 | 85444290 | US | EC001855 | Imagen | Catálogo
1192110 | NBC-M12MS/ 5,0-94L/M12MS | Cable de red | Cable de red, Ethernet CAT5e (1 GBit/s), 8-polos, TPE, muy flexible, turquesa, Conector recta M12, codificación: A / IP65, a Conector recta M12, codificación: A / IP65, longitud de cable: 5 m | 105.34 | 1 | AF | Industrial Field Connectivity (IFC) | AF1 | AF1IHD | 1 | 10 | NO | PC | F | 22,22 | G | 0 | 0 | 0 |  | 4063151344122 | 85444290 | US | EC001855 | Imagen | Catálogo
1192111 | NBC-M12MS/ 2,0-94L/M12MS | Cable de red | Cable de red, Ethernet CAT5e (1 GBit/s), 8-polos, TPE, muy flexible, turquesa, Conector recta M12, codificación: A / IP65, a Conector recta M12, codificación: A / IP65, longitud de cable: 2 m | 75.07 | 1 | AF | Industrial Field Connectivity (IFC) | AF1 | AF1IHD | 1 | 10 | NO | PC | F | 164,00 | G | 0 | 0 | 0 |  | 4063151344115 | 85444290 | US | EC001855 | Imagen | Catálogo
1192112 | NBC-M12MS/ 0,5-94L/M12MS | Cable de red | Cable de red, Ethernet CAT5e (1 GBit/s), 8-polos, TPE, muy flexible, turquesa, Conector recta M12, codificación: A / IP65, a Conector recta M12, codificación: A / IP65, longitud de cable: 0,5 m | 59.95 | 1 | AF | Industrial Field Connectivity (IFC) | AF1 | AF1IHD | 1 | 10 | NO | PC | F | 22,22 | G | 0 | 0 | 0 |  | 4063151344108 | 85444290 | US | EC001855 | Imagen | Catálogo
1192113 | NBC-10,0-94L/M12FR | Cable de red | Cable de red, Ethernet CAT5e (1 GBit/s), 8-polos, TPE, muy flexible, turquesa, extremo de cable libre, a Hembra acodado M12, codificación: A / IP65, longitud de cable: 10 m | 117.48 | 1 | AF | Industrial Field Connectivity (IFC) | AF1 | AF1IHD | 1 | 10 | SÍ | PC | F | 22,22 | G | 0 | 0 | 0 |  | 4063151325206 | 85444290 | US | EC001855 | Imagen | Catálogo
1192114 | NBC- 5,0-94L/M12FR | Cable de red | Cable de red, Ethernet CAT5e (1 GBit/s), 8-polos, TPE, muy flexible, turquesa, extremo de cable libre, a Hembra acodado M12, codificación: A / IP65, longitud de cable: 5 m | 79.86 | 1 | AF | Industrial Field Connectivity (IFC) | AF1 | AF1IHD | 1 | 10 | SÍ | PC | F | 22,22 | G | 0 | 0 | 0 |  | 4063151325091 | 85444290 | US | EC001855 | Imagen | Catálogo
1192115 | NBC- 2,0-94L/M12FR | Cable de red | Cable de red, Ethernet CAT5e (1 GBit/s), 8-polos, TPE, muy flexible, turquesa, extremo de cable libre, a Hembra acodado M12, codificación: A / IP65, longitud de cable: 2 m | 49.08 | 1 | AF | Industrial Field Connectivity (IFC) | AF1 | AF1IHD | 1 | 10 | SÍ | PC | F | 22,22 | G | 0 | 0 | 0 |  | 4063151325084 | 85444290 | US | EC001855 | Imagen | Catálogo
1192117 | NBC- 5,0-94L/M12FS | Cable de red | Cable de red, Ethernet CAT5e (1 GBit/s), 8-polos, TPE, muy flexible, turquesa, extremo de cable libre, a Hembra recta M12, codificación: A / IP65, longitud de cable: 5 m | 72.73 | 1 | AF | Industrial Field Connectivity (IFC) | AF1 | AF1IHD | 1 | 25 | SÍ | PC | F | 22,22 | G | 0 | 0 | 0 |  | 4063151344085 | 85444290 | US | EC001855 | Imagen | Catálogo
1192118 | NBC- 2,0-94L/M12FS | Cable de red | Cable de red, Ethernet CAT5e (1 GBit/s), 8-polos, TPE, muy flexible, turquesa, extremo de cable libre, a Hembra recta M12, codificación: A / IP65, longitud de cable: 2 m | 46.97 | 1 | AF | Industrial Field Connectivity (IFC) | AF1 | AF1IHD | 1 | 25 | SÍ | PC | F | 22,22 | G | 0 | 0 | 0 |  | 4063151344078 | 85444290 | US | EC001855 | Imagen | Catálogo
1192119 | NBC-M12MR/10,0-94L | Cable de red | Cable de red, Ethernet CAT5e (1 GBit/s), 8-polos, TPE, muy flexible, turquesa, Conector acodado M12, codificación: A / IP65, a extremo de cable libre, longitud de cable: 10 m | 132.75 | 1 | AF | Industrial Field Connectivity (IFC) | AF1 | AF1IHD | 1 | 10 | NO | PC | F | 692,40 | G | 0 | 0 | 0 |  | 4063151325077 | 85444290 | US | EC001855 | Imagen | Catálogo
1192120 | NBC-M12MR/ 5,0-94L | Cable de red | Cable de red, Ethernet CAT5e (1 GBit/s), 8-polos, TPE, muy flexible, turquesa, Conector acodado M12, codificación: A / IP65, a extremo de cable libre, longitud de cable: 5 m | 80.6 | 1 | AF | Industrial Field Connectivity (IFC) | AF1 | AF1IHD | 1 | 10 | NO | PC | F | 22,22 | G | 0 | 0 | 0 |  | 4063151325060 | 85444290 | US | EC001855 | Imagen | Catálogo
1192121 | NBC-M12MR/ 2,0-94L | Cable de red | Cable de red, Ethernet CAT5e (1 GBit/s), 8-polos, TPE, muy flexible, turquesa, Conector acodado M12, codificación: A / IP65, a extremo de cable libre, longitud de cable: 2 m | 49.99 | 1 | AF | Industrial Field Connectivity (IFC) | AF1 | AF1IHD | 1 | 10 | NO | PC | F | 22,22 | G | 0 | 0 | 0 |  | 4063151325053 | 85444290 | US | EC001855 | Imagen | Catálogo
1192124 | NBC-M12MS/20,0-94L | Cable de red | Cable de red, Ethernet CAT5e (1 GBit/s), 8-polos, TPE, muy flexible, turquesa, Conector recta M12, codificación: A / IP65, a extremo de cable libre, longitud de cable: 20 m | 229.6 | 1 | AF | Industrial Field Connectivity (IFC) | AF1 | AF1IHD | 1 | 25 | NO | PC | F | 22,22 | G | 0 | 0 | 0 |  | 4063151344047 | 85444290 | US | EC001855 | Imagen | Catálogo
1192126 | NBC-M12MS/15,0-94L | Cable de red | Cable de red, Ethernet CAT5e (1 GBit/s), 8-polos, TPE, muy flexible, turquesa, Conector recta M12, codificación: A / IP65, a extremo de cable libre, longitud de cable: 15 m | 178.01 | 1 | AF | Industrial Field Connectivity (IFC) | AF1 | AF1IHD | 1 | 25 | NO | PC | F | 22,22 | G | 0 | 0 | 0 |  | 4063151344030 | 85444290 | US | EC001855 | Imagen | Catálogo
1192128 | NBC-M12MS/10,0-94L | Cable de red | Cable de red, Ethernet CAT5e (1 GBit/s), 8-polos, TPE, muy flexible, turquesa, Conector recta M12, codificación: A / IP65, a extremo de cable libre, longitud de cable: 10 m | 127.57 | 1 | AF | Industrial Field Connectivity (IFC) | AF1 | AF1IHD | 1 | 10 | NO | PC | F | 22,22 | G | 0 | 0 | 0 |  | 4063151344023 | 85444290 | US | EC001855 | Imagen | Catálogo
1192129 | NBC-M12MS/ 5,0-94L | Cable de red | Cable de red, Ethernet CAT5e (1 GBit/s), 8-polos, TPE, muy flexible, turquesa, Conector recta M12, codificación: A / IP65, a extremo de cable libre, longitud de cable: 5 m | 77.24 | 1 | AF | Industrial Field Connectivity (IFC) | AF1 | AF1IHD | 1 | 10 | NO | PC | F | 342,00 | G | 0 | 0 | 0 |  | 4063151344016 | 85444290 | US | EC001855 | Imagen | Catálogo
1192130 | NBC-M12MS/ 2,0-94L | Cable de red | Cable de red, Ethernet CAT5e (1 GBit/s), 8-polos, TPE, muy flexible, turquesa, Conector recta M12, codificación: A / IP65, a extremo de cable libre, longitud de cable: 2 m | 46.85 | 1 | AF | Industrial Field Connectivity (IFC) | AF1 | AF1IHD | 1 | 10 | NO | PC | F | 22,22 | G | 0 | 0 | 0 |  | 4063151344009 | 85444290 | US | EC001855 | Imagen | Catálogo
1192138 | NBC-M12MSD/ 5,0-93F/R4AC | Cable de red | Cable de red, Ethernet CAT5e (100 MBit/s), 4-polos, TPE, muy flexible, turquesa, apantallado, Conector recta M12, codificación: D / IP65, a Conector recta RJ45 / IP20, longitud de cable: 5 m | 77.81 | 1 | AF | Industrial Field Connectivity (IFC) | AF1 | AF1IHC | 1 | 25 | SÍ | PC | F | 293,00 | G |  |  |  |  | 4063151319526 | 85444290 | US | EC001855 |  | Catálogo
1192154 | NBC-M12MSD/ 2,0-93F/M12MSD | Cable de red | Cable de red, Ethernet CAT5e (100 MBit/s), 4-polos, TPE, muy flexible, turquesa, apantallado, Conector recta M12, codificación: D / IP65, a Conector recta M12, codificación: D / IP65, longitud de cable: 2 m | 59.51 | 1 | AF | Industrial Field Connectivity (IFC) | AF1 | AF1IHC | 1 | 25 | NO | PC | F | 138,80 | G | 0 | 0 | 0 |  | 4063151250478 | 85444290 | US | EC001855 | Imagen | Catálogo
1192187 | SACB-10/3-M16-M8 HD | Caja distribuidora | Caja distribuidora, tipo de conexión: Hembra M8, número de puestos enchufables: 10, número de polos: 3, indicación de estado: no; conexión de cable principal: Conexión enchufable M16, apantallamiento: no, Variante del cliente | 160.03 | 1 | AF | Industrial Field Connectivity (IFC) | AF3 | AF3BCB | 1 | 25 | NO | PC | F | 167,70 | G | 0 | 0 | 0 |  | 4063151243265 | 85366990 | DE | EC003558 | Imagen | Catálogo
1192334 | EV-T2M4CC-DC150A-8,0M35ESBK11 | Cable de carga DC | CHARX connect standard, CCS tipo 2, Cable de carga DC, 150 A permanente, 1000 V DC, con conector de carga para vehículos y extremo del cable abierto, cable: 8 m, negro, recto, con contacto PP conectado, con marco de la cara enchufable sustituible, con sensores de temperatura analógicos, Logotipo de PHOENIX CONTACT, IMPORTANTE: puede que sea necesario organizar los cables., IEC 62196-3, para la carga con corriente continua (DC) de vehículos eléctricos (EV) | 1182.56 | 1 | XW | E-Mobility | XWB | XWBMFD | 1 | 1 | NO | PC |  | 11.446,00 | G | 120 | 580 | 440 | MM | 4063151244262 | 85444290 | PL | EC002897 | Imagen | Catálogo
1192396 | MVSTBR 2,5/ 6-ST-5,08 BD:X14-6 | Conector para placa de circuito impreso | Conector de placa de circuito impreso, sección nominal: 2,5 mm², color: verde, corriente nominal: 12 A, tensión nominal (III/2): 320 V, superficie de contacto: Sn, tipo de conexión del contacto: Hembra, número de filas: 1, número de polos: 6, familia de artículos: MVSTBR 2,5/..-ST, paso: 5,08 mm, tipo de conexión: Conexión por tornillo con cápsula de tracción, forma de sujeción de tornillos: L Ranura longitudinal, dirección de conexión conductor/placa de circuito impreso: 90 °, gancho de sujeción: - Gancho de sujeción, sistema enchufable: COMBICON MSTB 2,5, bloqueo: sin, tipo de sujeción: sin, tipo de embalaje: empaquetado en caja | 532.47 | 100 | AA | PCB Connectors (PCC) | AAC | AACAKC | 50 | 1000 | NO | PC |  | 12,77 | G | 77 | 90 | 140 | MM | 4063151244804 | 85366990 | DE | EC002638 | Imagen | Catálogo
1192398 | MVSTBR 2,5/ 4-ST-5,08 BD:X15-4 | Conector para placa de circuito impreso | Conector de placa de circuito impreso, sección nominal: 2,5 mm², color: verde, corriente nominal: 12 A, tensión nominal (III/2): 320 V, superficie de contacto: Sn, tipo de conexión del contacto: Hembra, número de filas: 1, número de polos: 4, familia de artículos: MVSTBR 2,5/..-ST, paso: 5,08 mm, tipo de conexión: Conexión por tornillo con cápsula de tracción, forma de sujeción de tornillos: L Ranura longitudinal, dirección de conexión conductor/placa de circuito impreso: 90 °, gancho de sujeción: - Gancho de sujeción, sistema enchufable: COMBICON MSTB 2,5, bloqueo: sin, tipo de sujeción: sin, tipo de embalaje: empaquetado en caja | 354.8 | 100 | AA | PCB Connectors (PCC) | AAC | AACAKC | 50 | 1000 | NO | PC |  | 8,61 | G | 77 | 90 | 140 | MM | 4063151244361 | 85366990 | DE | EC002638 | Imagen | Catálogo
1192404 | MVSTBR 2,5/ 4-ST-5,08 BD:X16-4 | Conector para placa de circuito impreso | Conector de placa de circuito impreso, sección nominal: 2,5 mm², color: verde, corriente nominal: 12 A, tensión nominal (III/2): 320 V, superficie de contacto: Sn, tipo de conexión del contacto: Hembra, número de filas: 1, número de polos: 4, familia de artículos: MVSTBR 2,5/..-ST, paso: 5,08 mm, tipo de conexión: Conexión por tornillo con cápsula de tracción, forma de sujeción de tornillos: L Ranura longitudinal, dirección de conexión conductor/placa de circuito impreso: 90 °, gancho de sujeción: - Gancho de sujeción, sistema enchufable: COMBICON MSTB 2,5, bloqueo: sin, tipo de sujeción: sin, tipo de embalaje: empaquetado en caja | 354.8 | 100 | AA | PCB Connectors (PCC) | AAC | AACAKC | 50 | 1000 | NO | PC |  | 8,62 | G | 77 | 90 | 140 | MM | 4063151243289 | 85366990 | DE | EC002638 | Imagen | Catálogo
1192607 | PCV 6/ 2-GL2-7,62 P26THR | Carcasa de base para placa de circuito impreso | Carcasa base placa de circuito impreso, sección nominal: 6 mm², color: negro, corriente nominal: 41 A, tensión nominal (III/2): 630 V, superficie de contacto: Sn, tipo de conexión del contacto: Macho, número de filas: 1, número de polos: 2, familia de artículos: PCV 6/..-GL-THR, paso: 7,62 mm, montaje: Soldadura THR/soldadura por ola, disposición de pines: Disposición de pines lineal, longitud del pin [P]: 2,6 mm, número de pines de soldadura por potencial: 3, sistema enchufable: COMBICON PC 6, Orientación de la cara enchufable: Estándar, bloqueo: Bloqueo por encaje, tipo de sujeción: Gatillo de bloqueo, tipo de embalaje: empaquetado en caja | 264.27 | 100 | AA | PCB Connectors (PCC) | AAD | AADTDJ | 50 | 50 | NO | PC |  | 7,19 | G | 0 | 0 | 0 |  | 4063151244392 | 85366930 | CN | EC002637 | Imagen | Catálogo
1192609 | PCV 6/ 3-GL2-7,62 P26THR | Carcasa de base para placa de circuito impreso | Carcasa base placa de circuito impreso, sección nominal: 6 mm², color: negro, corriente nominal: 41 A, tensión nominal (III/2): 630 V, superficie de contacto: Sn, tipo de conexión del contacto: Macho, número de filas: 1, número de polos: 3, familia de artículos: PCV 6/..-GL-THR, paso: 7,62 mm, montaje: Soldadura THR/soldadura por ola, disposición de pines: Disposición de pines lineal, longitud del pin [P]: 2,6 mm, número de pines de soldadura por potencial: 3, sistema enchufable: COMBICON PC 6, Orientación de la cara enchufable: Estándar, bloqueo: Bloqueo por encaje, tipo de sujeción: Gatillo de bloqueo, tipo de embalaje: empaquetado en caja | 372.26 | 100 | AA | PCB Connectors (PCC) | AAD | AADTDJ | 50 | 50 | NO | PC |  | 10,40 | G | 0 | 0 | 0 |  | 4063151243166 | 85366930 | CN | EC002637 | Imagen | Catálogo
1192610 | PCV 6/ 4-GL3-7,62 P26THR | Carcasa de base para placa de circuito impreso | Carcasa base placa de circuito impreso, sección nominal: 6 mm², color: negro, corriente nominal: 41 A, tensión nominal (III/2): 630 V, superficie de contacto: Sn, tipo de conexión del contacto: Macho, número de filas: 1, número de polos: 4, familia de artículos: PCV 6/..-GL-THR, paso: 7,62 mm, montaje: Soldadura THR/soldadura por ola, disposición de pines: Disposición de pines lineal, longitud del pin [P]: 2,6 mm, número de pines de soldadura por potencial: 3, sistema enchufable: COMBICON PC 6, Orientación de la cara enchufable: Estándar, bloqueo: Bloqueo por encaje, tipo de sujeción: Gatillo de bloqueo, tipo de embalaje: empaquetado en caja | 480.24 | 100 | AA | PCB Connectors (PCC) | AAD | AADTDJ | 50 | 50 | NO | PC |  | 12,27 | G | 0 | 0 | 0 |  | 4063151244842 | 85366930 | CN | EC002637 | Imagen | Catálogo
1192613 | PCV 6/ 5-GL3-7,62 P26THR | Carcasa de base para placa de circuito impreso | Carcasa base placa de circuito impreso, sección nominal: 6 mm², color: negro, corriente nominal: 41 A, tensión nominal (III/2): 630 V, superficie de contacto: Sn, tipo de conexión del contacto: Macho, número de filas: 1, número de polos: 5, familia de artículos: PCV 6/..-GL-THR, paso: 7,62 mm, montaje: Soldadura THR/soldadura por ola, disposición de pines: Disposición de pines lineal, longitud del pin [P]: 2,6 mm, número de pines de soldadura por potencial: 3, sistema enchufable: COMBICON PC 6, Orientación de la cara enchufable: Estándar, bloqueo: Bloqueo por encaje, tipo de sujeción: Gatillo de bloqueo, tipo de embalaje: empaquetado en caja | 588.23 | 100 | AA | PCB Connectors (PCC) | AAD | AADTDJ | 50 | 50 | NO | PC |  | 14,40 | G | 0 | 0 | 0 |  | 4063151245320 | 85366930 | CN | EC002637 | Imagen | Catálogo
1192614 | PCV 6/ 6-GL4-7,62 P26THR | Carcasa de base para placa de circuito impreso | Carcasa base placa de circuito impreso, sección nominal: 6 mm², color: negro, corriente nominal: 41 A, tensión nominal (III/2): 630 V, superficie de contacto: Sn, tipo de conexión del contacto: Macho, número de filas: 1, número de polos: 6, familia de artículos: PCV 6/..-GL-THR, paso: 7,62 mm, montaje: Soldadura THR/soldadura por ola, disposición de pines: Disposición de pines lineal, longitud del pin [P]: 2,6 mm, número de pines de soldadura por potencial: 3, sistema enchufable: COMBICON PC 6, Orientación de la cara enchufable: Estándar, bloqueo: Bloqueo por encaje, tipo de sujeción: Gatillo de bloqueo, tipo de embalaje: empaquetado en caja | 696.21 | 100 | AA | PCB Connectors (PCC) | AAD | AADTDJ | 50 | 50 | NO | PC |  | 16,33 | G | 0 | 0 | 0 |  | 4063151244859 | 85366930 | CN | EC002637 | Imagen | Catálogo
1192615 | PCH 6/ 3+4-GL3-7,62 P26THR | Regleta de base híbrida para placa de circuito impreso | Regleta de base híbrida para placa de circ. impreso, sección nominal: 6 mm², color: negro, corriente nominal: 41 A, 8 A, tensión nominal (III/2): 630 V, superficie de contacto: Sn, tipo de conexión del contacto: Macho, número de filas: 1, número de polos: 7, familia de artículos: PCH 6/..+4-GL-THR, paso: 7,62 mm, montaje: Soldadura THR/soldadura por ola, disposición de pines: Disposición de pines lineal, longitud del pin [P]: 2,6 mm, número de pines de soldadura por potencial: 3, sistema enchufable: COMBICON PC 6 hybrid, Orientación de la cara enchufable: Estándar, bloqueo: Bloqueo por encaje, tipo de sujeción: Gatillo de bloqueo, tipo de embalaje: empaquetado en caja | 597.7 | 100 | AA | PCB Connectors (PCC) | AAD | AADTDG | 50 | 50 | NO | PC |  | 12,59 | G | 0 | 0 | 0 |  | 4063151244866 | 85366930 | CN | EC002637 | Imagen | Catálogo
1192616 | PCH 6/ 4+4-GL4-7,62 P26THR | Regleta de base híbrida para placa de circuito impreso | Regleta de base híbrida para placa de circ. impreso, sección nominal: 6 mm², color: negro, corriente nominal: 41 A, 8 A, tensión nominal (III/2): 630 V, superficie de contacto: Sn, tipo de conexión del contacto: Macho, número de filas: 1, número de polos: 8, familia de artículos: PCH 6/..+4-GL-THR, paso: 7,62 mm, montaje: Soldadura THR/soldadura por ola, disposición de pines: Disposición de pines lineal, longitud del pin [P]: 2,6 mm, número de pines de soldadura por potencial: 3, sistema enchufable: COMBICON PC 6 hybrid, Orientación de la cara enchufable: Estándar, bloqueo: Bloqueo por encaje, tipo de sujeción: Gatillo de bloqueo, tipo de embalaje: empaquetado en caja | 705.32 | 100 | AA | PCB Connectors (PCC) | AAD | AADTDG | 50 | 50 | NO | PC |  | 15,52 | G | 0 | 0 | 0 |  | 4063151244620 | 85366930 | CN | EC002637 | Imagen | Catálogo
1192617 | PCH 6/ 5+4-GL5-7,62 P26THR | Regleta de base híbrida para placa de circuito impreso | Regleta de base híbrida para placa de circ. impreso, sección nominal: 6 mm², color: negro, corriente nominal: 41 A, 8 A, tensión nominal (III/2): 630 V, superficie de contacto: Sn, tipo de conexión del contacto: Macho, número de filas: 1, número de polos: 9, familia de artículos: PCH 6/..+4-GL-THR, paso: 7,62 mm, montaje: Soldadura THR/soldadura por ola, disposición de pines: Disposición de pines lineal, longitud del pin [P]: 2,6 mm, número de pines de soldadura por potencial: 3, sistema enchufable: COMBICON PC 6 hybrid, Orientación de la cara enchufable: Estándar, bloqueo: Bloqueo por encaje, tipo de sujeción: Gatillo de bloqueo, tipo de embalaje: empaquetado en caja | 812.94 | 100 | AA | PCB Connectors (PCC) | AAD | AADTDG | 50 | 50 | NO | PC |  | 18,25 | G | 0 | 0 | 0 |  | 4063151245337 | 85366930 | CN | EC002637 | Imagen | Catálogo
1192623 | PCV 6/ 2-G-7,62 P26THR | Carcasa de base para placa de circuito impreso | Carcasa base placa de circuito impreso, sección nominal: 6 mm², color: negro, corriente nominal: 41 A, tensión nominal (III/2): 630 V, superficie de contacto: Sn, tipo de conexión del contacto: Macho, número de filas: 1, número de polos: 2, familia de artículos: PCV 6/..-G-THR, paso: 7,62 mm, montaje: Soldadura THR/soldadura por ola, disposición de pines: Disposición de pines lineal, longitud del pin [P]: 2,6 mm, número de pines de soldadura por potencial: 3, sistema enchufable: COMBICON PC 6, Orientación de la cara enchufable: Estándar, bloqueo: sin, tipo de sujeción: sin, tipo de embalaje: empaquetado en caja | 221.72 | 100 | AA | PCB Connectors (PCC) | AAD | AADTDI | 50 | 50 | NO | PC |  | 5,79 | G | 0 | 0 | 0 |  | 4063151244972 | 85366930 | CN | EC002637 | Imagen | Catálogo
1192625 | PCV 6/ 3-G-7,62 P26THR | Carcasa de base para placa de circuito impreso | Carcasa base placa de circuito impreso, sección nominal: 6 mm², color: negro, corriente nominal: 41 A, tensión nominal (III/2): 630 V, superficie de contacto: Sn, tipo de conexión del contacto: Macho, número de filas: 1, número de polos: 3, familia de artículos: PCV 6/..-G-THR, paso: 7,62 mm, montaje: Soldadura THR/soldadura por ola, disposición de pines: Disposición de pines lineal, longitud del pin [P]: 2,6 mm, número de pines de soldadura por potencial: 3, sistema enchufable: COMBICON PC 6, Orientación de la cara enchufable: Estándar, bloqueo: sin, tipo de sujeción: sin, tipo de embalaje: empaquetado en caja | 329.71 | 100 | AA | PCB Connectors (PCC) | AAD | AADTDI | 50 | 50 | NO | PC |  | 8,36 | G | 0 | 0 | 0 |  | 4063151245405 | 85366930 | CN | EC002637 | Imagen | Catálogo
1643011 | BCP-500- 2 GN BDWH:OUT SO | Conector para placa de circuito impreso | Conector de placa de circuito impreso, sección nominal: 2,5 mm², color: verde blanquecino, corriente nominal: 12 A, tensión nominal (III/2): 320 V, superficie de contacto: Sn, tipo de conexión del contacto: Hembra, número de filas: 1, número de polos: 2, familia de artículos: BCP, paso: 5 mm, tipo de conexión: Conexión por tornillo con cápsula de tracción, forma de sujeción de tornillos: L Ranura longitudinal, dirección de conexión conductor/placa de circuito impreso: 0 °, gancho de sujeción: - Gancho de sujeción, sistema enchufable: BASICLINE 2,5, bloqueo: sin, tipo de sujeción: sin, tipo de embalaje: empaquetado en caja | 177.1 | 100 | AA | PCB Connectors (PCC) | AAC | AACANA | 100 | 1000 | NO | PC |  | 3,59 | G |  |  |  |  | 4067923171237 | 85366990 | CN | EC002638 |  | Catálogo
1192627 | PCV 6/ 4-G-7,62 P26THR | Carcasa de base para placa de circuito impreso | Carcasa base placa de circuito impreso, sección nominal: 6 mm², color: negro, corriente nominal: 41 A, tensión nominal (III/2): 630 V, superficie de contacto: Sn, tipo de conexión del contacto: Macho, número de filas: 1, número de polos: 4, familia de artículos: PCV 6/..-G-THR, paso: 7,62 mm, montaje: Soldadura THR/soldadura por ola, disposición de pines: Disposición de pines lineal, longitud del pin [P]: 2,6 mm, número de pines de soldadura por potencial: 3, sistema enchufable: COMBICON PC 6, Orientación de la cara enchufable: Estándar, bloqueo: sin, tipo de sujeción: sin, tipo de embalaje: empaquetado en caja | 437.69 | 100 | AA | PCB Connectors (PCC) | AAD | AADTDI | 50 | 50 | NO | PC |  | 11,40 | G | 0 | 0 | 0 |  | 4063151245412 | 85366930 | CN | EC002637 | Imagen | Catálogo
1192629 | PCV 6/ 5-G-7,62 P26THR | Carcasa de base para placa de circuito impreso | Carcasa base placa de circuito impreso, sección nominal: 6 mm², color: negro, corriente nominal: 41 A, tensión nominal (III/2): 630 V, superficie de contacto: Sn, tipo de conexión del contacto: Macho, número de filas: 1, número de polos: 5, familia de artículos: PCV 6/..-G-THR, paso: 7,62 mm, montaje: Soldadura THR/soldadura por ola, disposición de pines: Disposición de pines lineal, longitud del pin [P]: 2,6 mm, número de pines de soldadura por potencial: 3, sistema enchufable: COMBICON PC 6, Orientación de la cara enchufable: Estándar, bloqueo: sin, tipo de sujeción: sin, tipo de embalaje: empaquetado en caja | 545.68 | 100 | AA | PCB Connectors (PCC) | AAD | AADTDI | 50 | 50 | NO | PC |  | 13,26 | G | 0 | 0 | 0 |  | 4063151245429 | 85366930 | CN | EC002637 | Imagen | Catálogo
1192631 | PCV 6/ 6-G-7,62 P26THR | Carcasa de base para placa de circuito impreso | Carcasa base placa de circuito impreso, sección nominal: 6 mm², color: negro, corriente nominal: 41 A, tensión nominal (III/2): 630 V, superficie de contacto: Sn, tipo de conexión del contacto: Macho, número de filas: 1, número de polos: 6, familia de artículos: PCV 6/..-G-THR, paso: 7,62 mm, montaje: Soldadura THR/soldadura por ola, disposición de pines: Disposición de pines lineal, longitud del pin [P]: 2,6 mm, número de pines de soldadura por potencial: 3, sistema enchufable: COMBICON PC 6, Orientación de la cara enchufable: Estándar, bloqueo: sin, tipo de sujeción: sin, tipo de embalaje: empaquetado en caja | 653.66 | 100 | AA | PCB Connectors (PCC) | AAD | AADTDI | 50 | 50 | NO | PC |  | 15,40 | G | 0 | 0 | 0 |  | 4063151245344 | 85366930 | CN | EC002637 | Imagen | Catálogo
1192633 | PC 6/ 2-GU-7,62 P26THR | Carcasa de base para placa de circuito impreso | Carcasa base placa de circuito impreso, sección nominal: 6 mm², color: negro, corriente nominal: 41 A, tensión nominal (III/2): 630 V, superficie de contacto: Sn, tipo de conexión del contacto: Macho, número de filas: 1, número de polos: 2, familia de artículos: PC 6/..-GU-THR, paso: 7,62 mm, montaje: Soldadura THR/soldadura por ola, disposición de pines: Disposición de pines lineal, longitud del pin [P]: 2,6 mm, número de pines de soldadura por potencial: 3, sistema enchufable: COMBICON PC 6, Orientación de la cara enchufable: invertido, bloqueo: sin, tipo de sujeción: sin, tipo de embalaje: empaquetado en caja | 221.72 | 100 | AA | PCB Connectors (PCC) | AAD | AADTDC | 50 | 50 | NO | PC |  | 5,91 | G | 0 | 0 | 0 |  | 4063151245504 | 85366930 | CN | EC002637 | Imagen | Catálogo
1192635 | PC 6/ 3-GU-7,62 P26THR | Carcasa de base para placa de circuito impreso | Carcasa base placa de circuito impreso, sección nominal: 6 mm², color: negro, corriente nominal: 41 A, tensión nominal (III/2): 630 V, superficie de contacto: Sn, tipo de conexión del contacto: Macho, número de filas: 1, número de polos: 3, familia de artículos: PC 6/..-GU-THR, paso: 7,62 mm, montaje: Soldadura THR/soldadura por ola, disposición de pines: Disposición de pines lineal, longitud del pin [P]: 2,6 mm, número de pines de soldadura por potencial: 3, sistema enchufable: COMBICON PC 6, Orientación de la cara enchufable: invertido, bloqueo: sin, tipo de sujeción: sin, tipo de embalaje: empaquetado en caja | 329.71 | 100 | AA | PCB Connectors (PCC) | AAD | AADTDC | 50 | 50 | NO | PC |  | 8,32 | G | 0 | 0 | 0 |  | 4063151244873 | 85366930 | CN | EC002637 | Imagen | Catálogo
1192636 | PC 6/ 4-GU-7,62 P26THR | Carcasa de base para placa de circuito impreso | Carcasa base placa de circuito impreso, sección nominal: 6 mm², color: negro, corriente nominal: 41 A, tensión nominal (III/2): 630 V, superficie de contacto: Sn, tipo de conexión del contacto: Macho, número de filas: 1, número de polos: 4, familia de artículos: PC 6/..-GU-THR, paso: 7,62 mm, montaje: Soldadura THR/soldadura por ola, disposición de pines: Disposición de pines lineal, longitud del pin [P]: 2,6 mm, número de pines de soldadura por potencial: 3, sistema enchufable: COMBICON PC 6, Orientación de la cara enchufable: invertido, bloqueo: sin, tipo de sujeción: sin, tipo de embalaje: empaquetado en caja | 437.69 | 100 | AA | PCB Connectors (PCC) | AAD | AADTDC | 50 | 50 | NO | PC |  | 10,77 | G | 0 | 0 | 0 |  | 4063151244880 | 85366930 | CN | EC002637 | Imagen | Catálogo
1192638 | PC 6/ 5-GU-7,62 P26THR | Carcasa de base para placa de circuito impreso | Carcasa base placa de circuito impreso, sección nominal: 6 mm², color: negro, corriente nominal: 41 A, tensión nominal (III/2): 630 V, superficie de contacto: Sn, tipo de conexión del contacto: Macho, número de filas: 1, número de polos: 5, familia de artículos: PC 6/..-GU-THR, paso: 7,62 mm, montaje: Soldadura THR/soldadura por ola, disposición de pines: Disposición de pines lineal, longitud del pin [P]: 2,6 mm, número de pines de soldadura por potencial: 3, sistema enchufable: COMBICON PC 6, Orientación de la cara enchufable: invertido, bloqueo: sin, tipo de sujeción: sin, tipo de embalaje: empaquetado en caja | 545.68 | 100 | AA | PCB Connectors (PCC) | AAD | AADTDC | 50 | 50 | NO | PC |  | 13,95 | G | 0 | 0 | 0 |  | 4063151245269 | 85366930 | CN | EC002637 | Imagen | Catálogo
1192640 | PC 6/ 6-GU-7,62 P26THR | Carcasa de base para placa de circuito impreso | Carcasa base placa de circuito impreso, sección nominal: 6 mm², color: negro, corriente nominal: 41 A, tensión nominal (III/2): 630 V, superficie de contacto: Sn, tipo de conexión del contacto: Macho, número de filas: 1, número de polos: 6, familia de artículos: PC 6/..-GU-THR, paso: 7,62 mm, montaje: Soldadura THR/soldadura por ola, disposición de pines: Disposición de pines lineal, longitud del pin [P]: 2,6 mm, número de pines de soldadura por potencial: 3, sistema enchufable: COMBICON PC 6, Orientación de la cara enchufable: invertido, bloqueo: sin, tipo de sujeción: sin, tipo de embalaje: empaquetado en caja | 653.66 | 100 | AA | PCB Connectors (PCC) | AAD | AADTDC | 50 | 50 | NO | PC |  | 15,48 | G | 0 | 0 | 0 |  | 4063151245436 | 85366930 | CN | EC002637 | Imagen | Catálogo
1192641 | PCH 6/ 3+6-GL3-7,62 P26THR | Regleta de base híbrida para placa de circuito impreso | Regleta de base híbrida para placa de circ. impreso, sección nominal: 6 mm², color: negro, corriente nominal: 41 A, 8 A, tensión nominal (III/2): 630 V, superficie de contacto: Sn, tipo de conexión del contacto: Macho, número de filas: 1, número de polos: 9, familia de artículos: PCH 6/..+6-GL-THR, paso: 7,62 mm, montaje: Soldadura THR/soldadura por ola, disposición de pines: Disposición de pines lineal, longitud del pin [P]: 2,6 mm, número de pines de soldadura por potencial: 3, sistema enchufable: COMBICON PC 6 hybrid, Orientación de la cara enchufable: Estándar, bloqueo: Bloqueo por encaje, tipo de sujeción: Gatillo de bloqueo, tipo de embalaje: empaquetado en caja | 696.24 | 100 | AA | PCB Connectors (PCC) | AAD | AADTDH | 50 | 50 | NO | PC |  | 14,32 | G | 0 | 0 | 0 |  | 4063151245351 | 85366930 | CN | EC002637 | Imagen | Catálogo
1192642 | PCH 6/ 4+6-GL4-7,62 P26THR | Regleta de base híbrida para placa de circuito impreso | Regleta de base híbrida para placa de circ. impreso, sección nominal: 6 mm², color: negro, corriente nominal: 41 A, 8 A, tensión nominal (III/2): 630 V, superficie de contacto: Sn, tipo de conexión del contacto: Macho, número de filas: 1, número de polos: 10, familia de artículos: PCH 6/..+6-GL-THR, paso: 7,62 mm, montaje: Soldadura THR/soldadura por ola, disposición de pines: Disposición de pines lineal, longitud del pin [P]: 2,6 mm, número de pines de soldadura por potencial: 3, sistema enchufable: COMBICON PC 6 hybrid, Orientación de la cara enchufable: Estándar, bloqueo: Bloqueo por encaje, tipo de sujeción: Gatillo de bloqueo, tipo de embalaje: empaquetado en caja | 803.86 | 100 | AA | PCB Connectors (PCC) | AAD | AADTDH | 50 | 50 | NO | PC |  | 16,60 | G | 0 | 0 | 0 |  | 4063151245153 | 85366930 | CN | EC002637 | Imagen | Catálogo
1192644 | PCH 6/ 5+6-GL5-7,62 P26THR | Regleta de base híbrida para placa de circuito impreso | Regleta de base híbrida para placa de circ. impreso, sección nominal: 6 mm², color: negro, corriente nominal: 41 A, 8 A, tensión nominal (III/2): 630 V, superficie de contacto: Sn, tipo de conexión del contacto: Macho, número de filas: 1, número de polos: 11, familia de artículos: PCH 6/..+6-GL-THR, paso: 7,62 mm, montaje: Soldadura THR/soldadura por ola, disposición de pines: Disposición de pines lineal, longitud del pin [P]: 2,6 mm, número de pines de soldadura por potencial: 3, sistema enchufable: COMBICON PC 6 hybrid, Orientación de la cara enchufable: Estándar, bloqueo: Bloqueo por encaje, tipo de sujeción: Gatillo de bloqueo, tipo de embalaje: empaquetado en caja | 911.47 | 100 | AA | PCB Connectors (PCC) | AAD | AADTDH | 50 | 50 | NO | PC |  | 19,04 | G | 0 | 0 | 0 |  | 4063151242794 | 85366930 | CN | EC002637 | Imagen | Catálogo
1192646 | PC 6/ 2-GL2U-7,62 P26THR | Carcasa de base para placa de circuito impreso | Carcasa base placa de circuito impreso, sección nominal: 6 mm², color: negro, corriente nominal: 41 A, tensión nominal (III/2): 630 V, superficie de contacto: Sn, tipo de conexión del contacto: Macho, número de filas: 1, número de polos: 2, familia de artículos: PC 6/..-GLU-THR, paso: 7,62 mm, montaje: Soldadura THR/soldadura por ola, disposición de pines: Disposición de pines lineal, longitud del pin [P]: 2,6 mm, número de pines de soldadura por potencial: 3, sistema enchufable: COMBICON PC 6, Orientación de la cara enchufable: invertido, bloqueo: Bloqueo por encaje, tipo de sujeción: Gatillo de bloqueo, tipo de embalaje: empaquetado en caja | 264.27 | 100 | AA | PCB Connectors (PCC) | AAD | AADTDD | 50 | 50 | NO | PC |  | 7,07 | G | 0 | 0 | 0 |  | 4063151245160 | 85366930 | CN | EC002637 | Imagen | Catálogo
1192647 | PC 6/ 3-GL2U-7,62 P26THR | Carcasa de base para placa de circuito impreso | Carcasa base placa de circuito impreso, sección nominal: 6 mm², color: negro, corriente nominal: 41 A, tensión nominal (III/2): 630 V, superficie de contacto: Sn, tipo de conexión del contacto: Macho, número de filas: 1, número de polos: 3, familia de artículos: PC 6/..-GLU-THR, paso: 7,62 mm, montaje: Soldadura THR/soldadura por ola, disposición de pines: Disposición de pines lineal, longitud del pin [P]: 2,6 mm, número de pines de soldadura por potencial: 3, sistema enchufable: COMBICON PC 6, Orientación de la cara enchufable: invertido, bloqueo: Bloqueo por encaje, tipo de sujeción: Gatillo de bloqueo, tipo de embalaje: empaquetado en caja | 368.22 | 100 | AA | PCB Connectors (PCC) | AAD | AADTDD | 50 | 50 | NO | PC |  | 9,50 | G | 0 | 0 | 0 |  | 4063151243968 | 85366930 | CN | EC002637 | Imagen | Catálogo
1192649 | PC 6/ 4-GL3U-7,62 P26THR | Carcasa de base para placa de circuito impreso | Carcasa base placa de circuito impreso, sección nominal: 6 mm², color: negro, corriente nominal: 41 A, tensión nominal (III/2): 630 V, superficie de contacto: Sn, tipo de conexión del contacto: Macho, número de filas: 1, número de polos: 4, familia de artículos: PC 6/..-GLU-THR, paso: 7,62 mm, montaje: Soldadura THR/soldadura por ola, disposición de pines: Disposición de pines lineal, longitud del pin [P]: 2,6 mm, número de pines de soldadura por potencial: 3, sistema enchufable: COMBICON PC 6, Orientación de la cara enchufable: invertido, bloqueo: Bloqueo por encaje, tipo de sujeción: Gatillo de bloqueo, tipo de embalaje: empaquetado en caja | 475.84 | 100 | AA | PCB Connectors (PCC) | AAD | AADTDD | 50 | 50 | NO | PC |  | 12,85 | G | 0 | 0 | 0 |  | 4063151245443 | 85366930 | CN | EC002637 | Imagen | Catálogo
1192650 | PC 6/ 5-GL3U-7,62 P26THR | Carcasa de base para placa de circuito impreso | Carcasa base placa de circuito impreso, sección nominal: 6 mm², color: negro, corriente nominal: 41 A, tensión nominal (III/2): 630 V, superficie de contacto: Sn, tipo de conexión del contacto: Macho, número de filas: 1, número de polos: 5, familia de artículos: PC 6/..-GLU-THR, paso: 7,62 mm, montaje: Soldadura THR/soldadura por ola, disposición de pines: Disposición de pines lineal, longitud del pin [P]: 2,6 mm, número de pines de soldadura por potencial: 3, sistema enchufable: COMBICON PC 6, Orientación de la cara enchufable: invertido, bloqueo: Bloqueo por encaje, tipo de sujeción: Gatillo de bloqueo, tipo de embalaje: empaquetado en caja | 583.45 | 100 | AA | PCB Connectors (PCC) | AAD | AADTDD | 50 | 50 | NO | PC |  | 15,00 | G | 0 | 0 | 0 |  | 4063151245603 | 85366930 | CN | EC002637 | Imagen | Catálogo
1192653 | PC 6/ 6-GL4U-7,62 P26THR | Carcasa de base para placa de circuito impreso | Carcasa base placa de circuito impreso, sección nominal: 6 mm², color: negro, corriente nominal: 41 A, tensión nominal (III/2): 630 V, superficie de contacto: Sn, tipo de conexión del contacto: Macho, número de filas: 1, número de polos: 6, familia de artículos: PC 6/..-GLU-THR, paso: 7,62 mm, montaje: Soldadura THR/soldadura por ola, disposición de pines: Disposición de pines lineal, longitud del pin [P]: 2,6 mm, número de pines de soldadura por potencial: 3, sistema enchufable: COMBICON PC 6, Orientación de la cara enchufable: invertido, bloqueo: Bloqueo por encaje, tipo de sujeción: Gatillo de bloqueo, tipo de embalaje: empaquetado en caja | 691.06 | 100 | AA | PCB Connectors (PCC) | AAD | AADTDD | 50 | 50 | NO | PC |  | 17,29 | G | 0 | 0 | 0 |  | 4063151244637 | 85366930 | CN | EC002637 | Imagen | Catálogo
1192658 | PCH 6/ 3+4-G-7,62 P26THR | Regleta de base híbrida para placa de circuito impreso | Regleta de base híbrida para placa de circ. impreso, sección nominal: 6 mm², color: negro, corriente nominal: 41 A, 8 A, tensión nominal (III/2): 630 V, superficie de contacto: Sn, tipo de conexión del contacto: Macho, número de filas: 1, número de polos: 7, familia de artículos: PCH 6/..+4-G-THR, paso: 7,62 mm, montaje: Soldadura THR/soldadura por ola, disposición de pines: Disposición de pines lineal, longitud del pin [P]: 2,6 mm, número de pines de soldadura por potencial: 3, sistema enchufable: COMBICON PC 6 hybrid, Orientación de la cara enchufable: Estándar, bloqueo: Bloqueo por encaje, tipo de sujeción: sin, tipo de embalaje: empaquetado en caja | 552.33 | 100 | AA | PCB Connectors (PCC) | AAD | AADTDE | 50 | 50 | NO | PC |  | 10,66 | G | 0 | 0 | 0 |  | 4063151245368 | 85366930 | CN | EC002637 | Imagen | Catálogo
1192659 | PCH 6/ 4+4-G-7,62 P26THR | Regleta de base híbrida para placa de circuito impreso | Regleta de base híbrida para placa de circ. impreso, sección nominal: 6 mm², color: negro, corriente nominal: 41 A, 8 A, tensión nominal (III/2): 630 V, superficie de contacto: Sn, tipo de conexión del contacto: Macho, número de filas: 1, número de polos: 8, familia de artículos: PCH 6/..+4-G-THR, paso: 7,62 mm, montaje: Soldadura THR/soldadura por ola, disposición de pines: Disposición de pines lineal, longitud del pin [P]: 2,6 mm, número de pines de soldadura por potencial: 3, sistema enchufable: COMBICON PC 6 hybrid, Orientación de la cara enchufable: Estándar, bloqueo: Bloqueo por encaje, tipo de sujeción: sin, tipo de embalaje: empaquetado en caja | 659.94 | 100 | AA | PCB Connectors (PCC) | AAD | AADTDE | 50 | 50 | NO | PC |  | 14,41 | G | 0 | 0 | 0 |  | 4063151245511 | 85366930 | CN | EC002637 | Imagen | Catálogo
1192661 | PCH 6/ 5+4-G-7,62 P26THR | Regleta de base híbrida para placa de circuito impreso | Regleta de base híbrida para placa de circ. impreso, sección nominal: 6 mm², color: negro, corriente nominal: 41 A, 8 A, tensión nominal (III/2): 630 V, superficie de contacto: Sn, tipo de conexión del contacto: Macho, número de filas: 1, número de polos: 9, familia de artículos: PCH 6/..+4-G-THR, paso: 7,62 mm, montaje: Soldadura THR/soldadura por ola, disposición de pines: Disposición de pines lineal, longitud del pin [P]: 2,6 mm, número de pines de soldadura por potencial: 3, sistema enchufable: COMBICON PC 6 hybrid, Orientación de la cara enchufable: Estándar, bloqueo: Bloqueo por encaje, tipo de sujeción: sin, tipo de embalaje: empaquetado en caja | 767.56 | 100 | AA | PCB Connectors (PCC) | AAD | AADTDE | 50 | 50 | NO | PC |  | 16,81 | G | 0 | 0 | 0 |  | 4063151245177 | 85366930 | CN | EC002637 | Imagen | Catálogo
1192667 | PCH 6/ 3+6-G-7,62 P26THR | Regleta de base híbrida para placa de circuito impreso | Regleta de base híbrida para placa de circ. impreso, sección nominal: 6 mm², color: negro, corriente nominal: 41 A, 8 A, tensión nominal (III/2): 630 V, superficie de contacto: Sn, tipo de conexión del contacto: Macho, número de filas: 1, número de polos: 9, familia de artículos: PCH 6/..+6-G-THR, paso: 7,62 mm, montaje: Soldadura THR/soldadura por ola, disposición de pines: Disposición de pines lineal, longitud del pin [P]: 2,6 mm, número de pines de soldadura por potencial: 3, sistema enchufable: COMBICON PC 6 hybrid, Orientación de la cara enchufable: Estándar, bloqueo: Bloqueo por encaje, tipo de sujeción: sin, tipo de embalaje: empaquetado en caja | 650.87 | 100 | AA | PCB Connectors (PCC) | AAD | AADTDF | 50 | 50 | NO | PC |  | 12,84 | G | 0 | 0 | 0 |  | 4063151243838 | 85366930 | CN | EC002637 | Imagen | Catálogo
1192669 | PCH 6/ 4+6-G-7,62 P26THR | Regleta de base híbrida para placa de circuito impreso | Regleta de base híbrida para placa de circ. impreso, sección nominal: 6 mm², color: negro, corriente nominal: 41 A, 8 A, tensión nominal (III/2): 630 V, superficie de contacto: Sn, tipo de conexión del contacto: Macho, número de filas: 1, número de polos: 10, familia de artículos: PCH 6/..+6-G-THR, paso: 7,62 mm, montaje: Soldadura THR/soldadura por ola, disposición de pines: Disposición de pines lineal, longitud del pin [P]: 2,6 mm, número de pines de soldadura por potencial: 3, sistema enchufable: COMBICON PC 6 hybrid, Orientación de la cara enchufable: Estándar, bloqueo: Bloqueo por encaje, tipo de sujeción: sin, tipo de embalaje: empaquetado en caja | 758.48 | 100 | AA | PCB Connectors (PCC) | AAD | AADTDF | 50 | 50 | NO | PC |  | 15,22 | G | 0 | 0 | 0 |  | 4063151245726 | 85366930 | CN | EC002637 | Imagen | Catálogo
1192670 | PCH 6/ 5+6-G-7,62 P26THR | Regleta de base híbrida para placa de circuito impreso | Regleta de base híbrida para placa de circ. impreso, sección nominal: 6 mm², color: negro, corriente nominal: 41 A, 8 A, tensión nominal (III/2): 630 V, superficie de contacto: Sn, tipo de conexión del contacto: Macho, número de filas: 1, número de polos: 11, familia de artículos: PCH 6/..+6-G-THR, paso: 7,62 mm, montaje: Soldadura THR/soldadura por ola, disposición de pines: Disposición de pines lineal, longitud del pin [P]: 2,6 mm, número de pines de soldadura por potencial: 3, sistema enchufable: COMBICON PC 6 hybrid, Orientación de la cara enchufable: Estándar, bloqueo: Bloqueo por encaje, tipo de sujeción: sin, tipo de embalaje: empaquetado en caja | 866.09 | 100 | AA | PCB Connectors (PCC) | AAD | AADTDF | 50 | 50 | NO | PC |  | 18,00 | G | 0 | 0 | 0 |  | 4063151245733 | 85366930 | CN | EC002637 | Imagen | Catálogo
1192832 | SAC-8P-25,0-PUR/M 8FS SH | Cable para sensores/actuadores | Cable para sensores/actuadores, 8-polos, PUR sin halógenos, negro grisáceo RAL 7021, apantallado, extremo de cable libre, a Hembra recta M8, longitud de cable: 25 m | 142.03 | 1 | AF | Industrial Field Connectivity (IFC) | AF1 | AF1BNA | 1 | 50 | NO | PC | F | 1.163,00 | G | 0 | 0 | 0 |  | 4063151245924 | 85444290 | PL | EC001855 | Imagen | Catálogo
1192931 | THERMOMARK E.WRAP | Aplicador | Aplicador para la impresión y aplicación eficientes de etiquetas para enrollador de cables E-WML... en conductores y cables en un solo paso de proceso automatizado | Consultar | 1 | BG | Marking and Installation (MI) | BG1 | BG122Z | 1 | 1 | NO | PC |  | 5.480,00 | G | 42 | 38 | 29 | CM | 4063151245375 | 84433210 | DE | EC001675 | Imagen | Catálogo
1192932 | THERMOMARK E.SLEEVE | Aplicador | Aplicador para la impresión y aplicación eficientes de mangueras de marcado y manguitos termorretráctiles E-WMS... en conductores y cables en un solo paso de proceso automatizado | Consultar | 1 | BG | Marking and Installation (MI) | BG1 | BG122Z | 1 | 1 | NO | PC |  | 3.600,00 | G | 290 | 410 | 380 | MM | 4063151244699 | 84433210 | DE | EC001675 | Imagen | Catálogo
1192936 | TM-FD WIFI | Memoria USB | Memoria USB-WIFI, para el accionamiento de los sistemas de impresión THERMOMARK CARD 2.0, THERMOMARK ROLL 2.0, THERMOMARK ROLLMASTER 300, THERMOMARK ROLLMASTER 600 a través de wifi | 6272.68 | 100 | BG | Marking and Installation (MI) | BG1 | BG122Z | 1 | 1 | SÍ | PC |  | 30,80 | G | 32 | 149 | 97 | MM | 4063151245276 | 85176200 | DE | EC001068 | Imagen | Catálogo
1192939 | MKKDS 1,5/ 6-5,08 TS | Borna para placa de circuito impreso | Terminal de tarjetas de circuitos impresos, corriente nominal: 17,5 A, tensión nominal (III/2): 400 V, sección nominal: 1,5 mm², número de filas: 2, número de polos por fila: 6, familia de artículos: MKKDS 1,5, paso: 5,08 mm, tipo de conexión: Conexión por tornillo con cápsula de tracción, forma de sujeción de tornillos: L Ranura longitudinal, montaje: Soldadura por ola, dirección de conexión conductor/placa de circuito impreso: 0 °, color: verde, Disposición de pines: Disposición de pines lineal, Longitud del pin [P]: 3,5 mm, número de pines de soldadura por potencial: 1, tipo de embalaje: empaquetado en caja | 711.26 | 100 | AA | PCB Connectors (PCC) | AAL | AALFJH | 50 | 1000 | NO | PC |  | 20,95 | G | 60 | 181 | 114 | MM | 4063151245634 | 85369010 | CN | EC002643 | Imagen | Catálogo
1192999 | FKC 2,5 HC/ 2-ST-5,08-LR | Conector para placa de circuito impreso | Conector de placa de circuito impreso, sección nominal: 2,5 mm², color: verde, corriente nominal: 16 A, tensión nominal (III/2): 320 V, superficie de contacto: Sn, tipo de conexión del contacto: Hembra, número de filas: 1, número de polos: 2, familia de artículos: FKC 2,5 HC/..-ST-LR, paso: 5,08 mm, tipo de conexión: Conexión por resorte push-in, dirección de conexión conductor/placa de circuito impreso: 0 °, gancho de sujeción: - Gancho de sujeción, sistema enchufable: COMBICON MSTB 2,5 HC, bloqueo: Bloqueo Lock and Release, tipo de sujeción: Lock &amp; Release, tipo de embalaje: empaquetado en caja | 318.55 | 100 | AA | PCB Connectors (PCC) | AAC | AACFBC | 50 | 1000 | NO | PC |  | 2,22 | G | 77 | 90 | 140 | MM | 4063151246112 | 85366990 | DE | EC002638 | Imagen | Catálogo
1193001 | FKC 2,5 HC/ 3-ST-5,08-LR | Conector para placa de circuito impreso | Conector de placa de circuito impreso, sección nominal: 2,5 mm², color: verde, corriente nominal: 16 A, tensión nominal (III/2): 320 V, superficie de contacto: Sn, tipo de conexión del contacto: Hembra, número de filas: 1, número de polos: 3, familia de artículos: FKC 2,5 HC/..-ST-LR, paso: 5,08 mm, tipo de conexión: Conexión por resorte push-in, dirección de conexión conductor/placa de circuito impreso: 0 °, gancho de sujeción: - Gancho de sujeción, sistema enchufable: COMBICON MSTB 2,5 HC, bloqueo: Bloqueo Lock and Release, tipo de sujeción: Lock &amp; Release, tipo de embalaje: empaquetado en caja | 411.7 | 100 | AA | PCB Connectors (PCC) | AAC | AACFBC | 50 | 1000 | NO | PC |  | 2,22 | G | 77 | 90 | 140 | MM | 4063151246310 | 85366990 | DE | EC002638 | Imagen | Catálogo
1193002 | FKC 2,5 HC/ 4-ST-5,08-LR | Conector para placa de circuito impreso | Conector de placa de circuito impreso, sección nominal: 2,5 mm², color: verde, corriente nominal: 16 A, tensión nominal (III/2): 320 V, superficie de contacto: Sn, tipo de conexión del contacto: Hembra, número de filas: 1, número de polos: 4, familia de artículos: FKC 2,5 HC/..-ST-LR, paso: 5,08 mm, tipo de conexión: Conexión por resorte push-in, dirección de conexión conductor/placa de circuito impreso: 0 °, gancho de sujeción: - Gancho de sujeción, sistema enchufable: COMBICON MSTB 2,5 HC, bloqueo: Bloqueo Lock and Release, tipo de sujeción: Lock &amp; Release, tipo de embalaje: empaquetado en caja | 504.85 | 100 | AA | PCB Connectors (PCC) | AAC | AACFBC | 50 | 1000 | NO | PC |  | 2,22 | G | 77 | 90 | 140 | MM | 4063151245641 | 85366990 | DE | EC002638 | Imagen | Catálogo
1193003 | FKC 2,5 HC/ 5-ST-5,08-LR | Conector para placa de circuito impreso | Conector de placa de circuito impreso, sección nominal: 2,5 mm², color: verde, corriente nominal: 16 A, tensión nominal (III/2): 320 V, superficie de contacto: Sn, tipo de conexión del contacto: Hembra, número de filas: 1, número de polos: 5, familia de artículos: FKC 2,5 HC/..-ST-LR, paso: 5,08 mm, tipo de conexión: Conexión por resorte push-in, dirección de conexión conductor/placa de circuito impreso: 0 °, gancho de sujeción: - Gancho de sujeción, sistema enchufable: COMBICON MSTB 2,5 HC, bloqueo: Bloqueo Lock and Release, tipo de sujeción: Lock &amp; Release, tipo de embalaje: empaquetado en caja | 598 | 100 | AA | PCB Connectors (PCC) | AAC | AACFBC | 50 | 1000 | NO | PC |  | 2,22 | G | 77 | 90 | 140 | MM | 4063151245931 | 85366990 | DE | EC002638 | Imagen | Catálogo
1193004 | FKC 2,5 HC/ 6-ST-5,08-LR | Conector para placa de circuito impreso | Conector de placa de circuito impreso, sección nominal: 2,5 mm², color: verde, corriente nominal: 16 A, tensión nominal (III/2): 320 V, superficie de contacto: Sn, tipo de conexión del contacto: Hembra, número de filas: 1, número de polos: 6, familia de artículos: FKC 2,5 HC/..-ST-LR, paso: 5,08 mm, tipo de conexión: Conexión por resorte push-in, dirección de conexión conductor/placa de circuito impreso: 0 °, gancho de sujeción: - Gancho de sujeción, sistema enchufable: COMBICON MSTB 2,5 HC, bloqueo: Bloqueo Lock and Release, tipo de sujeción: Lock &amp; Release, tipo de embalaje: empaquetado en caja | 691.15 | 100 | AA | PCB Connectors (PCC) | AAC | AACFBC | 50 | 1000 | NO | PC |  | 2,22 | G | 83 | 121 | 141 | MM | 4063151246327 | 85366990 | DE | EC002638 | Imagen | Catálogo
1193005 | FKC 2,5 HC/ 7-ST-5,08-LR | Conector para placa de circuito impreso | Conector de placa de circuito impreso, sección nominal: 2,5 mm², color: verde, corriente nominal: 16 A, tensión nominal (III/2): 320 V, superficie de contacto: Sn, tipo de conexión del contacto: Hembra, número de filas: 1, número de polos: 7, familia de artículos: FKC 2,5 HC/..-ST-LR, paso: 5,08 mm, tipo de conexión: Conexión por resorte push-in, dirección de conexión conductor/placa de circuito impreso: 0 °, gancho de sujeción: - Gancho de sujeción, sistema enchufable: COMBICON MSTB 2,5 HC, bloqueo: Bloqueo Lock and Release, tipo de sujeción: Lock &amp; Release, tipo de embalaje: empaquetado en caja | 784.3 | 100 | AA | PCB Connectors (PCC) | AAC | AACFBC | 50 | 1000 | NO | PC |  | 2,22 | G | 83 | 121 | 141 | MM | 4063151245948 | 85366990 | DE | EC002638 | Imagen | Catálogo
1193006 | FKC 2,5 HC/ 8-ST-5,08-LR | Conector para placa de circuito impreso | Conector de placa de circuito impreso, sección nominal: 2,5 mm², color: verde, corriente nominal: 16 A, tensión nominal (III/2): 320 V, superficie de contacto: Sn, tipo de conexión del contacto: Hembra, número de filas: 1, número de polos: 8, familia de artículos: FKC 2,5 HC/..-ST-LR, paso: 5,08 mm, tipo de conexión: Conexión por resorte push-in, dirección de conexión conductor/placa de circuito impreso: 0 °, gancho de sujeción: - Gancho de sujeción, sistema enchufable: COMBICON MSTB 2,5 HC, bloqueo: Bloqueo Lock and Release, tipo de sujeción: Lock &amp; Release, tipo de embalaje: empaquetado en caja | 877.45 | 100 | AA | PCB Connectors (PCC) | AAC | AACFBC | 50 | 1000 | NO | PC |  | 2,22 | G | 89 | 150 | 140 | MM | 4063151245955 | 85366990 | DE | EC002638 | Imagen | Catálogo
1193007 | FKC 2,5 HC/ 9-ST-5,08-LR | Conector para placa de circuito impreso | Conector de placa de circuito impreso, sección nominal: 2,5 mm², color: verde, corriente nominal: 16 A, tensión nominal (III/2): 320 V, superficie de contacto: Sn, tipo de conexión del contacto: Hembra, número de filas: 1, número de polos: 9, familia de artículos: FKC 2,5 HC/..-ST-LR, paso: 5,08 mm, tipo de conexión: Conexión por resorte push-in, dirección de conexión conductor/placa de circuito impreso: 0 °, gancho de sujeción: - Gancho de sujeción, sistema enchufable: COMBICON MSTB 2,5 HC, bloqueo: Bloqueo Lock and Release, tipo de sujeción: Lock &amp; Release, tipo de embalaje: empaquetado en caja | 970.6 | 100 | AA | PCB Connectors (PCC) | AAC | AACFBC | 50 | 1000 | NO | PC |  | 2,22 | G | 12 | 150 | 141 | MM | 4063151243180 | 85366990 | DE | EC002638 | Imagen | Catálogo
1193008 | FKC 2,5 HC/10-ST-5,08-LR | Conector para placa de circuito impreso | Conector de placa de circuito impreso, sección nominal: 2,5 mm², color: verde, corriente nominal: 16 A, tensión nominal (III/2): 320 V, superficie de contacto: Sn, tipo de conexión del contacto: Hembra, número de filas: 1, número de polos: 10, familia de artículos: FKC 2,5 HC/..-ST-LR, paso: 5,08 mm, tipo de conexión: Conexión por resorte push-in, dirección de conexión conductor/placa de circuito impreso: 0 °, gancho de sujeción: - Gancho de sujeción, sistema enchufable: COMBICON MSTB 2,5 HC, bloqueo: Bloqueo Lock and Release, tipo de sujeción: Lock &amp; Release, tipo de embalaje: empaquetado en caja | 1063.75 | 100 | AA | PCB Connectors (PCC) | AAC | AACFBC | 50 | 1000 | NO | PC |  | 2,22 | G | 12 | 150 | 141 | MM | 4063151246419 | 85366990 | DE | EC002638 | Imagen | Catálogo
1193009 | FKC 2,5 HC/11-ST-5,08-LR | Conector para placa de circuito impreso | Conector de placa de circuito impreso, sección nominal: 2,5 mm², color: verde, corriente nominal: 16 A, tensión nominal (III/2): 320 V, superficie de contacto: Sn, tipo de conexión del contacto: Hembra, número de filas: 1, número de polos: 11, familia de artículos: FKC 2,5 HC/..-ST-LR, paso: 5,08 mm, tipo de conexión: Conexión por resorte push-in, dirección de conexión conductor/placa de circuito impreso: 0 °, gancho de sujeción: - Gancho de sujeción, sistema enchufable: COMBICON MSTB 2,5 HC, bloqueo: Bloqueo Lock and Release, tipo de sujeción: Lock &amp; Release, tipo de embalaje: empaquetado en caja | 1156.9 | 100 | AA | PCB Connectors (PCC) | AAC | AACFBC | 50 | 1000 | NO | PC |  | 2,22 | G | 12 | 150 | 141 | MM | 4063151245658 | 85366990 | DE | EC002638 | Imagen | Catálogo
1193193 | MCVW 1,5/ 4-ST-3,5 BD:85-3 | Conector para placa de circuito impreso | Conector de placa de circuito impreso, sección nominal: 1,5 mm², color: verde, corriente nominal: 8 A, tensión nominal (III/2): 160 V, superficie de contacto: Sn, tipo de conexión del contacto: Hembra, número de filas: 1, número de polos: 4, familia de artículos: MCVW 1,5/..-ST, paso: 3,5 mm, tipo de conexión: Conexión por tornillo con cápsula de tracción, forma de sujeción de tornillos: L Ranura longitudinal, dirección de conexión conductor/placa de circuito impreso: -90 °, sistema enchufable: COMBICON MC 1,5, bloqueo: sin, tipo de sujeción: sin, tipo de embalaje: empaquetado en caja | 362.8 | 100 | AA | PCB Connectors (PCC) | AAB | AABAFA | 250 | 1000 | NO | PC |  | 3,15 | G | 93 | 136 | 114 | MM | 4063151246655 | 85366990 | DE | EC002638 | Imagen | Catálogo
1193198 | MCVW 1,5/ 2-ST-3,5 BD:65,66 | Conector para placa de circuito impreso | Conector de placa de circuito impreso, sección nominal: 1,5 mm², color: verde, corriente nominal: 8 A, tensión nominal (III/2): 160 V, superficie de contacto: Sn, tipo de conexión del contacto: Hembra, número de filas: 1, número de polos: 2, familia de artículos: MCVW 1,5/..-ST, paso: 3,5 mm, tipo de conexión: Conexión por tornillo con cápsula de tracción, forma de sujeción de tornillos: L Ranura longitudinal, dirección de conexión conductor/placa de circuito impreso: -90 °, sistema enchufable: COMBICON MC 1,5, bloqueo: sin, tipo de sujeción: sin, tipo de embalaje: empaquetado en caja | 181.4 | 100 | AA | PCB Connectors (PCC) | AAB | AABAFA | 250 | 1000 | NO | PC |  | 1,65 | G | 92 | 78 | 114 | MM | 4063151246808 | 85366990 | DE | EC002638 | Imagen | Catálogo
1193203 | IMCV 1,5/ 8-G-3,81 BK | Carcasa de base para placa de circuito impreso | Carcasa base placa de circuito impreso, sección nominal: 1,5 mm², color: negro, corriente nominal: 8 A, tensión nominal (III/2): 160 V, superficie de contacto: Sn, tipo de conexión del contacto: Hembra, número de filas: 1, número de polos: 8, familia de artículos: IMCV 1,5/..-G, paso: 3,81 mm, montaje: Soldadura por ola, disposición de pines: Disposición de pines lineal, longitud del pin [P]: 3,5 mm, número de pines de soldadura por potencial: 2, sistema enchufable: COMBICON MC 1,5, Orientación de la cara enchufable: Estándar, bloqueo: sin, tipo de sujeción: sin, tipo de embalaje: empaquetado en caja | 533.88 | 100 | AA | PCB Connectors (PCC) | AAB | AABSIB | 50 | 50 | NO | PC |  | 2,93 | G | 60 | 78 | 114 | MM | 4063151246907 | 85366930 | PL | EC002637 | Imagen | Catálogo
1193209 | MC 1,5/ 6-ST-3,5 BD:1-O4SO | Conector para placa de circuito impreso | Conector de placa de circuito impreso, sección nominal: 1,5 mm², color: verde, corriente nominal: 8 A, tensión nominal (III/2): 160 V, superficie de contacto: Sn, tipo de conexión del contacto: Hembra, número de filas: 1, número de polos: 6, familia de artículos: MC 1,5/..-ST, paso: 3,5 mm, tipo de conexión: Conexión por tornillo con cápsula de tracción, forma de sujeción de tornillos: L Ranura longitudinal, dirección de conexión conductor/placa de circuito impreso: 0 °, sistema enchufable: COMBICON MC 1,5, bloqueo: sin, tipo de sujeción: sin, tipo de embalaje: empaquetado en caja | 544.2 | 100 | AA | PCB Connectors (PCC) | AAB | AABAAA | 50 | 1000 | NO | PC |  | 4,41 | G | 63 | 78 | 115 | MM | 4063151246440 | 85366990 | DE | EC002638 | Imagen | Catálogo
1193369 | MCVW 1,5/ 4-ST-3,5 BD:1-3 | Conector para placa de circuito impreso | Conector de placa de circuito impreso, sección nominal: 1,5 mm², color: verde, corriente nominal: 8 A, tensión nominal (III/2): 160 V, superficie de contacto: Sn, tipo de conexión del contacto: Hembra, número de filas: 1, número de polos: 4, familia de artículos: MCVW 1,5/..-ST, paso: 3,5 mm, tipo de conexión: Conexión por tornillo con cápsula de tracción, forma de sujeción de tornillos: L Ranura longitudinal, dirección de conexión conductor/placa de circuito impreso: -90 °, sistema enchufable: COMBICON MC 1,5, bloqueo: sin, tipo de sujeción: sin, tipo de embalaje: empaquetado en caja | 362.8 | 100 | AA | PCB Connectors (PCC) | AAB | AABAFA | 250 | 1000 | NO | PC |  | 3,15 | G | 93 | 136 | 114 | MM | 4063151246174 | 85366990 | DE | EC002638 | Imagen | Catálogo
1193376 | MC 1,5/ 8-ST-3,5 BD:1-3 SO | Conector para placa de circuito impreso | Conector de placa de circuito impreso, sección nominal: 1,5 mm², color: verde, corriente nominal: 8 A, tensión nominal (III/2): 160 V, superficie de contacto: Sn, tipo de conexión del contacto: Hembra, número de filas: 1, número de polos: 8, familia de artículos: MC 1,5/..-ST, paso: 3,5 mm, tipo de conexión: Conexión por tornillo con cápsula de tracción, forma de sujeción de tornillos: L Ranura longitudinal, dirección de conexión conductor/placa de circuito impreso: 0 °, sistema enchufable: COMBICON MC 1,5, bloqueo: sin, tipo de sujeción: sin, tipo de embalaje: empaquetado en caja | 725.6 | 100 | AA | PCB Connectors (PCC) | AAB | AABAAA | 50 | 1000 | NO | PC |  | 5,60 | G | 63 | 78 | 115 | MM | 4063151247102 | 85366990 | DE | EC002638 | Imagen | Catálogo
1193381 | TS-PTVME 6/S | Tabique separador | Tabique separador, profundidad: 51,5 mm, anchura: 0,8 mm, altura: 82 mm, color: gris | 97.02 | 100 | BE | Industrial Cabinet Connectivity (ICC) | BE2 | BE2Z1X | 50 | 50 | NO | PC |  | 3,67 | G | 53 | 177 | 136 | MM | 4063151246464 | 85389099 | CN | EC000886 | Imagen | Catálogo
1193390 | MC 1,5/ 6-ST-3,5 BD:30-3 SO | Conector para placa de circuito impreso | Conector de placa de circuito impreso, sección nominal: 1,5 mm², color: verde, corriente nominal: 8 A, tensión nominal (III/2): 160 V, superficie de contacto: Sn, tipo de conexión del contacto: Hembra, número de filas: 1, número de polos: 6, familia de artículos: MC 1,5/..-ST, paso: 3,5 mm, tipo de conexión: Conexión por tornillo con cápsula de tracción, forma de sujeción de tornillos: L Ranura longitudinal, dirección de conexión conductor/placa de circuito impreso: 0 °, sistema enchufable: COMBICON MC 1,5, bloqueo: sin, tipo de sujeción: sin, tipo de embalaje: empaquetado en caja | 544.2 | 100 | AA | PCB Connectors (PCC) | AAB | AABAAA | 50 | 1000 | NO | PC |  | 4,41 | G | 63 | 78 | 115 | MM | 4063151246235 | 85366990 | DE | EC002638 | Imagen | Catálogo
1193394 | MCVW 1,5/ 6-ST-3,5 BD:I1-3 | Conector para placa de circuito impreso | Conector de placa de circuito impreso, sección nominal: 1,5 mm², color: verde, corriente nominal: 8 A, tensión nominal (III/2): 160 V, superficie de contacto: Sn, tipo de conexión del contacto: Hembra, número de filas: 1, número de polos: 6, familia de artículos: MCVW 1,5/..-ST, paso: 3,5 mm, tipo de conexión: Conexión por tornillo con cápsula de tracción, forma de sujeción de tornillos: L Ranura longitudinal, dirección de conexión conductor/placa de circuito impreso: -90 °, sistema enchufable: COMBICON MC 1,5, bloqueo: sin, tipo de sujeción: sin, tipo de embalaje: empaquetado en caja | 544.2 | 100 | AA | PCB Connectors (PCC) | AAB | AABAFA | 50 | 1000 | NO | PC |  | 4,81 | G | 63 | 78 | 115 | MM | 4063151246471 | 85366990 | DE | EC002638 | Imagen | Catálogo
1193402 | MCVW 1,5/ 8-ST-3,5 BD:1,42-3 | Conector para placa de circuito impreso | Conector de placa de circuito impreso, sección nominal: 1,5 mm², color: verde, corriente nominal: 8 A, tensión nominal (III/2): 160 V, superficie de contacto: Sn, tipo de conexión del contacto: Hembra, número de filas: 1, número de polos: 8, familia de artículos: MCVW 1,5/..-ST, paso: 3,5 mm, tipo de conexión: Conexión por tornillo con cápsula de tracción, forma de sujeción de tornillos: L Ranura longitudinal, dirección de conexión conductor/placa de circuito impreso: -90 °, sistema enchufable: COMBICON MC 1,5, bloqueo: sin, tipo de sujeción: sin, tipo de embalaje: empaquetado en caja | 725.6 | 100 | AA | PCB Connectors (PCC) | AAB | AABAFA | 50 | 1000 | NO | PC |  | 6,40 | G | 92 | 78 | 114 | MM | 4063151246488 | 85366990 | DE | EC002638 | Imagen | Catálogo
1193535 | PLUGKIT-GY/MSTB/16CH-1-16 | Juego de conectores | Juego de conectores macho para aplicaciones estándar para el uso con elemento de base Marshalling E/S VIP BASE-MSTB/D37M/16CH/EX con conexión por tornillo. | 122.1786 | 1 | DK | Interface Components (IF) | DK1 | DK115Z | 1 | 1 | NO | PC |  | 124,40 | G | 0 | 0 | 0 |  | 4063151247409 | 85366990 | US | EC002498 | Imagen | Catálogo
1193555 | TTC-6-FMTX-UT | Emisor del módulo de indicación remota | Módulo emisor, para la supervisión óptica y la señal remota flotante de dispositivos de protección contra sobretensiones contiguos de la familia de productos TERMITRAB complete o CLIXTRAB. Apto para perfil de carril con conexión directa o indirecta a tierra. | 138.86 | 1 | CL | Trabtech (TT) | CL2 | CL226Z | 1 | 1 | NO | PC |  | 48,60 | G | 20 | 200 | 170 | MM | 4063151246341 | 85363010 | DE | EC000943 | Imagen | Catálogo
1193557 | TTC-6-FMRX-UT | Receptor del módulo de indicación remota | Módulo receptor, para la supervisión óptica y la señal remota flotante de dispositivos de protección contra sobretensiones contiguos de la familia de productos TERMITRAB complete o CLIXTRAB. Apto para perfil de carril con conexión directa o indirecta a tierra. | 138.86 | 1 | CL | Trabtech (TT) | CL2 | CL226Z | 1 | 1 | NO | PC |  | 48,90 | G | 20 | 200 | 170 | MM | 4063151246358 | 85363010 | DE | EC000943 | Imagen | Catálogo
1193565 | TTC-6-FMTX-PT | Emisor del módulo de indicación remota | Módulo emisor, para la supervisión óptica y la señal remota flotante de dispositivos de protección contra sobretensiones contiguos de la familia de productos TERMITRAB complete o CLIXTRAB. Apto para perfil de carril con conexión directa o indirecta a tierra. | 143.8 | 1 | CL | Trabtech (TT) | CL2 | CL226Z | 1 | 1 | NO | PC |  | 44,00 | G | 8 | 170 | 157 | MM | 4063151246921 | 85363010 | DE | EC000943 | Imagen | Catálogo
1193570 | PLUGKIT-GY/FKC/16CH-1-16 | Juego de conectores | Juego de conectores macho para aplicaciones estándar para el uso con elemento de base Marshalling E/S VIP BASE-MSTB/D37M/16CH/EX con conexión push-in. | 119.81 | 1 | DK | Interface Components (IF) | DK1 | DK115Z | 1 | 1 | NO | PC |  | 126,00 | G | 0 | 0 | 0 |  | 4063151246198 | 85366990 | US | EC002498 | Imagen | Catálogo
1193571 | TTC-6-FMRX-PT | Receptor del módulo de indicación remota | Módulo receptor, para la supervisión óptica y la señal remota flotante de dispositivos de protección contra sobretensiones contiguos de la familia de productos TERMITRAB complete o CLIXTRAB. Apto para perfil de carril con conexión directa o indirecta a tierra. | 143.8 | 1 | CL | Trabtech (TT) | CL2 | CL226Z | 1 | 1 | NO | PC |  | 44,60 | G | 8 | 171 | 160 | MM | 4063151246242 | 85363010 | DE | EC000943 | Imagen | Catálogo
1193573 | UM-BASIC 72 L5,50CM KMGY | Perfil | Cajas de perfil extruido, Perfil básico, anchura de perfil (interior): 72 mm, longitud: 55 mm, profundidad: 19,8 mm | 199.97 | 100 | AC | DCS | ACH | ACHDAD | 10 | 100 | NO | PC | F | 30,06 | G | 60 | 189 | 118 | MM | 4063151248222 | 39269097 | DE | EC002779 | Imagen | Catálogo
1735135 | BCP-500- 4 GN BDWH:10,11-5 | Conector para placa de circuito impreso | Conector de placa de circuito impreso, sección nominal: 2,5 mm², color: verde blanquecino, corriente nominal: 12 A, tensión nominal (III/2): 320 V, superficie de contacto: Sn, tipo de conexión del contacto: Hembra, número de filas: 1, número de polos: 4, familia de artículos: BCP, paso: 5 mm, tipo de conexión: Conexión por tornillo con cápsula de tracción, forma de sujeción de tornillos: H1L Philipps-Recess con ranura longitudinal, dirección de conexión conductor/placa de circuito impreso: 0 °, gancho de sujeción: - Gancho de sujeción, sistema enchufable: BASICLINE 2,5, bloqueo: sin, tipo de sujeción: sin, tipo de embalaje: empaquetado en caja | 348.45 | 100 | AA | PCB Connectors (PCC) | AAC | AACANA | 100 | 100 | NO | PC |  | 6,79 | G |  |  |  |  | 4067923295131 | 85366990 | CN | EC002638 |  | Catálogo
1193620 | UM 45-PROFIL 5,50CM | Perfil | Cajas de perfil extruido, Perfil básico, anchura de perfil (interior): 100 mm, anchura de perfil (exterior): 122,6 mm, longitud: 55 mm, profundidad: 21,5 mm | 147.54 | 100 | AC | DCS | ACH | ACHDBA | 10 | 100 | NO | PC | F | 13,20 | G | 0 | 0 | 0 |  | 4063151247898 | 39162000 | DE | EC002779 | Imagen | Catálogo
1193621 | UM 45-PROFIL 7,60CM | Perfil | Cajas de perfil extruido, Perfil básico, anchura de perfil (interior): 100 mm, anchura de perfil (exterior): 122,6 mm, longitud: 76 mm, profundidad: 21,5 mm | 204.85 | 100 | AC | DCS | ACH | ACHDBA | 10 | 100 | NO | PC | F | 18,24 | G | 0 | 0 | 0 |  | 4063151246365 | 39162000 | DE | EC002779 | Imagen | Catálogo
1773775 | K-8E-M23F8/1,0-H00/M23FK-C5 | Conector enchufable recubierto de plástico por ambos lados | Conector enchufable recubierto de plástico por ambos lados, serie: KSH, M23-Hembra, recto recubierto por extrusión de plástico, número de polos: 4+4+4+PE, tipo de bloqueo: SPEEDCON, a M23-Hembra, acodado giratorio, -120° a la izquierda/120° a la derecha, número de polos: 4+4+4+PE, tipo de bloqueo: SPEEDCON, longitud de cable: 1 m, apantallado: sí, color envoltura exterior: naranja RAL 2003, se espera que este artículo no contenga plomo a partir del primer trimestre de 2027 de acuerdo con RoHS II sin excepción 6c (Pb &lt;0,1 %), una alternativa sin plomo está disponible previamente a petición | 296.63 | 1 | AB | Field Device Connectors (FDC) | ABR | ABRDGG | 1 | 2 | SÍ | PC |  | 22,22 | G |  |  |  |  | 4067923386938 | 85444290 | DE | EC001855 |  | Catálogo
1773780 | K-8E-M23F8/10,0-H00/M23FK-C5 | Conector enchufable recubierto de plástico por ambos lados | Conector enchufable recubierto de plástico por ambos lados, serie: KSH, M23-Hembra, recto recubierto por extrusión de plástico, número de polos: 4+4+4+PE, tipo de bloqueo: SPEEDCON, a M23-Hembra, acodado giratorio, -120° a la izquierda/120° a la derecha, número de polos: 4+4+4+PE, tipo de bloqueo: SPEEDCON, longitud de cable: 10 m, apantallado: sí, color envoltura exterior: naranja RAL 2003, se espera que este artículo no contenga plomo a partir del primer trimestre de 2027 de acuerdo con RoHS II sin excepción 6c (Pb &lt;0,1 %), una alternativa sin plomo está disponible previamente a petición | 715.48 | 1 | AB | Field Device Connectors (FDC) | ABR | ABRDGG | 1 | 2 | SÍ | PC |  | 22,22 | G |  |  |  |  | 4067923387324 | 85444290 | DE | EC001855 |  | Catálogo
1193694 | AS-WORKBENCH-F 90 MA | Mesa de trabajo | Banco de trabajo portátil, ajustable en altura eléctricamente, ampliable modularmente con sistemas de sujeción, soportes para el equipo y bandejas para herramientas automáticas, impresoras, herramientas manuales y accesorios, base para clipx WIRE assist y otras aplicaciones de taller. | Consultar | 1 | BH | Industrial Cabinet Solutions (ICS) | BH2 | BH2XX1 | 1 | 1 | NO | PC | F | 104,50 | KG | 0 | 0 | 0 |  | 4063151247737 | 94032080 | DE | EC011819 | Imagen | Catálogo
1193695 | AS-WB-F/MOUNT DISPLAY A1 | Soporte del banco de trabajo | Soporte del monitor ajustable en altura e inclinación incluido brazo giratorio para una pantalla de AS-WORKBENCH-F 90 | 1033.29 | 1 | BH | Industrial Cabinet Solutions (ICS) | BH2 | BH2XX1 | 1 | 1 | NO | PC | F | 3,85 | KG | 0 | 0 | 0 |  | 4063151248000 | 76169990 | DE | EC011819 | Imagen | Catálogo
1193698 | AS-WB-F/HOLDER S-BOX LF211 | Bandeja de banco de trabajo | Soporte para 3 cajas transparentes LF 211 para la fijación ajustable en altura en el carril del soporte del equipo, accesorios para AS-WORKBENCH-F ... | 272.16 | 1 | BH | Industrial Cabinet Solutions (ICS) | BH2 | BH2XX1 | 1 | 1 | NO | PC | F | 1,10 | KG | 0 | 0 | 0 |  | 4063151247744 | 39269097 | DE | EC011819 | Imagen | Catálogo
1193700 | AS-WB-F/STAND 1350 | Soporte de banco de trabajo | Columna de soporte con carriles del soporte del equipo, para la fijación de soportes del equipo y bandejas en AS-WORKBENCH-F ... | 746.46 | 1 | BH | Industrial Cabinet Solutions (ICS) | BH2 | BH2XX1 | 1 | 1 | NO | PC | F | 6,38 | KG | 0 | 0 | 0 |  | 4063151247911 | 73269098 | DE | EC011819 | Imagen | Catálogo
1193701 | AS-WB-F/ARM 380X500 | Soporte de banco de trabajo | Escuadra con ancho de extracción ajustable de forma continua, para la fijación del brazo de soporte AS-WB-F/STAND 1350 en AS-WORKBENCH-F ... | 225.37 | 1 | BH | Industrial Cabinet Solutions (ICS) | BH2 | BH2XX1 | 1 | 1 | NO | PC | F | 3,52 | KG | 0 | 0 | 0 |  | 4063151247423 | 73269098 | DE | EC011819 | Imagen | Catálogo
1193703 | AS-WB-F/ARM-L 700X500 | Soporte de banco de trabajo | Brazo de soporte del equipo a la izquierda con palancas de apriete y carril del soporte del equipo, para alojar hasta 2 soportes del equipo y otras bandejas en AS-WORKBENCH-F ... | 369.96 | 1 | BH | Industrial Cabinet Solutions (ICS) | BH2 | BH2XX1 | 1 | 1 | NO | PC | F | 6,82 | KG | 0 | 0 | 0 |  | 4063151247539 | 73269098 | DE | EC011819 | Imagen | Catálogo
1193766 | AS-WB-F/ARM-R 700X500 | Soporte de banco de trabajo | Brazo de soporte del equipo a la derecha con palancas de apriete y carril del soporte del equipo, para alojar hasta 2 soportes del equipo y otras bandejas en AS-WORKBENCH-F ... | 369.96 | 1 | BH | Industrial Cabinet Solutions (ICS) | BH2 | BH2XX1 | 1 | 1 | NO | PC | F | 6,82 | KG | 0 | 0 | 0 |  | 4063151247652 | 73269098 | DE | EC011819 | Imagen | Catálogo
1193767 | AS-WB-F/HOLDER 208X295 | Soporte del equipo del banco de trabajo | Soporte del equipo con anillo de ajuste para el posicionamiento ajustable en altura y ángulo de herramientas automáticas en AS-WORKBENCH-F ... | 437.98 | 1 | BH | Industrial Cabinet Solutions (ICS) | BH2 | BH2XX1 | 1 | 1 | NO | PC | F | 2,64 | KG | 0 | 0 | 0 |  | 4063151247782 | 73269098 | DE | EC011819 | Imagen | Catálogo
1193768 | AS-WB-F/MOUNT PC 230X190 | Soporte del equipo del banco de trabajo | Soporte de PC con tornillo de sujeción para la fijación segura de un PC mini en el lado izquierdo de AS-WORKBENCH-F ... | 369.96 | 1 | BH | Industrial Cabinet Solutions (ICS) | BH2 | BH2XX1 | 1 | 1 | NO | PC | F | 1,43 | KG | 0 | 0 | 0 |  | 4063151247928 | 73269098 | DE | EC011819 | Imagen | Catálogo
1193769 | AS-WB-F/SHELF 135X190 | Bandeja de banco de trabajo | Bandeja para la fijación ajustable en altura en el carril del soporte del equipo para guardar accesorios o herramientas | 293.4 | 1 | BH | Industrial Cabinet Solutions (ICS) | BH2 | BH2XX1 | 1 | 1 | NO | PC | F | 1,10 | KG | 0 | 0 | 0 |  | 4063151247935 | 73269098 | DE | EC011819 | Imagen | Catálogo
1193786 | AS-WB-F/SHELF 515X215 | Bandeja de banco de trabajo | Base de bandeja para material o herramientas con dispositivo de suspensión para la fijación en AS-WORKBENCH-F ... | 308.3 | 1 | BH | Industrial Cabinet Solutions (ICS) | BH2 | BH2XX1 | 1 | 1 | NO | PC | F | 2,75 | KG | 0 | 0 | 0 |  | 4063151247799 | 73269098 | DE | EC011808 | Imagen | Catálogo
1193787 | AS-WB-F/SHELF 515X350 | Bandeja de banco de trabajo | Base de bandeja para material o herramientas con dispositivo de suspensión para la fijación en AS-WORKBENCH-F ... | 359.32 | 1 | BH | Industrial Cabinet Solutions (ICS) | BH2 | BH2XX1 | 1 | 1 | NO | PC | F | 4,18 | KG | 0 | 0 | 0 |  | 4063151247942 | 73269098 | DE | EC011808 | Imagen | Catálogo
1193789 | AS-WB-F/POWER STRIP 5 | Regleta de enchufes de banco de trabajo | Regleta de enchufes con 5 ranuras, interruptor basculante y luz de control para supervisar el estado de funcionamiento, fijación en AS-WORKBENCH-F …, cara enchufable tipo CF | 514.52 | 1 | BH | Industrial Cabinet Solutions (ICS) | BH2 | BH2XX1 | 1 | 1 | NO | PC | F | 1.250,00 | G | 125 | 405 | 315 | MM | 4063151247560 | 85444290 | DE | EC011819 | Imagen | Catálogo
1193791 | AS-WB-F/POWER STRIP 5 230-G | Regleta de enchufes de banco de trabajo | Conector de mesa con 5 ranuras, cable e interruptor para fijarlo a AS-WORKBENCH-F ... G, cara enchufable del tipo G para Reino Unido y otros países | 544.23 | 1 | BH | Industrial Cabinet Solutions (ICS) | BH2 | BH2XX1 | 1 | 1 | NO | PC | F | 22,22 | G | 0 | 0 | 0 |  | 4063151248208 | 85444290 | DE | EC011819 | Imagen | Catálogo
1193792 | AS-WB-F/POWER STRIP 5 230-E | Regleta de enchufes de banco de trabajo | Conector de mesa con 5 ranuras, cable e interruptor para fijarlo a AS-WORKBENCH-F ... E, cara enchufable del tipo C, E para Francia y otros países | 544.23 | 1 | BH | Industrial Cabinet Solutions (ICS) | BH2 | BH2XX1 | 1 | 1 | NO | PC | F | 22,22 | G | 0 | 0 | 0 |  | 4063151247577 | 85444290 | DE | EC011819 | Imagen | Catálogo
1193794 | AS-WB-F/POWER STRIP 5 230-L | Regleta de enchufes de banco de trabajo | Conector de mesa con 5 ranuras, cable e interruptor para fijarlo a AS-WORKBENCH-F ... L, cara enchufable del tipo C, F, L para Italia y otros países | 544.23 | 1 | BH | Industrial Cabinet Solutions (ICS) | BH2 | BH2XX1 | 1 | 1 | NO | PC | F | 22,22 | G | 0 | 0 | 0 |  | 4063151247584 | 85444290 | DE | EC011819 | Imagen | Catálogo
1193801 | AS-WB-F/HOLDER BIN | Recipiente para desechos de banco de trabajo | Soporte incluido contenedor de residuos, 12 l, antracita gris, para la fijación en AS-WORKBENCH-F ... | 378.45 | 1 | BH | Industrial Cabinet Solutions (ICS) | BH2 | BH2XX1 | 1 | 1 | NO | PC | F | 1,54 | KG | 0 | 0 | 0 |  | 4063151247591 | 39249000 | DE | EC011819 | Imagen | Catálogo
1193809 | AS-WB-F/BIN | Recipiente para desechos de banco de trabajo | Contenedor de residuos, 12 l, antracita gris, para la fijación en AS-WORKBENCH-F ... | 157.33 | 1 | BH | Industrial Cabinet Solutions (ICS) | BH2 | BH2XX1 | 1 | 1 | NO | PC | F | 22,22 | G | 0 | 0 | 0 |  | 4063151247096 | 39249000 | DE | EC011189 | Imagen | Catálogo
1193815 | AS-WB-F/HOLDER 185X285 | Soporte del equipo del banco de trabajo | Soporte del equipo con anillo de ajuste para el posicionamiento ajustable en altura y ángulo de herramientas automáticas en AS-WORKBENCH-F ... | 457.03 | 1 | BH | Industrial Cabinet Solutions (ICS) | BH2 | BH2XX1 | 1 | 1 | NO | PC | F | 4,40 | KG | 0 | 0 | 0 |  | 4063151245993 | 73269098 | DE | EC011819 | Imagen | Catálogo
1193821 | AS-WB-F/HOLDER 345X370 | Soporte del equipo del banco de trabajo | Soporte del equipo con anillo de ajuste para el posicionamiento ajustable en altura y ángulo de herramientas automáticas en AS-WORKBENCH-F ... | 505.83 | 1 | BH | Industrial Cabinet Solutions (ICS) | BH2 | BH2XX1 | 1 | 1 | NO | PC | F | 5,50 | KG | 0 | 0 | 0 |  | 4063151248307 | 73269098 | DE | EC011819 | Imagen | Catálogo
1193826 | AS-WB-F/HOLDER 325X320 | Soporte del equipo del banco de trabajo | Soporte del equipo con anillo de ajuste para el posicionamiento ajustable en altura y ángulo de herramientas automáticas en AS-WORKBENCH-F ... | 505.83 | 1 | BH | Industrial Cabinet Solutions (ICS) | BH2 | BH2XX1 | 1 | 1 | NO | PC | F | 5,06 | KG | 0 | 0 | 0 |  | 4063151247959 | 73269098 | DE | EC011819 | Imagen | Catálogo
1193827 | AS-WB-F/HOLDER D80 | Soporte del banco de trabajo | Soporte del equipo con borna de tornillo para taladro atornillador a batería u otras herramientas para la fijación en la mesa de trabajo de AS-WORKBENCH-F ... | 378.45 | 1 | BH | Industrial Cabinet Solutions (ICS) | BH2 | BH2XX1 | 1 | 1 | NO | PC | F | 0,77 | KG | 0 | 0 | 0 |  | 4063151247881 | 73269098 | DE | EC011819 | Imagen | Catálogo
1643012 | BCP-500- 5 GN BDWH:GND-I1 SO | Conector para placa de circuito impreso | Conector de placa de circuito impreso, sección nominal: 2,5 mm², color: verde blanquecino, corriente nominal: 12 A, tensión nominal (III/2): 320 V, superficie de contacto: Sn, tipo de conexión del contacto: Hembra, número de filas: 1, número de polos: 5, familia de artículos: BCP, paso: 5 mm, tipo de conexión: Conexión por tornillo con cápsula de tracción, forma de sujeción de tornillos: L Ranura longitudinal, dirección de conexión conductor/placa de circuito impreso: 0 °, gancho de sujeción: - Gancho de sujeción, sistema enchufable: BASICLINE 2,5, bloqueo: sin, tipo de sujeción: sin, tipo de embalaje: empaquetado en caja | 434.13 | 100 | AA | PCB Connectors (PCC) | AAC | AACANA | 100 | 1000 | NO | PC |  | 8,38 | G |  |  |  |  | 4067923171060 | 85366990 | CN | EC002638 |  | Catálogo
1193828 | AS-WB-F/HOLDER W-BOX-L 208X205 | Soporte de material de banco de trabajo | Soporte de caja de alambre a la izquierda, guía de conductores ajustable, para la fijación en el carril del soporte del equipo para AS-WORKBENCH-F ... | 312.55 | 1 | BH | Industrial Cabinet Solutions (ICS) | BH2 | BH2XX1 | 1 | 1 | NO | PC | F | 2,20 | KG | 0 | 0 | 0 |  | 4063151248406 | 73269098 | DE | EC011819 | Imagen | Catálogo
1193829 | AS-WB-F/HOLDER CRIMPHANDY | Soporte del banco de trabajo | Soporte para hasta 4 CRIMPHANDY para colgar en varios accesorios de AS-WORKBENCH-F ..., soporte magnético integrado para la fijación individual | 399.26 | 1 | BH | Industrial Cabinet Solutions (ICS) | BH2 | BH2XX1 | 1 | 1 | NO | PC |  | 1.295,40 | G | 174 | 212 | 264 | MM | 4063151248130 | 73269098 | DE | EC011819 | Imagen | Catálogo
1193830 | AS-WB-F/SHELF KEYBOARD | Bandeja de banco de trabajo | Bandeja para teclado en la placa de mesa para AS-WORKBENCH-F ... | 204.11 | 1 | BH | Industrial Cabinet Solutions (ICS) | BH2 | BH2XX1 | 1 | 1 | NO | PC | F | 4,62 | KG | 310 | 540 | 310 | MM | 4063151248314 | 73269098 | DE | EC011819 | Imagen | Catálogo
1193831 | AS-WB-F/HOLDER W-BOX-R 208X205 | Soporte de material de banco de trabajo | Soporte de caja de alambre a la derecha, guía de conductores ajustable para la fijación en el carril del soporte del equipo para AS-WORKBENCH-F ... | 312.55 | 1 | BH | Industrial Cabinet Solutions (ICS) | BH2 | BH2XX1 | 1 | 1 | NO | PC | F | 2,20 | KG | 0 | 0 | 0 |  | 4063151247430 | 73269098 | DE | EC011819 | Imagen | Catálogo
1193832 | AS-WB-F/HOLDER W-RING-L 425X370 | Soporte de material de banco de trabajo | Soporte de anillo de alambre a la izquierda, para la fijación en el carril del soporte del equipo para AS-WORKBENCH-F ... | 484.74 | 1 | BH | Industrial Cabinet Solutions (ICS) | BH2 | BH2XX1 | 1 | 1 | NO | PC | F | 6,38 | KG | 0 | 0 | 0 |  | 4063151247676 | 73269098 | DE | EC011819 | Imagen | Catálogo
1193833 | AS-WB-F/HOLDER W-REEL 240 | Soporte de material de banco de trabajo | Soporte de rollos de alambre con palanca de apriete para la fijación ajustable en altura en el carril del soporte del equipo para AS-WORKBENCH-F ... | 206.25 | 1 | BH | Industrial Cabinet Solutions (ICS) | BH2 | BH2XX1 | 1 | 1 | NO | PC | F | 0,88 | KG | 0 | 0 | 0 |  | 4063151248215 | 73269098 | DE | EC011819 | Imagen | Catálogo
1193834 | AS-WB-F/HOLDER W-RING-R 425X370 | Soporte de material de banco de trabajo | Soporte de anillo de alambre, para la fijación en el carril del soporte del equipo para AS-WORKBENCH-F ... | 484.74 | 1 | BH | Industrial Cabinet Solutions (ICS) | BH2 | BH2XX1 | 1 | 1 | NO | PC | F | 6,38 | KG | 0 | 0 | 0 |  | 4063151247447 | 73269098 | DE | EC011819 | Imagen | Catálogo
1193835 | AS-WB-F/W-MANAGER A2 16 | Guía de conductores del banco de trabajo | Guía de conductores para la fijación en el carril del soporte del equipo para guiar un máximo de 16 conductores para AS-WORKBENCH-F ... | 837.69 | 1 | BH | Industrial Cabinet Solutions (ICS) | BH2 | BH2XX1 | 1 | 1 | NO | PC | F | 1,43 | KG | 0 | 0 | 0 |  | 4063151248413 | 73269098 | DE | EC011819 | Imagen | Catálogo
1193837 | AS-WB-F/W-MANAGER A1 16 | Guía de conductores del banco de trabajo | Guía de alambre para la fijación en el soporte del equipo para la Scheid Automat para guiar un máximo de 16 conductores para AS-WORKBENCH-F ... | 667.59 | 1 | BH | Industrial Cabinet Solutions (ICS) | BH2 | BH2XX1 | 1 | 1 | NO | PC | F | 1,98 | KG | 0 | 0 | 0 |  | 4063151248321 | 73269098 | DE | EC011819 | Imagen | Catálogo
1193839 | AS-WB-F/SHELF 290X370 | Soporte del equipo del banco de trabajo | Bandeja en el carril del soporte del equipo para la colocación ajustable en altura de impresoras y máquinas automáticas para AS-WORKBENCH-F ... | 420.97 | 1 | BH | Industrial Cabinet Solutions (ICS) | BH2 | BH2XX1 | 1 | 1 | NO | PC | F | 3,96 | KG | 0 | 0 | 0 |  | 4063151248338 | 73269098 | DE | EC011819 | Imagen | Catálogo
1773777 | K-8E-M23F8/2,0-H00/M23FK-C5 | Conector enchufable recubierto de plástico por ambos lados | Conector enchufable recubierto de plástico por ambos lados, serie: KSH, M23-Hembra, recto recubierto por extrusión de plástico, número de polos: 4+4+4+PE, tipo de bloqueo: SPEEDCON, a M23-Hembra, acodado giratorio, -120° a la izquierda/120° a la derecha, número de polos: 4+4+4+PE, tipo de bloqueo: SPEEDCON, longitud de cable: 2 m, apantallado: sí, color envoltura exterior: naranja RAL 2003, se espera que este artículo no contenga plomo a partir del primer trimestre de 2027 de acuerdo con RoHS II sin excepción 6c (Pb &lt;0,1 %), una alternativa sin plomo está disponible previamente a petición | 346.72 | 1 | AB | Field Device Connectors (FDC) | ABR | ABRDGG | 1 | 2 | SÍ | PC |  | 22,22 | G |  |  |  |  | 4067923386372 | 85444290 | DE | EC001855 |  | Catálogo
1774185 | K-8E-M23F8/2,0-H00/M23FK-C5-S | Conector enchufable recubierto de plástico por ambos lados | Conector enchufable recubierto de plástico por ambos lados, apantallado: sí, color envoltura exterior: naranja RAL 2003, se espera que este artículo no contenga plomo a partir del segundo trimestre de 2026 de acuerdo con RoHS II sin excepción 6c (Pb &lt;0,1 %), una alternativa sin plomo está disponible previamente a petición | 346.72 | 1 | AB | Field Device Connectors (FDC) | ABR | ABRDGG | 1 | 2 | SÍ | PC |  | 22,22 | G |  |  |  |  | 4067923387706 | 85444290 | DE | EC001855 |  | Catálogo
1194158 | PLC-OPT- 24DC/ 24DC/ 5/ACT | Módulo de relé de estado sólido | PLC-INTERFACE para funciones de salida, compuesto de borna de base PLC-BSC.../ACT con conexión push-in y relé de estado sólido en miniatura enchufable, para el montaje sobre carril DIN NS 35/7,5, 1 contacto normalmente abierto, entrada: 24 V DC, salida: 3 ... 33 V DC/5 A | 67.7 | 1 | DK | Interface Components (IF) | DK6 | DK62B3 | 10 | 1 | SÍ | PC |  | 68,95 | G | 102 | 150 | 93 | MM | 4063151248895 | 85364190 | DE | EC001504 | Imagen | Catálogo
1194398 | CHARX T1HBI12-1AC48DC125-2,0M1 | Entrada de carga para vehículos | CHARX connect universal, AC/DC CCS Typ 1, Entrada de carga para vehículos, 125 A permanente, 1000 V DC, 48 A , 250 V AC, Conductores individuales, longitud: 2 m, actuador de bloqueo: 12 V, 4 polos, Montaje en la pared delantera y en la trasera, M6, carcasa: negro, para cargar con corriente alterna (AC) y con corriente continua (DC), IEC 62196-2, IEC 62196-3, Para los contactos DC y AC se incluye un capuchón en el volumen de suministro. | 890.41 | 1 | XW | E-Mobility | XWC | XWCAIB | 1 | 1 | NO | PC |  | 4.170,00 | G | 107 | 440 | 330 | MM | 4063151249267 | 85444290 | PL | EC002898 | Imagen | Catálogo
1194411 | HSCP-SP 2,5-1U4-09/06-7035 | Conector para placa de circuito impreso | Conector de placa de circuito impreso, sección nominal: 2,5 mm², color: gris claro, corriente nominal: 8 A, tensión nominal (III/2): 320 V, superficie de contacto: Sn, tipo de conexión del contacto: Hembra, número de potenciales: 4, número de filas: 2, número de polos: 4, número de conexiones: 4, familia de artículos: HSCP-SP 2,5-.., paso: 5 mm, tipo de conexión: Conexión por resorte push-in, dirección de conexión conductor/placa de circuito impreso: 0 °, gancho de sujeción: - Gancho de sujeción, sistema enchufable: HSC 2,5, bloqueo: sin, tipo de sujeción: sin, tipo de embalaje: empaquetado en caja, Color del contacto normalmente cerrado por resorte: negro, blanco/negro, azul | 3.708 | 1 | AC | DCS | ACH | ACHECB | 50 | 100 | NO | PC | F | 3,42 | G | 63 | 78 | 115 | MM | 4063151253509 | 85366990 | PL | EC002638 | Imagen | Catálogo
1194452 | FK-MCP 1,5/ 6-ST-3,81-LRBKBDSO | Conector para placa de circuito impreso | Conector de placa de circuito impreso, sección nominal: 1,5 mm², color: negro, corriente nominal: 8 A, tensión nominal (III/2): 160 V, superficie de contacto: Sn, tipo de conexión del contacto: Hembra, número de filas: 1, número de polos: 6, familia de artículos: FK-MCP 1,5/..-ST-LR, paso: 3,81 mm, tipo de conexión: Conexión por resorte push-in, dirección de conexión conductor/placa de circuito impreso: 0 °, sistema enchufable: COMBICON MC 1,5, bloqueo: Bloqueo Lock and Release, tipo de sujeción: Palanca extractora Lock &amp; Release, tipo de embalaje: empaquetado en caja | 792.4 | 100 | AA | PCB Connectors (PCC) | AAB | AABFNC | 50 | 50 | NO | PC |  | 6,75 | G | 94 | 77 | 113 | MM | 4063151249601 | 85366990 | DE | EC002638 | Imagen | Catálogo
1194453 | FK-MCP 1,5/16-ST-3,81-LRBKBDSO | Conector para placa de circuito impreso | Conector de placa de circuito impreso, sección nominal: 1,5 mm², color: negro, corriente nominal: 8 A, tensión nominal (III/2): 160 V, superficie de contacto: Sn, tipo de conexión del contacto: Hembra, número de filas: 1, número de polos: 16, familia de artículos: FK-MCP 1,5/..-ST-LR, paso: 3,81 mm, tipo de conexión: Conexión por resorte push-in, dirección de conexión conductor/placa de circuito impreso: 0 °, sistema enchufable: COMBICON MC 1,5, bloqueo: Bloqueo Lock and Release, tipo de sujeción: Palanca extractora Lock &amp; Release, tipo de embalaje: empaquetado en caja | 1944.93 | 100 | AA | PCB Connectors (PCC) | AAB | AABFNC | 50 | 50 | NO | PC |  | 16,58 | G | 93 | 181 | 116 | MM | 4063151248475 | 85366990 | DE | EC002638 | Imagen | Catálogo
1194454 | FK-MCP 1,5/14-ST-3,81-LRBKBD14 | Conector para placa de circuito impreso | Conector de placa de circuito impreso, sección nominal: 1,5 mm², color: negro, corriente nominal: 8 A, tensión nominal (III/2): 160 V, superficie de contacto: Sn, tipo de conexión del contacto: Hembra, número de filas: 1, número de polos: 14, familia de artículos: FK-MCP 1,5/..-ST-LR, paso: 3,81 mm, tipo de conexión: Conexión por resorte push-in, dirección de conexión conductor/placa de circuito impreso: 0 °, sistema enchufable: COMBICON MC 1,5, bloqueo: Bloqueo Lock and Release, tipo de sujeción: Palanca extractora Lock &amp; Release, tipo de embalaje: empaquetado en caja | 1714.42 | 100 | AA | PCB Connectors (PCC) | AAB | AABFNC | 50 | 50 | NO | PC |  | 14,59 | G | 93 | 136 | 114 | MM | 4063151249380 | 85366990 | DE | EC002638 | Imagen | Catálogo
1194537 | AS-WB-F/T-BOARD A5 210X300 | Pieza de espuma del banco de trabajo | Pieza de espuma con contorno fresado para guardar herramientas manuales y accesorios según el principio 5S, compatible con AS-WORKBENCH-F … | 45.84 | 1 | BH | Industrial Cabinet Solutions (ICS) | BH2 | BH2XX1 | 1 | 1 | NO | PC |  | 172,00 | G | 42 | 312 | 222 | MM | 4063151248987 | 39239000 | DE | EC011819 | Imagen | Catálogo
1194538 | AS-WB-F/T-BOARD A4 210X300 | Pieza de espuma del banco de trabajo | Pieza de espuma con contorno fresado para guardar herramientas manuales y accesorios según el principio 5S, compatible con AS-WORKBENCH-F … | 45.84 | 1 | BH | Industrial Cabinet Solutions (ICS) | BH2 | BH2XX1 | 1 | 1 | NO | PC |  | 173,00 | G | 20 | 110 | 60 | MM | 4063151249717 | 39239000 | DE | EC011819 | Imagen | Catálogo
1194542 | AS-WB-F/T-BOARD A3 210X300 | Pieza de espuma del banco de trabajo | Pieza de espuma con contorno fresado para guardar herramientas manuales y accesorios según el principio 5S, compatible con AS-WORKBENCH-F … | 45.84 | 1 | BH | Industrial Cabinet Solutions (ICS) | BH2 | BH2XX1 | 1 | 1 | NO | PC |  | 172,80 | G | 0 | 0 | 0 |  | 4063151248482 | 39239000 | DE | EC011819 | Imagen | Catálogo
1194544 | AS-WB-F/T-BOARD A2 210X300 | Pieza de espuma del banco de trabajo | Pieza de espuma con contorno fresado para guardar herramientas manuales y accesorios según el principio 5S, compatible con AS-WORKBENCH-F … | 45.84 | 1 | BH | Industrial Cabinet Solutions (ICS) | BH2 | BH2XX1 | 1 | 1 | NO | PC |  | 173,00 | G | 40 | 310 | 220 | MM | 4063151249458 | 39239000 | DE | EC011819 | Imagen | Catálogo
1773781 | K-8E-M23F8/20,0-H00/M23FK-C5 | Conector enchufable recubierto de plástico por ambos lados | Conector enchufable recubierto de plástico por ambos lados, serie: KSH, M23-Hembra, recto recubierto por extrusión de plástico, número de polos: 4+4+4+PE, tipo de bloqueo: SPEEDCON, a M23-Hembra, acodado giratorio, -120° a la izquierda/120° a la derecha, número de polos: 4+4+4+PE, tipo de bloqueo: SPEEDCON, longitud de cable: 20 m, apantallado: sí, color envoltura exterior: naranja RAL 2003, se espera que este artículo no contenga plomo a partir del primer trimestre de 2027 de acuerdo con RoHS II sin excepción 6c (Pb &lt;0,1 %), una alternativa sin plomo está disponible previamente a petición | 1138.61 | 1 | AB | Field Device Connectors (FDC) | ABR | ABRDGG | 1 | 2 | SÍ | PC |  | 22,22 | G |  |  |  |  | 4067923387164 | 85444290 | DE | EC001855 |  | Catálogo
1194547 | AS-WB-F/T-BOARD A1 210X300 | Pieza de espuma del banco de trabajo | Pieza de espuma con contorno fresado para guardar herramientas manuales y accesorios según el principio 5S, compatible con AS-WORKBENCH-F … | 44.97 | 1 | BH | Industrial Cabinet Solutions (ICS) | BH2 | BH2XX1 | 1 | 1 | NO | PC |  | 175,00 | G | 40 | 310 | 220 | MM | 4063151248291 | 39239000 | DE | EC011819 | Imagen | Catálogo
1194570 | SPT 2,5/ 3-V-5,0-EX MC2RZ5,0BD | Borna para placa de circuito impreso | Terminal de tarjetas de circuitos impresos, corriente nominal: 22 A, sección nominal: 2,5 mm², número de filas: 1, número de polos por fila: 3, familia de artículos: SPT 2,5/..-V-EX, paso: 5 mm, tipo de conexión: Conexión por resorte push-in, montaje: Soldadura por ola, dirección de conexión conductor/placa de circuito impreso: 90 °, color: multicolor, Disposición de pines: Disposición de pines lineal, Longitud del pin [P]: 2,5 mm, número de pines de soldadura por potencial: 2, tipo de embalaje: empaquetado en caja | 421.59 | 100 | AA | PCB Connectors (PCC) | AAM | AAMBFC | 100 | 1000 | NO | PC |  | 5,31 | G | 60 | 189 | 118 | MM | 4063151249618 | 85369010 | PL | EC002643 | Imagen | Catálogo
1194580 | AS-WB-F/HOLDER 275X425 | Soporte del equipo del banco de trabajo | Soporte del equipo con anillo de ajuste para el posicionamiento ajustable en altura y ángulo de herramientas automáticas o impresoras en AS-WORKBENCH-F ... | 518.77 | 1 | BH | Industrial Cabinet Solutions (ICS) | BH2 | BH2XX1 | 1 | 1 | NO | PC | F | 5,39 | KG | 0 | 0 | 0 |  | 4063151249809 | 73269098 | DE | EC011819 | Imagen | Catálogo
1194583 | SPT 2,5/ 2-V-5,0-EX MC BK/RD | Borna para placa de circuito impreso | Terminal de tarjetas de circuitos impresos, corriente nominal: 22 A, sección nominal: 2,5 mm², número de filas: 1, número de polos por fila: 2, familia de artículos: SPT 2,5/..-V-EX, paso: 5 mm, tipo de conexión: Conexión por resorte push-in, montaje: Soldadura por ola, dirección de conexión conductor/placa de circuito impreso: 90 °, color: multicolor, Disposición de pines: Disposición de pines lineal, Longitud del pin [P]: 2,5 mm, número de pines de soldadura por potencial: 2, tipo de embalaje: empaquetado en caja | 196.45 | 100 | AA | PCB Connectors (PCC) | AAM | AAMBFC | 50 | 1000 | NO | PC |  | 3,11 | G | 60 | 78 | 114 | MM | 4063151249908 | 85369010 | PL | EC002643 | Imagen | Catálogo
1773778 | K-8E-M23F8/3,0-H00/M23FK-C5 | Conector enchufable recubierto de plástico por ambos lados | Conector enchufable recubierto de plástico por ambos lados, serie: KSH, M23-Hembra, recto recubierto por extrusión de plástico, número de polos: 4+4+4+PE, tipo de bloqueo: SPEEDCON, a M23-Hembra, acodado giratorio, -120° a la izquierda/120° a la derecha, número de polos: 4+4+4+PE, tipo de bloqueo: SPEEDCON, longitud de cable: 3 m, apantallado: sí, color envoltura exterior: naranja RAL 2003, se espera que este artículo no contenga plomo a partir del primer trimestre de 2027 de acuerdo con RoHS II sin excepción 6c (Pb &lt;0,1 %), una alternativa sin plomo está disponible previamente a petición | 396.67 | 1 | AB | Field Device Connectors (FDC) | ABR | ABRDGG | 1 | 2 | SÍ | PC |  | 22,22 | G |  |  |  |  | 4067923387034 | 85444290 | DE | EC001855 |  | Catálogo
1194590 | SPT 2,5/ 2-V-5,0-EX BU | Borna para placa de circuito impreso | Terminal de tarjetas de circuitos impresos, corriente nominal: 22 A, sección nominal: 2,5 mm², número de filas: 1, número de polos por fila: 2, familia de artículos: SPT 2,5/..-V-EX, paso: 5 mm, tipo de conexión: Conexión por resorte push-in, montaje: Soldadura por ola, dirección de conexión conductor/placa de circuito impreso: 90 °, color: azul, Disposición de pines: Disposición de pines lineal, Longitud del pin [P]: 2,5 mm, número de pines de soldadura por potencial: 2, tipo de embalaje: empaquetado en caja | 162.36 | 100 | AA | PCB Connectors (PCC) | AAM | AAMBFC | 50 | 1000 | NO | PC |  | 3,17 | G | 60 | 78 | 114 | MM | 4063151249748 | 85369010 | PL | EC002643 | Imagen | Catálogo
1194596 | SPT 2,5/ 2-V-5,0-EX BN | Borna para placa de circuito impreso | Terminal de tarjetas de circuitos impresos, corriente nominal: 22 A, sección nominal: 2,5 mm², número de filas: 1, número de polos por fila: 2, familia de artículos: SPT 2,5/..-V-EX, paso: 5 mm, tipo de conexión: Conexión por resorte push-in, montaje: Soldadura por ola, dirección de conexión conductor/placa de circuito impreso: 90 °, color: marrón, Disposición de pines: Disposición de pines lineal, Longitud del pin [P]: 2,5 mm, número de pines de soldadura por potencial: 2, tipo de embalaje: empaquetado en caja | 162.36 | 100 | AA | PCB Connectors (PCC) | AAM | AAMBFC | 50 | 1000 | NO | PC |  | 3,17 | G | 60 | 78 | 114 | MM | 4063151249625 | 85369010 | PL | EC002643 | Imagen | Catálogo
1773779 | K-8E-M23F8/5,0-H00/M23FK-C5 | Conector enchufable recubierto de plástico por ambos lados | Conector enchufable recubierto de plástico por ambos lados, serie: KSH, M23-Hembra, recto recubierto por extrusión de plástico, número de polos: 4+4+4+PE, tipo de bloqueo: SPEEDCON, a M23-Hembra, acodado giratorio, -120° a la izquierda/120° a la derecha, número de polos: 4+4+4+PE, tipo de bloqueo: SPEEDCON, longitud de cable: 5 m, apantallado: sí, color envoltura exterior: naranja RAL 2003, se espera que este artículo no contenga plomo a partir del primer trimestre de 2027 de acuerdo con RoHS II sin excepción 6c (Pb &lt;0,1 %), una alternativa sin plomo está disponible previamente a petición | 489.23 | 1 | AB | Field Device Connectors (FDC) | ABR | ABRDGG | 1 | 2 | SÍ | PC |  | 22,22 | G |  |  |  |  | 4067923387157 | 85444290 | DE | EC001855 |  | Catálogo
1773766 | K-8E-M23FK/ 1,0-H00/M23FK-C5 | Conector enchufable recubierto de plástico por ambos lados | Conector enchufable recubierto de plástico por ambos lados, serie: KSH, M23-Hembra, acodado giratorio, -120° a la izquierda/120° a la derecha, número de polos: 4+4+4+PE, tipo de bloqueo: SPEEDCON, longitud de cable: 1 m, apantallado: sí, color envoltura exterior: naranja RAL 2003, se espera que este artículo no contenga plomo a partir del primer trimestre de 2027 de acuerdo con RoHS II sin excepción 6c (Pb &lt;0,1 %), una alternativa sin plomo está disponible previamente a petición | 363.17 | 1 | AB | Field Device Connectors (FDC) | ABR | ABRDGG | 1 | 2 | SÍ | PC |  | 22,22 | G |  |  |  |  | 4067923386914 | 85444290 | DE | EC001855 |  | Catálogo
1773767 | K-8E-M23FK/ 2,0-H00/M23FK-C5 | Conector enchufable recubierto de plástico por ambos lados | Conector enchufable recubierto de plástico por ambos lados, serie: KSH, M23-Hembra, acodado giratorio, -120° a la izquierda/120° a la derecha, número de polos: 4+4+4+PE, tipo de bloqueo: SPEEDCON, longitud de cable: 2 m, apantallado: sí, color envoltura exterior: naranja RAL 2003, se espera que este artículo no contenga plomo a partir del primer trimestre de 2027 de acuerdo con RoHS II sin excepción 6c (Pb &lt;0,1 %), una alternativa sin plomo está disponible previamente a petición | 404.4 | 1 | AB | Field Device Connectors (FDC) | ABR | ABRDGG | 1 | 2 | SÍ | PC |  | 22,22 | G |  |  |  |  | 4067923386648 | 85444290 | DE | EC001855 |  | Catálogo
1194982 | PTSM 0,5/ 3-HH0-2,5-SMDWHR32PA | Carcasa de base para placa de circuito impreso | Carcasa base placa de circuito impreso, sección nominal: 0,5 mm², color: blanco señales, corriente nominal: 6 A, tensión nominal (III/2): 160 V, superficie de contacto: Sn, tipo de conexión del contacto: Macho, número de potenciales: 2, número de filas: 1, número de polos: 3, número de conexiones: 2, familia de artículos: PTSM 0,5/..-HH-SMD, paso: 2,5 mm, montaje: Soldadura SMD, disposición de pines: Geometría pad lineal, número de pines de soldadura por potencial: 1, sistema enchufable: COMBICON PTSM, Orientación de la cara enchufable: Estándar, bloqueo: sin, tipo de sujeción: sin, tipo de embalaje: Correa de 32 mm de ancho | 157.79 | 100 | AA | PCB Connectors (PCC) | AAA | AAAUPA | 600 | 1200 | NO | PC |  | 1,30 | G | 330 | 330 | 40 | MM | 4063151250133 | 85366930 | IN | EC002637 | Imagen | Catálogo
1623399 | KU-0104T82LS011 | Conector enchufable recubierto de plástico por ambos lados | Conector enchufable recubierto de plástico por ambos lados | 757.94 | 1 | AB | Field Device Connectors (FDC) | ABR | ABRDJG | 1 | 10 | NO | PC |  | 1.355,00 | G |  |  |  |  | 4055626305189 | 85444290 | DE | EC001855 |  | Catálogo
1780169 | KU-0104T82LU030 | Conector enchufable recubierto de plástico por ambos lados | Conector enchufable recubierto de plástico por ambos lados | 1218.54 | 1 | AB | Field Device Connectors (FDC) | ABR | ABRDJG | 1 | 10 | SÍ | PC |  | 22,22 | G |  |  |  |  | 4067923397170 | 85444290 | DE | EC003250 |  | Catálogo
1195073 | SAC-8P-M12MS/ 5,0-285/M12FS SH | Cable para sensores/actuadores | Cable para sensores/actuadores, 8-polos, apantallado, Conector recta M12, codificación: A, a Hembra recta M12, codificación: A, longitud de cable: 5 m, Cable de par trenzado | 97.46 | 1 | AF | Industrial Field Connectivity (IFC) | AF1 | AF1CMA | 1 | 50 | NO | PC | F | 437,50 | G | 0 | 0 | 0 |  | 4063151250157 | 85444290 | PL | EC001855 | Imagen | Catálogo
1195138 | MKDS 5 HV/ 2-9,52 SZS | Borna para placa de circuito impreso | Terminal de tarjetas de circuitos impresos, corriente nominal: 32 A, tensión nominal (III/2): 1000 V, sección nominal: 4 mm², número de filas: 1, número de polos por fila: 2, familia de artículos: MKDS 5 HV, paso: 9,52 mm, tipo de conexión: Conexión por tornillo con cápsula de tracción, forma de sujeción de tornillos: L Ranura longitudinal, montaje: Soldadura por ola, dirección de conexión conductor/placa de circuito impreso: 0 °, color: verde, Disposición de pines: Disposición de pines lineal, Longitud del pin [P]: 5,2 mm, número de pines de soldadura por potencial: 1, tipo de embalaje: empaquetado en caja | 182.92 | 100 | AA | PCB Connectors (PCC) | AAN | AANFDD | 50 | 1000 | NO | PC |  | 6,48 | G | 45 | 136 | 108 | MM | 4063151247492 | 85369010 | PL | EC002643 | Imagen | Catálogo
1195177 | FMC 1,5/ 4-ST-3,5 BUBDWH87I-SO | Conector para placa de circuito impreso | Conector de placa de circuito impreso, sección nominal: 1,5 mm², color: azul, corriente nominal: 8 A, tensión nominal (III/2): 160 V, superficie de contacto: Sn, tipo de conexión del contacto: Hembra, número de filas: 1, número de polos: 4, familia de artículos: FMC 1,5/..-ST, paso: 3,5 mm, tipo de conexión: Conexión por resorte push-in, dirección de conexión conductor/placa de circuito impreso: 0 °, sistema enchufable: COMBICON FMC 1,5 - MCDN 1,5, bloqueo: sin, tipo de sujeción: sin, tipo de embalaje: empaquetado en caja | 379.96 | 100 | AA | PCB Connectors (PCC) | AAB | AABFAA | 250 | 1000 | NO | PC |  | 2,27 | G | 93 | 136 | 114 | MM | 4063151251703 | 85366990 | DE | EC002638 | Imagen | Catálogo
1195322 | MSTB 2,5/ 4-ST BD:-,+ | Conector para placa de circuito impreso | Conector de placa de circuito impreso, sección nominal: 2,5 mm², color: verde, corriente nominal: 12 A, tensión nominal (III/2): 320 V, superficie de contacto: Sn, tipo de conexión del contacto: Hembra, número de filas: 1, número de polos: 4, familia de artículos: MSTB 2,5/..-ST, paso: 5 mm, tipo de conexión: Conexión por tornillo con cápsula de tracción, forma de sujeción de tornillos: L Ranura longitudinal, dirección de conexión conductor/placa de circuito impreso: 0 °, gancho de sujeción: - Gancho de sujeción, sistema enchufable: COMBICON MSTB 2,5, bloqueo: sin, tipo de sujeción: sin, tipo de embalaje: empaquetado en caja | 339.25 | 100 | AA | PCB Connectors (PCC) | AAC | AACAFC | 100 | 1000 | NO | PC |  | 6,81 | G | 100 | 120 | 102 | MM | 4063151251710 | 85366990 | DE | EC002638 | Imagen | Catálogo
1195354 | MSTBV 2,5/ 2-GF GY | Carcasa de base para placa de circuito impreso | Carcasa base placa de circuito impreso, sección nominal: 2,5 mm², color: gris, corriente nominal: 12 A, tensión nominal (III/2): 320 V, superficie de contacto: Sn, tipo de conexión del contacto: Macho, número de filas: 1, número de polos: 2, familia de artículos: MSTBV 2,5/..-GF, paso: 5 mm, montaje: Soldadura por ola, disposición de pines: Disposición de pines lineal, longitud del pin [P]: 3,9 mm, número de pines de soldadura por potencial: 1, sistema enchufable: COMBICON MSTB 2,5, Orientación de la cara enchufable: Estándar, bloqueo: Bloqueo por tornillo, tipo de sujeción: Sujeción aérea (rosca), tipo de embalaje: empaquetado en caja | 201.25 | 100 | AA | PCB Connectors (PCC) | AAC | AACSLC | 250 | 250 | NO | PC |  | 2,40 | G | 90 | 108 | 113 | MM | 4063151251451 | 85366930 | DE | EC002637 | Imagen | Catálogo
1195459 | PC 5/ 4-G-7,62 BK P26 | Carcasa de base para placa de circuito impreso | Carcasa base placa de circuito impreso, sección nominal: 6 mm², color: negro, corriente nominal: 32 A, tensión nominal (III/2): 630 V, superficie de contacto: Sn, tipo de conexión del contacto: Macho, número de filas: 1, número de polos: 4, familia de artículos: PC 5/..-G, paso: 7,62 mm, montaje: Soldadura por ola, disposición de pines: Disposición de pines lineal, longitud del pin [P]: 2,6 mm, número de pines de soldadura por potencial: 3, sistema enchufable: COMBICON PC 5, Orientación de la cara enchufable: Estándar, bloqueo: sin, tipo de sujeción: sin, tipo de embalaje: empaquetado en caja | 423.89 | 100 | AA | PCB Connectors (PCC) | AAD | AADSBA | 50 | 50 | NO | PC |  | 8,64 | G | 93 | 181 | 116 | MM | 4063151251963 | 85366930 | DE | EC002637 | Imagen | Catálogo
1195484 | PC 5/ 6-G-7,62 BK P26 | Carcasa de base para placa de circuito impreso | Carcasa base placa de circuito impreso, sección nominal: 6 mm², color: negro, corriente nominal: 32 A, tensión nominal (III/2): 630 V, superficie de contacto: Sn, tipo de conexión del contacto: Macho, número de filas: 1, número de polos: 6, familia de artículos: PC 5/..-G, paso: 7,62 mm, montaje: Soldadura por ola, disposición de pines: Disposición de pines lineal, longitud del pin [P]: 2,6 mm, número de pines de soldadura por potencial: 3, sistema enchufable: COMBICON PC 5, Orientación de la cara enchufable: Estándar, bloqueo: sin, tipo de sujeción: sin, tipo de embalaje: empaquetado en caja | 632.96 | 100 | AA | PCB Connectors (PCC) | AAD | AADSBA | 50 | 50 | NO | PC |  | 12,77 | G | 93 | 181 | 116 | MM | 4063151251468 | 85366930 | DE | EC002637 | Imagen | Catálogo
1195493 | PC 5/ 8-G-7,62 BK P26 | Carcasa de base para placa de circuito impreso | Carcasa base placa de circuito impreso, sección nominal: 6 mm², color: negro, corriente nominal: 32 A, tensión nominal (III/2): 630 V, superficie de contacto: Sn, tipo de conexión del contacto: Macho, número de filas: 1, número de polos: 8, familia de artículos: PC 5/..-G, paso: 7,62 mm, montaje: Soldadura por ola, disposición de pines: Disposición de pines lineal, longitud del pin [P]: 2,6 mm, número de pines de soldadura por potencial: 3, sistema enchufable: COMBICON PC 5, Orientación de la cara enchufable: Estándar, bloqueo: sin, tipo de sujeción: sin, tipo de embalaje: empaquetado en caja | 842.03 | 100 | AA | PCB Connectors (PCC) | AAD | AADSBA | 50 | 50 | NO | PC |  | 16,48 | G | 93 | 181 | 116 | MM | 4063151251970 | 85366930 | DE | EC002637 | Imagen | Catálogo
1195587 | UM122-PROFIL GY L 18,38CM | Perfil | Cajas de perfil extruido, Bloqueo con elementos laterales, bloqueo con elemento de pie, Perfil básico, anchura de perfil (interior): 122 mm, longitud: 183,8 mm, profundidad: 19,8 mm | 8.33 | 1 | AC | DCS | ACH | ACHDAD | 10 | 10 | NO | PC | F | 121,80 | G | 20 | 185 | 140 | MM | 4063151252168 | 39162000 | DE | EC002779 | Imagen | Catálogo
1195591 | FKCOW 2,5/18-ST-5,08CPBD:1-18 | Conector para placa de circuito impreso | Conector de placa de circuito impreso, sección nominal: 2,5 mm², color: verde, corriente nominal: 12 A, tensión nominal (III/2): 320 V, superficie de contacto: Sn, tipo de conexión del contacto: Hembra, número de filas: 1, número de polos: 18, familia de artículos: FKCOW 2,5/..-ST, paso: 5,08 mm, tipo de conexión: Conexión por resorte push-in, dirección de conexión conductor/placa de circuito impreso: -90 °, gancho de sujeción: - Gancho de sujeción, sistema enchufable: COMBICON MSTB 2,5, bloqueo: sin, tipo de sujeción: sin, tipo de embalaje: empaquetado en caja | 1622.36 | 100 | AA | PCB Connectors (PCC) | AAC | AACFGA | 50 | 1000 | NO | PC |  | 22,52 | G | 65 | 238 | 163 | MM | 4063151250614 | 85366990 | SK | EC002638 | Imagen | Catálogo
1195616 | SACC-CI-M12FSD-4CON-THR-TOR32 | Soporte de contactos | Soporte de contactos, 4-polos, Hembra de conexión, recto, M12, D-codificación, Conexión por soldadura THR, se espera que este artículo no contenga plomo a partir del primer trimestre de 2026 de acuerdo con RoHS II sin excepción 6c (Pb &lt;0,1 %), una alternativa sin plomo está disponible previamente a petición | 5.53 | 1 | AB | Field Device Connectors (FDC) | ABQ | ABQAGT | 100 | 100 | NO | PC |  | 6,32 | G | 37 | 330 | 330 | MM | 4063151250621 | 85366990 | DE | EC003557 | Imagen | Catálogo
1195675 | ZFKDSA 1,5C-5,0- 2 RD | Borna para placa de circuito impreso | Terminal de tarjetas de circuitos impresos, corriente nominal: 16 A, tensión nominal (III/2): 400 V, sección nominal: 1,5 mm², número de filas: 1, número de polos por fila: 2, familia de artículos: ZFKDS(A) 1,5C, paso: 5 mm, tipo de conexión: Conexión por resorte, montaje: Soldadura por ola, dirección de conexión conductor/placa de circuito impreso: 45 °, color: rojo, Disposición de pines: Disposición de pines lineal, Longitud del pin [P]: 3,5 mm, número de pines de soldadura por potencial: 2, tipo de embalaje: empaquetado en caja | 81.17 | 100 | AA | PCB Connectors (PCC) | AAL | AALMBC | 50 | 50 | NO | PC |  | 2,21 | G | 29 | 118 | 84 | MM | 4063151252519 | 85369010 | IN | EC002643 | Imagen | Catálogo
1196227 | FL SWITCH 1608 | Industrial Ethernet Switch | Unmanaged Switch 1600 serie, 8 Puertos M12 10/100 MBit/s, índice de protección: IP65/IP66/IP67, Temperatura ambiente (servicio): -40 °C ... 75 °C, Tensión de alimentación: 9 V DC ... 57 V DC, Rango de temperatura ampliado | 574.77 | 1 | DN | Automation Infrastructure (AI) | DNN | DNN114 | 1 | 1 | NO | PC |  | 1.329,00 | G | 0 | 0 | 0 |  | 4063151253677 | 85176200 | DE | EC000734 | Imagen | Catálogo
1196228 | FL SWITCH 1708 | Industrial Ethernet Switch | Unmanaged Switch 1000 serie, 8 Puertos M12 10/100/1000 MBit/s, índice de protección: IP65/IP66/IP67, Temperatura ambiente (servicio): -40 °C ... 75 °C, Tensión de alimentación: 9 V DC ... 57 V DC, Rango de temperatura ampliado | 812.77 | 1 | DN | Automation Infrastructure (AI) | DNN | DNN114 | 1 | 1 | NO | PC |  | 1.341,00 | G | 0 | 0 | 0 |  | 4063151253684 | 85176200 | DE | EC000734 | Imagen | Catálogo
1196401 | SPTA-THR 1,5/ 4-3,81BDWH+24R32 | Borna para placa de circuito impreso | Terminal de tarjetas de circuitos impresos, corriente nominal: 17,5 A, tensión nominal (III/2): 160 V, sección nominal: 1,5 mm², número de filas: 1, número de polos por fila: 4, familia de artículos: SPTA 1,5/..-THR, paso: 3,81 mm, tipo de conexión: Conexión por resorte push-in, montaje: Soldadura THR/soldadura por ola, dirección de conexión conductor/placa de circuito impreso: 45 °, color: negro, Disposición de pines: Disposición de pines lineal, Longitud del pin [P]: 2,6 mm, número de pines de soldadura por potencial: 1, tipo de embalaje: Correa de 32 mm de ancho | 281.23 | 100 | AA | PCB Connectors (PCC) | AAL | AALCCJ | 145 | 1015 | NO | PC |  | 4,89 | G | 190 | 181 | 114 | MM | 4063151253790 | 85369010 | PL | EC002643 | Imagen | Catálogo
1196644 | GFKC 2,5/ 2-STF-7,62BKAUCPBDWH | Conector para placa de circuito impreso | Conector de placa de circuito impreso, sección nominal: 2,5 mm², color: negro, corriente nominal: 12 A, tensión nominal (III/2): 630 V, superficie de contacto: Au, tipo de conexión del contacto: Hembra, número de filas: 1, número de polos: 2, familia de artículos: GFKC 2,5/..-STF, paso: 7,62 mm, tipo de conexión: Conexión por resorte push-in, dirección de conexión conductor/placa de circuito impreso: 0 °, gancho de sujeción: - Gancho de sujeción, sistema enchufable: COMBICON MSTB 2,5, bloqueo: Bloqueo por tornillo, tipo de sujeción: Sujeción aérea (tornillo), tipo de embalaje: empaquetado en caja | 448.42 | 100 | AA | PCB Connectors (PCC) | AAC | AACFDB | 50 | 50 | NO | PC |  | 4,73 | G | 77 | 90 | 140 | MM | 4063151255220 | 85366990 | DE | EC002638 | Imagen | Catálogo
1196652 | GFKC 2,5/ 2-STF-7,62BKAUCPBD12 | Conector para placa de circuito impreso | Conector de placa de circuito impreso, sección nominal: 2,5 mm², color: negro, corriente nominal: 12 A, tensión nominal (III/2): 630 V, superficie de contacto: Au, tipo de conexión del contacto: Hembra, número de filas: 1, número de polos: 2, familia de artículos: GFKC 2,5/..-STF, paso: 7,62 mm, tipo de conexión: Conexión por resorte push-in, dirección de conexión conductor/placa de circuito impreso: 0 °, gancho de sujeción: - Gancho de sujeción, sistema enchufable: COMBICON MSTB 2,5, bloqueo: Bloqueo por tornillo, tipo de sujeción: Sujeción aérea (tornillo), tipo de embalaje: empaquetado en caja | 448.42 | 100 | AA | PCB Connectors (PCC) | AAC | AACFDB | 50 | 50 | NO | PC |  | 4,73 | G | 77 | 90 | 140 | MM | 4063151254582 | 85366990 | DE | EC002638 | Imagen | Catálogo
1196665 | GFKC 2,5/10-STF-7,62BKAUCPBD13 | Conector para placa de circuito impreso | Conector de placa de circuito impreso, sección nominal: 2,5 mm², color: negro, corriente nominal: 12 A, tensión nominal (III/2): 630 V, superficie de contacto: Au, tipo de conexión del contacto: Hembra, número de filas: 1, número de polos: 10, familia de artículos: GFKC 2,5/..-STF, paso: 7,62 mm, tipo de conexión: Conexión por resorte push-in, dirección de conexión conductor/placa de circuito impreso: 0 °, gancho de sujeción: - Gancho de sujeción, sistema enchufable: COMBICON MSTB 2,5, bloqueo: Bloqueo por tornillo, tipo de sujeción: Sujeción aérea (tornillo), tipo de embalaje: empaquetado en caja | 2058.5 | 100 | AA | PCB Connectors (PCC) | AAC | AACFDB | 50 | 50 | NO | PC |  | 38,20 | G | 100 | 140 | 192 | MM | 4063151255336 | 85366990 | DE | EC002638 | Imagen | Catálogo
1196670 | GFKC 2,5/10-STF-7,62BKAUCPBD14 | Conector para placa de circuito impreso | Conector de placa de circuito impreso, sección nominal: 2,5 mm², color: negro, corriente nominal: 12 A, tensión nominal (III/2): 630 V, superficie de contacto: Au, tipo de conexión del contacto: Hembra, número de filas: 1, número de polos: 10, familia de artículos: GFKC 2,5/..-STF, paso: 7,62 mm, tipo de conexión: Conexión por resorte push-in, dirección de conexión conductor/placa de circuito impreso: 0 °, gancho de sujeción: - Gancho de sujeción, sistema enchufable: COMBICON MSTB 2,5, bloqueo: Bloqueo por tornillo, tipo de sujeción: Sujeción aérea (tornillo), tipo de embalaje: empaquetado en caja | 2058.5 | 100 | AA | PCB Connectors (PCC) | AAC | AACFDB | 50 | 50 | NO | PC |  | 20,99 | G | 100 | 140 | 192 | MM | 4063151254599 | 85366990 | DE | EC002638 | Imagen | Catálogo
1196672 | FMC 1,5/ 3-ST-3,5 BK BDWH:-OUT | Conector para placa de circuito impreso | Conector de placa de circuito impreso, sección nominal: 1,5 mm², color: negro, corriente nominal: 8 A, tensión nominal (III/2): 160 V, superficie de contacto: Sn, tipo de conexión del contacto: Hembra, número de filas: 1, número de polos: 3, familia de artículos: FMC 1,5/..-ST, paso: 3,5 mm, tipo de conexión: Conexión por resorte push-in, dirección de conexión conductor/placa de circuito impreso: 0 °, sistema enchufable: COMBICON FMC 1,5 - MCDN 1,5, bloqueo: sin, tipo de sujeción: sin, tipo de embalaje: empaquetado en caja | 317.99 | 100 | AA | PCB Connectors (PCC) | AAB | AABFAA | 50 | 1000 | NO | PC |  | 1,96 | G | 63 | 78 | 115 | MM | 4063151254278 | 85366990 | DE | EC002638 | Imagen | Catálogo
1196684 | TFKC 2,5/ 8-STF-5,08BKAUCPBD15 | Conector para placa de circuito impreso | Conector TWIN para placa de circuito impreso, sección nominal: 2,5 mm², color: negro, corriente nominal: 12 A, tensión nominal (III/2): 320 V, superficie de contacto: Au, tipo de conexión del contacto: Hembra, número de filas: 1, número de polos: 8, familia de artículos: TFKC 2,5/..-STF, paso: 5,08 mm, tipo de conexión: Conexión por resorte push-in, dirección de conexión conductor/placa de circuito impreso: 0 °, gancho de sujeción: - Gancho de sujeción, sistema enchufable: COMBICON MSTB 2,5, bloqueo: Bloqueo por tornillo, tipo de sujeción: Sujeción aérea (tornillo), tipo de embalaje: empaquetado en caja | 2074.16 | 100 | AA | PCB Connectors (PCC) | AAC | AACFMB | 50 | 50 | NO | PC |  | 25,25 | G | 0 | 0 | 0 |  | 4063151255121 | 85366990 | BG | EC002638 | Imagen | Catálogo
1196698 | TFKC 2,5/ 8-STF-5,08BKAUCPBD25 | Conector para placa de circuito impreso | Conector TWIN para placa de circuito impreso, sección nominal: 2,5 mm², color: negro, corriente nominal: 12 A, tensión nominal (III/2): 320 V, superficie de contacto: Au, tipo de conexión del contacto: Hembra, número de filas: 1, número de polos: 8, familia de artículos: TFKC 2,5/..-STF, paso: 5,08 mm, tipo de conexión: Conexión por resorte push-in, dirección de conexión conductor/placa de circuito impreso: 0 °, gancho de sujeción: - Gancho de sujeción, sistema enchufable: COMBICON MSTB 2,5, bloqueo: Bloqueo por tornillo, tipo de sujeción: Sujeción aérea (tornillo), tipo de embalaje: empaquetado en caja | 2074.16 | 100 | AA | PCB Connectors (PCC) | AAC | AACFMB | 50 | 50 | NO | PC |  | 25,00 | G | 0 | 0 | 0 |  | 4063151254285 | 85366990 | BG | EC002638 | Imagen | Catálogo
1196701 | TFKC 2,5/ 8-STF-5,08BKAUCPBD35 | Conector para placa de circuito impreso | Conector TWIN para placa de circuito impreso, sección nominal: 2,5 mm², color: negro, corriente nominal: 12 A, tensión nominal (III/2): 320 V, superficie de contacto: Au, tipo de conexión del contacto: Hembra, número de filas: 1, número de polos: 8, familia de artículos: TFKC 2,5/..-STF, paso: 5,08 mm, tipo de conexión: Conexión por resorte push-in, dirección de conexión conductor/placa de circuito impreso: 0 °, gancho de sujeción: - Gancho de sujeción, sistema enchufable: COMBICON MSTB 2,5, bloqueo: Bloqueo por tornillo, tipo de sujeción: Sujeción aérea (tornillo), tipo de embalaje: empaquetado en caja | 2074.16 | 100 | AA | PCB Connectors (PCC) | AAC | AACFMB | 50 | 50 | NO | PC |  | 18,75 | G | 0 | 0 | 0 |  | 4063151254476 | 85366990 | BG | EC002638 | Imagen | Catálogo
1196766 | PV-C1M-C-UNLOCK-HSG | Conector para fotovoltaica | Conector para fotovoltaica, Familia de artículos: SUNCLIX, color: negro, número de polos: 1, sección mín. de conductor: 2,5 mm², sección máx. de conductor: 6 mm², tensión nominal: 1500 V DC, corriente asignada: 38 A, Tipo de conexión: Engaste, diámetro de cable mín.: 5 mm, diámetro de cable máx.: 8 mm | 199.73 | 100 | AB | Field Device Connectors (FDC) | ABL | ABLBBB | 50 | 50 | NO | PC |  | 14,10 | G | 0 | 0 | 0 |  | 4063151255701 | 85359000 | IN | EC002635 | Imagen | Catálogo
1196767 | PV-FT-C3F-C-2,5-4-VPE50 | Contacto crimpado | Contacto crimpado, serie: SUNCLIX, Hembra, estampado, corriente asignada: 27 A, sección de conexión: 2,5 mm² ... 4 mm², AWG 14...12 , material contacto: Cu | 82.03 | 100 | AB | Field Device Connectors (FDC) | ABL | ABLBFA | 50 | 50 | NO | PC |  | 2,26 | G | 20 | 83 | 114 | MM | 4063151255145 | 85359000 | CN | EC000796 | Imagen | Catálogo
1196768 | PV-FT-C3M-C-6-VPE50 | Contacto crimpado | Contacto crimpado, serie: SUNCLIX, Macho, estampado, corriente asignada: 40 A, sección de conexión: 6 mm² ... 6 mm², AWG 10...10 , material contacto: Cu | 82.03 | 100 | AB | Field Device Connectors (FDC) | ABL | ABLBFA | 50 | 50 | NO | PC |  | 2,00 | G | 0 | 0 | 0 |  | 4063151255619 | 85359000 | CN | EC000796 | Imagen | Catálogo
1196769 | PV-FT-C3F-C-6-VPE50 | Contacto crimpado | Contacto crimpado, serie: SUNCLIX, Hembra, estampado, corriente asignada: 40 A, sección de conexión: 6 mm² ... 6 mm², AWG 10...10 , material contacto: Cu | 82.03 | 100 | AB | Field Device Connectors (FDC) | ABL | ABLBFA | 50 | 50 | NO | PC |  | 2,40 | G | 0 | 0 | 0 |  | 4063151255510 | 85359000 | CN | EC000796 | Imagen | Catálogo
1196770 | PV-FT-C3M-C-2,5-4-VPE50 | Contacto crimpado | Contacto crimpado, serie: SUNCLIX, Macho, estampado, corriente asignada: 27 A, sección de conexión: 2,5 mm² ... 4 mm², AWG 14...12 , material contacto: Cu | 82.03 | 100 | AB | Field Device Connectors (FDC) | ABL | ABLBFA | 50 | 50 | NO | PC |  | 1,70 | G | 22 | 69 | 118 | MM | 4063151255251 | 85359000 | CN | EC000796 | Imagen | Catálogo
1196771 | PV-FT-C3M-C-6-VPE250 | Contacto crimpado | Contacto crimpado, serie: SUNCLIX, Macho, estampado, corriente asignada: 40 A, material contacto: Cu | 79.64 | 100 | AB | Field Device Connectors (FDC) | ABL | ABLBFA | 250 | 250 | NO | PC |  | 1,85 | G | 0 | 0 | 0 |  | 4063151254940 | 85359000 | CN | EC000796 | Imagen | Catálogo
1196772 | PV-FT-C3M-C-2,5-4-VPE250 | Contacto crimpado | Contacto crimpado, serie: SUNCLIX, Macho, estampado, corriente asignada: 27 A, sección de conexión: 2,5 mm² ... 4 mm², AWG 14...12 , material contacto: Cu | 82.03 | 100 | AB | Field Device Connectors (FDC) | ABL | ABLBFA | 250 | 250 | NO | PC |  | 1,73 | G | 44 | 150 | 145 | MM | 4063151255800 | 85359000 | CN | EC000796 | Imagen | Catálogo
1196774 | PV-FT-C3F-C-2,5-4-VPE250 | Contacto crimpado | Contacto crimpado, serie: SUNCLIX, Hembra, estampado, corriente asignada: 27 A, sección de conexión: 2,5 mm² ... 4 mm², AWG 14...12 , material contacto: Cu | 82.03 | 100 | AB | Field Device Connectors (FDC) | ABL | ABLBFA | 250 | 250 | NO | PC |  | 2,12 | G | 40 | 167 | 139 | MM | 4063151255435 | 85359000 | CN | EC000796 | Imagen | Catálogo
1196775 | PV-FT-C3F-C-6-VPE250 | Contacto crimpado | Contacto crimpado, serie: SUNCLIX, Hembra, estampado, corriente asignada: 40 A, material contacto: Cu | 82.03 | 100 | AB | Field Device Connectors (FDC) | ABL | ABLBFA | 250 | 250 | NO | PC |  | 2,27 | G | 0 | 0 | 0 |  | 4063151255817 | 85359000 | CN | EC000796 | Imagen | Catálogo
1196941 | ECS-B-64X80-S-UV-V GY | Caja para electrónica | Caja ventilada de la familia ECS, bloqueo por tornillo, índice de protección: IP66/67/68/69 en combinación con la placa frontal correspondiente, color: gris (7042), anchura: 97 mm, altura: 86 mm, profundidad: 45 mm | 13.83 | 1 | AC | DCS | ACF | ACFDAA | 5 | 5 | NO | PC |  | 72,20 | G | 0 | 0 | 0 |  | 4063151255633 | 84879090 | US | EC002779 | Imagen | Catálogo
1196942 | ECS-B-64X80-L-UV-V GY | Caja para electrónica | Caja ventilada de la familia ECS, bloqueo por encaje. Índice de protección IP66/IP67/IP68/IP69 en combinación con la placa frontal correspondiente. Color: gris (7042); anchura: 97 mm; altura: 86 mm; profundidad: 45 mm | 12.87 | 1 | AC | DCS | ACF | ACFDAA | 5 | 5 | NO | PC |  | 71,70 | G | 0 | 0 | 0 |  | 4063151255442 | 84879090 | US | EC002779 | Imagen | Catálogo
1197094 | SAC-8P-50,0-PUR/M12FR SH VA | Cable para sensores/actuadores | Cable para sensores/actuadores, 8-polos, PUR sin halógenos, negro grisáceo RAL 7021, apantallado, extremo de cable libre, a Hembra acodado M12, codificación: A, longitud de cable: 50 m | 275.94 | 1 | AF | Industrial Field Connectivity (IFC) | AF1 | AF1CMA | 1 | 25 | NO | PC | F | 2.658,00 | G | 0 | 0 | 0 |  | 4063151256463 | 85444290 | PL | EC001855 | Imagen | Catálogo
1197098 | AS-WB-F/LAMP | Lámpara de banco de trabajo | Lámpara para taller LED con posibilidad de atenuación continua, con brazo telescópico ajustable para fijar en AS-WORKBENCH-F ... | 1679.63 | 1 | BH | Industrial Cabinet Solutions (ICS) | BH2 | BH2XX1 | 1 | 1 | NO | PC | F | 2,75 | KG | 120 | 1180 | 470 | MM | 4063151255756 | 94052990 | DE | EC011819 | Imagen | Catálogo
1197100 | WIREASSIST SW1 | Software | Software intuitivo para la preparación de conductores y el cableado guiados, uso de datos continuo del sistema CAE hasta en el armario de control, accionamiento de equipos personalizado, activación de licencias con la mochila de software disponible por separado | 3.2857 | 1 | BH | Industrial Cabinet Solutions (ICS) | BH1 | BH13XX | 1 | 1 | NO | PC |  | 22,23 | G | 0 | 0 | 0 |  | 4063151256524 | 0 | 0 | EC002537 | Imagen | Catálogo
1197102 | WIREASSIST SW1.X DONGLE | Llave electrónica software | Mochila de software, para la activación de la licencia de software clipx WIRE assist 1.x, versión USB | 1367.43 | 1 | BH | Industrial Cabinet Solutions (ICS) | BH1 | BH13XX | 1 | 1 | NO | PC |  | 14,00 | G | 25 | 107 | 60 | MM | 4063151256319 | 84718000 | DE | EC001068 | Imagen | Catálogo
1197141 | SOL-SC-2ST-0-DC-1MPPT-2005 | Caja de conexión de generadores | Cajas de strings para instalaciones fotovoltaicas hasta 1000 V DC para la conexión de 1 x 2 strings. Con protección contra sobretensiones (tipo 2) y prensaestopas para el lado de entrada y salida. | 205.54 | 1 | DT | Vertical Market Management (VMM) | DTH | DTHTAA | 1 | 1 | SÍ | PC |  | 2.017,80 | G | 0 | 0 | 0 |  | 4063151255688 | 85363030 | DE | EC003857 | Imagen | Catálogo
1197145 | SOL-SC-2ST-0-DC-2MPPT-2005SE | Caja de conexión de generadores | Caja de strings para instalaciones fotovoltaicas hasta 1000 V DC para la conexión de 2 x 2 strings. Con protección contra sobretensiones (tipo 2) y prensaestopas para el lado de entrada y salida. | 295.26 | 1 | DT | Vertical Market Management (VMM) | DTH | DTHTAA | 1 | 1 | SÍ | PC |  | 2.406,00 | G | 0 | 0 | 0 |  | 4063151255695 | 85363030 | DE | EC003857 | Imagen | Catálogo
1197147 | SOL-SC-2ST-0-DC-3MPPT-2005SE | Caja de conexión de generadores | Caja de strings para instalaciones fotovoltaicas hasta 1000 V DC para la conexión de 3 x 2 strings. Con protección contra sobretensiones (tipo 2) y prensaestopas para el lado de entrada y salida. | 457.49 | 1 | DT | Vertical Market Management (VMM) | DTH | DTHTAA | 1 | 1 | SÍ | PC |  | 4.217,00 | G | 0 | 0 | 0 |  | 4063151256654 | 85363030 | DE | EC003857 | Imagen | Catálogo
1197150 | SOL-SC-2ST-0-DC-4MPPT-2005SE | Caja de conexión de generadores | Caja de strings para instalaciones fotovoltaicas hasta 1000 V DC para la conexión de 4 x 2 strings. Con protección contra sobretensiones (tipo 2) y prensaestopas para el lado de entrada y salida. | 586 | 1 | DT | Vertical Market Management (VMM) | DTH | DTHTAA | 1 | 1 | SÍ | PC |  | 10,00 | KG | 0 | 0 | 0 |  | 4063151256746 | 85363030 | DE | EC003857 | Imagen | Catálogo
1197151 | SOL-SC-3ST-0-DC-1MPPT-1005EQ | Caja de conexión de generadores | Caja de strings para instalaciones fotovoltaicas de hasta 1000 V DC para la conexión de 1 x 3 strings. Mismo número de strings de entrada y salida. Con protección contra sobretensiones (tipo 1/2) y prensaestopas para el lado de entrada y salida. | 256.54 | 1 | DT | Vertical Market Management (VMM) | DTH | DTHTAA | 1 | 1 | SÍ | PC |  | 2.246,00 | G | 0 | 0 | 0 |  | 4063151256753 | 85363030 | DE | EC003857 | Imagen | Catálogo
1197207 | SACB- 4/3-L- 5,0PUR-M8 HD | Caja distribuidora | Caja distribuidora, aplicación: Estándar, tipo de conexión: Hembra M8 Metal, número de puestos enchufables: 4, número de polos: 3, codificación: A, ocupación de los puestos enchufables: simple, indicación de estado: sí, PNP; conexión de cable principal: Conexión fija 180°, PUR/PVC, longitud del cable: 5 m, apantallamiento: no | 97.57 | 1 | AF | Industrial Field Connectivity (IFC) | AF3 | AF3BCA | 1 | 1 | NO | PC |  | 437,80 | G | 51 | 282 | 282 | MM | 4063151256326 | 85444290 | DE | EC002585 | Imagen | Catálogo
1197212 | SACB- 4/3-L-10,0PUR-M8 HD | Caja distribuidora | Caja distribuidora, aplicación: Estándar, tipo de conexión: Hembra M8 Metal, número de puestos enchufables: 4, número de polos: 3, codificación: A, ocupación de los puestos enchufables: simple, indicación de estado: sí, PNP; conexión de cable principal: Conexión fija 180°, PUR/PVC, longitud del cable: 10 m, apantallamiento: no | 120.45 | 1 | AF | Industrial Field Connectivity (IFC) | AF3 | AF3BCA | 1 | 1 | NO | PC |  | 797,00 | G | 40 | 280 | 280 | MM | 4063151256807 | 85444290 | DE | EC002585 | Imagen | Catálogo
1197216 | SACB- 6/3-L- 5,0PUR-M8 HD | Caja distribuidora | Caja distribuidora, aplicación: Estándar, tipo de conexión: Hembra M8 Metal, número de puestos enchufables: 6, número de polos: 3, codificación: A, ocupación de los puestos enchufables: simple, indicación de estado: sí, PNP; conexión de cable principal: Conexión fija 180°, PUR/PVC, longitud del cable: 5 m, apantallamiento: no | 110.63 | 1 | AF | Industrial Field Connectivity (IFC) | AF3 | AF3BCA | 1 | 1 | NO | PC |  | 562,10 | G | 287 | 1 | 398 | MM | 4063151256906 | 85444290 | DE | EC002585 | Imagen | Catálogo
1197231 | SACB- 6/3-L-10,0PUR-M8 HD | Caja distribuidora | Caja distribuidora, aplicación: Estándar, tipo de conexión: Hembra M8 Metal, número de puestos enchufables: 6, número de polos: 3, codificación: A, ocupación de los puestos enchufables: simple, indicación de estado: sí, PNP; conexión de cable principal: Conexión fija 180°, PUR/PVC, longitud del cable: 10 m, apantallamiento: no | 136.5 | 1 | AF | Industrial Field Connectivity (IFC) | AF3 | AF3BCA | 1 | 1 | NO | PC |  | 1.013,60 | G | 35 | 310 | 310 | MM | 4063151256531 | 85444290 | DE | EC002585 | Imagen | Catálogo
1197232 | SACB- 8/3-L- 5,0PUR-M8 HD | Caja distribuidora | Caja distribuidora, aplicación: Estándar, tipo de conexión: Hembra M8 Metal, número de puestos enchufables: 8, número de polos: 3, codificación: A, ocupación de los puestos enchufables: simple, indicación de estado: sí, PNP; conexión de cable principal: Conexión fija 180°, PUR/PVC, longitud del cable: 5 m, apantallamiento: no | 122.72 | 1 | AF | Industrial Field Connectivity (IFC) | AF3 | AF3BCA | 1 | 1 | NO | PC |  | 620,00 | G | 57 | 300 | 300 | MM | 4063151256340 | 85444290 | DE | EC002585 | Imagen | Catálogo
1197236 | SACB- 8/3-L-10,0PUR-M8 HD | Caja distribuidora | Caja distribuidora, aplicación: Estándar, tipo de conexión: Hembra M8 Metal, número de puestos enchufables: 8, número de polos: 3, codificación: A, ocupación de los puestos enchufables: simple, indicación de estado: sí, PNP; conexión de cable principal: Conexión fija 180°, PUR/PVC, longitud del cable: 10 m, apantallamiento: no | 151.91 | 1 | AF | Industrial Field Connectivity (IFC) | AF3 | AF3BCA | 1 | 1 | NO | PC |  | 1.114,00 | G | 62 | 305 | 305 | MM | 4063151256548 | 85444290 | DE | EC002585 | Imagen | Catálogo
1197249 | EV-T2HPCC-DC500A-3,5M50ECBK11 | Cable de carga DC | CHARX connect professional, CCS tipo 2, Cable de carga HPC-DC, hasta 700 A en Boost mode, 500 A permanente, 1000 V DC, con conector de carga para vehículos refrigerado y cable refrigerado, cable: 3,5 m, negro, recto, con marco de la cara enchufable sustituible, con contactos de potencia DC sustituibles, sin pasamuros, con sensores de temperatura digitales, Logotipo de PHOENIX CONTACT, IEC 62196-3-1, para la carga con corriente continua (DC) de vehículos eléctricos (EV) | 3837.07 | 1 | XW | E-Mobility | XWB | XWBLNI | 1 | 1 | NO | PC |  | 11.020,00 | G | 0 | 0 | 0 |  | 4063151256661 | 85444290 | DE | EC002897 | Imagen | Catálogo
1197298 | UM-ALU 4-100,5 PROFILE 150 | Perfil | Cajas de perfil extruido, Montaje atornillado, Perfil básico, anchura de perfil (interior): 100,5 mm, anchura de perfil (exterior): 105 mm, longitud: 150 mm, profundidad: 29,4 mm | 19.69 | 1 | AC | DCS | ACH | ACHDFA | 1 | 50 | NO | PC |  | 181,10 | G | 30 | 160 | 108 | MM | 4063151256128 | 76042990 | DE | EC002779 | Imagen | Catálogo
1197314 | SACB- 8/4-L- 5,0PUR-M8 HD | Caja distribuidora | Caja distribuidora, aplicación: Estándar, tipo de conexión: Hembra M8 Metal, número de puestos enchufables: 8, número de polos: 4, codificación: A, ocupación de los puestos enchufables: Doble, indicación de estado: sí, PNP; conexión de cable principal: Conexión fija 180°, PUR/PVC, longitud del cable: 5 m, apantallamiento: no | 170.37 | 1 | AF | Industrial Field Connectivity (IFC) | AF3 | AF3BCA | 1 | 1 | NO | PC |  | 880,00 | G | 40 | 335 | 288 | MM | 4063151255763 | 85444290 | DE | EC002585 | Imagen | Catálogo
1197319 | SACB- 8/4-L-10,0PUR-M8 HD | Caja distribuidora | Caja distribuidora, aplicación: Estándar, tipo de conexión: Hembra M8 Metal, número de puestos enchufables: 8, número de polos: 4, codificación: A, ocupación de los puestos enchufables: Doble, indicación de estado: sí, PNP; conexión de cable principal: Conexión fija 180°, PUR/PVC, longitud del cable: 10 m, apantallamiento: no | 215.48 | 1 | AF | Industrial Field Connectivity (IFC) | AF3 | AF3BCA | 1 | 1 | NO | PC |  | 1.660,00 | G | 81 | 330 | 330 | MM | 4063151254773 | 85444290 | DE | EC002585 | Imagen | Catálogo
1197325 | SACB-10/3-L- 5,0PUR-M8 HD | Caja distribuidora | Caja distribuidora, aplicación: Estándar, tipo de conexión: Hembra M8 Metal, número de puestos enchufables: 10, número de polos: 3, codificación: A, ocupación de los puestos enchufables: simple, indicación de estado: sí, PNP; conexión de cable principal: Conexión fija 180°, PUR/PVC, longitud del cable: 5 m, apantallamiento: no | 140.01 | 1 | AF | Industrial Field Connectivity (IFC) | AF3 | AF3BCA | 1 | 1 | NO | PC |  | 730,00 | G | 61 | 288 | 278 | MM | 4063151257279 | 85444290 | DE | EC002585 | Imagen | Catálogo
1197328 | SACB-10/3-L-10,0PUR-M8 HD | Caja distribuidora | Caja distribuidora, aplicación: Estándar, tipo de conexión: Hembra M8 Metal, número de puestos enchufables: 10, número de polos: 3, codificación: A, ocupación de los puestos enchufables: simple, indicación de estado: sí, PNP; conexión de cable principal: Conexión fija 180°, PUR/PVC, longitud del cable: 10 m, apantallamiento: no | 177.52 | 1 | AF | Industrial Field Connectivity (IFC) | AF3 | AF3BCA | 1 | 1 | NO | PC |  | 1.298,00 | G | 50 | 300 | 300 | MM | 4063151256357 | 85444290 | DE | EC002585 | Imagen | Catálogo
1197331 | SACB- 8/3-L- 3,0PUR-M8 HD | Caja distribuidora | Caja distribuidora, aplicación: Estándar, tipo de conexión: Hembra M8 Metal, número de puestos enchufables: 8, número de polos: 3, codificación: A, ocupación de los puestos enchufables: simple, indicación de estado: sí, PNP; conexión de cable principal: Conexión fija 180°, PUR/PVC, longitud del cable: 3 m, apantallamiento: no | 111.02 | 1 | AF | Industrial Field Connectivity (IFC) | AF3 | AF3BCA | 1 | 1 | NO | PC |  | 425,00 | G | 35 | 250 | 250 | MM | 4063151255770 | 85444290 | DE | EC002585 | Imagen | Catálogo
1197332 | SACB- 8/3-L- 7,5PUR-M8 HD | Caja distribuidora | Caja distribuidora, aplicación: Estándar, tipo de conexión: Hembra M8 Metal, número de puestos enchufables: 8, número de polos: 3, codificación: A, ocupación de los puestos enchufables: simple, indicación de estado: sí, PNP; conexión de cable principal: Conexión fija 180°, PUR/PVC, longitud del cable: 7,5 m, apantallamiento: no | 137.28 | 1 | AF | Industrial Field Connectivity (IFC) | AF3 | AF3BCA | 1 | 1 | NO | PC |  | 865,00 | G | 60 | 300 | 300 | MM | 4063151256364 | 85444290 | DE | EC002585 | Imagen | Catálogo
1197334 | SACB- 8/3-L-15,0PUR-M8 HD | Caja distribuidora | Caja distribuidora, aplicación: Estándar, tipo de conexión: Hembra M8 Metal, número de puestos enchufables: 8, número de polos: 3, codificación: A, ocupación de los puestos enchufables: simple, indicación de estado: sí, PNP; conexión de cable principal: Conexión fija 180°, PUR/PVC, longitud del cable: 15 m, apantallamiento: no | 181.09 | 1 | AF | Industrial Field Connectivity (IFC) | AF3 | AF3BCA | 1 | 1 | NO | PC |  | 1.620,00 | G | 80 | 290 | 290 | MM | 4063151257026 | 85444290 | DE | EC002585 | Imagen | Catálogo
1197338 | SACB- 8/3-L-20,0PUR-M8 HD | Caja distribuidora | Caja distribuidora, aplicación: Estándar, tipo de conexión: Hembra M8 Metal, número de puestos enchufables: 8, número de polos: 3, codificación: A, ocupación de los puestos enchufables: simple, indicación de estado: sí, PNP; conexión de cable principal: Conexión fija 180°, PUR/PVC, longitud del cable: 20 m, apantallamiento: no | 210.21 | 1 | AF | Industrial Field Connectivity (IFC) | AF3 | AF3BCA | 1 | 1 | NO | PC |  | 2.070,00 | G | 63 | 390 | 340 | MM | 4063151256241 | 85444290 | DE | EC002585 | Imagen | Catálogo
1197339 | SACB- 8/3-L-30,0PUR-M8 HD | Caja distribuidora | Caja distribuidora, aplicación: Estándar, tipo de conexión: Hembra M8 Metal, número de puestos enchufables: 8, número de polos: 3, codificación: A, ocupación de los puestos enchufables: simple, indicación de estado: sí, PNP; conexión de cable principal: Conexión fija 180°, PUR/PVC, longitud del cable: 30 m, apantallamiento: no | 268.58 | 1 | AF | Industrial Field Connectivity (IFC) | AF3 | AF3BCA | 1 | 1 | NO | PC |  | 3.099,00 | G | 84 | 360 | 310 | MM | 4063151254780 | 85444290 | DE | EC002585 | Imagen | Catálogo
1197340 | SACB- 8/4-L-20,0PUR-M8 HD | Caja distribuidora | Caja distribuidora, aplicación: Estándar, tipo de conexión: Hembra M8 Metal, número de puestos enchufables: 8, número de polos: 4, codificación: A, ocupación de los puestos enchufables: Doble, indicación de estado: sí, PNP; conexión de cable principal: Conexión fija 180°, PUR/PVC, longitud del cable: 20 m, apantallamiento: no | 305.63 | 1 | AF | Industrial Field Connectivity (IFC) | AF3 | AF3BCA | 1 | 1 | NO | PC |  | 3.095,00 | G | 0 | 0 | 0 |  | 4063151256944 | 85444290 | DE | EC002585 | Imagen | Catálogo
1197405 | SACB- 4/3-L-M12-M8 HD | Caja distribuidora | Caja distribuidora, aplicación: Estándar, tipo de conexión: Hembra M8 Metal, número de puestos enchufables: 4, número de polos: 3, codificación: A, ocupación de los puestos enchufables: simple, indicación de estado: sí, PNP; conexión de cable principal: Conexión enchufable M12 90°, apantallamiento: no | 76.83 | 1 | AF | Industrial Field Connectivity (IFC) | AF3 | AF3BCB | 1 | 1 | NO | PC |  | 81,80 | G | 34 | 143 | 39 | MM | 4063151256265 | 85444290 | DE | EC003558 | Imagen | Catálogo
1197406 | SACB- 4/3-L-M16-M8 HD | Caja distribuidora | Caja distribuidora, aplicación: Estándar, tipo de conexión: Hembra M8 Metal, número de puestos enchufables: 4, número de polos: 3, codificación: A, ocupación de los puestos enchufables: simple, indicación de estado: sí, PNP; conexión de cable principal: Conexión enchufable M16 90°, apantallamiento: no | 87.69 | 1 | AF | Industrial Field Connectivity (IFC) | AF3 | AF3BCB | 1 | 1 | NO | PC |  | 102,00 | G | 36 | 144 | 39 | MM | 4063151256821 | 85444290 | DE | EC003558 | Imagen | Catálogo
1197408 | SACB- 6/3-L-M12-M8 HD | Caja distribuidora | Caja distribuidora, aplicación: Estándar, tipo de conexión: Hembra M8 Metal, número de puestos enchufables: 6, número de polos: 3, codificación: A, ocupación de los puestos enchufables: simple, indicación de estado: sí, PNP; conexión de cable principal: Conexión enchufable M12 90°, apantallamiento: no | 97.44 | 1 | AF | Industrial Field Connectivity (IFC) | AF3 | AF3BCB | 1 | 1 | NO | PC |  | 99,60 | G | 35 | 143 | 39 | MM | 4063151254797 | 85444290 | DE | EC003558 | Imagen | Catálogo
1197413 | SACB- 6/3-L-M16-M8 HD | Caja distribuidora | Caja distribuidora, aplicación: Estándar, tipo de conexión: Hembra M8 Metal, número de puestos enchufables: 6, número de polos: 3, codificación: A, ocupación de los puestos enchufables: simple, indicación de estado: sí, PNP; conexión de cable principal: Conexión enchufable M16 90°, apantallamiento: no | 110.89 | 1 | AF | Industrial Field Connectivity (IFC) | AF3 | AF3BCB | 1 | 1 | NO | PC |  | 118,50 | G | 33 | 140 | 37 | MM | 4063151257408 | 85444290 | DE | EC003558 | Imagen | Catálogo
1197472 | SAC-3P- 3,0-PUR/M 8FR-2L AE | Cable para sensores/actuadores | Cable para sensores/actuadores, 3-polos, PUR sin halógenos, negro grisáceo RAL 7021, extremo de cable libre, a Hembra acodado M8, con 2 LEDs, longitud de cable: 3 m, Punteras | 25.24 | 1 | AF | Industrial Field Connectivity (IFC) | AF1 | AF1BBA | 1 | 100 | NO | PC | F | 58,62 | G | 10 | 165 | 165 | MM | 4063151258405 | 85444290 | PL | EC001855 | Imagen | Catálogo
1197575 | SACB- 8/3-L-M12-M8 HD | Caja distribuidora | Caja distribuidora, aplicación: Estándar, tipo de conexión: Hembra M8 Metal, número de puestos enchufables: 8, número de polos: 3, codificación: A, ocupación de los puestos enchufables: simple, indicación de estado: sí, PNP; conexión de cable principal: Conexión enchufable M12 90°, apantallamiento: no | 116.81 | 1 | AF | Industrial Field Connectivity (IFC) | AF3 | AF3BCB | 1 | 1 | NO | PC |  | 120,30 | G | 32 | 143 | 40 | MM | 4063151256852 | 85444290 | DE | EC003558 | Imagen | Catálogo
1197576 | SACB-10/3-L-M12-M8 HD | Caja distribuidora | Caja distribuidora, aplicación: Estándar, tipo de conexión: Hembra M8 Metal, número de puestos enchufables: 10, número de polos: 3, codificación: A, ocupación de los puestos enchufables: simple, indicación de estado: sí, PNP; conexión de cable principal: Conexión enchufable M12 90°, apantallamiento: no | 124.8 | 1 | AF | Industrial Field Connectivity (IFC) | AF3 | AF3BCB | 1 | 1 | NO | PC |  | 150,70 | G | 33 | 213 | 55 | MM | 4063151257439 | 85444290 | DE | EC003558 | Imagen | Catálogo
1197585 | SACB-10/3-L-M16-M8 HD | Caja distribuidora | Caja distribuidora, aplicación: Estándar, tipo de conexión: Hembra M8 Metal, número de puestos enchufables: 10, número de polos: 3, codificación: A, ocupación de los puestos enchufables: simple, indicación de estado: sí, PNP; conexión de cable principal: Conexión enchufable M16 90°, apantallamiento: no | 141.77 | 1 | AF | Industrial Field Connectivity (IFC) | AF3 | AF3BCB | 1 | 1 | NO | PC |  | 166,90 | G | 35 | 213 | 58 | MM | 4063151257071 | 85444290 | DE | EC003558 | Imagen | Catálogo
1197589 | SACB- 4/3-L-C-M8 HD | Caja distribuidora | Caja distribuidora, aplicación: Estándar, tipo de conexión: Hembra M8 Metal, número de puestos enchufables: 4, número de polos: 3, codificación: A, ocupación de los puestos enchufables: simple, indicación de estado: sí, PNP; conexión de cable principal: Conexión por tornillo enchufable 180°, apantallamiento: no | 82.88 | 1 | AF | Industrial Field Connectivity (IFC) | AF3 | AF3BCD | 1 | 1 | NO | PC |  | 192,10 | G | 67 | 231 | 71 | MM | 4063151257934 | 85444290 | DE | EC003558 | Imagen | Catálogo
1197599 | SACB- 4/3-L-C-M8 HD GG | Caja distribuidora de carcasa de base | Caja distribuidora de carcasa de base, aplicación: Estándar, tipo de conexión: Hembra M8 Metal, número de puestos enchufables: 4, número de polos: 3, codificación: A, ocupación de los puestos enchufables: simple, indicación de estado: sí, PNP; conexión de cable principal: Conexión enchufable del cable principal 180°, apantallamiento: no | 71.18 | 1 | AF | Industrial Field Connectivity (IFC) | AF3 | AF3BCD | 1 | 1 | NO | PC |  | 102,00 | G | 35 | 143 | 39 | MM | 4063151258009 | 85444290 | DE | EC003558 | Imagen | Catálogo
1197604 | SACB- 4/3-L-PTP-M8 HD | Caja distribuidora | Caja distribuidora, aplicación: Estándar, tipo de conexión: Hembra M8 Metal, número de puestos enchufables: 4, número de polos: 3, codificación: A, ocupación de los puestos enchufables: simple, indicación de estado: sí, PNP; conexión de cable principal: Conexión por resorte push-in enchufable 180°, apantallamiento: no | 70.33 | 1 | AF | Industrial Field Connectivity (IFC) | AF3 | AF3BCD | 1 | 1 | NO | PC |  | 190,20 | G | 65 | 230 | 70 | MM | 4063151256593 | 85366990 | DE | EC003558 | Imagen | Catálogo
1197606 | SACB- 6/3-L-C-M8 HD GG | Caja distribuidora de carcasa de base | Caja distribuidora de carcasa de base, aplicación: Estándar, tipo de conexión: Hembra M8 Metal, número de puestos enchufables: 6, número de polos: 3, codificación: A, ocupación de los puestos enchufables: simple, indicación de estado: sí, PNP; conexión de cable principal: Conexión enchufable del cable principal, apantallamiento: no | 85.93 | 1 | AF | Industrial Field Connectivity (IFC) | AF3 | AF3BCD | 1 | 1 | NO | PC |  | 119,40 | G | 36 | 213 | 58 | MM | 4063151257446 | 85444290 | DE | EC003558 | Imagen | Catálogo
1197608 | SACB- 6/3-L-PTP-M8 HD | Caja distribuidora | Caja distribuidora, aplicación: Estándar, tipo de conexión: Hembra M8 Metal, número de puestos enchufables: 6, número de polos: 3, codificación: A, ocupación de los puestos enchufables: simple, indicación de estado: sí, PNP; conexión de cable principal: Conexión por resorte push-in enchufable 180°, apantallamiento: no | 84.57 | 1 | AF | Industrial Field Connectivity (IFC) | AF3 | AF3BCD | 1 | 1 | NO | PC |  | 213,70 | G | 64 | 230 | 72 | MM | 4063151257453 | 85366990 | DE | EC003558 | Imagen | Catálogo
1197611 | SACB- 8/3-L-C-M8 HD | Caja distribuidora | Caja distribuidora, aplicación: Estándar, tipo de conexión: Hembra M8 Metal, número de puestos enchufables: 8, número de polos: 3, codificación: A, ocupación de los puestos enchufables: simple, indicación de estado: sí, PNP; conexión de cable principal: Conexión por tornillo enchufable 180°, apantallamiento: no | 114.01 | 1 | AF | Industrial Field Connectivity (IFC) | AF3 | AF3BCD | 1 | 1 | NO | PC |  | 230,00 | G | 66 | 229 | 72 | MM | 4063151258108 | 85444290 | DE | EC003558 | Imagen | Catálogo
1197612 | SACB- 8/3-L-C-M8 HD GG | Caja distribuidora de carcasa de base | Caja distribuidora de carcasa de base, aplicación: Estándar, tipo de conexión: Hembra M8 Metal, número de puestos enchufables: 8, número de polos: 3, codificación: A, ocupación de los puestos enchufables: simple, indicación de estado: sí, PNP; conexión de cable principal: Conexión enchufable del cable principal, apantallamiento: no | 100.75 | 1 | AF | Industrial Field Connectivity (IFC) | AF3 | AF3BCD | 1 | 1 | NO | PC |  | 140,80 | G | 35 | 214 | 59 | MM | 4063151257460 | 85444290 | DE | EC003558 | Imagen | Catálogo
1197616 | SACB- 8/3-L-PTP-M8 HD | Caja distribuidora | Caja distribuidora, aplicación: Estándar, tipo de conexión: Hembra M8 Metal, número de puestos enchufables: 8, número de polos: 3, codificación: A, ocupación de los puestos enchufables: simple, indicación de estado: sí, PNP; conexión de cable principal: Conexión por resorte push-in enchufable 180°, apantallamiento: no | 92.24 | 1 | AF | Industrial Field Connectivity (IFC) | AF3 | AF3BCD | 1 | 1 | NO | PC |  | 228,80 | G | 63 | 228 | 71 | MM | 4063151256869 | 85366990 | DE | EC003558 | Imagen | Catálogo
1197617 | SACB- 8/4-L-C-M8 HD | Caja distribuidora | Caja distribuidora, aplicación: Estándar, tipo de conexión: Hembra M8 Metal, número de puestos enchufables: 8, número de polos: 4, codificación: A, ocupación de los puestos enchufables: Doble, indicación de estado: sí, PNP; conexión de cable principal: Conexión por tornillo enchufable 180°, apantallamiento: no | 129.68 | 1 | AF | Industrial Field Connectivity (IFC) | AF3 | AF3BCD | 1 | 1 | NO | PC |  | 240,70 | G | 66 | 228 | 72 | MM | 4063151257095 | 85444290 | DE | EC003558 | Imagen | Catálogo
1197618 | SACB- 8/4-L-C-M8 HD/10,0 PUR | Caja distribuidora | Caja distribuidora, aplicación: Estándar, tipo de conexión: Hembra M8 Metal, número de puestos enchufables: 8, número de polos: 4, codificación: A, ocupación de los puestos enchufables: Doble, indicación de estado: sí, PNP; conexión de cable principal: Conexión por tornillo enchufable 180°, PUR/PVC, longitud del cable: 10 m, apantallamiento: no | 239.66 | 1 | AF | Industrial Field Connectivity (IFC) | AF3 | AF3BCD | 1 | 1 | NO | PC |  | 1.741,80 | G | 65 | 430 | 300 | MM | 4063151257842 | 85444290 | DE | EC002585 | Imagen | Catálogo
1197620 | SACB- 8/4-L-PTP-M8 HD | Caja distribuidora | Caja distribuidora, aplicación: Estándar, tipo de conexión: Hembra M8 Metal, número de puestos enchufables: 8, número de polos: 4, codificación: A, ocupación de los puestos enchufables: Doble, indicación de estado: sí, PNP; conexión de cable principal: Conexión por resorte push-in enchufable 180°, apantallamiento: no | 111.15 | 1 | AF | Industrial Field Connectivity (IFC) | AF3 | AF3BCD | 1 | 1 | NO | PC |  | 242,50 | G | 66 | 228 | 71 | MM | 4063151258306 | 85366990 | DE | EC003558 | Imagen | Catálogo
1197621 | SACB-10/3-L-C-M8 HD | Caja distribuidora | Caja distribuidora, aplicación: Estándar, tipo de conexión: Hembra M8 Metal, número de puestos enchufables: 10, número de polos: 3, codificación: A, ocupación de los puestos enchufables: simple, indicación de estado: sí, PNP; conexión de cable principal: Conexión por tornillo enchufable 180°, apantallamiento: no | 124.02 | 1 | AF | Industrial Field Connectivity (IFC) | AF3 | AF3BCD | 1 | 1 | NO | PC |  | 266,60 | G | 66 | 229 | 71 | MM | 4063151257941 | 85444290 | DE | EC003558 | Imagen | Catálogo
1197623 | SACB-10/3-L-C-M8 HD GG | Caja distribuidora de carcasa de base | Caja distribuidora de carcasa de base, aplicación: Estándar, tipo de conexión: Hembra M8 Metal, número de puestos enchufables: 10, número de polos: 3, codificación: A, ocupación de los puestos enchufables: simple, indicación de estado: sí, PNP; conexión de cable principal: Conexión enchufable del cable principal, apantallamiento: no | 113.23 | 1 | AF | Industrial Field Connectivity (IFC) | AF3 | AF3BCD | 1 | 1 | NO | PC |  | 162,80 | G | 36 | 213 | 59 | MM | 4063151256487 | 85444290 | DE | EC003558 | Imagen | Catálogo
1197625 | SACB-10/3-L-PTP-M8 HD | Caja distribuidora | Caja distribuidora, aplicación: Estándar, tipo de conexión: Hembra M8 Metal, número de puestos enchufables: 10, número de polos: 3, codificación: A, ocupación de los puestos enchufables: simple, indicación de estado: sí, PNP; conexión de cable principal: Conexión por resorte push-in enchufable 180°, apantallamiento: no | 103.61 | 1 | AF | Industrial Field Connectivity (IFC) | AF3 | AF3BCD | 1 | 1 | NO | PC |  | 262,70 | G | 60 | 230 | 70 | MM | 4063151366582 | 85366990 | DE | EC003558 | Imagen | Catálogo
1197628 | SACB-C-H180- 8/3- 5,0PUR-M8 HD | Cubierta de conexiones | Cubierta de conexiones, aplicación: Caja de sensores/actuadores, tipo de conexión: Hembra M8 Metal, número de puestos enchufables: 8, número de polos: 3, ocupación de los puestos enchufables: simple, indicación de estado: no, Universal; conexión de cable principal: Conexión por tornillo enchufable 180°, PUR/PVC, longitud del cable: 5 m, apantallamiento: no | 82.42 | 1 | AF | Industrial Field Connectivity (IFC) | AF3 | AF3BCG | 1 | 1 | NO | PC |  | 575,00 | G | 31 | 296 | 270 | MM | 4063151257477 | 85444290 | DE | EC002585 | Imagen | Catálogo
1197633 | SACB-C-H180- 8/3-20,0PUR-M8 HD | Cubierta de conexiones | Cubierta de conexiones, aplicación: Caja de sensores/actuadores, tipo de conexión: Hembra M8 Metal, número de puestos enchufables: 8, número de polos: 3, ocupación de los puestos enchufables: simple, indicación de estado: no, Universal; conexión de cable principal: Conexión por tornillo enchufable 180°, PUR/PVC, longitud del cable: 20 m, apantallamiento: no | 169.91 | 1 | AF | Industrial Field Connectivity (IFC) | AF3 | AF3BCG | 1 | 1 | NO | PC |  | 2.058,00 | G | 71 | 345 | 330 | MM | 4063151256494 | 85444290 | DE | EC002585 | Imagen | Catálogo
1197636 | SACB-C-H180-10/3-15,0PUR-M8 HD | Cubierta de conexiones | Cubierta de conexiones, aplicación: Caja de sensores/actuadores, tipo de conexión: Hembra M8 Metal, número de puestos enchufables: 10, número de polos: 3, ocupación de los puestos enchufables: simple, indicación de estado: no, Universal; conexión de cable principal: Conexión por tornillo enchufable 180°, PUR/PVC, longitud del cable: 15 m, apantallamiento: no | 173.03 | 1 | AF | Industrial Field Connectivity (IFC) | AF3 | AF3BCG | 1 | 1 | NO | PC |  | 1.800,00 | G | 59 | 345 | 305 | MM | 4063151258504 | 85444290 | DE | EC002585 | Imagen | Catálogo
1197637 | SACB-C-H180- 4/3-M8 HD | Cubierta de conexiones | Cubierta de conexiones, aplicación: Estándar, tipo de conexión: Hembra M8 Metal, número de puestos enchufables: 4, número de polos: 3, ocupación de los puestos enchufables: simple, indicación de estado: no, Universal; conexión de cable principal: Conexión por tornillo enchufable 180°, apantallamiento: no | 22.04 | 1 | AF | Industrial Field Connectivity (IFC) | AF3 | AF3BCG | 1 | 1 | NO | PC |  | 73,00 | G | 80 | 110 | 60 | MM | 4063151258221 | 85444290 | DE | EC003558 | Imagen | Catálogo
1197641 | SACB-C-H180- 6/3-M8 HD | Cubierta de conexiones | Cubierta de conexiones, aplicación: Estándar, tipo de conexión: Hembra M8 Metal, número de puestos enchufables: 6, número de polos: 3, ocupación de los puestos enchufables: simple, indicación de estado: no, Universal; conexión de cable principal: Conexión por tornillo enchufable 180°, apantallamiento: no | 24.77 | 1 | AF | Industrial Field Connectivity (IFC) | AF3 | AF3BCG | 1 | 1 | NO | PC |  | 72,90 | G | 61 | 78 | 113 | MM | 4063151258122 | 85444290 | DE | EC003558 | Imagen | Catálogo
1197643 | SACB-C-H180- 8/3-M8 HD | Cubierta de conexiones | Cubierta de conexiones, aplicación: Estándar, tipo de conexión: Hembra M8 Metal, número de puestos enchufables: 8, número de polos: 3, ocupación de los puestos enchufables: simple, indicación de estado: no, Universal; conexión de cable principal: Conexión por tornillo enchufable 180°, apantallamiento: no | 26.85 | 1 | AF | Industrial Field Connectivity (IFC) | AF3 | AF3BCG | 1 | 1 | NO | PC |  | 73,20 | G | 61 | 78 | 113 | MM | 4063151257958 | 85444290 | DE | EC003558 | Imagen | Catálogo
1197646 | SACB-C-H180-10/3-M8 HD | Cubierta de conexiones | Cubierta de conexiones, aplicación: Estándar, tipo de conexión: Hembra M8 Metal, número de puestos enchufables: 10, número de polos: 3, ocupación de los puestos enchufables: simple, indicación de estado: no, Universal; conexión de cable principal: Conexión por tornillo enchufable 180°, apantallamiento: no | 28.47 | 1 | AF | Industrial Field Connectivity (IFC) | AF3 | AF3BCG | 1 | 1 | NO | PC |  | 80,20 | G | 60 | 78 | 112 | MM | 4063151257484 | 85444290 | DE | EC003558 | Imagen | Catálogo
1197651 | SACB-PT-H180- 4/3-M8 HD | Cubierta de conexiones | Cubierta de conexiones, aplicación: Estándar, tipo de conexión: Hembra M8 Metal, número de puestos enchufables: 4, número de polos: 3, ocupación de los puestos enchufables: simple, indicación de estado: no, Universal; conexión de cable principal: Conexión por resorte push-in enchufable 180°, apantallamiento: no | 18.72 | 1 | AF | Industrial Field Connectivity (IFC) | AF3 | AF3BCG | 1 | 1 | NO | PC |  | 71,60 | G | 60 | 78 | 112 | MM | 4063151257859 | 85444290 | DE | EC003558 | Imagen | Catálogo
1197654 | SACB-PT-H180- 6/3-M8 HD | Cubierta de conexiones | Cubierta de conexiones, aplicación: Estándar, tipo de conexión: Hembra M8 Metal, número de puestos enchufables: 6, número de polos: 3, ocupación de los puestos enchufables: simple, indicación de estado: no, Universal; conexión de cable principal: Conexión por resorte push-in enchufable 180°, apantallamiento: no | 20.93 | 1 | AF | Industrial Field Connectivity (IFC) | AF3 | AF3BCG | 1 | 1 | NO | PC |  | 71,50 | G | 61 | 79 | 113 | MM | 4063151257491 | 85444290 | DE | EC003558 | Imagen | Catálogo
1197657 | SACB-PT-H180- 8/3-M8 HD | Cubierta de conexiones | Cubierta de conexiones, aplicación: Estándar, tipo de conexión: Hembra M8 Metal, número de puestos enchufables: 8, número de polos: 3, ocupación de los puestos enchufables: simple, indicación de estado: no, Universal; conexión de cable principal: Conexión por resorte push-in enchufable 180°, apantallamiento: no | 22.3 | 1 | AF | Industrial Field Connectivity (IFC) | AF3 | AF3BCG | 1 | 1 | NO | PC |  | 72,04 | G | 60 | 77 | 113 | MM | 4063151256876 | 85444290 | DE | EC003558 | Imagen | Catálogo
1197658 | SACB-PT-H180-10/3-M8 HD | Cubierta de conexiones | Cubierta de conexiones, aplicación: Estándar, tipo de conexión: Hembra M8 Metal, número de puestos enchufables: 10, número de polos: 3, ocupación de los puestos enchufables: simple, indicación de estado: no, Universal; conexión de cable principal: Conexión por resorte push-in enchufable 180°, apantallamiento: no | 23.14 | 1 | AF | Industrial Field Connectivity (IFC) | AF3 | AF3BCG | 1 | 1 | NO | PC |  | 77,70 | G | 60 | 78 | 112 | MM | 4063151258412 | 85444290 | DE | EC003558 | Imagen | Catálogo
1197861 | MSTBT 2,5/ 2-ST YE BD:2-1SO | Conector para placa de circuito impreso | Conector de placa de circuito impreso, sección nominal: 2,5 mm², color: amarillo, corriente nominal: 12 A, tensión nominal (III/2): 320 V, superficie de contacto: Sn, tipo de conexión del contacto: Hembra, número de filas: 1, número de polos: 2, familia de artículos: MSTBT 2,5/..-ST, paso: 5 mm, tipo de conexión: Conexión por tornillo con cápsula de tracción, forma de sujeción de tornillos: L Ranura longitudinal, dirección de conexión conductor/placa de circuito impreso: 0 °, gancho de sujeción: - Gancho de sujeción, sistema enchufable: COMBICON MSTB 2,5, bloqueo: sin, tipo de sujeción: sin, tipo de embalaje: empaquetado en caja | 219.08 | 100 | AA | PCB Connectors (PCC) | AAC | AACAFH | 100 | 500 | NO | PC |  | 3,49 | G | 66 | 92 | 103 | MM | 4063151258641 | 85366990 | DE | EC002638 | Imagen | Catálogo
1197863 | MSTBT 2,5/ 2-ST YE BD:4-3SO | Conector para placa de circuito impreso | Conector de placa de circuito impreso, sección nominal: 2,5 mm², color: amarillo, corriente nominal: 12 A, tensión nominal (III/2): 320 V, superficie de contacto: Sn, tipo de conexión del contacto: Hembra, número de filas: 1, número de polos: 2, familia de artículos: MSTBT 2,5/..-ST, paso: 5 mm, tipo de conexión: Conexión por tornillo con cápsula de tracción, forma de sujeción de tornillos: L Ranura longitudinal, dirección de conexión conductor/placa de circuito impreso: 0 °, gancho de sujeción: - Gancho de sujeción, sistema enchufable: COMBICON MSTB 2,5, bloqueo: sin, tipo de sujeción: sin, tipo de embalaje: empaquetado en caja | 219.08 | 100 | AA | PCB Connectors (PCC) | AAC | AACAFH | 100 | 500 | NO | PC |  | 3,49 | G | 66 | 92 | 103 | MM | 4063151258443 | 85366990 | DE | EC002638 | Imagen | Catálogo
1197864 | MSTBT 2,5/ 2-ST YE BD:5-6 | Conector para placa de circuito impreso | Conector de placa de circuito impreso, sección nominal: 2,5 mm², color: amarillo, corriente nominal: 12 A, tensión nominal (III/2): 320 V, superficie de contacto: Sn, tipo de conexión del contacto: Hembra, número de filas: 1, número de polos: 2, familia de artículos: MSTBT 2,5/..-ST, paso: 5 mm, tipo de conexión: Conexión por tornillo con cápsula de tracción, forma de sujeción de tornillos: L Ranura longitudinal, dirección de conexión conductor/placa de circuito impreso: 0 °, gancho de sujeción: - Gancho de sujeción, sistema enchufable: COMBICON MSTB 2,5, bloqueo: sin, tipo de sujeción: sin, tipo de embalaje: empaquetado en caja | 219.08 | 100 | AA | PCB Connectors (PCC) | AAC | AACAFH | 100 | 500 | NO | PC |  | 3,49 | G | 66 | 92 | 103 | MM | 4063151258344 | 85366990 | DE | EC002638 | Imagen | Catálogo
1197866 | MSTBT 2,5/ 2-ST YE BD:7-8 | Conector para placa de circuito impreso | Conector de placa de circuito impreso, sección nominal: 2,5 mm², color: amarillo, corriente nominal: 12 A, tensión nominal (III/2): 320 V, superficie de contacto: Sn, tipo de conexión del contacto: Hembra, número de filas: 1, número de polos: 2, familia de artículos: MSTBT 2,5/..-ST, paso: 5 mm, tipo de conexión: Conexión por tornillo con cápsula de tracción, forma de sujeción de tornillos: L Ranura longitudinal, dirección de conexión conductor/placa de circuito impreso: 0 °, gancho de sujeción: - Gancho de sujeción, sistema enchufable: COMBICON MSTB 2,5, bloqueo: sin, tipo de sujeción: sin, tipo de embalaje: empaquetado en caja | 219.08 | 100 | AA | PCB Connectors (PCC) | AAC | AACAFH | 100 | 500 | NO | PC |  | 3,50 | G | 66 | 92 | 103 | MM | 4063151256159 | 85366990 | DE | EC002638 | Imagen | Catálogo
1197967 | DMC 1,5/16-G1F-3,5-LRP26THRR88 | Carcasa de base para placa de circuito impreso | Carcasa base placa de circuito impreso, sección nominal: 1,5 mm², color: negro, corriente nominal: 8 A, tensión nominal (III/2): 160 V, superficie de contacto: Sn, tipo de conexión del contacto: Macho, número de filas: 2, número de polos: 16, familia de artículos: DMC 1,5/..-G1F-THR, paso: 3,5 mm, montaje: Soldar THR, disposición de pines: Disposición de pines lineal, longitud del pin [P]: 2,6 mm, número de pines de soldadura por potencial: 1, sistema enchufable: COMBICON DFMC 1,5, Orientación de la cara enchufable: Estándar, bloqueo: Bloqueo Lock and Release, tipo de sujeción: Lock &amp; Release, tipo de embalaje: Correa de 88 mm de ancho | 998.89 | 100 | AA | PCB Connectors (PCC) | AAB | AABTJA | 180 | 1080 | NO | PC |  | 11,93 | G | 0 | 0 | 0 |  | 4063151258368 | 85366930 | DE | EC002637 | Imagen | Catálogo
1198268 | PT 1,5/ 4-PVH-5,0-A BDWH10-OUT | Conector para placa de circuito impreso | Conector de placa de circuito impreso, sección nominal: 1,5 mm², color: verde, corriente nominal: 12 A, tensión nominal (III/2): 400 V, superficie de contacto: Sn, tipo de conexión del contacto: Hembra, número de filas: 1, número de polos: 4, familia de artículos: PT 1,5/..-PVH, paso: 5 mm, tipo de conexión: Conexión por tornillo con estribo de protección de alambre, forma de sujeción de tornillos: H1L Philipps-Recess con ranura longitudinal, dirección de conexión conductor/placa de circuito impreso: 0 °, sistema enchufable: COMBICON PST 1,3, bloqueo: sin, tipo de sujeción: sin, tipo de embalaje: empaquetado en caja | 207.05 | 100 | AA | PCB Connectors (PCC) | AAB | AABAJB | 250 | 1000 | NO | PC |  | 4,85 | G | 0 | 0 | 0 |  | 4063151259617 | 85366990 | CN | EC002638 | Imagen | Catálogo
1198271 | PT 1,5/ 3-PVH-5,0-A BDWH:10-SY | Conector para placa de circuito impreso | Conector de placa de circuito impreso, sección nominal: 1,5 mm², color: verde, corriente nominal: 12 A, tensión nominal (III/2): 400 V, superficie de contacto: Sn, tipo de conexión del contacto: Hembra, número de filas: 1, número de polos: 3, familia de artículos: PT 1,5/..-PVH, paso: 5 mm, tipo de conexión: Conexión por tornillo con estribo de protección de alambre, forma de sujeción de tornillos: H1L Philipps-Recess con ranura longitudinal, dirección de conexión conductor/placa de circuito impreso: 0 °, sistema enchufable: COMBICON PST 1,3, bloqueo: sin, tipo de sujeción: sin, tipo de embalaje: empaquetado en caja | 155.28 | 100 | AA | PCB Connectors (PCC) | AAB | AABAJB | 250 | 1000 | NO | PC |  | 3,59 | G | 0 | 0 | 0 |  | 4063151256173 | 85366990 | CN | EC002638 | Imagen | Catálogo
1198816 | PST 1,3/ 2-5,0 L15,5 | Espadín | Espadín, sección nominal: 1,5 mm², color: negro, corriente nominal: 12 A (En función del conector utilizado), tensión nominal (III/2): 320 V, superficie de contacto: Sn, tipo de conexión del contacto: Macho, número de filas: 1, número de polos: 2, familia de artículos: PST 1,3/..-V, paso: 5 mm, montaje: Soldadura THR/soldadura por ola, disposición de pines: Disposición de pines lineal, longitud del pin [P]: 3,5 mm, sistema enchufable: COMBICON PST 1,3, bloqueo: sin, tipo de sujeción: sin, tipo de embalaje: empaquetado en caja | 26.15 | 100 | AA | PCB Connectors (PCC) | AAC | AACTFA | 50 | 1000 | NO | PC |  | 0,44 | G | 10 | 70 | 70 | MM | 4063151259693 | 85366930 | DE | EC002637 | Imagen | Catálogo
1198841 | SPT-THR 2,5/ 2-H-5,0 P14 R24 | Borna para placa de circuito impreso | Terminal de tarjetas de circuitos impresos, corriente nominal: 32 A, tensión nominal (III/2): 400 V, sección nominal: 4 mm², número de potenciales: 2, número de filas: 1, número de polos por fila: 2, familia de artículos: SPT 2,5/..-H-THR, paso: 5 mm, tipo de conexión: Conexión por resorte push-in, montaje: Soldadura THR/soldadura por ola, dirección de conexión conductor/placa de circuito impreso: 0 °, color: negro, Disposición de pines: Disposición de pines lineal, Longitud del pin [P]: 1,4 mm, número de pines de soldadura por potencial: 2, tipo de embalaje: Correa de 24 mm de ancho | 147.21 | 100 | AA | PCB Connectors (PCC) | AAM | AAMCAA | 125 | 125 | NO | PC |  | 6,33 | G | 194 | 181 | 113 | MM | 4063151260712 | 85369010 | PL | EC002643 | Imagen | Catálogo
1199369 | VAL-US-277/40/3+0-FM | Dispositivo de protec. contra sobretensiones | Dispositivo de protección contra sobretensiones, certificación UL tipo 1 e IEC tipo 2, tricanal con contacto de indicación remota, para 277/480 V AC, 4 hilos. | 260.3 | 1 | CL | Trabtech (TT) | CL1 | CL132U | 1 | 1 | NO | PC |  | 348,00 | G | 84 | 62 | 111 | MM | 4063151261344 | 85363030 | US | EC000941 | Imagen | Catálogo
1199404 | NBC-R4AC/20,0-93F/R4AC | Cable de red | Cable de red, índice de protección: IP20, longitud de cable: 20 m, número de polos: 4, CAT5e, salida de cables: recta, Ethernet, 2x2xAWG24/7, SF/UTP, turquesa | 173.49 | 1 | AB | Field Device Connectors (FDC) | ABN | ABNABA | 1 | 1 | SÍ | PC |  | 1.093,56 | G | 0 | 0 | 0 |  | 4063151261436 | 85444210 | US | EC001855 | Imagen | Catálogo
1199405 | NBC-R4AC/15,0-93F/R4AC | Cable de red | Cable de red, índice de protección: IP20, longitud de cable: 15 m, número de polos: 4, CAT5e, salida de cables: recta, Ethernet, 2x2xAWG24/7, SF/UTP, turquesa | 140.32 | 1 | AB | Field Device Connectors (FDC) | ABN | ABNABA | 1 | 1 | SÍ | PC |  | 824,06 | G | 0 | 0 | 0 |  | 4063151261740 | 85444210 | US | EC001855 | Imagen | Catálogo
1199408 | NBC-R4AC/10,0-93F/R4AC | Cable de red | Cable de red, índice de protección: IP20, longitud de cable: 10 m, número de polos: 4, CAT5e, salida de cables: recta, Ethernet, 2x2xAWG24/7, SF/UTP, turquesa | 107.17 | 1 | AB | Field Device Connectors (FDC) | ABN | ABNABA | 1 | 1 | SÍ | PC |  | 554,56 | G | 0 | 0 | 0 |  | 4063151261948 | 85444210 | US | EC001855 | Imagen | Catálogo
1199410 | NBC-R4AC/5,0-93F/R4AC | Cable de red | Cable de red, índice de protección: IP20, longitud de cable: 5 m, número de polos: 4, CAT5e, salida de cables: recta, Ethernet, 2x2xAWG24/7, SF/UTP, turquesa | 74.02 | 1 | AB | Field Device Connectors (FDC) | ABN | ABNABA | 1 | 1 | SÍ | PC |  | 278,90 | G | 0 | 0 | 0 |  | 4063151262105 | 85444210 | US | EC001855 | Imagen | Catálogo
1199411 | NBC-R4AC/3,0-93F/R4AC | Cable de red | Cable de red, índice de protección: IP20, longitud de cable: 3 m, número de polos: 4, CAT5e, salida de cables: recta, Ethernet, 2x2xAWG24/7, SF/UTP, turquesa | 60.76 | 1 | AB | Field Device Connectors (FDC) | ABN | ABNABA | 1 | 1 | SÍ | PC |  | 182,50 | G | 0 | 0 | 0 |  | 4063151261443 | 85444210 | US | EC001855 | Imagen | Catálogo
1199412 | NBC-R4AC/2,0-93F/R4AC | Cable de red | Cable de red, índice de protección: IP20, longitud de cable: 2 m, número de polos: 4, CAT5e, salida de cables: recta, Ethernet, 2x2xAWG24/7, SF/UTP, turquesa | 54.13 | 1 | AB | Field Device Connectors (FDC) | ABN | ABNABA | 1 | 1 | SÍ | PC |  | 123,36 | G | 0 | 0 | 0 |  | 4063151262112 | 85444210 | US | EC001855 | Imagen | Catálogo
1199413 | NBC-R4AC/1,0-93F/R4AC | Cable de red | Cable de red, índice de protección: IP20, longitud de cable: 1 m, número de polos: 4, CAT5e, salida de cables: recta, Ethernet, 2x2xAWG24/7, SF/UTP, turquesa | 47.48 | 1 | AB | Field Device Connectors (FDC) | ABN | ABNABA | 1 | 1 | SÍ | PC |  | 69,46 | G | 20 | 180 | 180 | MM | 4063151261757 | 85444210 | US | EC001855 | Imagen | Catálogo
1199415 | NBC-R4AC/0,5-93F/R4AC | Cable de red | Cable de red, índice de protección: IP20, longitud de cable: 0,5 m, número de polos: 4, CAT5e, salida de cables: recta, Ethernet, 2x2xAWG24/7, SF/UTP, turquesa | 44.19 | 1 | AB | Field Device Connectors (FDC) | ABN | ABNABA | 1 | 1 | SÍ | PC |  | 42,51 | G | 10 | 190 | 190 | MM | 4063151261351 | 85444210 | US | EC001855 | Imagen | Catálogo
1199417 | NBC-R4AC/0,3-93F/R4AC | Cable de red | Cable de red, índice de protección: IP20, longitud de cable: 0,3 m, número de polos: 4, CAT5e, salida de cables: recta, Ethernet, 2x2xAWG24/7, SF/UTP, turquesa | 43.45 | 1 | AB | Field Device Connectors (FDC) | ABN | ABNABA | 1 | 1 | SÍ | PC |  | 31,73 | G | 0 | 0 | 0 |  | 4063151261542 | 85444210 | US | EC001855 | Imagen | Catálogo
1199418 | NBC-R4AC/20,0-94L/R4AC | Cable de red | Cable de red, índice de protección: IP20, longitud de cable: 20 m, número de polos: 8, CAT5e, salida de cables: recta, Ethernet, 4x2xAWG24/7; SF/UTP, turquesa | 213.13 | 1 | AB | Field Device Connectors (FDC) | ABN | ABNABE | 1 | 1 | SÍ | PC |  | 1.365,55 | G | 0 | 0 | 0 |  | 4063151262129 | 85444290 | US | EC001855 | Imagen | Catálogo
1199420 | NBC-R4AC/15,0-94L/R4AC | Cable de red | Cable de red, índice de protección: IP20, longitud de cable: 15 m, número de polos: 8, CAT5e, salida de cables: recta, Ethernet, 4x2xAWG24/7; SF/UTP, turquesa | 170.05 | 1 | AB | Field Device Connectors (FDC) | ABN | ABNABE | 1 | 1 | SÍ | PC |  | 1.028,55 | G | 0 | 0 | 0 |  | 4063151258078 | 85444210 | US | EC001855 | Imagen | Catálogo
1199421 | NBC-R4AC/10,0-94L/R4AC | Cable de red | Cable de red, índice de protección: IP20, longitud de cable: 10 m, número de polos: 8, CAT5e, salida de cables: recta, Ethernet, 4x2xAWG24/7; SF/UTP, turquesa | 126.99 | 1 | AB | Field Device Connectors (FDC) | ABN | ABNABE | 1 | 1 | SÍ | PC |  | 691,55 | G | 0 | 0 | 0 |  | 4063151261276 | 85444210 | US | EC001855 | Imagen | Catálogo
1199422 | NBC-R4AC/0,3-94L/R4AC | Cable de red | Cable de red, índice de protección: IP20, longitud de cable: 0,3 m, número de polos: 8, CAT5e, salida de cables: recta, Ethernet, 4x2xAWG24/7; SF/UTP, turquesa | 43.45 | 1 | AB | Field Device Connectors (FDC) | ABN | ABNABE | 1 | 1 | SÍ | PC |  | 34,60 | G | 0 | 0 | 0 |  | 4063151260361 | 85444210 | US | EC001855 | Imagen | Catálogo
1199423 | NBC-R4AC/5,0-94L/R4AC | Cable de red | Cable de red, índice de protección: IP20, longitud de cable: 5 m, número de polos: 8, CAT5e, salida de cables: recta, Ethernet, 4x2xAWG24/7; SF/UTP, turquesa | 83.91 | 1 | AB | Field Device Connectors (FDC) | ABN | ABNABE | 1 | 1 | SÍ | PC |  | 354,55 | G | 0 | 0 | 0 |  | 4063151258085 | 85444290 | US | EC001855 | Imagen | Catálogo
1199424 | NBC-R4AC/3,0-94L/R4AC | Cable de red | Cable de red, índice de protección: IP20, longitud de cable: 3 m, número de polos: 8, CAT5e, salida de cables: recta, Ethernet, 4x2xAWG24/7; SF/UTP, turquesa | 66.69 | 1 | AB | Field Device Connectors (FDC) | ABN | ABNABE | 1 | 1 | SÍ | PC |  | 219,75 | G | 0 | 0 | 0 |  | 4063151262136 | 85444290 | US | EC001855 | Imagen | Catálogo
1199425 | NBC-R4AC/2,0-94L/R4AC | Cable de red | Cable de red, índice de protección: IP20, longitud de cable: 2 m, número de polos: 8, CAT5e, salida de cables: recta, Ethernet, 4x2xAWG24/7; SF/UTP, turquesa | 58.09 | 1 | AB | Field Device Connectors (FDC) | ABN | ABNABE | 1 | 1 | SÍ | PC |  | 152,35 | G | 0 | 0 | 0 |  | 4063151260378 | 85444290 | US | EC001855 | Imagen | Catálogo
1199426 | NBC-R4AC/1,0-94L/R4AC | Cable de red | Cable de red, índice de protección: IP20, longitud de cable: 1 m, número de polos: 8, CAT5e, salida de cables: recta, Ethernet, 4x2xAWG24/7; SF/UTP, turquesa | 49.47 | 1 | AB | Field Device Connectors (FDC) | ABN | ABNABE | 1 | 1 | SÍ | PC |  | 84,95 | G | 22 | 184 | 180 | MM | 4063151261955 | 85444290 | US | EC001855 | Imagen | Catálogo
1199427 | NBC-R4AC/0,5-94L/R4AC | Cable de red | Cable de red, índice de protección: IP20, longitud de cable: 0,5 m, número de polos: 8, CAT5e, salida de cables: recta, Ethernet, 4x2xAWG24/7; SF/UTP, turquesa | 45.16 | 1 | AB | Field Device Connectors (FDC) | ABN | ABNABE | 1 | 1 | SÍ | PC |  | 45,60 | G | 0 | 0 | 0 |  | 4063151261368 | 85444290 | US | EC001855 | Imagen | Catálogo
1199620 | FKCOW 2,5/18-ST-5,08CPBD-19SO | Conector para placa de circuito impreso | Conector de placa de circuito impreso, sección nominal: 2,5 mm², color: verde, corriente nominal: 12 A, tensión nominal (III/2): 320 V, superficie de contacto: Sn, tipo de conexión del contacto: Hembra, número de filas: 1, número de polos: 18, familia de artículos: FKCOW 2,5/..-ST, paso: 5,08 mm, tipo de conexión: Conexión por resorte push-in, dirección de conexión conductor/placa de circuito impreso: -90 °, gancho de sujeción: - Gancho de sujeción, sistema enchufable: COMBICON MSTB 2,5, bloqueo: sin, tipo de sujeción: sin, tipo de embalaje: empaquetado en caja | 1622.36 | 100 | AA | PCB Connectors (PCC) | AAC | AACFGA | 50 | 1000 | NO | PC |  | 22,80 | G | 65 | 238 | 163 | MM | 4063151261399 | 85366990 | SK | EC002638 | Imagen | Catálogo
1199627 | UC-WMTBA (24X5)/PP | Marcador de cables | Marcador de cables, Estera, blanco, sin rotular, rotulable con: TOPMARK NEO, TOPMARK LASER, clase de montaje: Montaje con sujetacables, diámetro de cable: &gt; 4 mm, Número de índices individuales: 12, altura del campo de texto: 5 mm, anchura del campo de texto: 24 mm | 973 | 100 | BG | Marking and Installation (MI) | BG2 | BG2317 | 10 | 10 | NO | PC |  | 8,05 | G | 124 | 80 | 52 | MM | 4063151262617 | 39269097 | PL | EC001530 | Imagen | Catálogo
1199628 | UC-WMTBA (24X5)/PP BU | Marcador de cables | Marcador de cables, Estera, azul, sin rotular, rotulable con: TOPMARK NEO, TOPMARK LASER, clase de montaje: Montaje con sujetacables, diámetro de cable: &gt; 4 mm, Número de índices individuales: 12, altura del campo de texto: 5 mm, anchura del campo de texto: 24 mm | 973 | 100 | BG | Marking and Installation (MI) | BG2 | BG2317 | 10 | 10 | NO | PC |  | 8,00 | G | 124 | 80 | 51 | MM | 4063151261290 | 39269097 | PL | EC001530 | Imagen | Catálogo
1199629 | UC-WMTBA (24X5)/PP GN | Marcador de cables | Marcador de cables, Estera, verde, sin rotular, rotulable con: TOPMARK NEO, TOPMARK LASER, clase de montaje: Montaje con sujetacables, diámetro de cable: &gt; 4 mm, Número de índices individuales: 12, altura del campo de texto: 5 mm, anchura del campo de texto: 24 mm | 973 | 100 | BG | Marking and Installation (MI) | BG2 | BG2317 | 10 | 10 | NO | PC |  | 7,98 | G | 124 | 80 | 52 | MM | 4063151262419 | 39269097 | PL | EC001530 | Imagen | Catálogo
1199630 | UC-WMTBA (24X5)/PP SR | Marcador de cables | Marcador de cables, Estera, plata, sin rotular, rotulable con: TOPMARK NEO, TOPMARK LASER, clase de montaje: Montaje con sujetacables, diámetro de cable: &gt; 4 mm, Número de índices individuales: 12, altura del campo de texto: 5 mm, anchura del campo de texto: 24 mm | 973 | 100 | BG | Marking and Installation (MI) | BG2 | BG2317 | 10 | 10 | NO | PC |  | 8,10 | G | 124 | 80 | 52 | MM | 4063151261467 | 39269097 | PL | EC001530 | Imagen | Catálogo
1199631 | UC-WMTBA (24X5)/PP RD | Marcador de cables | Marcador de cables, Estera, rojo, sin rotular, rotulable con: TOPMARK NEO, TOPMARK LASER, clase de montaje: Montaje con sujetacables, diámetro de cable: &gt; 4 mm, Número de índices individuales: 12, altura del campo de texto: 5 mm, anchura del campo de texto: 24 mm | 973 | 100 | BG | Marking and Installation (MI) | BG2 | BG2317 | 10 | 10 | NO | PC |  | 7,96 | G | 124 | 80 | 51 | MM | 4063151262709 | 39269097 | PL | EC001530 | Imagen | Catálogo
1199632 | UC-WMTBA (24X5)/PP YE | Marcador de cables | Marcador de cables, Estera, amarillo, sin rotular, rotulable con: TOPMARK NEO, TOPMARK LASER, clase de montaje: Montaje con sujetacables, diámetro de cable: &gt; 4 mm, Número de índices individuales: 12, altura del campo de texto: 5 mm, anchura del campo de texto: 24 mm | 973 | 100 | BG | Marking and Installation (MI) | BG2 | BG2317 | 10 | 10 | NO | PC |  | 8,02 | G | 124 | 80 | 51 | MM | 4063151261573 | 39269097 | PL | EC001530 | Imagen | Catálogo
1199634 | UC-WMTBA (29X8)/PP | Marcador de cables | Marcador de cables, Estera, blanco, sin rotular, rotulable con: TOPMARK NEO, TOPMARK LASER, clase de montaje: Montaje con sujetacables, diámetro de cable: &gt; 6 mm, Número de índices individuales: 12, altura del campo de texto: 8 mm, anchura del campo de texto: 29 mm | 973 | 100 | BG | Marking and Installation (MI) | BG2 | BG2317 | 10 | 10 | NO | PC |  | 9,89 | G | 124 | 80 | 52 | MM | 4063151262624 | 39269097 | PL | EC001530 | Imagen | Catálogo
1199635 | UC-WMTBA (29X8)/PP BU | Marcador de cables | Marcador de cables, Estera, azul, sin rotular, rotulable con: TOPMARK NEO, TOPMARK LASER, clase de montaje: Montaje con sujetacables, diámetro de cable: &gt; 6 mm, Número de índices individuales: 12, altura del campo de texto: 8 mm, anchura del campo de texto: 29 mm | 973 | 100 | BG | Marking and Installation (MI) | BG2 | BG2317 | 10 | 10 | NO | PC |  | 9,71 | G | 124 | 80 | 52 | MM | 4063151262808 | 39269097 | PL | EC001530 | Imagen | Catálogo
1199636 | UC-WMTBA (29X8)/PP GN | Marcador de cables | Marcador de cables, Estera, verde, sin rotular, rotulable con: TOPMARK NEO, TOPMARK LASER, clase de montaje: Montaje con sujetacables, diámetro de cable: &gt; 6 mm, Número de índices individuales: 12, altura del campo de texto: 8 mm, anchura del campo de texto: 29 mm | 973 | 100 | BG | Marking and Installation (MI) | BG2 | BG2317 | 10 | 10 | NO | PC |  | 9,66 | G | 124 | 80 | 51 | MM | 4063151261191 | 39269097 | PL | EC001530 | Imagen | Catálogo
1199637 | UC-WMTBA (29X8)/PP SR | Marcador de cables | Marcador de cables, Estera, plata, sin rotular, rotulable con: TOPMARK NEO, TOPMARK LASER, clase de montaje: Montaje con sujetacables, diámetro de cable: &gt; 6 mm, Número de índices individuales: 12, altura del campo de texto: 8 mm, anchura del campo de texto: 29 mm | 973 | 100 | BG | Marking and Installation (MI) | BG2 | BG2317 | 10 | 10 | NO | PC |  | 9,66 | G | 125 | 80 | 52 | MM | 4063151261597 | 39269097 | PL | EC001530 | Imagen | Catálogo
1199638 | UC-WMTBA (29X8)/PP RD | Marcador de cables | Marcador de cables, Estera, rojo, sin rotular, rotulable con: TOPMARK NEO, TOPMARK LASER, clase de montaje: Montaje con sujetacables, diámetro de cable: &gt; 6 mm, Número de índices individuales: 12, altura del campo de texto: 8 mm, anchura del campo de texto: 29 mm | 973 | 100 | BG | Marking and Installation (MI) | BG2 | BG2317 | 10 | 10 | NO | PC |  | 9,61 | G | 124 | 80 | 52 | MM | 4063151262716 | 39269097 | PL | EC001530 | Imagen | Catálogo
1199639 | UC-WMTBA (29X8)/PP YE | Marcador de cables | Marcador de cables, Estera, amarillo, sin rotular, rotulable con: TOPMARK NEO, TOPMARK LASER, clase de montaje: Montaje con sujetacables, diámetro de cable: &gt; 6 mm, Número de índices individuales: 12, altura del campo de texto: 8 mm, anchura del campo de texto: 29 mm | 973 | 100 | BG | Marking and Installation (MI) | BG2 | BG2317 | 10 | 10 | NO | PC |  | 9,86 | G | 124 | 80 | 52 | MM | 4063151262532 | 39269097 | PL | EC001530 | Imagen | Catálogo
1199648 | UC-WMTBA-D (24X5)/PP LBU | Marcador de cables detectable | Marcador de cables detectable, Estera, azul claro, sin rotular, rotulable con: TOPMARK LASER, TOPMARK NEO, clase de montaje: Montaje con sujetacables, diámetro de cable: &gt; 4 mm, Número de índices individuales: 12, altura del campo de texto: 5 mm, anchura del campo de texto: 24 mm | 1069.4 | 100 | BG | Marking and Installation (MI) | BG2 | BG2317 | 10 | 10 | NO | PC |  | 7,67 | G | 125 | 80 | 51 | MM | 4063151262907 | 39269097 | PL | EC001530 | Imagen | Catálogo
1199650 | UC-WMTBA-D (29X8)/PP LBU | Marcador de cables detectable | Marcador de cables detectable, Estera, azul claro, sin rotular, rotulable con: TOPMARK LASER, TOPMARK NEO, clase de montaje: Montaje con sujetacables, diámetro de cable: &gt; 6 mm, Número de índices individuales: 12, altura del campo de texto: 8 mm, anchura del campo de texto: 29 mm | 1069.4 | 100 | BG | Marking and Installation (MI) | BG2 | BG2317 | 10 | 10 | NO | PC |  | 9,20 | G | 124 | 80 | 52 | MM | 4063151262815 | 39269097 | PL | EC001530 | Imagen | Catálogo
1199658 | E-WML 4 (13X6)R | Etiqueta de envoltura de cables | Etiqueta de envoltura de cables, Rollo, blanco, sin rotular, rotulable con: THERMOMARK E.WRAP, rango de diámetro de cable: 2 ... 4 mm, clase de montaje: pegado, Número de índices individuales: 7450, altura del campo de texto: 6,4 mm, anchura del campo de texto: 12,7 mm | 506.7 | 1 | BG | Marking and Installation (MI) | BG2 | BG2311 | 1 | 1 | NO | PC |  | 523,40 | G | 38 | 226 | 236 | MM | 4063151262648 | 39191012 | FR | EC001530 | Imagen | Catálogo
1199660 | E-WML 5 (25X10)R | Etiqueta de envoltura de cables | Etiqueta de envoltura de cables, Rollo, blanco, sin rotular, rotulable con: THERMOMARK E.WRAP, rango de diámetro de cable: 3,2 ... 5,1 mm, clase de montaje: pegado, Número de índices individuales: 5800, altura del campo de texto: 9,5 mm, anchura del campo de texto: 25,4 mm | 1042.19 | 1 | BG | Marking and Installation (MI) | BG2 | BG2311 | 1 | 1 | NO | PC |  | 863,28 | G | 0 | 0 | 0 |  | 4063151262747 | 39191012 | FR | EC001530 | Imagen | Catálogo
1199661 | E-WML 5 (25X10)R YE | Etiqueta de envoltura de cables | Etiqueta de envoltura de cables, Rollo, amarillo, sin rotular, rotulable con: THERMOMARK E.WRAP, rango de diámetro de cable: 3,2 ... 5,1 mm, clase de montaje: pegado, Número de índices individuales: 5800, altura del campo de texto: 9,5 mm, anchura del campo de texto: 25,4 mm | 1042.19 | 1 | BG | Marking and Installation (MI) | BG2 | BG2311 | 1 | 1 | NO | PC |  | 862,80 | G | 0 | 0 | 0 |  | 4063151262914 | 39191012 | FR | EC001530 | Imagen | Catálogo
1199662 | E-WML 5 (51X10)R | Etiqueta de envoltura de cables | Etiqueta de envoltura de cables, Rollo, blanco, sin rotular, rotulable con: THERMOMARK E.WRAP, rango de diámetro de cable: 3,2 ... 5,1 mm, clase de montaje: pegado, Número de índices individuales: 5800, altura del campo de texto: 9,5 mm, anchura del campo de texto: 50,8 mm | 2084.37 | 1 | BG | Marking and Installation (MI) | BG2 | BG2311 | 1 | 1 | NO | PC |  | 1.635,00 | G | 0 | 0 | 0 |  | 4063151262181 | 39191012 | FR | EC001530 | Imagen | Catálogo
1199663 | E-WML 6 (13X13)R | Etiqueta de envoltura de cables | Etiqueta de envoltura de cables, Rollo, blanco, sin rotular, rotulable con: THERMOMARK E.WRAP, rango de diámetro de cable: 4 ... 6,1 mm, clase de montaje: pegado, Número de índices individuales: 4750, altura del campo de texto: 12,7 mm, anchura del campo de texto: 12,7 mm | 539.92 | 1 | BG | Marking and Installation (MI) | BG2 | BG2311 | 1 | 1 | NO | PC |  | 541,60 | G | 235 | 235 | 225 | MM | 4063151261481 | 39191012 | FR | EC001530 | Imagen | Catálogo
1199665 | E-WML 6 (13X13)R YE | Etiqueta de envoltura de cables | Etiqueta de envoltura de cables, Rollo, amarillo, sin rotular, rotulable con: THERMOMARK E.WRAP, rango de diámetro de cable: 4 ... 6,1 mm, clase de montaje: pegado, Número de índices individuales: 4750, altura del campo de texto: 12,7 mm, anchura del campo de texto: 12,7 mm | 539.92 | 1 | BG | Marking and Installation (MI) | BG2 | BG2311 | 1 | 1 | NO | PC |  | 560,60 | G | 0 | 0 | 0 |  | 4063151262822 | 39191012 | FR | EC001530 | Imagen | Catálogo
1199671 | E-WML 8 (13X13)R | Etiqueta de envoltura de cables | Etiqueta de envoltura de cables, Rollo, blanco, sin rotular, rotulable con: THERMOMARK E.WRAP, rango de diámetro de cable: 4 ... 8,1 mm, clase de montaje: pegado, Número de índices individuales: 4000, altura del campo de texto: 12,7 mm, anchura del campo de texto: 12,7 mm | 539.07 | 1 | BG | Marking and Installation (MI) | BG2 | BG2311 | 1 | 1 | NO | PC |  | 547,30 | G | 0 | 0 | 0 |  | 4063151261498 | 39191012 | FR | EC001530 | Imagen | Catálogo
1199674 | E-WML 8 (19X13)R | Etiqueta de envoltura de cables | Etiqueta de envoltura de cables, Rollo, blanco, sin rotular, rotulable con: THERMOMARK E.WRAP, rango de diámetro de cable: 4 ... 8,1 mm, clase de montaje: pegado, Número de índices individuales: 4000, altura del campo de texto: 12,7 mm, anchura del campo de texto: 19,1 mm | 810.72 | 1 | BG | Marking and Installation (MI) | BG2 | BG2311 | 1 | 1 | NO | PC |  | 707,80 | G | 36 | 238 | 228 | MM | 4063151262655 | 39191012 | FR | EC001530 | Imagen | Catálogo
1199675 | E-WML 8 (25X13)R | Etiqueta de envoltura de cables | Etiqueta de envoltura de cables, Rollo, blanco, sin rotular, rotulable con: THERMOMARK E.WRAP, rango de diámetro de cable: 4 ... 8,1 mm, clase de montaje: pegado, Número de índices individuales: 4000, altura del campo de texto: 12,7 mm, anchura del campo de texto: 25,4 mm | 1078.12 | 1 | BG | Marking and Installation (MI) | BG2 | BG2311 | 1 | 1 | NO | PC |  | 891,80 | G | 36 | 238 | 226 | MM | 4063151261795 | 39191012 | FR | EC001530 | Imagen | Catálogo
1087996 | BCP-508- 2 GN BD:-,Q4 | Conector para placa de circuito impreso | Conector de placa de circuito impreso, sección nominal: 2,5 mm², color: verde blanquecino, corriente nominal: 12 A, tensión nominal (III/2): 320 V, superficie de contacto: Sn, tipo de conexión del contacto: Hembra, número de potenciales: 2, número de filas: 1, número de polos: 2, número de conexiones: 2, familia de artículos: BCP, paso: 5,08 mm, tipo de conexión: Conexión por tornillo con cápsula de tracción, forma de sujeción de tornillos: H1L Philipps-Recess con ranura longitudinal, dirección de conexión conductor/placa de circuito impreso: 0 °, gancho de sujeción: - Gancho de sujeción, sistema enchufable: BASICLINE 2,5, bloqueo: sin, tipo de sujeción: sin, tipo de embalaje: empaquetado en caja | 172.5 | 100 | AA | PCB Connectors (PCC) | AAC | AACAOA | 100 | 2000 | NO | PC |  | 3,60 | G | 0 | 0 | 0 |  | 4055626887319 | 85366990 | CN | EC002638 | Imagen | Catálogo
1199676 | E-WML 8 (51X13)R | Etiqueta de envoltura de cables | Etiqueta de envoltura de cables, Rollo, blanco, sin rotular, rotulable con: THERMOMARK E.WRAP, rango de diámetro de cable: 4 ... 8,1 mm, clase de montaje: pegado, Número de índices individuales: 4000, altura del campo de texto: 12,7 mm, anchura del campo de texto: 50,8 mm | 2065.71 | 1 | BG | Marking and Installation (MI) | BG2 | BG2311 | 1 | 1 | NO | PC |  | 1.712,00 | G | 0 | 0 | 0 |  | 4063151262839 | 39191012 | FR | EC001530 | Imagen | Catálogo
1199677 | E-WML 12 (25X19)R | Etiqueta de envoltura de cables | Etiqueta de envoltura de cables, Rollo, blanco, sin rotular, rotulable con: THERMOMARK E.WRAP, rango de diámetro de cable: 6,1 ... 12,1 mm, clase de montaje: pegado, Número de índices individuales: 2750, altura del campo de texto: 19,1 mm, anchura del campo de texto: 25,4 mm | 1092.56 | 1 | BG | Marking and Installation (MI) | BG2 | BG2311 | 1 | 1 | NO | PC |  | 901,60 | G | 36 | 233 | 228 | MM | 4063151262426 | 39191012 | FR | EC001530 | Imagen | Catálogo
1199679 | E-WML 14 (25X19)R | Etiqueta de envoltura de cables | Etiqueta de envoltura de cables, Rollo, blanco, sin rotular, rotulable con: THERMOMARK E.WRAP, rango de diámetro de cable: 6,1 ... 14,2 mm, clase de montaje: pegado, Número de índices individuales: 2450, altura del campo de texto: 19,1 mm, anchura del campo de texto: 25,4 mm | 1123.04 | 1 | BG | Marking and Installation (MI) | BG2 | BG2311 | 1 | 1 | NO | PC |  | 886,00 | G | 235 | 235 | 225 | MM | 4063151263003 | 39191012 | FR | EC001530 | Imagen | Catálogo
1199681 | E-WML 14 (25X19)R YE | Etiqueta de envoltura de cables | Etiqueta de envoltura de cables, Rollo, amarillo, sin rotular, rotulable con: THERMOMARK E.WRAP, rango de diámetro de cable: 6,1 ... 14,2 mm, clase de montaje: pegado, Número de índices individuales: 2450, altura del campo de texto: 19,1 mm, anchura del campo de texto: 25,4 mm | 1123.04 | 1 | BG | Marking and Installation (MI) | BG2 | BG2311 | 1 | 1 | NO | PC |  | 891,00 | G | 34 | 239 | 226 | MM | 4063151262198 | 39191012 | FR | EC001530 | Imagen | Catálogo
1199683 | E-WML 14 (38X19)R | Etiqueta de envoltura de cables | Etiqueta de envoltura de cables, Rollo, blanco, sin rotular, rotulable con: THERMOMARK E.WRAP, rango de diámetro de cable: 6,1 ... 14,2 mm, clase de montaje: pegado, Número de índices individuales: 2450, altura del campo de texto: 19,1 mm, anchura del campo de texto: 38,1 mm | 1684.57 | 1 | BG | Marking and Installation (MI) | BG2 | BG2311 | 1 | 1 | NO | PC |  | 1.316,15 | G | 60 | 225 | 235 | MM | 4063151262662 | 39191012 | FR | EC001530 | Imagen | Catálogo
1199685 | E-WML 16 (51X19)R | Etiqueta de envoltura de cables | Etiqueta de envoltura de cables, Rollo, blanco, sin rotular, rotulable con: THERMOMARK E.WRAP, rango de diámetro de cable: 8,1 ... 16,2 mm, clase de montaje: pegado, Número de índices individuales: 2250, altura del campo de texto: 19,1 mm, anchura del campo de texto: 50,8 mm | 2228.42 | 1 | BG | Marking and Installation (MI) | BG2 | BG2311 | 1 | 1 | NO | PC |  | 1.713,00 | G | 0 | 0 | 0 |  | 4063151262921 | 39191012 | FR | EC001530 | Imagen | Catálogo
1199686 | E-WML 16 (25X19)R | Etiqueta de envoltura de cables | Etiqueta de envoltura de cables, Rollo, blanco, sin rotular, rotulable con: THERMOMARK E.WRAP, rango de diámetro de cable: 8,1 ... 16,2 mm, clase de montaje: pegado, Número de índices individuales: 2250, altura del campo de texto: 19,1 mm, anchura del campo de texto: 25,4 mm | 1114.2 | 1 | BG | Marking and Installation (MI) | BG2 | BG2311 | 1 | 1 | NO | PC |  | 891,25 | G | 40 | 230 | 240 | MM | 4063151263102 | 39191012 | FR | EC001530 | Imagen | Catálogo
1767353 | STK-3ESE8EAC0012-AEH/EON | Conectores industriales confeccionados | Conectores industriales confeccionados | 317.42 | 1 | AB | Field Device Connectors (FDC) | ABR | ABRSAC | 1 | 1 | SÍ | PC |  | 1.185,70 | G |  |  |  |  | 4067923375642 | 85444290 | DE | EC001855 |  | Catálogo
1767359 | STK-08PE8EMOD012-AEH/EON | Conectores industriales confeccionados | Conectores industriales confeccionados | 337.91 | 1 | AB | Field Device Connectors (FDC) | ABR | ABRSAD | 1 | 1 | SÍ | PC |  | 930,40 | G |  |  |  |  | 4067923375659 | 85444290 | DE | EC001855 |  | Catálogo
1199811 | IB IL DALI MM-V2-PAC | Módulo de comunicación | Inline, Maestro DALI, Apto para Multi Master, unidad de red DALI integrada, velocidad de transmisión en el bus local: 500 kBit/s, índice de protección: IP20, incluidos conectores Inline y campos de rotulación | 402.86 | 1 | DR | Automation Systems (AS) | DRH | DRHABA | 1 | 1 | NO | PC |  | 214,30 | G | 62 | 126 | 78 | MM | 4063151262341 | 85389091 | DE | EC001604 | Imagen | Catálogo
1199813 | MCDN 1,5/ 8-G1-3,5 P14THRR56 | Carcasa de base para placa de circuito impreso | Carcasa base placa de circuito impreso, sección nominal: 1,5 mm², color: negro, corriente nominal: 8 A, tensión nominal (III/2): 160 V, superficie de contacto: Sn, tipo de conexión del contacto: Macho, número de filas: 2, número de polos: 8, familia de artículos: MCDN 1,5/..-G1-THR, paso: 3,5 mm, montaje: Soldadura THR/soldadura por ola, disposición de pines: Disposición de pines lineal, longitud del pin [P]: 1,4 mm, número de pines de soldadura por potencial: 1, sistema enchufable: COMBICON FMC 1,5 - MCDN 1,5, Orientación de la cara enchufable: Estándar, bloqueo: sin, tipo de sujeción: sin, tipo de embalaje: Correa de 56 mm de ancho | 799.3 | 100 | AA | PCB Connectors (PCC) | AAB | AABTGB | 110 | 1100 | NO | PC |  | 9,45 | G | 0 | 0 | 0 |  | 4063151262440 | 85366930 | DE | EC002637 | Imagen | Catálogo
1199819 | D-ST 2,5-TWIN BU | Tapa final | Tapa final, profundidad: 29 mm, anchura: 2,2 mm, altura: 60,5 mm, color: azul | 68.92 | 100 | BE | Industrial Cabinet Connectivity (ICC) | BE2 | BE224Z | 50 | 50 | NO | PC |  | 2,48 | G | 34 | 183 | 130 | MM | 4063151263416 | 85389099 | DE | EC000886 | Imagen | Catálogo
1199926 | ELR H5-I-PT-24DC/500AC-2-L | Arrancador de motor híbrido | Arrancador de motor híbrido, inversión de motores 3~ AC hasta 550 V AC/2,4 A, entrada de 24 V DC, característica de disparo clase 10, función de sobrecarga, sin supervisión de simetría y sin detección de fallo de fase y subcarga. Posibilidad de conexión de motores monofásicos. | 234.77 | 1 | DK | Interface Components (IF) | DK7 | DK7422 | 1 | 1 | NO | PC |  | 238,00 | G | 0 | 0 | 0 |  | 4063151262891 | 85371098 | DE | EC001037 | Imagen | Catálogo
1199929 | PC 6/ 2-G-7,62 P26THRR56 | Carcasa de base para placa de circuito impreso | Carcasa base placa de circuito impreso, sección nominal: 6 mm², color: negro, corriente nominal: 41 A, tensión nominal (III/2): 630 V, superficie de contacto: Sn, tipo de conexión del contacto: Macho, número de filas: 1, número de polos: 2, familia de artículos: PC 6/..-G-THR, paso: 7,62 mm, montaje: Soldadura THR/soldadura por ola, disposición de pines: Disposición de pines lineal, longitud del pin [P]: 2,6 mm, número de pines de soldadura por potencial: 3, sistema enchufable: COMBICON PC 6, Orientación de la cara enchufable: Estándar, bloqueo: sin, tipo de sujeción: sin, tipo de embalaje: Correa de 56 mm de ancho | 297.24 | 100 | AA | PCB Connectors (PCC) | AAD | AADTDA | 60 | 60 | NO | PC |  | 12,98 | G | 0 | 0 | 0 |  | 4063151262464 | 85366930 | CN | EC002637 | Imagen | Catálogo
1199930 | PC 6/ 3-G-7,62 P26THRR56 | Carcasa de base para placa de circuito impreso | Carcasa base placa de circuito impreso, sección nominal: 6 mm², color: negro, corriente nominal: 41 A, tensión nominal (III/2): 630 V, superficie de contacto: Sn, tipo de conexión del contacto: Macho, número de filas: 1, número de polos: 3, familia de artículos: PC 6/..-G-THR, paso: 7,62 mm, montaje: Soldadura THR/soldadura por ola, disposición de pines: Disposición de pines lineal, longitud del pin [P]: 2,6 mm, número de pines de soldadura por potencial: 3, sistema enchufable: COMBICON PC 6, Orientación de la cara enchufable: Estándar, bloqueo: sin, tipo de sujeción: sin, tipo de embalaje: Correa de 56 mm de ancho | 405.23 | 100 | AA | PCB Connectors (PCC) | AAD | AADTDA | 60 | 60 | NO | PC |  | 15,35 | G | 0 | 0 | 0 |  | 4063151263423 | 85366930 | CN | EC002637 | Imagen | Catálogo
1199931 | PC 6/ 4-G-7,62 P26THRR56 | Carcasa de base para placa de circuito impreso | Carcasa base placa de circuito impreso, sección nominal: 6 mm², color: negro, corriente nominal: 41 A, tensión nominal (III/2): 630 V, superficie de contacto: Sn, tipo de conexión del contacto: Macho, número de filas: 1, número de polos: 4, familia de artículos: PC 6/..-G-THR, paso: 7,62 mm, montaje: Soldadura THR/soldadura por ola, disposición de pines: Disposición de pines lineal, longitud del pin [P]: 2,6 mm, número de pines de soldadura por potencial: 3, sistema enchufable: COMBICON PC 6, Orientación de la cara enchufable: Estándar, bloqueo: sin, tipo de sujeción: sin, tipo de embalaje: Correa de 56 mm de ancho | 513.21 | 100 | AA | PCB Connectors (PCC) | AAD | AADTDA | 60 | 60 | NO | PC |  | 17,92 | G | 0 | 0 | 0 |  | 4063151263126 | 85366930 | CN | EC002637 | Imagen | Catálogo
1200098 | CF-10 WHEEL SET PU | Accesorios | 2 rodillos de repuesto para CUTFOX 10, con superficie de rodadura PU, para conductores/cables sensibles y sus aislamientos (parcialmente para aislamientos duros) | 355.99 | 1 | BH | Industrial Cabinet Solutions (ICS) | BH3 | BH321Z | 1 | 1 | SÍ | PC |  | 50,40 | G | 30 | 90 | 45 | MM | 4055626020662 | 84799070 | DE | EC002778 | Imagen | Catálogo
1200099 | CF-10 WHEEL SET STEEL | Accesorios | 2 rodillos de repuesto para CUTFOX 10 con superficie de rodadura de acero templada y moleteado fino, para aislamientos y/o materiales muy duros. | 603.61 | 1 | BH | Industrial Cabinet Solutions (ICS) | BH3 | BH321Z | 1 | 1 | SÍ | PC |  | 131,30 | G | 30 | 80 | 45 | MM | 4055626020655 | 84799070 | DE | EC002778 | Imagen | Catálogo
1200100 | TOOL-WRAP-2 | Set de herramientas | Bolsa para herramientas, equipada con: cortador de cables, herramienta pelacables para conductores estándar de 0,08 mm² ... 16 mm², herramienta para desaislar hasta Ø 40 mm, pinzas para punteras CRIMPFOX CENTRUS 6H para conductores de 0,14 mm² ... 6 mm², destornillador VDE, versión estrecha, ranura: 0,6x3,5/0,8x4,0/1,0x5,5, cruz: PH1/PH2/PZ1/PZ2 | 708.75 | 1 | BH | Industrial Cabinet Solutions (ICS) | BH3 | BH3521 | 1 | 1 | SÍ | PC |  | 2.764,00 | G | 100 | 360 | 250 | MM | 4055626030715 | 82060000 | DE | EC000149 | Imagen | Catálogo
1200101 | CRIMPFOX 4 IN 1 | Herramienta multifunción | Herramienta para procesar punteras según DIN 46228-4 0,5 mm² hasta 2,5 mm² equipada con bloqueo forzado, cargador, unidad de corte, pelado, trenzado y engarce. | 338.6 | 1 | BH | Industrial Cabinet Solutions (ICS) | BH3 | BH3131 | 1 | 1 | SÍ | PC |  | 329,00 | G | 36 | 143 | 234 | MM | 4055626042381 | 82032000 | DE | EC000168 | Imagen | Catálogo
1200102 | CRIMPFOX 4 IN 1 SET | Juego de tenazas para engastar | Herramienta para procesar punteras según DIN 46228-4 0,5 mm² hasta 2,5 mm² equipada con bloqueo forzado, unidad de corte, pelado, trenzado y engarce, con tres cargadores, incluida una tira de punteras de 0,5 mm² ... cada una 2,5 mm², embalada en maletín de plástico robusto | 424.13 | 1 | BH | Industrial Cabinet Solutions (ICS) | BH3 | BH3511 | 1 | 1 | SÍ | PC |  | 735,20 | G | 95 | 266 | 192 | MM | 4055626042398 | 82032000 | DE | EC000149 | Imagen | Catálogo
1200103 | CRIMPFOX 4 IN 1/MAG | Almacén | Cargador de punteras para CRIMPFOX 4 IN 1, para punteras con collar aislante de 0,5 mm² ... 2,5 mm², con una longitud de 8 mm | 26.37 | 1 | BH | Industrial Cabinet Solutions (ICS) | BH3 | BH3511 | 1 | 1 | SÍ | PC |  | 21,60 | G | 21 | 99 | 172 | MM | 4055626043005 | 39269097 | DE | EC011822 | Imagen | Catálogo
1200104 | AI 0,5-8 WH S1 | Puntera | Punteras en cinta, 0,5 mm², longitud del manguito 8 mm, con collar de plástico, según DIN 46228-4, blanco, para el procesamiento con el CRIMPFOX 4 IN 1, 10 tiras con 50 manguitos por tira. | 2.59 | 100 | BH | Industrial Cabinet Solutions (ICS) | BH3 | BH3415 | 500 | 500 | NO | PC |  | 0,08 | G | 8 | 83 | 254 | MM | 4055626043012 | 85369010 | DE | EC000005 | Imagen | Catálogo
1200105 | AI 0,75- 8 GY S1 | Puntera | Punteras en cinta, 0,75 mm², longitud del manguito 8 mm, con collar de plástico, según DIN 46228-4, gris, para el procesamiento con el CRIMPFOX 4 IN 1, 10 tiras con 50 manguitos por tira. | 2.59 | 100 | BH | Industrial Cabinet Solutions (ICS) | BH3 | BH3415 | 500 | 500 | NO | PC |  | 0,09 | G | 13 | 83 | 252 | MM | 4055626043029 | 85369010 | DE | EC000005 | Imagen | Catálogo
1200106 | AI 1,0-8 RD S1 | Puntera | Punteras en cinta, 1,0 mm², longitud del manguito 8 mm, con collar de plástico, según DIN 46228-4, rojo, para el procesamiento con el CRIMPFOX 4 IN 1, 10 tiras con 50 manguitos por tira. | 2.56 | 100 | BH | Industrial Cabinet Solutions (ICS) | BH3 | BH3415 | 500 | 500 | NO | PC |  | 0,10 | G | 11 | 82 | 250 | MM | 4055626043036 | 85369010 | DE | EC000005 | Imagen | Catálogo
1200107 | AI 1,5-8 BK S1 | Puntera | Punteras en cinta, 1,5 mm², longitud del manguito 8 mm, con collar de plástico, según DIN 46228-4, negro, para el procesamiento con el CRIMPFOX 4 IN 1, 10 tiras con 50 manguitos por tira. | 2.56 | 100 | BH | Industrial Cabinet Solutions (ICS) | BH3 | BH3415 | 500 | 500 | NO | PC |  | 0,12 | G | 10 | 60 | 220 | MM | 4055626043043 | 85369010 | DE | EC000005 | Imagen | Catálogo
1200108 | AI 2,5-8 BU S1 | Puntera | Punteras en cinta, 2,5 mm², longitud del manguito 8 mm, con collar de plástico, según DIN 46228-4, azul, para el procesamiento con el CRIMPFOX 4 IN 1, 10 tiras con 40 manguitos por tira. | 2.99 | 100 | BH | Industrial Cabinet Solutions (ICS) | BH3 | BH3415 | 400 | 400 | NO | PC |  | 0,15 | G | 16 | 82 | 250 | MM | 4055626043050 | 85369010 | DE | EC000005 | Imagen | Catálogo
1200135 | ST-BW 0 | Herramienta de accionamiento | Herramienta de accionamiento, para todos los resortes de 1,5 mm² de PT 1,5/S y FT 1,5/S | 8.99 | 1 | BH | Industrial Cabinet Solutions (ICS) | BH3 | BH3172 | 10 | 10 | SÍ | PC |  | 30,50 | G | 55 | 211 | 76 | MM | 4055626140773 | 82054000 | CZ | EC011822 | Imagen | Catálogo
1200137 | UNIFOX SR 6 | Pinza de montaje | Pinzas para montaje para enclavar los contactos engastados SUNCLIX en la carcasa de plástico, acodadas 35°, adecuadas para diámetro de cable de 4,2 mm ... 6,0 mm. | 74.52 | 1 | BH | Industrial Cabinet Solutions (ICS) | BH3 | BH316S | 1 | 1 | SÍ | PC |  | 200,40 | G | 25 | 170 | 70 | MM | 4055626162911 | 82032000 | DE | EC000833 | Imagen | Catálogo
1200148 | SF-TXH 8X60 | Destornillador | Destornillador, Torx® con taladro, TX 8 x 60, empuñadura de dos componentes | 6.34 | 1 | BH | Industrial Cabinet Solutions (ICS) | BH3 | BH314E | 10 | 1 | SÍ | PC |  | 34,04 | G | 55 | 211 | 76 | MM | 4055626163437 | 82054000 | CZ | EC000801 | Imagen | Catálogo
1200149 | SF-TXH 10X80 | Destornillador | Destornillador, Torx® con taladro, TX 10 x 80, empuñadura de dos componentes | 6.65 | 1 | BH | Industrial Cabinet Solutions (ICS) | BH3 | BH314E | 10 | 10 | SÍ | PC |  | 38,20 | G | 55 | 212 | 76 | MM | 4055626165752 | 82054000 | CZ | EC000801 | Imagen | Catálogo
1200150 | SF-TXH 15X80 | Destornillador | Destornillador, Torx® con taladro, TX 15 x 60, empuñadura de dos componentes | 6.86 | 1 | BH | Industrial Cabinet Solutions (ICS) | BH3 | BH314E | 10 | 1 | SÍ | PC |  | 59,07 | G | 66 | 248 | 93 | MM | 4055626165769 | 82054000 | CZ | EC000801 | Imagen | Catálogo
1200151 | SF-TXH 20X100 | Destornillador | Destornillador, Torx® con taladro, TX 20 x 100, empuñadura de dos componentes | 7.11 | 1 | BH | Industrial Cabinet Solutions (ICS) | BH3 | BH314E | 10 | 1 | SÍ | PC |  | 65,07 | G | 32 | 198 | 32 | MM | 4055626165776 | 82054000 | CZ | EC000801 | Imagen | Catálogo
1200152 | SF-TXH 25X100 | Destornillador | Destornillador, Torx® con taladro, TX 25 x 100, empuñadura de dos componentes | 7.31 | 1 | BH | Industrial Cabinet Solutions (ICS) | BH3 | BH314E | 10 | 1 | SÍ | PC |  | 86,33 | G | 79 | 312 | 112 | MM | 4055626165783 | 82054000 | CZ | EC000801 | Imagen | Catálogo
1200153 | SF-TXH 30X115 | Destornillador | Destornillador, Torx® con taladro, TX 30 x 115, empuñadura de dos componentes | 7.96 | 1 | BH | Industrial Cabinet Solutions (ICS) | BH3 | BH314E | 10 | 1 | SÍ | PC |  | 100,84 | G | 79 | 313 | 113 | MM | 4055626165790 | 82054000 | CZ | EC000801 | Imagen | Catálogo
1200154 | SF-TXH 40X130 | Destornillador | Destornillador, Torx® con taladro, TX 40 x 130, empuñadura de dos componentes | 10.05 | 1 | BH | Industrial Cabinet Solutions (ICS) | BH3 | BH314E | 10 | 1 | SÍ | PC |  | 143,32 | G | 0 | 0 | 0 |  | 4055626165905 | 82054000 | CZ | EC000801 | Imagen | Catálogo
1200155 | SF-TX 8X80 VDE | Destornillador | Destornillador, Torx®, VDE aislado, TX 8 x 80, empuñadura de dos componentes | 10.2 | 1 | BH | Industrial Cabinet Solutions (ICS) | BH3 | BH314F | 1 | 1 | SÍ | PC |  | 33,48 | G | 50 | 210 | 75 | MM | 4055626165912 | 82054000 | CZ | EC000801 | Imagen | Catálogo
1200156 | SF-TX 10X80 VDE | Destornillador | Destornillador, Torx®, VDE aislado, TX 10 x 80, empuñadura de dos componentes | 11.28 | 1 | BH | Industrial Cabinet Solutions (ICS) | BH3 | BH314F | 10 | 1 | SÍ | PC |  | 33,54 | G | 27 | 165 | 27 | MM | 4055626165929 | 82054000 | CZ | EC000801 | Imagen | Catálogo
1200157 | SF-TX 15X80 VDE | Destornillador | Destornillador, Torx®, VDE aislado, TX 15 x 80, empuñadura de dos componentes | 11.56 | 1 | BH | Industrial Cabinet Solutions (ICS) | BH3 | BH314F | 1 | 1 | SÍ | PC |  | 62,26 | G | 32 | 179 | 32 | MM | 4055626165936 | 82054000 | CZ | EC000801 | Imagen | Catálogo
1200158 | SF-TX 20X80 VDE | Destornillador | Destornillador, Torx®, VDE aislado, TX 20 x 80, empuñadura de dos componentes | 12.8 | 1 | BH | Industrial Cabinet Solutions (ICS) | BH3 | BH314F | 1 | 1 | SÍ | PC |  | 61,50 | G | 66 | 248 | 93 | MM | 4055626165943 | 82054000 | CZ | EC000801 | Imagen | Catálogo
1200159 | SF-TX 25X100 VDE | Destornillador | Destornillador, Torx®, VDE aislado, TX 25 x 100, empuñadura de dos componentes | 14.08 | 1 | BH | Industrial Cabinet Solutions (ICS) | BH3 | BH314F | 1 | 1 | SÍ | PC |  | 98,15 | G | 79 | 310 | 112 | MM | 4055626165950 | 82054000 | CZ | EC000801 | Imagen | Catálogo
1200160 | SF-TX 30X100 VDE | Destornillador | Destornillador, Torx®, VDE aislado, TX 30 x 100, empuñadura de dos componentes | 15.23 | 1 | BH | Industrial Cabinet Solutions (ICS) | BH3 | BH314F | 10 | 1 | SÍ | PC |  | 98,21 | G | 79 | 313 | 113 | MM | 4055626165967 | 82054000 | CZ | EC000801 | Imagen | Catálogo
1200161 | SF-BIT-TX 40-50 | Inserto de contactos con conexión por tornillo | Punta de tornillo, Torx®, accionamiento E6,3-1/4 , tamaño: TX 40 x 50 mm, dura, adecuada para portapuntas según DIN 3126-F 6,3 / ISO 1173 | 4.14 | 1 | BH | Industrial Cabinet Solutions (ICS) | BH3 | BH3149 | 5 | 5 | NO | PC |  | 12,98 | G | 61 | 35 | 17 | MM | 4055626165745 | 82079030 | CZ | EC003864 | Imagen | Catálogo
1200162 | SF-LTX SET | Set de herramientas | Juego de llaves angulares, Torx, métricas, TX 8, 9, 10, 15, 20, 25; 27, 30, 40 mm, 9 piezas, superficie BlackLaser, en práctico soporte | 42.41 | 1 | BH | Industrial Cabinet Solutions (ICS) | BH3 | BH314G | 1 | 1 | SÍ | PC |  | 217,90 | G | 32 | 96 | 221 | MM | 4055626165974 | 82060000 | CZ | EC002210 | Imagen | Catálogo
1200163 | AI 0,75- 8 BU S1 | Puntera | Puntera, Dimensiones según DIN 46228-4, con cuello de plástico en el código de color de acuerdo con NF C 63-023:1994-02, para el procesamiento con CRIMPFOX 4 en 1, Longitud de zona de contacto: 8 mm, longitud del manguito: 14 mm, color: azul, número de tiras: 10, número de manguitos por tira: 50 | 2.59 | 100 | BH | Industrial Cabinet Solutions (ICS) | BH3 | BH3415 | 500 | 500 | NO | PC |  | 0,09 | G | 13 | 83 | 252 | MM | 4055626166551 | 85369010 | DE | EC000005 | Imagen | Catálogo
1200164 | AI 2,5-8 GY S1 | Puntera | Puntera, Dimensiones según DIN 46228-4, con cuello de plástico en el código de color de acuerdo con NF C 63-023:1994-02, para el procesamiento con CRIMPFOX 4 en 1, Longitud de zona de contacto: 8 mm, longitud del manguito: 14 mm, color: gris, número de tiras: 10, número de manguitos por tira: 40 | 2.99 | 100 | BH | Industrial Cabinet Solutions (ICS) | BH3 | BH3415 | 400 | 400 | NO | PC |  | 0,15 | G | 16 | 80 | 220 | MM | 4055626166568 | 85369010 | DE | EC000005 | Imagen | Catálogo
1200264 | AI 4 -15 GY | Puntera | Puntera, Longitud de zona de contacto: 15 mm, longitud del manguito: 22,5 mm, color: gris | 6.74 | 100 | BH | Industrial Cabinet Solutions (ICS) | BH3 | BH3411 | 100 | 100 | NO | PC |  | 0,36 | G | 16 | 125 | 55 | MM | 4055626313658 | 85369010 | DE | EC000005 | Imagen | Catálogo
1200281 | AI-TWIN 2X 2,5 -16 BU | Puntera | Puntera, Longitud de zona de contacto: 16 mm, longitud del manguito: 21,5 mm, color: azul | 22.23 | 100 | BH | Industrial Cabinet Solutions (ICS) | BH3 | BH3413 | 100 | 100 | NO | PC |  | 0,41 | G | 13 | 120 | 115 | MM | 4055626351414 | 85369010 | DE | EC000005 | Imagen | Catálogo
1200282 | WIREFOX SAC/SB | Cuchilla de recambio para herramienta pelacables | Cuchilla de repuesto | 72.12 | 1 | BH | Industrial Cabinet Solutions (ICS) | BH3 | BH312Y | 1 | 1 | SÍ | PC |  | 8,60 | G | 6 | 61 | 116 | MM | 4055626366593 | 82089000 | DE | EC011823 | Imagen | Catálogo
1200283 | WIREFOX SAC-1/SB | Cuchilla de recambio para herramienta pelacables | Cuchilla de repuesto | 72.12 | 1 | BH | Industrial Cabinet Solutions (ICS) | BH3 | BH312Y | 1 | 1 | SÍ | PC |  | 7,70 | G | 0 | 0 | 0 |  | 4055626367507 | 82089000 | DE | EC011823 | Imagen | Catálogo
1200284 | WIREFOX FC/SB | Cuchilla de recambio para herramienta pelacables | Cuchilla de repuesto | 39.78 | 1 | BH | Industrial Cabinet Solutions (ICS) | BH3 | BH312Y | 1 | 1 | SÍ | PC |  | 7,60 | G | 0 | 0 | 0 |  | 4055626367514 | 82089000 | DE | EC011823 | Imagen | Catálogo
1200285 | WIREFOX 10/WS | Tope de repuesto | Tope de repuesto | 24.06 | 1 | BH | Industrial Cabinet Solutions (ICS) | BH3 | BH312Y | 1 | 2 | SÍ | PC |  | 7,40 | G | 16 | 75 | 114 | MM | 4055626404899 | 82032000 | SE | EC011823 | Imagen | Catálogo
1200286 | WIREFOX 10/CJ | Mordaza de repuesto | Mordazas de sujeción de recambio para WIREFOX 4, WIREFOX 6SC y WIREFOX 10 | 25.81 | 1 | BH | Industrial Cabinet Solutions (ICS) | BH3 | BH312Y | 1 | 1 | NO | PC |  | 12,99 | G | 17 | 115 | 76 | MM | 4055626405629 | 82032000 | SE | EC011823 | Imagen | Catálogo
1200287 | WIREFOX 16/CJ | Mordaza de repuesto | Mordazas de sujeción de recambio para WIREFOX 16 | 38.71 | 1 | BH | Industrial Cabinet Solutions (ICS) | BH3 | BH312Y | 1 | 1 | NO | PC |  | 8,20 | G | 17 | 75 | 115 | MM | 4055626405636 | 82032000 | SE | EC011823 | Imagen | Catálogo
1200288 | CRIMPFOX/ SPR-4 | Resorte de repuesto | Resorte recuperador de repuesto | 20.63 | 1 | BH | Industrial Cabinet Solutions (ICS) | BH3 | BH313Y | 1 | 1 | SÍ | PC |  | 6,90 | G | 114 | 75 | 17 | MM | 4055626405643 | 82032000 | SE | EC011822 | Imagen | Catálogo
1200289 | CUTFOX-CD/ES 90 | Accesorios herramienta | Tope con ángulo de 90° para CUTFOX-CD | 14.52 | 1 | BH | Industrial Cabinet Solutions (ICS) | BH3 | BH311Y | 1 | 1 | SÍ | PC |  | 59,70 | G | 25 | 120 | 188 | MM | 4055626405650 | 82015000 | DE | EC000565 | Imagen | Catálogo
1200291 | CUTFOX 50 STEEL/SB | Cuchilla de repuesto | Cuchilla de repuesto, para CUTFOX 50 STEEL, para cobre y aluminio hasta 50 mm Ø, para cables armados en acero CU/AL, para cuerda de acero flex. hasta 12 mm de diámetro | 48.75 | 1 | BH | Industrial Cabinet Solutions (ICS) | BH3 | BH311Y | 1 | 1 | SÍ | PC |  | 54,40 | G | 9 | 70 | 65 | MM | 4055626405667 | 82089000 | DE | EC011823 | Imagen | Catálogo
1200292 | SF-SOCKET SET 47 | Set de herramientas | Caja de llaves de vaso de 1/4 , 47 ud., carraca reversible de 1/4 , 48 dientes con bloqueo rápido, prolongaciones de 1/4 de 50 mm y 100 mm, empuñadura para atornilladora de 1/4 , prolongación de 1/4 flexible de 150 mm, articulación cardán de 1/4 , empuñadura en T de 1/4 Adaptador para puntas de 2 x 1/4 , 13 llaves de vaso moleteadas de 1/4 con ancho de llave 4/4,5/5/5,5/6/7/8/9/10/11/12/13/14 mm, 21 puntas para llave de vaso moleteadas: 6 x Torx® T10, T15, T20, T25, T30, T40, 6 x hex. 3, 4, 5, 6, 7, 8 mm, 3 x Phillips-Recess® PH1, PH2, PH3, 3 x Pozidriv® PZ1, PZ2, PZ3, 3 x ranura 4, 5,5, 7 mm, llave de pipa angular hex. 1,27, 1,5, 2, 2,5 mm, maletín de plástico resistente a las roturas y los golpes con solapa de cierre metálica | 118.73 | 1 | BH | Industrial Cabinet Solutions (ICS) | BH3 | BH314G | 1 | 1 | SÍ | PC |  | 1.603,40 | G | 69 | 310 | 187 | MM | 4055626388113 | 82060000 | TW | EC000149 | Imagen | Catálogo
1200293 | AI-S 1 - 8 TQ | Puntera | Puntera, S-Slimline, Longitud de zona de contacto: 8 mm, longitud del manguito: 14 mm, color: turquesa | 3.05 | 100 | BH | Industrial Cabinet Solutions (ICS) | BH3 | BH3411 | 100 | 100 | NO | PC |  | 0,10 | G | 11 | 82 | 82 | MM | 4055626388106 | 85369010 | DE | EC000005 | Imagen | Catálogo
1200294 | SF-ASD 16 | Atornillador a batería | Atornillador, incl. batería, caja de cambios de dos velocidades, giro a derecha/izquierda y acoplamiento de 16 niveles hasta 450 rpm, conexión rápida hexagonal. | 144.06 | 1 | BH | Industrial Cabinet Solutions (ICS) | BH3 | BH3243 | 1 | 1 | SÍ | PC |  | 565,00 | G | 60 | 280 | 60 | MM | 4055626666426 | 84672920 | TW | EC001396 | Imagen | Catálogo
1200295 | SF-ASD 16 SET | Juego de taladros atornilladores a batería | Set de atornilladores a batería en maletín, incl. batería, cargador 100 ... 240 V, 2 puntas, caja de cambios de dos velocidades, giro a derecha/izquierda y acoplamiento de 16 niveles hasta 450 rpm, conexión rápida hexagonal. | 246.96 | 1 | BH | Industrial Cabinet Solutions (ICS) | BH3 | BH3243 | 1 | 1 | SÍ | PC |  | 1.850,00 | G | 298 | 1 | 305 | MM | 4055626666433 | 84672920 | TW | EC001395 | Imagen | Catálogo
1200296 | SF-ASD 16/CHARGER | Cargador | Cargador, para tensión de red de 100 ... 240 V, identificación del acumulador y control de parámetros, tiempo de carga corto, resistente al cortocircuito, protegido contra inversión de polaridad, indicación del estado de servicio | 55.86 | 1 | BH | Industrial Cabinet Solutions (ICS) | BH3 | BH324Y | 1 | 1 | SÍ | PC |  | 594,00 | G | 94 | 151 | 115 | MM | 4055626666440 | 85044060 | TW | EC001184 | Imagen | Catálogo
1200298 | MEASURING TAPE 5M | Equipo de medición | Cinta métrica, 5 m | 6.42 | 1 | BH | Industrial Cabinet Solutions (ICS) | BH3 | BH3341 | 1 | 1 | SÍ | PC |  | 274,80 | G | 84 | 166 | 143 | MM | 4055626430287 | 90178010 | CN | EC002174 | Imagen | Catálogo
1200299 | CF 500/DIE AI-TWIN 16 | Pieza de engaste | Matriz para engarzador automático CF 500, para punteras TWIN (AI-TWIN...) 2 x 6, 2 x 10 y 2 x 16 mm² | 188.27 | 1 | BH | Industrial Cabinet Solutions (ICS) | BH3 | BH323Z | 1 | 1 | SÍ | PC |  | 65,00 | G | 114 | 75 | 27 | MM | 4055626429748 | 84799070 | SE | EC002778 | Imagen | Catálogo
1200300 | SF-BIT-HEX 2-89 S | Inserto de contactos con conexión por tornillo | Punta para tornillo, hexagonal, accionamiento E6,3-1/4 , tamaño: hex 2 x 89 mm, dura, adecuada para portapuntas según DIN 3126-F 6,3 / ISO 1173 | 14.08 | 1 | BH | Industrial Cabinet Solutions (ICS) | BH3 | BH3149 | 5 | 5 | NO | PC |  | 8,57 | G | 16 | 119 | 36 | MM | 4055626444642 | 82079030 | CZ | EC011813 | Imagen | Catálogo
1200301 | SF-BIT-HEX 2,5-89 S | Inserto de contactos con conexión por tornillo | Punta para tornillo, hexagonal, accionamiento E 6,3-1/4 , tamaño: hex 2,5 x 89 mm, dura, adecuada para portapuntas según DIN 3126-F 6,3 / ISO 1173 | 14.08 | 1 | BH | Industrial Cabinet Solutions (ICS) | BH3 | BH3149 | 5 | 5 | NO | PC |  | 12,12 | G | 121 | 37 | 16 | MM | 4055626444659 | 82079030 | CZ | EC011813 | Imagen | Catálogo
1200302 | SF-BIT-HEX 4-89 S | Inserto de contactos con conexión por tornillo | Punta para tornillo, hexagonal, accionamiento E6,3-1/4 , tamaño: hex 4 x 89 mm, dura, adecuada para portapuntas según DIN 3126-F 6,3 / ISO 1173 | 13.27 | 1 | BH | Industrial Cabinet Solutions (ICS) | BH3 | BH3149 | 5 | 5 | NO | PC |  | 14,47 | G | 20 | 125 | 40 | MM | 4055626444666 | 82079030 | CZ | EC011813 | Imagen | Catálogo
1200303 | SF-BIT-HEX 5-89 S | Inserto de contactos con conexión por tornillo | Punta para tornillo, hexagonal, accionamiento E6,3-1/4 , tamaño: hex 5 x 89 mm, dura, adecuada para portapuntas según DIN 3126-F 6,3 / ISO 1173 | 13.27 | 1 | BH | Industrial Cabinet Solutions (ICS) | BH3 | BH3149 | 5 | 5 | NO | PC |  | 19,05 | G | 20 | 120 | 40 | MM | 4055626444673 | 82079030 | CZ | EC011813 | Imagen | Catálogo
1200304 | MEASURING TAPE 5M I/M | Equipo de medición | Cinta métrica, con inserción de banda automática y bloqueo, guía de medición: pulgadas/métrica, longitud: 5 m | 6.42 | 1 | BH | Industrial Cabinet Solutions (ICS) | BH3 | BH3341 | 1 | 1 | SÍ | PC |  | 278,80 | G | 42 | 167 | 159 | MM | 4055626430294 | 90178010 | CN | EC002174 | Imagen | Catálogo
1200305 | SAC BIT M12-D16 | Herramienta | Inserto enchufable para el montaje de cables para sensores/actuadores con conector M12 y de conectores M12 confeccionables, con diámetro de moleteado de 16 mm, para accionamiento hexagonal de 4 mm | 81.11 | 1 | BH | Industrial Cabinet Solutions (ICS) | BH3 | BH3149 | 1 | 1 | SÍ | PC |  | 19,20 | G | 25 | 104 | 77 | MM | 4055626431680 | 82079030 | DE | EC011822 | Imagen | Catálogo
1200307 | AI 4 -12 GY -1000 | Puntera | Puntera, Longitud de zona de contacto: 12 mm, longitud del manguito: 20 mm, color: gris | 4.87 | 100 | BH | Industrial Cabinet Solutions (ICS) | BH3 | BH3411 | 1000 | 1000 | NO | PC |  | 0,30 | G | 33 | 200 | 120 | MM | 4055626456379 | 85369010 | DE | EC000005 | Imagen | Catálogo
1200308 | AI 4 -10 GY -1000 | Puntera | Puntera, Longitud de zona de contacto: 10 mm, longitud del manguito: 17 mm, color: gris | 3.84 | 100 | BH | Industrial Cabinet Solutions (ICS) | BH3 | BH3411 | 1000 | 1000 | NO | PC |  | 0,26 | G | 40 | 114 | 175 | MM | 4055626456386 | 85369010 | DE | EC000005 | Imagen | Catálogo
1200309 | AI 2,5 -12 BU -1000 | Puntera | Puntera, Longitud de zona de contacto: 12 mm, longitud del manguito: 18 mm, color: azul | 4.37 | 100 | BH | Industrial Cabinet Solutions (ICS) | BH3 | BH3411 | 1000 | 1000 | NO | PC |  | 0,19 | G | 22 | 115 | 180 | MM | 4055626456393 | 85369010 | DE | EC000005 | Imagen | Catálogo
1200310 | AI 1,5 -12 BK -1000 | Puntera | Puntera, Longitud de zona de contacto: 12 mm, longitud del manguito: 18 mm, color: negro | 4.08 | 100 | BH | Industrial Cabinet Solutions (ICS) | BH3 | BH3411 | 1000 | 1000 | NO | PC |  | 0,14 | G | 21 | 115 | 180 | MM | 4055626456706 | 85369010 | DE | EC000005 | Imagen | Catálogo
1200311 | AI 1 -12 RD -1000 | Puntera | Puntera, Longitud de zona de contacto: 12 mm, longitud del manguito: 18 mm, color: rojo | 4.16 | 100 | BH | Industrial Cabinet Solutions (ICS) | BH3 | BH3411 | 1000 | 1000 | NO | PC |  | 0,12 | G | 20 | 130 | 120 | MM | 4055626456713 | 85369010 | DE | EC000005 | Imagen | Catálogo
1200334 | C-RCI 2,5/M3-B 1000 | Terminal de cable circular | Terminal de cable circular, anchura: 6 mm, color: azul | 27.41 | 100 | BH | Industrial Cabinet Solutions (ICS) | BH3 | BH3421 | 1000 | 1000 | NO | PC |  | 1,46 | G | 63 | 347 | 344 | MM | 4055626461922 | 85369010 | TW | EC001052 | Imagen | Catálogo
1200335 | C-RCI 2,5/M3,5-B 1000 | Terminal de cable circular | Terminal de cable circular, color: azul | 27.41 | 100 | BH | Industrial Cabinet Solutions (ICS) | BH3 | BH3421 | 1000 | 1000 | NO | PC |  | 1,45 | G | 0 | 0 | 0 |  | 4055626461939 | 85369010 | TW | EC001052 | Imagen | Catálogo
1200336 | C-RCI 2,5/M4-B 1000 | Terminal de cable circular | Terminal de cable circular, anchura: 8 mm, color: azul | 27.41 | 100 | BH | Industrial Cabinet Solutions (ICS) | BH3 | BH3421 | 1000 | 1000 | NO | PC |  | 1,57 | G | 0 | 0 | 0 |  | 4055626461946 | 85369010 | TW | EC001052 | Imagen | Catálogo
1200337 | C-RCI 2,5/M5-B 1000 | Terminal de cable circular | Terminal de cable circular, color: azul | 27.41 | 100 | BH | Industrial Cabinet Solutions (ICS) | BH3 | BH3421 | 1000 | 1000 | NO | PC |  | 1.77 | G | 0 | 0 | 0 |  | 4055626461953 | 85369010 | TW | EC001052 | Imagen | Catálogo
1200339 | C-RCI 6/M5-B 500 | Terminal de cable circular | Terminal de cable circular, color: amarillo | 40.4 | 100 | BH | Industrial Cabinet Solutions (ICS) | BH3 | BH3421 | 500 | 12000 | NO | PC |  | 3,06 | G | 0 | 0 | 0 |  | 4055626461977 | 85369010 | TW | EC001052 | Imagen | Catálogo
1200340 | C-RCI 6/M6-B 500 | Terminal de cable circular | Terminal de cable circular, color: amarillo | 41.85 | 100 | BH | Industrial Cabinet Solutions (ICS) | BH3 | BH3421 | 500 | 9500 | NO | PC |  | 3,10 | G | 0 | 0 | 0 |  | 4055626461984 | 85369010 | TW | EC001052 | Imagen | Catálogo
1200676 | EV-T2M3SOS | Obturador para toma de carga para infraestructuras | CHARX connect modular, Tipo 2, Obturador para toma de carga para infraestructuras, Accesorios, redondo, Montaje en pared trasera, Rosca M5, con mecanismo con cierre automático, para la colocación en tomas de infraestructura, Sin logotipo, IEC 61851-1, IEC 62196-1, Kompatible Schutzdeckel sind unter Zubehör zu finden. | 49.59 | 1 | XW | E-Mobility | XWB | XWBFLC | 10 | 10 | NO | PC |  | 333,21 | G | 220 | 280 | 230 | MM | 4063151263133 | 85366990 | DE | EC002884 | Imagen | Catálogo
1200993 | USA 10 BK | Adaptadores de carriles | Adaptadores de carriles, para tornillos M3, profundidad: 7,3 mm, anchura: 10 mm, altura: 42,6 mm, diámetro: 2,8 mm, color: negro | 85.33 | 100 | BE | Industrial Cabinet Connectivity (ICC) | BE7 | BE7114 | 25 | 25 | NO | PC |  | 2,86 | G | 42 | 125 | 150 | MM | 4017918255879 | 39269097 | DE | EC004591 | Imagen | Catálogo
1201002 | NS 32 PERF 2000MM-VPE 10 | Carril simétrico perforado | Carril simétrico perforado, Variante de embalaje con 10 unidades (20 m), según EN 60715, material: Acero, galvanizado, pasivado de capa gruesa, Perfil G, color: plata | 2124.31 | 100 | BE | Industrial Cabinet Connectivity (ICC) | BE7 | BE7264 | 20 | 20 | NO | PC |  | 1.380,00 | G | 0 | 0 | 0 |  | 4017918017132 | 72166190 | DE | EC001285 | Imagen | Catálogo
1201015 | NS 32 UNPERF 2000MM-VPE 10 | Carril simétrico sin perforar | Carril simétrico sin perforar, Variante de embalaje con 10 unidades (20 m), según EN 60715, material: Acero, galvanizado, pasivado de capa gruesa, Perfil G, color: plateado | 1774.26 | 100 | BE | Industrial Cabinet Connectivity (ICC) | BE7 | BE7254 | 20 | 20 | NO | PC |  | 1.495,00 | G | 0 | 0 | 0 |  | 4017918017149 | 72166190 | DE | EC001285 | Imagen | Catálogo
1201028 | NS 32 AL UNPERF 2000MM | Carril simétrico sin perforar | Carril simétrico sin perforar, similar EN 60715, material: Aluminio, sin recubrimiento, Perfil G, color: plateado | 4859.89 | 100 | BE | Industrial Cabinet Connectivity (ICC) | BE7 | BE7255 | 10 | 20 | NO | PC |  | 570,00 | G | 0 | 0 | 0 |  | 4017918017156 | 76042990 | AT | EC001285 | Imagen | Catálogo
1201044 | E/1 | Soporte final | Soporte final, anchura: 8 mm | 137.9 | 100 | BE | Industrial Cabinet Connectivity (ICC) | BE7 | BE7111 | 100 | 100 | NO | PC |  | 9,60 | G | 19 | 160 | 297 | MM | 4017918017170 | 85369010 | PL | EC001041 | Imagen | Catálogo
1201060 | BG/F | Soporte plano | Soporte plano, con tornillo M6, para la sujeción de carriles a una altura de 12 mm con respecto a la base | 327.53 | 100 | BE | Industrial Cabinet Connectivity (ICC) | BE7 | BE7112 | 10 | 10 | NO | PC |  | 31,85 | G | 17 | 165 | 115 | MM | 4017918017194 | 73269098 | DE | EC001024 | Imagen | Catálogo
1201086 | BG/S | Soporte inclinado | Soporte inclinado con tornillo M 6, para la sujeción de los carriles en un ángulo de 30°, altura: 35,4 mm | 327.53 | 100 | BE | Industrial Cabinet Connectivity (ICC) | BE7 | BE7112 | 10 | 10 | NO | PC |  | 43,25 | G | 35 | 210 | 95 | MM | 4017918017200 | 73269098 | DE | EC001024 | Imagen | Catálogo
1201099 | BG/SH | Soporte inclinado | Soporte inclinado con tornillo M6, para la sujeción de los carriles en un ángulo de 30°, altura: 46 mm | 327.53 | 100 | BE | Industrial Cabinet Connectivity (ICC) | BE7 | BE7112 | 10 | 10 | NO | PC |  | 49,60 | G | 29 | 230 | 120 | MM | 4017918017217 | 73269098 | DE | EC001024 | Imagen | Catálogo
1201112 | BG/F 1 | Soporte plano | Soporte plano, se atornilla con carriles a una altura de 15 mm con respecto a la base, el orificio de sujeción tiene un diámetro de 6,5 mm | 172.39 | 100 | BE | Industrial Cabinet Connectivity (ICC) | BE7 | BE7112 | 10 | 10 | NO | PC |  | 25,00 | G | 21 | 165 | 70 | MM | 4017918017231 | 73269098 | DE | EC001024 | Imagen | Catálogo
1201132 | CSS 0.25-1/3 | Arrancador de velocidad | Arrancador de velocidad con arranque suave y velocidad ajustable para arrancar e invertir motores hasta 230 V AC y 0,25 kW, protección del motor ajustable, entrada analógica, función STO hasta SIL 3 / PL e, entrada de carga monofásica | 239.21 | 1 | DK | Interface Components (IF) | DK7 | DK7311 | 1 | 1 | NO | PC |  | 1.237,40 | G | 0 | 0 | 0 |  | 4063151263966 | 85371098 | CN | EC000256 | Imagen | Catálogo
1201135 | CSS 0.37-1/3 | Arrancador de velocidad | Arrancador de velocidad con arranque suave y velocidad ajustable para arrancar e invertir motores hasta 230 V AC y 0,37 kW, protección del motor ajustable, entrada analógica, función STO hasta SIL 3 / PL e, entrada de carga monofásica | 246.31 | 1 | DK | Interface Components (IF) | DK7 | DK7311 | 1 | 1 | NO | PC |  | 1.253,90 | G | 0 | 0 | 0 |  | 4063151263454 | 85371098 | CN | EC000256 | Imagen | Catálogo
1201141 | AB/NS | Soporte | Caballete, de plástico, para el montaje aislado de los carriles en instalaciones encapsuladas, altura: 21 mm | 248.08 | 100 | BE | Industrial Cabinet Connectivity (ICC) | BE7 | BE7113 | 10 | 10 | NO | PC |  | 17,24 | G | 27 | 140 | 160 | MM | 4017918017248 | 39269097 | DE | EC001024 | Imagen | Catálogo
1201336 | THERMOMARK E.CUTTER/P | Dispositivo para cortar | Cuchillas de perforación para todas las variantes de manguitos termorretráctiles y mangueras de marcado en formato sin fin para la realización de cortes de longitud individuales | 1626.03 | 1 | BG | Marking and Installation (MI) | BG1 | BG122Z | 1 | 1 | NO | PC |  | 1.378,00 | G | 170 | 280 | 220 | MM | 4063151265441 | 84439990 | DE | EC001675 | Imagen | Catálogo
1201345 | NS 32 BLK UNPERF 2000MM-VPE 10 | Carril simétrico sin perforar | Carril simétrico sin perforar, Variante de embalaje con 10 unidades (20 m), según EN 60715, material: Acero, sin recubrimiento, Perfil G, color: blanco/aluminio | 3607.68 | 100 | BE | Industrial Cabinet Connectivity (ICC) | BE7 | BE7251 | 20 | 20 | NO | PC |  | 1.470,00 | G | 0 | 0 | 0 |  | 4017918155483 | 72166190 | DE | EC001285 | Imagen | Catálogo
1201358 | NS 32 CU/35QMM UNPERF 2000MM-VPE 10 | Carril simétrico sin perforar | Carril simétrico sin perforar, Variante de embalaje con 10 unidades (20 m), según EN 60715, material: Cobre, sin recubrimiento, Perfil G, color: de color cobre | 10944.29 | 100 | BE | Industrial Cabinet Connectivity (ICC) | BE7 | BE7256 | 20 | 40 | NO | PC |  | 1.640,00 | G | 0 | 0 | 0 |  | 4017918017262 | 74072190 | DE | EC001285 | Imagen | Catálogo
1201413 | E/UK 1 | Soporte final | Soporte final, para el apoyo final de los bornes de doble piso y de tres pisos, anchura: 10 mm, color: Gris | 129.25 | 100 | BE | Industrial Cabinet Connectivity (ICC) | BE7 | BE7111 | 50 | 50 | NO | PC |  | 10,83 | G | 65 | 145 | 265 | MM | 4017918017316 | 39269097 | PL | EC001041 | Imagen | Catálogo
1201442 | E/UK | Soporte final | Soporte final, material: PA, clase de montaje: NS 35/7,5, NS 35/15, color: gris | 110.39 | 100 | BE | Industrial Cabinet Connectivity (ICC) | BE7 | BE7111 | 50 | 50 | NO | PC |  | 7,10 | G | 42 | 180 | 205 | MM | 4017918017323 | 39269097 | CN | EC001041 | Imagen | Catálogo
1201455 | E/U | Soporte final | Soporte final, anchura: 8,5 mm, color: Gris | 105.62 | 100 | BE | Industrial Cabinet Connectivity (ICC) | BE7 | BE7111 | 100 | 100 | NO | PC |  | 4,49 | G | 32 | 160 | 285 | MM | 4017918017330 | 73181491 | PL | EC001041 | Imagen | Catálogo
1201468 | VAH | Soporte para perfil cobertor | Soporte de cobertor de altura ajustable, para la sujeción encajada de cobertores (hasta 3 mm de grosor), utilizable con CLIPFIX 35 y E/UK | 272.67 | 100 | BE | Industrial Cabinet Connectivity (ICC) | BE6 | BE61ZX | 10 | 10 | NO | PC |  | 8,13 | G | 24 | 118 | 140 | MM | 4017918017347 | 39269097 | DE | EC002498 | Imagen | Catálogo
1201471 | FIXOCAP F | Adaptadores de carriles | Adaptador para carril, se encaja en el carril NS 32; con tuerca hundida M4 y M6, para la sujeción de aparatos de distribución | 279.49 | 100 | BE | Industrial Cabinet Connectivity (ICC) | BE7 | BE7114 | 100 | 100 | NO | PC |  | 3,45 | G | 39 | 151 | 135 | MM | 4017918017354 | 39269097 | FR | EC001024 | Imagen | Catálogo
1201491 | FRONT 2,5-H/SA 5/ 2 BD:2,1 QSO | Borna para placa de circuito impreso | Terminal de tarjetas de circuitos impresos, corriente nominal: 24 A, tensión nominal (III/2): 400 V, sección nominal: 2,5 mm², número de filas: 1, número de polos por fila: 2, familia de artículos: FRONT 2,5-H/SA 5, paso: 5 mm, tipo de conexión: Conexión por tornillo frontal, forma de sujeción de tornillos: L Ranura longitudinal, montaje: Soldadura por ola, dirección de conexión conductor/placa de circuito impreso: 0 °, color: verde, Disposición de pines: Disposición de pines lineal, Longitud del pin [P]: 3,5 mm, número de pines de soldadura por potencial: 2, tipo de embalaje: empaquetado en caja | 287.36 | 100 | AA | PCB Connectors (PCC) | AAM | AAMFDD | 20 | 1000 | NO | PC |  | 7,59 | G | 30 | 55 | 108 | MM | 4063151265366 | 85369010 | PL | EC002643 | Imagen | Catálogo
1201494 | CSS 0.55-1/3 | Arrancador de velocidad | Arrancador de velocidad con arranque suave y velocidad ajustable para arrancar e invertir motores hasta 230 V AC y 0,55 kW, protección del motor ajustable, entrada analógica, función STO hasta SIL 3 / PL e, entrada de carga monofásica | 277.54 | 1 | DK | Interface Components (IF) | DK7 | DK7311 | 1 | 1 | NO | PC |  | 1.495,00 | G | 0 | 0 | 0 |  | 4063151265199 | 85371098 | CN | EC000256 | Imagen | Catálogo
1201498 | HC-DD72-FP-F | Placa frontal | Elemento guía/placa frontal para la inserción sencilla y segura de los conectores multipolares de la serie HC-DD. Encaje en el inserto de hembras. Al enchufar, se guía primero el contacto macho y evita tocar el contacto hembra. | 6.63 | 1 | AF | Industrial Field Connectivity (IFC) | AF7 | AF7AZD | 10 | 10 | NO | PC |  | 1,96 | G | 0 | 0 | 0 |  | 4063151264789 | 39269097 | CN | EC000456 | Imagen | Catálogo
1201505 | BL2 AIO65 48MM ADAPTER | Material de montaje | Adaptador de montaje en poste, 48 mm, para BL2 AIO65 | 212.75 | 1 | DR | Automation Systems (AS) | DRB | DRBAAC | 1 | 1 | NO | PC |  | 300,00 | G | 0 | 0 | 0 |  | 4063151264697 | 85389099 | DE | EC002584 | Imagen | Catálogo
1201506 | BL2 AIO65 CS-3000 ADAPTER | Material de montaje | Adaptador para BL2 AIO65 para su uso con el sistema de montaje Bernstein CS-3000 | 161 | 1 | DR | Automation Systems (AS) | DRB | DRBAAC | 1 | 1 | NO | PC |  | 510,00 | G | 0 | 0 | 0 |  | 4063151265229 | 0 | DE | EC002584 | Imagen | Catálogo
1201509 | CSS 0.75-1/3 | Arrancador de velocidad | Arrancador de velocidad con arranque suave y velocidad ajustable para arrancar e invertir motores hasta 230 V AC y 0,75 kW, protección del motor ajustable, entrada analógica, función STO hasta SIL 3 / PL e, entrada de carga monofásica | 287.48 | 1 | DK | Interface Components (IF) | DK7 | DK7311 | 1 | 1 | NO | PC |  | 1.497,00 | G | 0 | 0 | 0 |  | 4063151265373 | 85371098 | CN | EC000256 | Imagen | Catálogo
1201511 | CSS 1.5-1/3 | Arrancador de velocidad | Arrancador de velocidad con arranque suave y velocidad ajustable para arrancar e invertir motores hasta 230 V AC y 1,5 kW, protección del motor ajustable, entrada analógica, función STO hasta SIL 3 / PL e, entrada de carga monofásica | 313.03 | 1 | DK | Interface Components (IF) | DK7 | DK7312 | 1 | 1 | NO | PC |  | 1.340,00 | G | 0 | 0 | 0 |  | 4063151265700 | 85371098 | CN | EC000256 | Imagen | Catálogo
1201520 | CSS 0.25-1/3-EMC | Arrancador de velocidad | Arrancador de velocidad con arranque suave y velocidad ajustable para arrancar e invertir motores hasta 230 V AC y 0,25 kW, protección del motor ajustable, entrada analógica, función STO hasta SIL 3 / PL e, entrada de carga monofásica, con filtro antiparasitario integrado | 253.41 | 1 | DK | Interface Components (IF) | DK7 | DK7311 | 1 | 1 | NO | PC |  | 1.235,00 | G | 0 | 0 | 0 |  | 4063151265236 | 85371098 | CN | EC000256 | Imagen | Catálogo
1201524 | HC-DD42-FP-F | Placa frontal | Elemento guía/placa frontal para la inserción sencilla y segura de los conectores multipolares de la serie HC-DD. Encaje en el inserto de hembras. Al enchufar, se guía primero el contacto macho y evita tocar el contacto hembra. | 6.54 | 1 | AF | Industrial Field Connectivity (IFC) | AF7 | AF7AZD | 10 | 10 | NO | PC |  | 1,36 | G | 0 | 0 | 0 |  | 4063151265809 | 39269097 | CN | EC000456 | Imagen | Catálogo
1201525 | HC-DD108-FP-F | Placa frontal | Elemento guía/placa frontal para la inserción sencilla y segura de los conectores multipolares de la serie HC-DD. Encaje en el inserto de hembras. Al enchufar, se guía primero el contacto macho y evita tocar el contacto hembra. | 6.69 | 1 | AF | Industrial Field Connectivity (IFC) | AF7 | AF7AZD | 10 | 10 | NO | PC |  | 3,20 | G | 0 | 0 | 0 |  | 4063151265762 | 39269097 | CN | EC000456 | Imagen | Catálogo
1201528 | HC-DD24-FP-F | Placa frontal | Elemento guía/placa frontal para la inserción sencilla y segura de los conectores multipolares de la serie HC-DD. Encaje en el inserto de hembras. Al enchufar, se guía primero el contacto macho y evita tocar el contacto hembra. | 6.45 | 1 | AF | Industrial Field Connectivity (IFC) | AF7 | AF7AZD | 10 | 10 | NO | PC |  | 0,88 | G | 0 | 0 | 0 |  | 4063151265908 | 39269097 | CN | EC000456 | Imagen | Catálogo
1201578 | USA 10 | Adaptadores de carriles | Adaptadores de carriles, para tornillos M3, profundidad: 7,4 mm, anchura: 10 mm, altura: 42,6 mm, diámetro: 2,8 mm, color: gris, clase de montaje: Montaje insertado | 84.29 | 100 | BE | Industrial Cabinet Connectivity (ICC) | BE7 | BE7114 | 25 | 25 | NO | PC |  | 2,93 | G | 27 | 140 | 120 | MM | 4017918017392 | 39269097 | DE | EC001024 | Imagen | Catálogo
1201594 | BG/SHA | Soporte inclinado | Soporte inclinado con tornillo M6, con tope hacia el carril, para la sujeción de los carriles en un ángulo de 30°, altura: 46 mm | 327.53 | 100 | BE | Industrial Cabinet Connectivity (ICC) | BE7 | BE7112 | 10 | 10 | NO | PC |  | 48,96 | G | 54 | 160 | 295 | MM | 4017918017408 | 73269098 | DE | EC001024 | Imagen | Catálogo
1201600 | CSS 0.37-1/3-EMC | Arrancador de velocidad | Arrancador de velocidad con arranque suave y velocidad ajustable para arrancar e invertir motores hasta 230 V AC y 0,37 kW, protección del motor ajustable, entrada analógica, función STO hasta SIL 3 / PL e, entrada de carga monofásica, con filtro antiparasitario integrado | 259.09 | 1 | DK | Interface Components (IF) | DK7 | DK7311 | 1 | 1 | NO | PC |  | 1.216,00 | G | 0 | 0 | 0 |  | 4063151265915 | 85371098 | CN | EC000256 | Imagen | Catálogo
1201602 | CSS 0.55-1/3-EMC | Arrancador de velocidad | Arrancador de velocidad con arranque suave y velocidad ajustable para arrancar e invertir motores hasta 230 V AC y 0,55 kW, protección del motor ajustable, entrada analógica, función STO hasta SIL 3 / PL e, entrada de carga monofásica, con filtro antiparasitario integrado | 290.32 | 1 | DK | Interface Components (IF) | DK7 | DK7311 | 1 | 1 | NO | PC |  | 1.465,00 | G | 0 | 0 | 0 |  | 4063151265571 | 85371098 | CN | EC000256 | Imagen | Catálogo
1201604 | BG/SA | Soporte inclinado | Soporte inclinado con tornillo M6, tope hacia el carril, para la sujeción de los carriles en un ángulo de 30°, con tornillo M6, altura: 35,4 mm | 346.41 | 100 | BE | Industrial Cabinet Connectivity (ICC) | BE7 | BE7112 | 10 | 10 | NO | PC |  | 41,84 | G | 0 | 0 | 0 |  | 4017918017415 | 73269098 | DE | EC001024 | Imagen | Catálogo
1201613 | CSS 0.75-1/3-EMC | Arrancador de velocidad | Arrancador de velocidad con arranque suave y velocidad ajustable para arrancar e invertir motores hasta 230 V AC y 0,75 kW, protección del motor ajustable, entrada analógica, función STO hasta SIL 3 / PL e, entrada de carga monofásica, con filtro antiparasitario integrado | 300.25 | 1 | DK | Interface Components (IF) | DK7 | DK7311 | 1 | 1 | NO | PC |  | 1.445,00 | G | 0 | 0 | 0 |  | 4063151265779 | 85371098 | CN | EC000256 | Imagen | Catálogo
1201642 | CSS 1.5-1/3-EMC | Arrancador de velocidad | Arrancador de velocidad con arranque suave y velocidad ajustable para arrancar e invertir motores hasta 230 V AC y 1,5 kW, protección del motor ajustable, entrada analógica, función STO hasta SIL 3 / PL e, entrada de carga monofásica, con filtro antiparasitario integrado | 327.22 | 1 | DK | Interface Components (IF) | DK7 | DK7312 | 1 | 1 | NO | PC |  | 1.491,20 | G | 0 | 0 | 0 |  | 4063151264994 | 85371098 | CN | EC000256 | Imagen | Catálogo
1201650 | CSS 1.5-3/3 | Arrancador de velocidad | Arrancador de velocidad con arranque suave y velocidad ajustable para arrancar e invertir motores hasta 480 V AC y 1,5 kW, protección del motor ajustable, entrada analógica, función STO hasta SIL 3 / PL e, entrada de carga trifásica | 430.86 | 1 | DK | Interface Components (IF) | DK7 | DK7322 | 1 | 1 | NO | PC |  | 1.266,70 | G | 0 | 0 | 0 |  | 4063151266011 | 85371098 | CN | EC000256 | Imagen | Catálogo
1201657 | SACC-MSB-5PL SH SCO | Conector | Conector, Universal, 5-polos, apantallado, Conector macho recto M12, codificación: B, Conexión push-in, material de moleteado: Fundición inyectada de cinc, niquelada, diámetro exterior del cable 4 mm ... 8 mm | 32.68 | 1 | AF | Industrial Field Connectivity (IFC) | AF2 | AF2CFA | 1 | 100 | NO | PC | F | 37,10 | G | 0 | 0 | 0 |  | 4063151266837 | 85366990 | DE | EC002635 | Imagen | Catálogo
1201659 | E/AL-NS 32 | Soporte final | Soporte final, para el apoyo de UKH 50 hasta UKH 240, se desliza sobre el carril NS 32 y se sujeta con 2 tornillos, anchura: 10 mm, color: Aluminio | 535.32 | 100 | BE | Industrial Cabinet Connectivity (ICC) | BE7 | BE7111 | 10 | 10 | NO | PC |  | 30,37 | G | 31 | 125 | 148 | MM | 4017918017422 | 76169990 | DE | EC001041 | Imagen | Catálogo
1201662 | E/AL-NS 35 | Soporte final | Soporte final, para el apoyo de UKH 50 hasta UKH 240, se desliza sobre el carril NS 35 y se sujeta con 2 tornillos, anchura: 10 mm, color: Aluminio | 513.48 | 100 | BE | Industrial Cabinet Connectivity (ICC) | BE7 | BE7111 | 10 | 10 | NO | PC |  | 29,86 | G | 31 | 105 | 125 | MM | 4017918017439 | 76169990 | DE | EC001041 | Imagen | Catálogo
1201679 | CSS 0.25-3/3 | Arrancador de velocidad | Arrancador de velocidad con arranque suave y velocidad ajustable para arrancar e invertir motores hasta 480 V AC y 0,25 kW, protección del motor ajustable, entrada analógica, función STO hasta SIL 3 / PL e, entrada de carga trifásica | 338.59 | 1 | DK | Interface Components (IF) | DK7 | DK7321 | 1 | 1 | NO | PC |  | 1.237,00 | G | 0 | 0 | 0 |  | 4063151265618 | 85371098 | CN | EC000256 | Imagen | Catálogo
1201681 | SACC-MSB-5PL M | Conector | Conector, Universal, 5-polos, Conector macho recto M12, codificación: B, Conexión push-in, material de moleteado: Fundición inyectada de cinc, niquelada, diámetro exterior del cable 4 mm ... 8 mm | 17.08 | 1 | AF | Industrial Field Connectivity (IFC) | AF2 | AF2CEA | 1 | 250 | NO | PC | F | 21,50 | G | 0 | 0 | 0 |  | 4063151266547 | 85366990 | DE | EC002635 | Imagen | Catálogo
1201683 | CSS 0.37-3/3 | Arrancador de velocidad | Arrancador de velocidad con arranque suave y velocidad ajustable para arrancar e invertir motores hasta 480 V AC y 0,37 kW, protección del motor ajustable, entrada analógica, función STO hasta SIL 3 / PL e, entrada de carga trifásica | 349.93 | 1 | DK | Interface Components (IF) | DK7 | DK7321 | 1 | 1 | NO | PC |  | 1.229,00 | G | 0 | 0 | 0 |  | 4063151265380 | 85371098 | CN | EC000256 | Imagen | Catálogo
1201694 | CSS 0.55-3/3 | Arrancador de velocidad | Arrancador de velocidad con arranque suave y velocidad ajustable para arrancar e invertir motores hasta 480 V AC y 0,55 kW, protección del motor ajustable, entrada analógica, función STO hasta SIL 3 / PL e, entrada de carga trifásica | 362.71 | 1 | DK | Interface Components (IF) | DK7 | DK7321 | 1 | 1 | NO | PC |  | 1.219,00 | G | 0 | 0 | 0 |  | 4063151265861 | 85371098 | CN | EC000256 | Imagen | Catálogo
1201695 | CSS 0.75-3/3 | Arrancador de velocidad | Arrancador de velocidad con arranque suave y velocidad ajustable para arrancar e invertir motores hasta 480 V AC y 0,75 kW, protección del motor ajustable, entrada analógica, función STO hasta SIL 3 / PL e, entrada de carga trifásica | 382.59 | 1 | DK | Interface Components (IF) | DK7 | DK7321 | 1 | 1 | NO | PC |  | 1.382,20 | G | 0 | 0 | 0 |  | 4063151266110 | 85371098 | CN | EC000256 | Imagen | Catálogo
1201696 | CSS 1.5-3/3-EMC | Arrancador de velocidad | Arrancador de velocidad con arranque suave y velocidad ajustable para arrancar e invertir motores hasta 480 V AC y 1,5 kW, protección del motor ajustable, entrada analógica, función STO hasta SIL 3 / PL e, entrada de carga trifásica, con filtro antiparasitario integrado | 445.06 | 1 | DK | Interface Components (IF) | DK7 | DK7322 | 1 | 1 | NO | PC |  | 1.442,00 | G | 0 | 0 | 0 |  | 4063151265625 | 85371098 | CN | EC000256 | Imagen | Catálogo
1201701 | NS 35/15 BLK UNPERF 2000MM-VPE 10 | Carril simétrico sin perforar | Carril simétrico sin perforar, Variante de embalaje con 10 unidades (20 m), similar EN 60715, material: Acero, sin recubrimiento, Perfil estándar, color: blanco/aluminio | 3751.5 | 100 | BE | Industrial Cabinet Connectivity (ICC) | BE7 | BE7231 | 20 | 40 | NO | PC |  | 1.350,00 | G | 0 | 0 | 0 |  | 4017918155490 | 72166190 | DE | EC001285 | Imagen | Catálogo
1201713 | CSS 0.25-3/3-EMC | Arrancador de velocidad | Arrancador de velocidad con arranque suave y velocidad ajustable para arrancar e invertir motores hasta 480 V AC y 0,25 kW, protección del motor ajustable, entrada analógica, función STO hasta SIL 3 / PL e, entrada de carga trifásica, con filtro antiparasitario integrado | 348.52 | 1 | DK | Interface Components (IF) | DK7 | DK7321 | 1 | 1 | NO | PC |  | 1.240,00 | G | 0 | 0 | 0 |  | 4063151265786 | 85371098 | CN | EC000256 | Imagen | Catálogo
1201714 | NS 35/15 UNPERF 2000MM | Carril simétrico sin perforar | Carril simétrico sin perforar, Variante de embalaje con 25 unidades (50 m), similar EN 60715, material: Acero, galvanizado, pasivado de capa gruesa, Perfil estándar, color: plateado | 1902.91 | 100 | BE | Industrial Cabinet Connectivity (ICC) | BE7 | BE7234 | 50 | 50 | NO | PC |  | 1.330,00 | G | 0 | 0 | 0 |  | 4017918017453 | 72166190 | DE | EC001285 | Imagen | Catálogo
1201730 | NS 35/15 PERF 2000MM | Carril simétrico perforado | Carril simétrico perforado, Variante de embalaje con 25 unidades (50 m), similar EN 60715, material: Acero, galvanizado, pasivado de capa gruesa, Perfil estándar, color: plateado | 1842 | 100 | BE | Industrial Cabinet Connectivity (ICC) | BE7 | BE7244 | 50 | 100 | NO | PC |  | 1.260,00 | G | 0 | 0 | 0 |  | 4017918017460 | 72166190 | DE | EC001285 | Imagen | Catálogo
1201756 | NS 35/15 AL UNPERF 2000MM | Carril simétrico sin perforar | Carril simétrico sin perforar, similar EN 60715, material: Aluminio, sin recubrimiento, Perfil estándar, color: plateado | 4289.35 | 100 | BE | Industrial Cabinet Connectivity (ICC) | BE7 | BE7235 | 10 | 10 | NO | PC |  | 680,00 | G | 0 | 0 | 0 |  | 4017918017477 | 76042990 | AT | EC001285 | Imagen | Catálogo
1201769 | GLM 4 | Tuerca | Tuerca deslizante, para carril NS 35/15-AL, con rosca M4, para la fijación de aparatos, material: Acero | 163.8 | 100 | BE | Industrial Cabinet Connectivity (ICC) | BE7 | BE723Z | 100 | 100 | NO | PC |  | 6,36 | G | 32 | 114 | 83 | MM | 4017918017484 | 73181639 | DE | EC002625 | Imagen | Catálogo
1201772 | GLM 5 | Tuerca | Tuerca deslizante, para carril NS 35/15-AL, con rosca M5, para la fijación de aparatos, material: Acero | 163.8 | 100 | BE | Industrial Cabinet Connectivity (ICC) | BE7 | BE723Z | 100 | 100 | NO | PC |  | 6,10 | G | 32 | 114 | 83 | MM | 4017918017491 | 73181575 | DE | EC002625 | Imagen | Catálogo
1201785 | GLM 6 | Tuerca | Tuerca deslizante, para carril NS 35/15-AL, con rosca M6, para la fijación de aparatos, material: Acero | 163.8 | 100 | BE | Industrial Cabinet Connectivity (ICC) | BE7 | BE723Z | 100 | 100 | NO | PC |  | 5,83 | G | 32 | 116 | 83 | MM | 4017918017507 | 73181639 | DE | EC002625 | Imagen | Catálogo
1201798 | NS 35/15-2,3 UNPERF 2000MM-VPE 10 | Carril simétrico sin perforar | Carril simétrico sin perforar, Variante de embalaje con 10 unidades (20 m), según EN 60715, material: Acero, galvanizado, pasivado de capa gruesa, Perfil estándar 2,3 mm, color: plateado | 4798.7 | 100 | BE | Industrial Cabinet Connectivity (ICC) | BE7 | BE7234 | 20 | 20 | NO | PC |  | 1.858,00 | G | 0 | 0 | 0 |  | 4017918017514 | 72166190 | DE | EC001285 | Imagen | Catálogo
1201825 | CSS 0.37-3/3-EMC | Arrancador de velocidad | Arrancador de velocidad con arranque suave y velocidad ajustable para arrancar e invertir motores hasta 480 V AC y 0,37 kW, protección del motor ajustable, entrada analógica, función STO hasta SIL 3 / PL e, entrada de carga trifásica, con filtro antiparasitario integrado | 362.71 | 1 | DK | Interface Components (IF) | DK7 | DK7321 | 1 | 1 | NO | PC |  | 1.250,00 | G | 0 | 0 | 0 |  | 4063151265250 | 85371098 | CN | EC000256 | Imagen | Catálogo
1201828 | CSS 0.55-3/3-EMC | Arrancador de velocidad | Arrancador de velocidad con arranque suave y velocidad ajustable para arrancar e invertir motores hasta 480 V AC y 0,55 kW, protección del motor ajustable, entrada analógica, función STO hasta SIL 3 / PL e, entrada de carga trifásica, con filtro antiparasitario integrado | 375.49 | 1 | DK | Interface Components (IF) | DK7 | DK7321 | 1 | 1 | NO | PC |  | 1.214,00 | G | 0 | 0 | 0 |  | 4063151266219 | 85371098 | CN | EC000256 | Imagen | Catálogo
1201829 | CSS 0.75-3/3-EMC | Arrancador de velocidad | Arrancador de velocidad con arranque suave y velocidad ajustable para arrancar e invertir motores hasta 480 V AC y 0,75 kW, protección del motor ajustable, entrada analógica, función STO hasta SIL 3 / PL e, entrada de carga trifásica, con filtro antiparasitario integrado | 393.95 | 1 | DK | Interface Components (IF) | DK7 | DK7321 | 1 | 1 | NO | PC |  | 1.218,00 | G | 0 | 0 | 0 |  | 4063151265397 | 85371098 | CN | EC000256 | Imagen | Catálogo
1201853 | CRIMPFOX ZA 2 | Tenaza de crimpado | Tenazas para prensar, para punteras según DIN 46228-1: 1992-08 y DIN 46228-4: 1990-09 | 96.42 | 1 | BH | Industrial Cabinet Solutions (ICS) | BH3 | BH3131 | 1 | 1 | SÍ | PC |  | 270,50 | G | 31 | 115 | 187 | MM | 4017918017552 | 82032000 | DE | EC000168 | Imagen | Catálogo
1201895 | NS 35/15 CU UNPERF 2000MM-VPE 10 | Carril simétrico sin perforar | Carril simétrico sin perforar, Variante de embalaje con 10 unidades (20 m), similar EN 60715, material: Cobre, sin recubrimiento, Perfil estándar, color: de color cobre | 10977.93 | 100 | BE | Industrial Cabinet Connectivity (ICC) | BE7 | BE7236 | 20 | 20 | NO | PC |  | 1.500,00 | G | 0 | 0 | 0 |  | 4017918017583 | 74072190 | DE | EC001285 | Imagen | Catálogo
1201911 | FMC 1,5/ 3-STF-3,5 BK | Conector para placa de circuito impreso | Conector de placa de circuito impreso, sección nominal: 1,5 mm², color: negro, corriente nominal: 8 A, tensión nominal (III/2): 160 V, superficie de contacto: Sn, tipo de conexión del contacto: Hembra, número de filas: 1, número de polos: 3, familia de artículos: FMC 1,5/..-STF, paso: 3,5 mm, tipo de conexión: Conexión por resorte push-in, dirección de conexión conductor/placa de circuito impreso: 0 °, sistema enchufable: COMBICON FMC 1,5 - MCDN 1,5, bloqueo: Bloqueo por tornillo, tipo de sujeción: Sujeción aérea (tornillo), tipo de embalaje: empaquetado en caja | 306.53 | 100 | AA | PCB Connectors (PCC) | AAB | AABFAB | 50 | 50 | NO | PC |  | 2,71 | G | 63 | 78 | 115 | MM | 4063151266363 | 85366990 | DE | EC002638 | Imagen | Catálogo
1202048 | ME PLC 40 BUS COVER BK | Conector de bus para carril DIN | Conector de bus para carril DIN, color: negro | 2.74 | 1 | AC | DCS | ACH | ACHEAZ | 360 | 360 | NO | PC |  | 9,90 | G | 286 | 398 | 258 | MM | 4063151275631 | 85389099 | DE | EC002638 | Imagen | Catálogo
1202072 | CRIMPSET 6 | Set de herramientas | Caja de surtido, de metal, equipada con punteras según DIN 46228-4: 1990-09, cada una con 500 ud. AI 0,25-6 YE, AI 0,34-6 TQ, AI 0,5-8 WH, AI 0,75-8 GY, AI 1-8 RD, AI 1,5-8 BK, 300 ud. AI 2,5-8 BU, 200 ud. AI 4-10 GY, 100 ud. AI 6-12 YE, CRIMPFOX DUO 10, QUICK WIREFOX 6 | 534.78 | 1 | BH | Industrial Cabinet Solutions (ICS) | BH3 | BH3511 | 1 | 1 | SÍ | PC |  | 2.606,80 | G | 55 | 356 | 216 | MM | 4017918017699 | 82060000 | SE | EC000524 | Imagen | Catálogo
1202085 | SZ SORTI 1 | Set de herramientas | Surtido de destornilladores, compuesto por los destornilladores pequeños: SZS 0,4 x 2,5, SZS 0,6 x 2,5, SZS 0,6 x 3,5, SZG 0,6 x 3,5 | 36.29 | 1 | BH | Industrial Cabinet Solutions (ICS) | BH3 | BH314G | 1 | 1 | SÍ | PC |  | 176,30 | G | 56 | 245 | 79 | MM | 4017918017705 | 82054000 | CZ | EC011815 | Imagen | Catálogo
1202098 | SZ SORTI 2 | Set de herramientas | Surtido de destornilladores, compuesto por los tres destornilladores pequeños: SZS 1,0 x 4,0, SZS 1,0 x 6,5, SZG 0,9 x 6,5 | 43.87 | 1 | BH | Industrial Cabinet Solutions (ICS) | BH3 | BH314G | 1 | 1 | SÍ | PC |  | 325,30 | G | 54 | 320 | 74 | MM | 4017918017712 | 82054000 | CZ | EC011815 | Imagen | Catálogo
1202424 | EV-T2M3SO-CAP | Capuchón | CHARX connect modular, Tipo 2, Capuchón, Accesorios, redondo, Para descarga de tracción y protección contra contactos accidentales, IEC 62196-2 | 1.41 | 1 | XW | E-Mobility | XWB | XWBFLY | 1 | 1 | NO | PC |  | 21,55 | G | 0 | 0 | 0 |  | 4063151267186 | 39269097 | DE | EC002884 | Imagen | Catálogo
1202478 | SAC-6P-M12MSM/15,0-PUR PE | Cable de potencia | Cable de potencia, 6-polos, PUR sin halógenos, negro grisáceo RAL 7021, Conector acodado M12, codificación: M, a extremo de cable libre, longitud de cable: 15 m, para corriente alterna hasta 8 A/690 V | 181.34 | 1 | AF | Industrial Field Connectivity (IFC) | AF1 | AF1CGP | 1 | 10 | NO | PC | F | 2.153,00 | G | 120 | 285 | 261 | MM | 4063151267667 | 85444290 | PL | EC001855 | Imagen | Catálogo
1202537 | FMC 1,5/ 2-ST-3,5 WH | Conector para placa de circuito impreso | Conector de placa de circuito impreso, sección nominal: 1,5 mm², color: blanco, corriente nominal: 8 A, tensión nominal (III/2): 160 V, superficie de contacto: Sn, tipo de conexión del contacto: Hembra, número de filas: 1, número de polos: 2, familia de artículos: FMC 1,5/..-ST, paso: 3,5 mm, tipo de conexión: Conexión por resorte push-in, dirección de conexión conductor/placa de circuito impreso: 0 °, sistema enchufable: COMBICON FMC 1,5 - MCDN 1,5, bloqueo: sin, tipo de sujeción: sin, tipo de embalaje: empaquetado en caja | 239.91 | 100 | AA | PCB Connectors (PCC) | AAB | AABFAA | 250 | 250 | NO | PC |  | 1,20 | G | 92 | 78 | 114 | MM | 4063151266653 | 85366990 | DE | EC002638 | Imagen | Catálogo
1202577 | E/UK-NS 35 | Soporte final | Soporte final, para el apoyo final de los bornes de doble piso y de tres pisos, anchura: 10 mm, color: Gris | 133.58 | 100 | BE | Industrial Cabinet Connectivity (ICC) | BE7 | BE7111 | 50 | 50 | NO | PC |  | 10,20 | G | 60 | 130 | 235 | MM | 4017918017927 | 39269097 | IN | EC001041 | Imagen | Catálogo
1202580 | CRIMPSET 25 | Set de herramientas | Caja de surtido de metal, equipada con punteras según DIN 46228-4, 300 udes. AI 10-12 RD, 200 udes. AI 16-12 BU, 100 udes. Al 25-16 YE, así como cuchilla de pelado WIREFOX-D 40 y pelacables CRIMPFOX 25R | 478.28 | 1 | BH | Industrial Cabinet Solutions (ICS) | BH3 | BH3511 | 1 | 1 | SÍ | PC |  | 3.075,00 | G | 55 | 358 | 217 | MM | 4017918017934 | 82060000 | SE | EC000524 | Imagen | Catálogo
1202593 | PPS-ST (6,5X15)L | Juego de troquelar | Juego para troquelar, para agujero alargado: 6,5 x 15 mm | 128.96 | 1 | BH | Industrial Cabinet Solutions (ICS) | BH3 | BH311Z | 1 | 1 | SÍ | PC |  | 79,44 | G | 21 | 75 | 67 | MM | 4017918017941 | 82073010 | DE | EC011823 | Imagen | Catálogo
1202603 | PPS-ST (5,5X12)L | Juego de troquelar | Juego para troquelar, para agujero alargado: 5,5 x 12 mm | 128.96 | 1 | BH | Industrial Cabinet Solutions (ICS) | BH3 | BH311Z | 1 | 1 | SÍ | PC |  | 79,00 | G | 20 | 74 | 70 | MM | 4017918017958 | 82073010 | DE | EC011823 | Imagen | Catálogo
1202616 | PPS-ST (4,3) | Juego de troquelar | Juego para troquelar, para taladros: Diámetro 4,3 mm | 92.26 | 1 | BH | Industrial Cabinet Solutions (ICS) | BH3 | BH311Z | 1 | 1 | SÍ | PC |  | 77,00 | G | 21 | 75 | 75 | MM | 4017918017965 | 82073010 | DE | EC011823 | Imagen | Catálogo
1202629 | PPS-ST (5,3) | Juego de troquelar | Juego para troquelar, para taladros: Diámetro 5,3 mm | 92.26 | 1 | BH | Industrial Cabinet Solutions (ICS) | BH3 | BH311Z | 1 | 1 | SÍ | PC |  | 77,30 | G | 20 | 175 | 103 | MM | 4017918017972 | 82073010 | DE | EC011823 | Imagen | Catálogo
1202632 | PPS-ST (6,4) | Juego de troquelar | Juego para troquelar, para taladros: Diámetro 6,4 mm | 92.26 | 1 | BH | Industrial Cabinet Solutions (ICS) | BH3 | BH311Z | 1 | 1 | SÍ | PC |  | 77,00 | G | 20 | 75 | 75 | MM | 4017918017989 | 82073010 | DE | EC011823 | Imagen | Catálogo
1202713 | USA 10/4,6 | Adaptadores de carriles | Adaptadores de carriles, para tornillos M5, profundidad: 7,2 mm, anchura: 10 mm, altura: 42,6 mm, diámetro: 4,8 mm, color: gris, clase de montaje: Montaje insertado | 84.29 | 100 | BE | Industrial Cabinet Connectivity (ICC) | BE7 | BE7114 | 25 | 25 | NO | PC |  | 2,90 | G | 25 | 150 | 135 | MM | 4017918018009 | 39269097 | DE | EC001024 | Imagen | Catálogo
1202726 | PPS-ST (8,4) | Juego de troquelar | Juego para troquelar, para taladros: Diámetro 8,4 mm | 92.26 | 1 | BH | Industrial Cabinet Solutions (ICS) | BH3 | BH311Z | 1 | 1 | SÍ | PC |  | 79,40 | G | 21 | 75 | 68 | MM | 4017918018016 | 82073010 | DE | EC011823 | Imagen | Catálogo
1202769 | MKDSO 2,5/ 4-L PA1 | Borna para placa de circuito impreso | Terminal de tarjetas de circuitos impresos, corriente nominal: 24 A, tensión nominal (III/2): 400 V, sección nominal: 2,5 mm², número de potenciales: 4, número de filas: 1, número de polos por fila: 4, familia de artículos: MKDSO 2,5/..-L, paso: 5 mm, tipo de conexión: Conexión por tornillo con cápsula de tracción, montaje: Soldadura por ola, dirección de conexión conductor/placa de circuito impreso: 0 °, color: verde, Disposición de pines: Disposición de pines lineal, Longitud del pin [P]: 3,5 mm, número de pines de soldadura por potencial: 1, tipo de embalaje: empaquetado en caja. Variante parcialmente equipada con salida de pin lateral izquierda | 3.66 | 1 | AC | DCS | ACH | ACHADA | 250 | 250 | NO | PC | F | 3,47 | G | 91 | 271 | 114 | MM | 4063151274009 | 85369010 | DE | EC002643 | Imagen | Catálogo
1202779 | MKDSO 2,5/ 4-L PA4 | Borna para placa de circuito impreso | Terminal de tarjetas de circuitos impresos, corriente nominal: 24 A, tensión nominal (III/2): 400 V, sección nominal: 2,5 mm², número de potenciales: 4, número de filas: 1, número de polos por fila: 4, familia de artículos: MKDSO 2,5/..-L, paso: 5 mm, tipo de conexión: Conexión por tornillo con cápsula de tracción, montaje: Soldadura por ola, dirección de conexión conductor/placa de circuito impreso: 0 °, color: verde, Disposición de pines: Disposición de pines lineal, Longitud del pin [P]: 3,5 mm, número de pines de soldadura por potencial: 1, tipo de embalaje: empaquetado en caja. Variante parcialmente equipada con salida de pin lateral izquierda | 3.66 | 1 | AC | DCS | ACH | ACHADA | 250 | 250 | NO | PC | F | 3,81 | G | 91 | 271 | 114 | MM | 4063151273316 | 85369010 | DE | EC002643 | Imagen | Catálogo
1202877 | CRIMPFOX DUO 16S | Tenaza de crimpado | Tenaza de crimpado, tipo de conexión del contacto: punteras con o sin aislamiento, normas/disposiciones: DIN 46228-1, DIN 46228-4, UL 486F, forma A, E, F, sección mín. 0,14 mm², sección máx.: 16 mm², para punteras TWIN de hasta 2 x 6 mm², adaptación de la sección automática, matriz giratoria, introducción lateral y frontal, compresión: cuadrado | 207.2463 | 1 | BH | Industrial Cabinet Solutions (ICS) | BH3 | BH3131 | 1 | 1 | NO | PC |  | 386,80 | G | 273 | 108 | 36 | MM | 4063151267674 | 82032000 | SE | EC000168 | Imagen | Catálogo
1202880 | CRIMPFOX CENTRUS NC/U-HANDLE | Empuñadura de repuesto | Empuñadura de repuesto arriba para la serie CRIMPFOX CENTRUS | 20.3 | 1 | BH | Industrial Cabinet Solutions (ICS) | BH3 | BH313Y | 1 | 1 | NO | PC |  | 33,01 | G | 26 | 120 | 163 | MM | 4063151267414 | 82032000 | SE | EC011822 | Imagen | Catálogo
1202882 | CRIMPFOX CENTRUS 6S-NC | Tenaza de crimpado | Tenaza de crimpado, para punteras sin aislar y aisladas DIN 46228 partes 1 y 4 de 0,14 mm² ... 6 mm², también para punteras TWIN hasta 2 x 4 mm², adaptación de la sección automática, introducción lateral | 193.3 | 1 | BH | Industrial Cabinet Solutions (ICS) | BH3 | BH3131 | 1 | 1 | NO | PC |  | 453,20 | G | 35 | 273 | 272 | MM | 4063151267377 | 82032000 | SE | EC000168 | Imagen | Catálogo
1202883 | CRIMPFOX CENTRUS 6H-NC | Tenaza de crimpado | Tenaza de crimpado, para punteras sin aislar y aisladas DIN 46228 partes 1 y 4 de 0,14 mm² ... 6 mm², también para punteras TWIN hasta 2 x 4 mm², adaptación de la sección automática, introducción lateral | 193.3 | 1 | BH | Industrial Cabinet Solutions (ICS) | BH3 | BH3131 | 1 | 1 | NO | PC |  | 459,80 | G | 35 | 273 | 109 | MM | 4063151267384 | 82032000 | SE | EC000168 | Imagen | Catálogo
1202885 | SACC BIT M12-D23 | Herramienta | Inserto enchufable para el montaje de conectores M12 confeccionables con diámetro del moleteado de 23 mm, para accionamiento hexagonal de 4 mm | 69.63 | 1 | BH | Industrial Cabinet Solutions (ICS) | BH3 | BH3149 | 1 | 1 | NO | PC |  | 21,00 | G | 26 | 107 | 80 | MM | 4063151265663 | 82079030 | DE | EC011822 | Imagen | Catálogo
1202888 | CRIMPFOX-TC MP-6 | Pinza de engarzar con indicador digital | Tenaza de crimpado, para contactos mecanizados, ajuste de sección universal, hasta 6,0 mm² como máximo, indicador digital con ancho de paso de 0,01 mm, cierre a presión desbloqueable, accesorio necesario localizador para el posicionamiento de contactos | 1582.05 | 1 | BH | Industrial Cabinet Solutions (ICS) | BH3 | BH3135 | 1 | 1 | NO | PC |  | 1.140,70 | G | 86 | 275 | 227 | MM | 4063151267711 | 82032000 | DE | EC000168 | Imagen | Catálogo
1202942 | SPT 1,5/16-V-3,5 | Borna para placa de circuito impreso | Terminal de tarjetas de circuitos impresos, corriente nominal: 17,5 A, tensión nominal (III/2): 200 V, sección nominal: 1,5 mm², número de filas: 1, número de polos por fila: 16, familia de artículos: SPT 1,5/..-V, paso: 3,5 mm, tipo de conexión: Conexión por resorte push-in, montaje: Soldadura por ola, dirección de conexión conductor/placa de circuito impreso: 90 °, color: verde, Disposición de pines: Disposición de pines lineal, Longitud del pin [P]: 2,5 mm, número de pines de soldadura por potencial: 2, tipo de embalaje: empaquetado en caja | 676.75 | 100 | AA | PCB Connectors (PCC) | AAL | AALBFC | 40 | 40 | NO | PC |  | 14,38 | G | 47 | 158 | 145 | MM | 4063151267599 | 85369010 | DE | EC002643 | Imagen | Catálogo
1203063 | PTSA 1,5/16-3,5-F MC RD-GY | Borna para placa de circuito impreso | Terminal de tarjetas de circuitos impresos, corriente nominal: 8 A, tensión nominal (III/2): 250 V, sección nominal: 1,5 mm², número de filas: 1, número de polos por fila: 16, familia de artículos: PTSA 1,5, paso: 3,5 mm, tipo de conexión: Conexión por resorte push-in, montaje: Soldadura por ola, dirección de conexión conductor/placa de circuito impreso: 45 °, color: multicolor, Disposición de pines: Disposición de pines lineal, Longitud del pin [P]: 3,5 mm, número de pines de soldadura por potencial: 1, tipo de embalaje: empaquetado en caja | 465.98 | 100 | AA | PCB Connectors (PCC) | AAL | AALBDA | 60 | 1020 | NO | PC |  | 8,37 | G | 0 | 0 | 0 |  | 4063151268510 | 85369010 | CN | EC002643 | Imagen | Catálogo
1203110 | ZAP 25 | Herramienta de crimpado, neumática | Tenazas para prensar de accionamiento neumático, para punteras según DIN 46228-1: 1992-08 y DIN 46228-4: 1990-09, para sección de conductor de 0,25 - 2,5 mm² | 797.55 | 1 | BH | Industrial Cabinet Solutions (ICS) | BH3 | BH3232 | 1 | 1 | SÍ | PC |  | 761,90 | G | 83 | 328 | 86 | MM | 4017918018085 | 84671900 | DE | EC002778 | Imagen | Catálogo
1203123 | ZAP 25 T | Herramienta de crimpado, neumática | Tenazas para prensar de accionamiento neumático, como aparato de mesa, para punteras según DIN 46228-1: 1992-08 y DIN 46228-4: 1990-09, para sección de conductor de 0,25 - 2,5 mm² | 989.09 | 1 | BH | Industrial Cabinet Solutions (ICS) | BH3 | BH3232 | 1 | 1 | SÍ | PC |  | 2.908,00 | G | 170 | 320 | 230 | MM | 4017918018092 | 84671900 | DE | EC002778 | Imagen | Catálogo
1203149 | USS 4 | Llave para armario de control | Llave de armario de distribución, metálica, para todos los armarios de usuales | 11.36 | 1 | BH | Industrial Cabinet Solutions (ICS) | BH3 | BH314B | 1 | 1 | SÍ | PC |  | 62,50 | G | 13 | 80 | 60 | MM | 4017918018108 | 83017000 | CN | EC000175 | Imagen | Catálogo
1203216 | THERMOMARK E.WIRE | Aplicador | Aplicador para la impresión y aplicación eficientes de marcadores móviles E-WM... en conductores y cables en un solo paso de proceso automatizado | Consultar | 1 | BG | Marking and Installation (MI) | BG1 | BG122Z | 1 | 1 | NO | PC |  | 3.161,00 | G | 200 | 350 | 350 | MM | 4063151268916 | 84433210 | DE | EC001675 | Imagen | Catálogo
1203259 | ZAP 100 | Herramienta de crimpado, neumática | Tenazas para prensar de accionamiento neumático, para punteras según DIN 46228-1: 1992-08 y DIN 46228-4: 1990-09, para sección de conductor de 4 - 10 mm² | 973.62 | 1 | BH | Industrial Cabinet Solutions (ICS) | BH3 | BH3232 | 1 | 1 | SÍ | PC |  | 754,90 | G | 80 | 285 | 80 | MM | 4017918018146 | 84671900 | DE | EC002778 | Imagen | Catálogo
1203262 | ZAP 100 T | Herramienta de crimpado, neumática | Tenazas para prensar de accionamiento neumático, como aparato de mesa, para punteras según DIN 46228-1: 1992-08 y DIN 46228-4: 1990-09, para sección de conductor de 4 - 10 mm² | 1147.08 | 1 | BH | Industrial Cabinet Solutions (ICS) | BH3 | BH3232 | 1 | 1 | SÍ | PC |  | 2.939,00 | G | 180 | 317 | 234 | MM | 4017918018153 | 84671900 | DE | EC002778 | Imagen | Catálogo
1340828 | BCP-508-10 GY PA1,3,5,7,9,10 | Conector para placa de circuito impreso | Conector de placa de circuito impreso, sección nominal: 2,5 mm², color: gris señales, corriente nominal: 12 A, tensión nominal (III/2): 320 V, superficie de contacto: Sn, tipo de conexión del contacto: Hembra, número de potenciales: 6, número de filas: 1, número de polos: 10, número de conexiones: 6, familia de artículos: BCP, paso: 5,08 mm, tipo de conexión: Conexión por tornillo con cápsula de tracción, forma de sujeción de tornillos: H1L Philipps-Recess con ranura longitudinal, dirección de conexión conductor/placa de circuito impreso: 0 °, gancho de sujeción: - Gancho de sujeción, sistema enchufable: BASICLINE 2,5, bloqueo: sin, tipo de sujeción: sin, tipo de embalaje: empaquetado en caja | 782 | 100 | AA | PCB Connectors (PCC) | AAC | AACAOA | 50 | 2000 | NO | PC |  | 16,75 | G | 0 | 0 | 0 |  | 4063151648053 | 85366990 | CN | EC002638 | Imagen | Catálogo
1203402 | DFK-PC 4/ 6-GF-7,62 BD:01-06 | Borne pasamuros | Borne pasamuros, sección nominal: 4 mm², color: verde, corriente nominal: 20 A, tensión nominal (III/2): 630 V, superficie de contacto: Sn, tipo de conexión del contacto: Macho, número de filas: 1, número de polos: 6, familia de artículos: DFK-PC 4/..-GF, paso: 7,62 mm, tipo de conexión: Conexión por tornillo con cápsula de tracción, forma de sujeción de tornillos: L Ranura longitudinal, montaje: Montaje directo, dirección de conexión conductor/placa de circuito impreso: 0 °, número de pines de soldadura por potencial: 1, sistema enchufable: COMBICON PC 4, Orientación de la cara enchufable: Estándar, bloqueo: Bloqueo por tornillo, tipo de sujeción: Sujeción aérea (rosca), tipo de embalaje: empaquetado en caja | 1033.85 | 100 | AA | PCB Connectors (PCC) | AAD | AADWCA | 50 | 100 | NO | PC |  | 26,00 | G | 194 | 181 | 113 | MM | 4063151268350 | 85366990 | PL | EC002638 | Imagen | Catálogo
1203408 | PPS-ST (6,5X15)Q | Juego de troquelar | Juego de troquelar, para agujero transversal: 6,5 x 15 mm | 128.96 | 1 | BH | Industrial Cabinet Solutions (ICS) | BH3 | BH311Z | 1 | 1 | SÍ | PC |  | 79,10 | G | 20 | 75 | 80 | MM | 4017918018245 | 82073010 | DE | EC011823 | Imagen | Catálogo
1203411 | PPS-ST (5,5X12)Q | Juego de troquelar | Juego de troquelar, para agujero transversal: 5,5 x 12 mm | 128.96 | 1 | BH | Industrial Cabinet Solutions (ICS) | BH3 | BH311Z | 1 | 1 | SÍ | PC |  | 78,88 | G | 20 | 65 | 40 | MM | 4017918018252 | 82073010 | DE | EC011823 | Imagen | Catálogo
1782650 | KU-K0422/07,50 | Juego de conectores enchufables | Juego de conectores enchufables | 446.7 | 1 | AB | Field Device Connectors (FDC) | ABR | ABRSAH | 1 | 10 | SÍ | PC |  | 818,60 | G |  |  |  |  | 4067923399662 | 85444290 | DE | EC003250 |  | Catálogo
1027577 | BCP-508-12 GN BD:1-12 | Conector para placa de circuito impreso | Conector de placa de circuito impreso, sección nominal: 2,5 mm², color: verde blanquecino, corriente nominal: 12 A, tensión nominal (III/2): 320 V, superficie de contacto: Sn, tipo de conexión del contacto: Hembra, número de potenciales: 12, número de filas: 1, número de polos: 12, número de conexiones: 12, familia de artículos: BCP, paso: 5,08 mm, tipo de conexión: Conexión por tornillo con cápsula de tracción, forma de sujeción de tornillos: H1L Philipps-Recess con ranura longitudinal, dirección de conexión conductor/placa de circuito impreso: 0 °, gancho de sujeción: - Gancho de sujeción, sistema enchufable: BASICLINE 2,5, bloqueo: sin, tipo de sujeción: sin, tipo de embalaje: empaquetado en caja | 1006.25 | 100 | AA | PCB Connectors (PCC) | AAC | AACAOA | 100 | 2000 | NO | PC |  | 19,73 | G | 0 | 0 | 0 |  | 4055626522630 | 85366990 | CN | EC002638 | Imagen | Catálogo
1203534 | PPS-ST (4,5X12)L | Juego de troquelar | Juego para troquelar, para agujero alargado: 4,5 x 12 mm | 128.96 | 1 | BH | Industrial Cabinet Solutions (ICS) | BH3 | BH311Z | 1 | 1 | SÍ | PC |  | 77,40 | G | 21 | 75 | 80 | MM | 4017918018283 | 82073010 | DE | EC011823 | Imagen | Catálogo
1203547 | PPS-ST (4,5X12)Q | Juego de troquelar | Juego de troquelar, para agujero transversal: 4,5 x 12 mm | 128.96 | 1 | BH | Industrial Cabinet Solutions (ICS) | BH3 | BH311Z | 1 | 1 | SÍ | PC |  | 78,00 | G | 21 | 74 | 68 | MM | 4017918018290 | 82073010 | DE | EC011823 | Imagen | Catálogo
1203550 | PPS-ST (3,5X12)Q | Juego de troquelar | Juego de troquelar, para agujero transversal: 3,5 x 12 mm | 128.96 | 1 | BH | Industrial Cabinet Solutions (ICS) | BH3 | BH311Z | 1 | 1 | SÍ | PC |  | 70,85 | G | 21 | 73 | 69 | MM | 4017918018306 | 82073010 | DE | EC011823 | Imagen | Catálogo
1203563 | PPS-ST (3,5X12)L | Juego de troquelar | Juego para troquelar, para agujero alargado: 3,5 x 12 mm | 128.96 | 1 | BH | Industrial Cabinet Solutions (ICS) | BH3 | BH311Z | 1 | 1 | SÍ | PC |  | 78,90 | G | 15 | 65 | 40 | MM | 4017918018313 | 82073010 | DE | EC011823 | Imagen | Catálogo
1204041 | CRIMPSET 6/25 LEER | Caja de surtido | Caja de surtido, de metal, sin equipar | 114.06 | 1 | BH | Industrial Cabinet Solutions (ICS) | BH3 | BH3512 | 1 | 1 | SÍ | PC |  | 1.920,00 | G | 55 | 359 | 219 | MM | 4017918018771 | 73269098 | DE | EC000620 | Imagen | Catálogo
1204059 | SAC-5P-M12MS/1,5-PUR/M12FR SH5 | Cable para sensores/actuadores | Cable para sensores/actuadores, 5-polos, PUR sin halógenos, negro grisáceo RAL 7021, apantallado, Conector recta M12, codificación: A, a Hembra acodado M12, codificación: A, longitud de cable: 1,5 m, Pantalla a PIN5 | 41.19 | 1 | AF | Industrial Field Connectivity (IFC) | AF1 | AF1CDA | 1 | 50 | NO | PC | F | 72,20 | G | 0 | 0 | 0 |  | 4063151269197 | 85444290 | PL | EC001855 | Imagen | Catálogo
1204096 | NS 15 WH PERF 2000MM-VPE 10 | Carril simétrico perforado | Carril simétrico perforado, Variante de embalaje con 10 unidades (20 m), según EN 60715, material: Acero, galvanizado, pasivado blanco, Perfil estándar, color: plateado | 1812.46 | 100 | BE | Industrial Cabinet Connectivity (ICC) | BE7 | BE7223 | 20 | 20 | NO | PC |  | 308,00 | G | 0 | 0 | 0 |  | 4017918106430 | 72166190 | DE | EC001285 | Imagen | Catálogo
1204106 | NS 32 WH UNPERF 2000MM-VPE 10 | Carril simétrico sin perforar | Carril simétrico sin perforar, Variante de embalaje con 10 unidades (20 m), según EN 60715, material: Acero, galvanizado, pasivado blanco, Perfil G, color: plateado | 3412.04 | 100 | BE | Industrial Cabinet Connectivity (ICC) | BE7 | BE7253 | 20 | 20 | NO | PC |  | 1.470,00 | G | 0 | 0 | 0 |  | 4017918106423 | 72166190 | DE | EC001285 | Imagen | Catálogo
1204119 | NS 35/ 7,5 WH PERF 2000MM | Carril simétrico perforado | Carril simétrico perforado, Variante de embalaje con 25 unidades (50 m), según EN 60715, material: Acero, galvanizado, pasivado blanco, Perfil estándar, color: plateado | 2324.55 | 100 | BE | Industrial Cabinet Connectivity (ICC) | BE7 | BE7243 | 50 | 50 | NO | PC |  | 660,00 | G | 0 | 0 | 0 |  | 4017918106393 | 72166190 | DE | EC001285 | Imagen | Catálogo
1204122 | NS 35/ 7,5 WH UNPERF 2000MM-VPE 10 | Carril simétrico sin perforar | Carril simétrico sin perforar, Variante de embalaje con 10 unidades (20 m), según EN 60715, material: Acero, galvanizado, pasivado blanco, Perfil estándar, color: plateado | 2077.16 | 100 | BE | Industrial Cabinet Connectivity (ICC) | BE7 | BE7233 | 20 | 20 | NO | PC |  | 700,00 | G | 0 | 0 | 0 |  | 4017918106416 | 72166190 | DE | EC001285 | Imagen | Catálogo
1204125 | NS 35/ 7,5 UNPERF 2000MM O.LOGO | Carril simétrico sin perforar | Carril simétrico sin perforar, Variante de embalaje con 25 unidades (50 m), según EN 60715, material: Acero, galvanizado, pasivado de capa gruesa, Perfil estándar, color: plateado | 1976.55 | 100 | BE | Industrial Cabinet Connectivity (ICC) | BE7 | BE7232 | 50 | 100 | NO | PC |  | 718,40 | G | 0 | 0 | 0 |  | 4046356835053 | 72166190 | DE | EC001285 | Imagen | Catálogo
1204135 | NS 35/15 WH UNPERF 2000MM-VPE 10 | Carril simétrico sin perforar | Carril simétrico sin perforar, Variante de embalaje con 10 unidades (20 m), similar EN 60715, material: Acero, galvanizado, pasivado blanco, Perfil estándar, color: plateado | 3820.53 | 100 | BE | Industrial Cabinet Connectivity (ICC) | BE7 | BE7233 | 20 | 40 | NO | PC |  | 1.340,00 | G | 0 | 0 | 0 |  | 4017918106409 | 72166190 | DE | EC001285 | Imagen | Catálogo
1204326 | CF 1000 SORT1,5 | Accesorios autómatas herramienta | Accesorio para máquina pelacables y engarzador automático CF 1000, tazón alimentador para casquillos de 0,50 ... 1,5 mm² | 1171.85 | 1 | BH | Industrial Cabinet Solutions (ICS) | BH3 | BH323Y | 1 | 1 | SÍ | PC |  | 1.127,30 | G | 60 | 150 | 150 | MM | 4017918018849 | 84799070 | DE | EC000163 | Imagen | Catálogo
1204371 | QUICK WIREFOX 6 EM | Cuchilla de repuesto | Cuchilla de repuesto | 30.68 | 1 | BH | Industrial Cabinet Solutions (ICS) | BH3 | BH312Z | 1 | 1 | SÍ | PC |  | 14,60 | G | 13 | 67 | 151 | MM | 4017918018856 | 82032000 | GB | EC011823 | Imagen | Catálogo
1204384 | QUICK WIREFOX 6 | Tenazas pelacables | Tenazas pelacables, para cables aislados con PVC, margen a desaislar: 0,08 hasta 6 mm², cortacables hasta 6 mm² en cable flexible o 4 mm² en cable rígido | 115.37 | 1 | BH | Industrial Cabinet Solutions (ICS) | BH3 | BH3121 | 1 | 1 | SÍ | PC |  | 235,50 | G | 21 | 91 | 229 | MM | 4017918018863 | 82032000 | GB | EC002109 | Imagen | Catálogo
1204390 | MSTBT 2,5 HC/ 4-STPKMGYTP 1-4 | Conector para placa de circuito impreso | Conector de placa de circuito impreso, sección nominal: 2,5 mm², color: gris claro, corriente nominal: 16 A (ver curva derating), tensión nominal (III/2): 320 V, superficie de contacto: Sn, tipo de conexión del contacto: Hembra, número de potenciales: 4, número de filas: 1, número de polos: 4, número de conexiones: 4, familia de artículos: MSTBT 2,5 HC/..-STP, paso: 5 mm, tipo de conexión: Conexión por tornillo con cápsula de tracción, dirección de conexión conductor/placa de circuito impreso: 0 °, gancho de sujeción: - Gancho de sujeción, sistema enchufable: COMBICON MSTB 2,5 HC, bloqueo: sin, tipo de sujeción: sin, tipo de embalaje: empaquetado en caja, Variante impresa | 3.93 | 1 | AC | DCS | ACH | ACHADB | 50 | 250 | NO | PC | F | 6,50 | G | 66 | 92 | 103 | MM | 4063151272050 | 85366990 | DE | EC002638 | Imagen | Catálogo
1204393 | MSTBT 2,5 HC/ 4-STPKMGYTP13-16 | Conector para placa de circuito impreso | Conector para placa de circuito impreso, sección nominal: 2,5 mm², color: gris claro, corriente nominal: 16 A (ver curva derating), tensión nominal (III/2): 320 V, superficie contactos: Sn, tipo de conexión del contacto: Hembra, número de potenciales: 4, número de filas: 1, número de polos: 4, número de conexiones: 4, familia de artículos: MSTBT 2,5 HC/..-STP, paso: 5 mm, tipo de conexión: Conexión por tornillo con cápsula de tracción, dirección de conexión conductor/placa de circuito impreso: 0 °, gancho de sujeción: - Gancho de sujeción, sistema enchufable: COMBICON MSTB 2,5 HC, bloqueo: sin, tipo de fijación: sin, tipo de embalaje: empaquetado en caja, Variante impresa | 3.9552 | 1 | AC | DCS | ACH | ACHADB | 50 | 250 | NO | PC | F | 6.618 | G | 66 | 92 | 103 | MM | 4063151272937 | 85366990 | DE | EC002638 | Imagen | Catálogo
1204394 | MSTBT 2,5 HC/ 4-STPKMGYTP17-20 | Conector para placa de circuito impreso | Conector para placa de circuito impreso, sección nominal: 2,5 mm², color: gris claro, corriente nominal: 16 A (ver curva derating), tensión nominal (III/2): 320 V, superficie contactos: Sn, tipo de conexión del contacto: Hembra, número de potenciales: 4, número de filas: 1, número de polos: 4, número de conexiones: 4, familia de artículos: MSTBT 2,5 HC/..-STP, paso: 5 mm, tipo de conexión: Conexión por tornillo con cápsula de tracción, dirección de conexión conductor/placa de circuito impreso: 0 °, gancho de sujeción: - Gancho de sujeción, sistema enchufable: COMBICON MSTB 2,5 HC, bloqueo: sin, tipo de fijación: sin, tipo de embalaje: empaquetado en caja, Variante impresa | 3.9552 | 1 | AC | DCS | ACH | ACHADB | 50 | 250 | NO | PC | F | 6.618 | G | 66 | 92 | 103 | MM | 4063151271954 | 85366990 | DE | EC002638 | Imagen | Catálogo
1204395 | MSTBT 2,5 HC/ 4-STPKMGYTP21-24 | Conector para placa de circuito impreso | Conector para placa de circuito impreso, sección nominal: 2,5 mm², color: gris claro, corriente nominal: 16 A (ver curva derating), tensión nominal (III/2): 320 V, superficie contactos: Sn, tipo de conexión del contacto: Hembra, número de potenciales: 4, número de filas: 1, número de polos: 4, número de conexiones: 4, familia de artículos: MSTBT 2,5 HC/..-STP, paso: 5 mm, tipo de conexión: Conexión por tornillo con cápsula de tracción, dirección de conexión conductor/placa de circuito impreso: 0 °, gancho de sujeción: - Gancho de sujeción, sistema enchufable: COMBICON MSTB 2,5 HC, bloqueo: sin, tipo de fijación: sin, tipo de embalaje: empaquetado en caja, Variante impresa | 3.9552 | 1 | AC | DCS | ACH | ACHADB | 50 | 250 | NO | PC | F | 6.618 | G | 66 | 92 | 103 | MM | 4063151272838 | 85366990 | DE | EC002638 | Imagen | Catálogo
1204398 | MSTBT 2,5 HC/ 4-STPKMGYTP29-32 | Conector para placa de circuito impreso | Conector de placa de circuito impreso, sección nominal: 2,5 mm², color: gris claro, corriente nominal: 16 A (ver curva derating), tensión nominal (III/2): 320 V, superficie de contacto: Sn, tipo de conexión del contacto: Hembra, número de potenciales: 4, número de filas: 1, número de polos: 4, número de conexiones: 4, familia de artículos: MSTBT 2,5 HC/..-STP, paso: 5 mm, tipo de conexión: Conexión por tornillo con cápsula de tracción, dirección de conexión conductor/placa de circuito impreso: 0 °, gancho de sujeción: - Gancho de sujeción, sistema enchufable: COMBICON MSTB 2,5 HC, bloqueo: sin, tipo de sujeción: sin, tipo de embalaje: empaquetado en caja, Variante impresa | 3.93 | 1 | AC | DCS | ACH | ACHADB | 50 | 250 | NO | PC | F | 6,59 | G | 66 | 92 | 103 | MM | 4063151272173 | 85366990 | DE | EC002638 | Imagen | Catálogo
1204400 | MSTBT 2,5 HC/ 4-STPKMGYTP33-36 | Conector para placa de circuito impreso | Conector de placa de circuito impreso, sección nominal: 2,5 mm², color: gris claro, corriente nominal: 16 A (ver curva derating), tensión nominal (III/2): 320 V, superficie de contacto: Sn, tipo de conexión del contacto: Hembra, número de potenciales: 4, número de filas: 1, número de polos: 4, número de conexiones: 4, familia de artículos: MSTBT 2,5 HC/..-STP, paso: 5 mm, tipo de conexión: Conexión por tornillo con cápsula de tracción, dirección de conexión conductor/placa de circuito impreso: 0 °, gancho de sujeción: - Gancho de sujeción, sistema enchufable: COMBICON MSTB 2,5 HC, bloqueo: sin, tipo de sujeción: sin, tipo de embalaje: empaquetado en caja, Variante impresa | 3.93 | 1 | AC | DCS | ACH | ACHADB | 50 | 250 | NO | PC | F | 6,62 | G | 66 | 92 | 103 | MM | 4063151273019 | 85366990 | DE | EC002638 | Imagen | Catálogo
1204401 | MSTBT 2,5 HC/ 4-STPKMGYTP37-40 | Conector para placa de circuito impreso | Conector de placa de circuito impreso, sección nominal: 2,5 mm², color: gris claro, corriente nominal: 16 A (ver curva derating), tensión nominal (III/2): 320 V, superficie de contacto: Sn, tipo de conexión del contacto: Hembra, número de potenciales: 4, número de filas: 1, número de polos: 4, número de conexiones: 4, familia de artículos: MSTBT 2,5 HC/..-STP, paso: 5 mm, tipo de conexión: Conexión por tornillo con cápsula de tracción, dirección de conexión conductor/placa de circuito impreso: 0 °, gancho de sujeción: - Gancho de sujeción, sistema enchufable: COMBICON MSTB 2,5 HC, bloqueo: sin, tipo de sujeción: sin, tipo de embalaje: empaquetado en caja, Variante impresa | 3.93 | 1 | AC | DCS | ACH | ACHADB | 50 | 250 | NO | PC | F | 6,62 | G | 66 | 92 | 103 | MM | 4063151273118 | 85366990 | DE | EC002638 | Imagen | Catálogo
1204402 | MSTBT 2,5 HC/ 4-STPKMGYTP41-44 | Conector para placa de circuito impreso | Conector de placa de circuito impreso, sección nominal: 2,5 mm², color: gris claro, corriente nominal: 16 A (ver curva derating), tensión nominal (III/2): 320 V, superficie de contacto: Sn, tipo de conexión del contacto: Hembra, número de potenciales: 4, número de filas: 1, número de polos: 4, número de conexiones: 4, familia de artículos: MSTBT 2,5 HC/..-STP, paso: 5 mm, tipo de conexión: Conexión por tornillo con cápsula de tracción, dirección de conexión conductor/placa de circuito impreso: 0 °, gancho de sujeción: - Gancho de sujeción, sistema enchufable: COMBICON MSTB 2,5 HC, bloqueo: sin, tipo de sujeción: sin, tipo de embalaje: empaquetado en caja, Variante impresa | 3.93 | 1 | AC | DCS | ACH | ACHADB | 50 | 250 | NO | PC | F | 6,62 | G | 66 | 92 | 103 | MM | 4063151272449 | 85366990 | DE | EC002638 | Imagen | Catálogo
1204403 | MSTBT 2,5 HC/ 4-STPKMGYTP45-48 | Conector para placa de circuito impreso | Conector de placa de circuito impreso, sección nominal: 2,5 mm², color: gris claro, corriente nominal: 16 A (ver curva derating), tensión nominal (III/2): 320 V, superficie de contacto: Sn, tipo de conexión del contacto: Hembra, número de potenciales: 4, número de filas: 1, número de polos: 4, número de conexiones: 4, familia de artículos: MSTBT 2,5 HC/..-STP, paso: 5 mm, tipo de conexión: Conexión por tornillo con cápsula de tracción, dirección de conexión conductor/placa de circuito impreso: 0 °, gancho de sujeción: - Gancho de sujeción, sistema enchufable: COMBICON MSTB 2,5 HC, bloqueo: sin, tipo de sujeción: sin, tipo de embalaje: empaquetado en caja, Variante impresa | 3.93 | 1 | AC | DCS | ACH | ACHADB | 50 | 250 | NO | PC | F | 6,62 | G | 66 | 92 | 103 | MM | 4063151272647 | 85366990 | DE | EC002638 | Imagen | Catálogo
1204481 | CYCLOPS | Pelacables | Pelacables, para conductores y cables de 0 a 11 mm de diámetro | 41.84 | 1 | BH | Industrial Cabinet Solutions (ICS) | BH3 | BH3123 | 1 | 1 | SÍ | PC |  | 44,70 | G | 20 | 76 | 180 | MM | 4017918018924 | 82032000 | GB | EC002109 | Imagen | Catálogo
1204504 | SZF 0-0,4X2,5 | Destornillador | Herramienta para accionar bornes ST, también apta como destornillador plano, tamaño: 0,4 x 2,5 x 75 mm, empuñadura de 2 componentes, con protección anti desenrollado | 5.19 | 1 | BH | Industrial Cabinet Solutions (ICS) | BH3 | BH3141 | 10 | 10 | SÍ | PC |  | 30,15 | G | 54 | 211 | 75 | MM | 4017918018931 | 82054000 | CZ | EC000158 | Imagen | Catálogo
1204517 | SZF 1-0,6X3,5 | Destornillador | Herramienta para accionar bornes ST, también apta como destornillador plano, tamaño: 0,6 x 3,5 x 100 mm, empuñadura de 2 componentes, con protección anti desenrollado | 5.99 | 1 | BH | Industrial Cabinet Solutions (ICS) | BH3 | BH3141 | 10 | 10 | SÍ | PC |  | 35,27 | G | 53 | 221 | 84 | MM | 4017918018948 | 82054000 | CZ | EC000158 | Imagen | Catálogo
1204520 | SZF 2-0,8X4,0 | Destornillador | Herramienta para accionar bornes ST, también apta como destornillador plano, tamaño: 0,8 x 4,0 x 100 mm, empuñadura de 2 componentes, con protección anti desenrollado | 6.7 | 1 | BH | Industrial Cabinet Solutions (ICS) | BH3 | BH3141 | 10 | 10 | SÍ | PC |  | 59,56 | G | 66 | 248 | 93 | MM | 4017918018955 | 82054000 | CZ | EC000158 | Imagen | Catálogo
1204540 | BC 71,6 DKL R BK | Tapa de la carcasa | Caja para carril para el empleo en distribuidores de instalación según DIN​ 43880, Cubierta encajada (fija), anchura: 71,6 mm, altura: 45 mm, profundidad: 8 mm, color: negro (similar RAL 9005) | 236.67 | 100 | AC | DCS | ACH | ACHBAB | 10 | 10 | NO | PC | F | 9,50 | G | 63 | 78 | 115 | MM | 4063151270827 | 84879090 | DE | EC002779 | Imagen | Catálogo
1204588 | QUICK WIREFOX 6 NEUTRAL | Tenazas pelacables | Tenazas pelacables, para cables aislados con PVC, margen a desaislar: 0,08 hasta 6 mm², cortacables hasta 6 mm² en cable flexible o 4 mm² en cable rígido | 115.37 | 1 | BH | Industrial Cabinet Solutions (ICS) | BH3 | BH3121 | 1 | 1 | SÍ | PC |  | 226,50 | G | 23 | 91 | 229 | MM | 4017918256029 | 82032000 | GB | EC002109 | Imagen | Catálogo
1204863 | ZAP SPRING | Resorte de repuesto | Resorte de repuesto para ZAP 25 y ZAP 100 | 9.46 | 1 | BH | Industrial Cabinet Solutions (ICS) | BH3 | BH323Y | 1 | 1 | SÍ | PC |  | 24,85 | G | 96 | 118 | 99 | MM | 4017918019020 | 73202081 | DE | EC002778 | Imagen | Catálogo
1204889 | PPS-ST (7,0) | Juego de troquelar | Juego para troquelar, para taladros: Diámetro 7,0 mm | 92.26 | 1 | BH | Industrial Cabinet Solutions (ICS) | BH3 | BH311Z | 1 | 1 | SÍ | PC |  | 77,80 | G | 20 | 75 | 75 | MM | 4017918019044 | 82073010 | DE | EC011823 | Imagen | Catálogo
1204892 | PPS-ST (3,8) | Juego de troquelar | Juego para troquelar, para taladros: Diámetro 3,8 mm | 92.26 | 1 | BH | Industrial Cabinet Solutions (ICS) | BH3 | BH311Z | 1 | 1 | SÍ | PC |  | 76,10 | G | 22 | 81 | 56 | MM | 4017918019051 | 82073010 | DE | EC011823 | Imagen | Catálogo
1204915 | QUICK WIREFOX 6 WIRE STOPPER | Tope de repuesto | Tope de cable, para las tenazas para desaislar QUICK-WIREFOX 6 | 2.92 | 1 | BH | Industrial Cabinet Solutions (ICS) | BH3 | BH312Y | 1 | 1 | SÍ | PC |  | 7,57 | G | 9 | 74 | 97 | MM | 4017918019068 | 82032000 | GB | EC011823 | Imagen | Catálogo
1204944 | WIREFOX 16-1/SB | Cuchilla de repuesto | Cuchilla de repuesto | 45.08 | 1 | BH | Industrial Cabinet Solutions (ICS) | BH3 | BH312Y | 1 | 1 | SÍ | PC |  | 8,00 | G | 4 | 61 | 120 | MM | 4017918100155 | 82089000 | DE | EC011823 | Imagen | Catálogo
1205037 | SZS 0,4X2,5 VDE | Destornillador | Destornillador, plano, aislamiento VDE, tamaño: 0,4 x 2,5 x 80 mm, empuñadura de 2 componentes, con protección anti desenrollado | 8.07 | 1 | BH | Industrial Cabinet Solutions (ICS) | BH3 | BH3144 | 10 | 10 | SÍ | PC |  | 31,03 | G | 54 | 212 | 75 | MM | 4017918019075 | 82054000 | CZ | EC000158 | Imagen | Catálogo
1205040 | SZS 0,6X2,5 VDE | Destornillador | Destornillador, plano, aislamiento VDE, tamaño: 0,6 x 2,5 x 80 mm, empuñadura de 2, con protección anti desenrollado | 8.26 | 1 | BH | Industrial Cabinet Solutions (ICS) | BH3 | BH3144 | 10 | 10 | SÍ | PC |  | 30,90 | G | 54 | 211 | 75 | MM | 4017918019082 | 82054000 | CZ | EC000158 | Imagen | Catálogo
1205053 | SZS 0,6X3,5 | Destornillador | Herramienta para accionar bornes ST, aislada, también apta como destornillador plano, tamaño: 0,6 x 3,5 x 100 mm, empuñadura de 2 componentes, con protección anti desenrollado | 8.07 | 1 | BH | Industrial Cabinet Solutions (ICS) | BH3 | BH3144 | 10 | 10 | SÍ | PC |  | 33,35 | G | 54 | 212 | 76 | MM | 4017918019099 | 82054000 | CZ | EC000158 | Imagen | Catálogo
1205066 | SZS 1,0X4,0 VDE | Destornillador | Destornillador, plano, aislamiento VDE, tamaño: 1,0 x 4,0 x 100 mm, empuñadura de 2 componentes, con protección anti desenrollado | 12.87 | 1 | BH | Industrial Cabinet Solutions (ICS) | BH3 | BH3144 | 10 | 10 | SÍ | PC |  | 57,46 | G | 66 | 247 | 93 | MM | 4017918019105 | 82054000 | CZ | EC000158 | Imagen | Catálogo
1205079 | SZS 1,0X6,5 VDE | Destornillador | Destornillador, plano, aislamiento VDE, tamaño: 1,0 x 6,5 x 150 mm, empuñadura de 2, con protección anti desenrollado | 17.37 | 1 | BH | Industrial Cabinet Solutions (ICS) | BH3 | BH3144 | 10 | 1 | SÍ | PC |  | 89,40 | G | 78 | 310 | 112 | MM | 4017918019112 | 82054000 | CZ | EC000158 | Imagen | Catálogo
1205082 | SZS 1,2X8,0 VDE | Destornillador | Destornillador, plano, aislamiento VDE, tamaño: 1,2 x 8,0 x 175 mm, empuñadura de 2 componentes, con protección anti desenrollado | 19.81 | 1 | BH | Industrial Cabinet Solutions (ICS) | BH3 | BH3144 | 10 | 1 | SÍ | PC |  | 146,00 | G | 84 | 350 | 127 | MM | 4017918019129 | 82054000 | CZ | EC000158 | Imagen | Catálogo
1205100 | ME-IO 18,8 C 8U 7016 | Tapa de la carcasa | Caja para carril DIN, 8U, Cubierta de caja, anchura: 18,9 mm, altura: 87,8 mm, profundidad: 26 mm, color: gris antracita (similar RAL 7016) | 211.11 | 100 | AC | DCS | ACH | ACHEBB | 12 | 480 | NO | PC | F | 7,89 | G | 0 | 0 | 0 |  | 4063151271596 | 85389099 | CN | EC002779 | Imagen | Catálogo
1205101 | HSCP-SP 1,5-1U6-7016 | Conector para placa de circuito impreso | Conector de placa de circuito impreso, sección nominal: 1,5 mm², color: gris antracita, corriente nominal: 8 A, tensión nominal (III/2): 160 V, superficie de contacto: Sn, tipo de conexión del contacto: Hembra, número de potenciales: 6, número de filas: 2, número de polos: 6, número de conexiones: 6, familia de artículos: HSCP-SP 1,5-.., paso: 3,45 mm, tipo de conexión: Conexión por resorte push-in, dirección de conexión conductor/placa de circuito impreso: 0 °, gancho de sujeción: - Gancho de sujeción, sistema enchufable: HSC 1,5, bloqueo: sin, tipo de sujeción: sin, tipo de embalaje: empaquetado en caja, Color del contacto normalmente cerrado por resorte: naranja | 4.84 | 1 | AC | DCS | ACH | ACHECB | 50 | 500 | NO | PC | F | 3,82 | G | 124 | 80 | 52 | MM | 4063151271084 | 85366990 | PL | EC002638 | Imagen | Catálogo
1205121 | SZG 0,6X3,5 VDE | Destornillador | Destornillador, plano, escalonado, p/ hembras roscadas p/ toma de pruebas, tamaño: 0,6 x 3,5 x 100 mm, empuñadura de 2 componentes, con protección anti desenrollado | 10.49 | 1 | BH | Industrial Cabinet Solutions (ICS) | BH3 | BH3144 | 10 | 10 | SÍ | PC |  | 56,75 | G | 65 | 248 | 92 | MM | 4017918019136 | 82054000 | CZ | EC000158 | Imagen | Catálogo
1205128 | SAC-4P- 1,0-PUR/M12FS SH S-VS | Cable para sensores/actuadores | Cable para sensores/actuadores, 4-polos, PUR sin halógenos, negro grisáceo RAL 7021, apantallado (Advanced Shielding Technology), extremo de cable libre, a Hembra recta M12, codificación: A, longitud de cable: 1 m, Variante del cliente, Punteras | 26.37 | 1 | AF | Industrial Field Connectivity (IFC) | AF1 | AF1CJA | 1 | 100 | NO | PC |  | 52,40 | G | 21 | 190 | 150 | MM | 4063151271947 | 85444290 | PL | EC001855 | Imagen | Catálogo
1205130 | HSCP-SP 2,5-1U00-7016 | Tapón ciego | Conector de placa de circuito impreso, sección nominal: 2,5 mm², color: gris antracita, corriente nominal: 8 A, tensión nominal (III/2): 300 V, número de potenciales: 0, número de filas: 2, número de polos: 0, número de conexiones: 0, familia de artículos: HSCP-SP 2,5-.., paso: 5 mm, número de pines de soldadura por potencial: 0, gancho de sujeción: - Gancho de sujeción, sistema enchufable: HSC 2,5, bloqueo: sin, tipo de sujeción: sin, Tapón ciego | 2.8 | 1 | AC | DCS | ACH | ACHECB | 50 | 500 | NO | PC | F | 2,40 | G | 124 | 80 | 52 | MM | 4063151270964 | 85389099 | PL | EC002638 | Imagen | Catálogo
1205134 | SZG 0,9X6,5 VDE | Destornillador | Destornillador, plano, escalonado, p/ hembras roscadas p/ toma de pruebas, tamaño: 0,9 x 6,5 x 175 mm, empuñadura de 2 componentes, con protección anti desenrollado | 17.54 | 1 | BH | Industrial Cabinet Solutions (ICS) | BH3 | BH3144 | 10 | 1 | SÍ | PC |  | 147,97 | G | 85 | 350 | 126 | MM | 4017918019143 | 82054000 | CZ | EC000158 | Imagen | Catálogo
1205147 | SZK PH0 VDE | Destornillador | Destornillador, estrella PH, aislamiento VDE, tamaño: PH 0 x 80 mm, empuñadura de 2 componentes, con protección anti desenrollado | 7.75 | 1 | BH | Industrial Cabinet Solutions (ICS) | BH3 | BH3145 | 10 | 10 | SÍ | PC |  | 33,51 | G | 55 | 211 | 77 | MM | 4017918019150 | 82054000 | CZ | EC000144 | Imagen | Catálogo
1205150 | SZK PH1 VDE | Destornillador | Destornillador, estrella PH, aislamiento VDE, tamaño: PH 1 x 80 mm, empuñadura de 2 componentes, con protección anti desenrollado | 9.9 | 1 | BH | Industrial Cabinet Solutions (ICS) | BH3 | BH3145 | 10 | 10 | SÍ | PC |  | 61,65 | G | 65 | 247 | 93 | MM | 4017918019167 | 82054000 | CZ | EC000144 | Imagen | Catálogo
1205163 | SZK PH2 VDE | Destornillador | Destornillador, estrella PH, aislamiento VDE, tamaño: PH 2 x 100 mm, empuñadura de 2 componentes, con protección anti desenrollado | 13.54 | 1 | BH | Industrial Cabinet Solutions (ICS) | BH3 | BH3145 | 10 | 10 | SÍ | PC |  | 97,19 | G | 78 | 310 | 112 | MM | 4017918019174 | 82054000 | CZ | EC000144 | Imagen | Catálogo
1205202 | SZS 0,4X2,0 | Destornillador | Microdestornillador, plano, tamaño: 0,4 x 2,0 x 60 mm, empuñadura de 2 componentes, como protección anti desenrollado y capuchón girable | 6.42 | 1 | BH | Industrial Cabinet Solutions (ICS) | BH3 | BH3141 | 10 | 10 | SÍ | PC |  | 14,28 | G | 40 | 191 | 67 | MM | 4017918100148 | 82054000 | CZ | EC000158 | Imagen | Catálogo
1205215 | CF 1000 EM | Cuchilla de repuesto | Accesorio para máquina pelacables y engarzador automático CF 1000, cuchilla de repuesto para 0,25 ... 2,5 mm², forma V | 246.55 | 1 | BH | Industrial Cabinet Solutions (ICS) | BH3 | BH323Y | 1 | 1 | SÍ | PC |  | 8,40 | G | 3 | 100 | 120 | MM | 4017918100131 | 84799070 | DE | EC000163 | Imagen | Catálogo
1205351 | RJ45-PORT-BRIDGE/3XPARALLEL | Adaptador | Distribuidor RJ45 pasivo con tres conectores hembra conectados en paralelo y tierra funcional opcional | 137.04 | 1 | CM | Power Supplies; | CMI | CMIIZ9 | 1 | 1 | NO | PC |  | 120,70 | G | 0 | 0 | 0 |  | 4063151272364 | 85176200 | DE | EC001128 | Imagen | Catálogo
1205477 | CF 3000-2,5 | Máquina pelacables y de crimpado | Engarzador y pelacables automático, construcción de 230 V, para punteras aisladas como material en cinta de 0,25 ... 2,5 mm², longitud de manguito 8 mm, incl. juegos de reequipamiento de 0,5 ... 2,5 mm² | Consultar | 1 | BH | Industrial Cabinet Solutions (ICS) | BH3 | BH3231 | 1 | 1 | SÍ | PC |  | 17.190,00 | G | 360 | 310 | 370 | MM | 4017918116910 | 84798100 | DE | EC002778 | Imagen | Catálogo
1205481 | SAC-4P- 3,0-PUR/M12FS SH S-VS | Cable para sensores/actuadores | Cable para sensores/actuadores, 4-polos, PUR sin halógenos, negro grisáceo RAL 7021, apantallado (Advanced Shielding Technology), extremo de cable libre, a Hembra recta M12, codificación: A, longitud de cable: 3 m, Variante del cliente, Punteras | 33.55 | 1 | AF | Industrial Field Connectivity (IFC) | AF1 | AF1CJA | 1 | 100 | NO | PC | F | 131,00 | G | 0 | 0 | 0 |  | 4063151272432 | 85444290 | PL | EC001855 | Imagen | Catálogo
1205483 | SAC-4P- 5,0-PUR/M12FS SH S-VS | Cable para sensores/actuadores | Cable para sensores/actuadores, 4-polos, PUR sin halógenos, negro grisáceo RAL 7021, apantallado (Advanced Shielding Technology), extremo de cable libre, a Hembra recta M12, codificación: A, longitud de cable: 5 m, Variante del cliente, Punteras | 40.74 | 1 | AF | Industrial Field Connectivity (IFC) | AF1 | AF1CJA | 1 | 100 | NO | PC | F | 202,50 | G | 0 | 0 | 0 |  | 4063151272920 | 85444290 | PL | EC001855 | Imagen | Catálogo
1205488 | SAC-4P-10,0-PUR/M12FS SH S-VS | Cable para sensores/actuadores | Cable para sensores/actuadores, 4-polos, PUR sin halógenos, negro grisáceo RAL 7021, apantallado (Advanced Shielding Technology), extremo de cable libre, a Hembra recta M12, codificación: A, longitud de cable: 10 m, Variante del cliente, Punteras | 58.97 | 1 | AF | Industrial Field Connectivity (IFC) | AF1 | AF1CJA | 1 | 100 | NO | PC | F | 373,00 | G | 26 | 210 | 195 | MM | 4063151272166 | 85444290 | PL | EC001855 | Imagen | Catálogo
1205492 | PT 4-HEDI | Borna interrumpible por palanca | Borna interrumpible por palanca, tensión nominal: 500 V, corriente nominal: 20 A, tipo de conexión: Conexión push-in, Sección de dimensionamiento: 4 mm², sección: 0,2 mm² - 6 mm², montaje: NS 35/7,5, NS 35/15, color: negro/naranja | 650.41 | 100 | BE | Industrial Cabinet Connectivity (ICC) | BE2 | BE2234 | 50 | 50 | NO | PC |  | 12,98 | G | 67 | 288 | 73 | MM | 4063151272296 | 85369095 | PL | EC000902 | Imagen | Catálogo
1205516 | CF 3000-2,5 120V | Herramienta de crimpado, eléctrica | Engarzador y pelacables automático, construcción de 120V, para punteras aisladas como material en cinta de 0,25...2,5 mm², longitud de manguito 8mm, incl. juegos de reequipamiento de 0,5...2,5mm² | Consultar | 1 | BH | Industrial Cabinet Solutions (ICS) | BH3 | BH3231 | 1 | 1 | SÍ | PC |  | 15710 | G | 0 | 0 | 0 |  | 4017918129125 | 84798100 | DE | EC002778 | Imagen | Catálogo
1205529 | CRIMPFOX RC 0,56 | Tenaza de crimpado | Tenazas para prensar, para contactos de conector de entre 0,08 mm² - 0,56 mm² | 696.75 | 1 | BH | Industrial Cabinet Solutions (ICS) | BH3 | BH3135 | 1 | 1 | SÍ | PC |  | 309,50 | G | 25 | 215 | 75 | MM | 4017918129132 | 82032000 | DE | EC000168 | Imagen | Catálogo
1205582 | FRONT-MSTB 2,5/ 6-ST-5,08 BU | Conector para placa de circuito impreso | Conector de placa de circuito impreso, sección nominal: 2,5 mm², color: azul, corriente nominal: 12 A, tensión nominal (III/2): 320 V, superficie de contacto: Sn, tipo de conexión del contacto: Hembra, número de filas: 1, número de polos: 6, familia de artículos: FRONT-MSTB 2,5/..-ST, paso: 5,08 mm, tipo de conexión: Conexión por tornillo frontal, forma de sujeción de tornillos: L Ranura longitudinal, dirección de conexión conductor/placa de circuito impreso: 0 °, gancho de sujeción: - Gancho de sujeción, sistema enchufable: COMBICON MSTB 2,5, bloqueo: sin, tipo de sujeción: sin, tipo de embalaje: empaquetado en caja | 1041.44 | 100 | AA | PCB Connectors (PCC) | AAC | AACABA | 50 | 50 | NO | PC |  | 18,12 | G | 83 | 121 | 141 | MM | 4063151271930 | 85366990 | DE | EC002638 | Imagen | Catálogo
1205587 | CF 3000 AM 0,5 | Cuchilla de repuesto | Cuchilla de repuesto para la máquina automática para desaislar y engastar CF 3000-2,5 | 179.69 | 1 | BH | Industrial Cabinet Solutions (ICS) | BH3 | BH323Y | 1 | 1 | SÍ | PC |  | 18,60 | G | 39 | 178 | 100 | MM | 4017918153267 | 84799070 | DE | EC000163 | Imagen | Catálogo
1205590 | CF 3000 AM 0,75 | Cuchilla de repuesto | Cuchilla de repuesto para la máquina automática para desaislar y engastar CF 3000-2,5 | 179.69 | 1 | BH | Industrial Cabinet Solutions (ICS) | BH3 | BH323Y | 1 | 1 | SÍ | PC |  | 18,50 | G | 25 | 98 | 180 | MM | 4017918153274 | 84799070 | DE | EC000163 | Imagen | Catálogo
1205600 | CF 3000 AM 1,0 | Cuchilla de repuesto | Cuchilla de repuesto para la máquina automática para desaislar y engastar CF 3000-2,5 | 179.69 | 1 | BH | Industrial Cabinet Solutions (ICS) | BH3 | BH323Y | 1 | 1 | SÍ | PC |  | 18,40 | G | 25 | 98 | 180 | MM | 4017918153281 | 84799070 | DE | EC000163 | Imagen | Catálogo
1205613 | CF 3000 AM 1,5 | Cuchilla de repuesto | Cuchilla de repuesto para la máquina automática para desaislar y engastar CF 3000-2,5 | 179.69 | 1 | BH | Industrial Cabinet Solutions (ICS) | BH3 | BH323Y | 1 | 1 | SÍ | PC |  | 18,50 | G | 25 | 98 | 180 | MM | 4017918153298 | 84799070 | DE | EC000163 | Imagen | Catálogo
1205626 | CF 3000 AM 2,5 | Cuchilla de repuesto | Cuchilla de repuesto para la máquina automática para desaislar y engastar CF 3000-2,5 | 179.69 | 1 | BH | Industrial Cabinet Solutions (ICS) | BH3 | BH323Y | 1 | 1 | SÍ | PC |  | 18,40 | G | 28 | 101 | 176 | MM | 4017918153304 | 84799070 | DE | EC000163 | Imagen | Catálogo
1205639 | CF 3000 LOC 0,5 | Locator de repuesto | Alojamiento de punteras para punteras de 0,5 mm² | 14.77 | 1 | BH | Industrial Cabinet Solutions (ICS) | BH3 | BH323Y | 1 | 1 | SÍ | PC |  | 4,86 | G | 16 | 102 | 180 | MM | 4017918137588 | 84799070 | DE | EC000163 | Imagen | Catálogo
1205642 | CF 3000 LOC 0,75 | Locator de repuesto | Alojamiento de punteras para punteras de 0,75 mm² | 14.77 | 1 | BH | Industrial Cabinet Solutions (ICS) | BH3 | BH323Y | 1 | 1 | SÍ | PC |  | 4,50 | G | 16 | 19 | 181 | MM | 4017918137595 | 84799070 | DE | EC000163 | Imagen | Catálogo
1205655 | CF 3000 LOC 1,0 | Locator de repuesto | Alojamiento de punteras para punteras de 1,0 mm² | 14.77 | 1 | BH | Industrial Cabinet Solutions (ICS) | BH3 | BH323Y | 1 | 1 | SÍ | PC |  | 4,60 | G | 16 | 102 | 180 | MM | 4017918137601 | 84799070 | DE | EC000163 | Imagen | Catálogo
1205668 | CF 3000 LOC 1,5 | Locator de repuesto | Alojamiento de punteras para punteras de 1,5 mm² | 14.77 | 1 | BH | Industrial Cabinet Solutions (ICS) | BH3 | BH323Y | 1 | 1 | SÍ | PC |  | 4,44 | G | 15 | 99 | 180 | MM | 4017918137618 | 84799070 | DE | EC000163 | Imagen | Catálogo
1205671 | CF 3000 LOC 2,5 | Locator de repuesto | Alojamiento de punteras para punteras de 2,5 mm² | 14.77 | 1 | BH | Industrial Cabinet Solutions (ICS) | BH3 | BH323Y | 1 | 1 | SÍ | PC |  | 4,10 | G | 15 | 99 | 157 | MM | 4017918137625 | 84799070 | DE | EC000163 | Imagen | Catálogo
1205684 | CF 3000 HZG 0,5 | Entrada de casquillo de repuesto | Guía de repuesto para casquillo para la máquina automática para engastar CF 3000-2,5 | 255.1 | 1 | BH | Industrial Cabinet Solutions (ICS) | BH3 | BH323Y | 1 | 1 | SÍ | PC |  | 207,30 | G | 50 | 95 | 50 | MM | 4017918256166 | 84799070 | DE | EC000163 | Imagen | Catálogo
1205697 | CF 3000 HZG 0,75 | Entrada de casquillo de repuesto | Guía de repuesto para casquillo para la máquina automática para engastar CF 3000-2,5 | 255.1 | 1 | BH | Industrial Cabinet Solutions (ICS) | BH3 | BH323Y | 1 | 1 | SÍ | PC |  | 205,50 | G | 55 | 88 | 55 | MM | 4017918256173 | 84799070 | DE | EC000163 | Imagen | Catálogo
1205707 | CF 3000 HZG 1,0 | Entrada de casquillo de repuesto | Guía de repuesto para casquillo para la máquina automática para engastar CF 3000-2,5 | 255.1 | 1 | BH | Industrial Cabinet Solutions (ICS) | BH3 | BH323Y | 1 | 1 | SÍ | PC |  | 203,10 | G | 50 | 100 | 50 | MM | 4017918256180 | 84799070 | DE | EC000163 | Imagen | Catálogo
1205710 | CF 3000 HZG 1,5 | Entrada de casquillo de repuesto | Guía de repuesto para casquillo para la máquina automática para engastar CF 3000-2,5 | 255.1 | 1 | BH | Industrial Cabinet Solutions (ICS) | BH3 | BH323Y | 1 | 1 | SÍ | PC |  | 202,70 | G | 91 | 50 | 51 | MM | 4017918256197 | 84799070 | DE | EC000163 | Imagen | Catálogo
1205723 | CF 3000 HZG 2,5 | Entrada de casquillo de repuesto | Guía de repuesto para casquillo para la máquina automática para engastar CF 3000-2,5 | 255.1 | 1 | BH | Industrial Cabinet Solutions (ICS) | BH3 | BH323Y | 1 | 1 | SÍ | PC |  | 202,40 | G | 50 | 95 | 50 | MM | 4017918256203 | 84799070 | DE | EC000163 | Imagen | Catálogo
1205736 | CF 3000 SI 0,63A/T/250V | Fusible de repuesto | Fusible de repuesto para la máquina automática para engastar CF 3000-2,5 | 13.55 | 1 | BH | Industrial Cabinet Solutions (ICS) | BH3 | BH323Y | 1 | 1 | SÍ | PC |  | 6,90 | G | 10 | 100 | 145 | MM | 4017918256210 | 85361010 | DE | EC002298 | Imagen | Catálogo
1205749 | CF 3000 SI 4,0A/T/250V | Fusible de repuesto | Fusible de repuesto para la máquina automática para engastar CF 3000-2,5 | 13.55 | 1 | BH | Industrial Cabinet Solutions (ICS) | BH3 | BH323Y | 1 | 1 | NO | PC |  | 6,60 | G | 10 | 150 | 90 | MM | 4017918256227 | 85361010 | DE | EC002298 | Imagen | Catálogo
1205752 | CF 3000 BBE 0,5 | Pieza de recambio | Inserto de repuesto para mecanizado 0,5 mm², para la máquina automática para engastar CF 3000-2,5 | 379.69 | 1 | BH | Industrial Cabinet Solutions (ICS) | BH3 | BH323Y | 1 | 1 | SÍ | PC |  | 85,60 | G | 50 | 95 | 50 | MM | 4017918256234 | 84799070 | DE | EC000163 | Imagen | Catálogo
1205765 | CF 3000 BBE 0,75 | Pieza de recambio | Inserto de repuesto para mecanizado 0,75 mm², para la máquina automática para engastar CF 3000-2,5 | 379.69 | 1 | BH | Industrial Cabinet Solutions (ICS) | BH3 | BH323Y | 1 | 1 | SÍ | PC |  | 85,70 | G | 50 | 50 | 90 | MM | 4017918349745 | 84799070 | DE | EC000163 | Imagen | Catálogo
1205778 | CF 3000 BBE 1,0 | Pieza de recambio | Inserto de repuesto para mecanizado 1,0 mm², para la máquina automática para engastar CF 3000-2,5 | 379.69 | 1 | BH | Industrial Cabinet Solutions (ICS) | BH3 | BH323Y | 1 | 1 | SÍ | PC |  | 81,77 | G | 88 | 55 | 55 | MM | 4017918256241 | 84799070 | DE | EC000163 | Imagen | Catálogo
1205781 | CF 3000 BBE 1,5 | Pieza de recambio | Inserto de repuesto para mecanizado 1,5 mm², para la máquina automática para engastar CF 3000-2,5 | 379.69 | 1 | BH | Industrial Cabinet Solutions (ICS) | BH3 | BH323Y | 1 | 1 | SÍ | PC |  | 85,50 | G | 50 | 90 | 50 | MM | 4017918256258 | 84799070 | DE | EC000163 | Imagen | Catálogo
1205794 | CF 3000 BBE 2,5 | Pieza de recambio | Inserto de repuesto para mecanizado 2,5 mm², para la máquina automática para engastar CF 3000-2,5 | 379.69 | 1 | BH | Industrial Cabinet Solutions (ICS) | BH3 | BH323Y | 1 | 1 | SÍ | PC |  | 80,60 | G | 50 | 95 | 50 | MM | 4017918256265 | 84799070 | DE | EC000163 | Imagen | Catálogo
1205804 | CF 3000 SBO | Pieza de recambio | Espárrago de seguridad de repuesto para la máquina automática para engastar CF 3000-2,5 | 22.48 | 1 | BH | Industrial Cabinet Solutions (ICS) | BH3 | BH323Y | 1 | 1 | SÍ | PC |  | 19,30 | G | 21 | 54 | 21 | MM | 4017918256272 | 84799070 | DE | EC000163 | Imagen | Catálogo
1205833 | ZAP 25/100 KOL. | Pieza de recambio | Pistón de repuesto, para las tenazas de prensar ZAP 25 y ZAP 100 T | 36.74 | 1 | BH | Industrial Cabinet Solutions (ICS) | BH3 | BH323Y | 1 | 1 | SÍ | PC |  | 46,90 | G | 38 | 120 | 85 | MM | 4017918137632 | 84679200 | DE | EC000163 | Imagen | Catálogo
1205956 | ZAP 25 DIE | Matriz de repuesto | Matriz de repuesto para las tenazas para prensar ZAP 25 y ZAP 25 T, con muelle, eje, protector de dedos y tuerca hexagonal. | 228.42 | 1 | BH | Industrial Cabinet Solutions (ICS) | BH3 | BH323Y | 1 | 1 | SÍ | PC |  | 190,50 | G | 15 | 120 | 60 | MM | 4017918137724 | 84679200 | DE | EC000163 | Imagen | Catálogo
1205969 | ZAP 100 DIE | Matriz de repuesto | Matriz de repuesto para las tenazas para prensar ZAP 100 y ZAP 100 T, con muelle, eje, protector de dedos y tuerca hexagonal. | 228.42 | 1 | BH | Industrial Cabinet Solutions (ICS) | BH3 | BH323Y | 1 | 1 | SÍ | PC |  | 186,20 | G | 0 | 0 | 0 |  | 4017918137731 | 84679200 | DE | EC000163 | Imagen | Catálogo
1205985 | CUTFOX FB | Herramienta de corte | Cortador de puentes para una sola mano para puentes fijos FBI 10-6, FBI 10-8, FBI 10-10, FBI 10-12 | 47.03 | 1 | BH | Industrial Cabinet Solutions (ICS) | BH3 | BH311S | 1 | 1 | SÍ | PC |  | 196,40 | G | 27 | 124 | 190 | MM | 4017918137755 | 82032000 | DE | EC000165 | Imagen | Catálogo
1206052 | ZAP TUBE | Pieza de recambio | Tubo flexible recambio | 107.44 | 1 | BH | Industrial Cabinet Solutions (ICS) | BH3 | BH323Y | 1 | 1 | SÍ | PC |  | 100,00 | G | 0 | 0 | 0 |  | 4017918153328 | 39173900 | DE | EC000163 | Imagen | Catálogo
1206120 | CF 3000 TOOL BOX | Maletín | Maletín sin equipar | 114.5 | 1 | BH | Industrial Cabinet Solutions (ICS) | BH3 | BH323Y | 1 | 1 | SÍ | PC |  | 542,30 | G | 50 | 345 | 260 | MM | 4017918368531 | 42021250 | DE | EC000181 | Imagen | Catálogo
1206175 | PPS STANDARD M | Herramienta de corte | Cortadora de perfiles, para recortar y troquelar carriles normalizados, NS 32 / NS 35/7,5 / NS 35/15, así como para recortar NS 15 y embarrados de conductor neutro NLS‑CU 3/10, para alojar 2 insertos de troquelado, con guía de medición métrica, estado de suministro sin insertos de troquelado | 2847.93 | 1 | BH | Industrial Cabinet Solutions (ICS) | BH3 | BH3115 | 1 | 1 | SÍ | PC |  | 18.925,00 | G | 160 | 1140 | 310 | MM | 4017918163280 | 82034000 | DE | EC002212 | Imagen | Catálogo
1206188 | PPS HANDLE | Accesorios herramienta | Empuñadura para la barra de palanca del cortador de perfil PPS... | 19.4 | 1 | BH | Industrial Cabinet Solutions (ICS) | BH3 | BH311Y | 1 | 1 | SÍ | PC |  | 38,50 | G | 30 | 98 | 30 | MM | 4017918166649 | 82034000 | DE | EC011823 | Imagen | Catálogo
1206191 | PPS BOLT SET M12 | Accesorios herramienta | Tornillo prisionero M12 con tuerca, para la barra de palanca del cortador de perfil PPS... | 12.79 | 1 | BH | Industrial Cabinet Solutions (ICS) | BH3 | BH311Y | 1 | 1 | SÍ | PC |  | 57,00 | G | 14 | 74 | 65 | MM | 4017918166656 | 82034000 | DE | EC011823 | Imagen | Catálogo
1206214 | QUICK WIREFOX 16 NEUTRAL | Tenazas pelacables | Tenazas pelacables, sección mín.: 6 mm², sección máx.: 16 mm², peso 125 g, negro | 112.05 | 1 | BH | Industrial Cabinet Solutions (ICS) | BH3 | BH3121 | 1 | 1 | SÍ | PC |  | 138,00 | G | 29 | 255 | 81 | MM | 4017918387228 | 82032000 | DE | EC002109 | Imagen | Catálogo
1206230 | PPS STANDARD I/M | Herramienta de corte | Cortadora de perfiles, para recortar y troquelar carriles normalizados, NS 32 / NS 35/7,5 / NS 35/15, así como para recortar NS 15 y embarrados de conductor neutro NLS‑CU 3/10, para alojar 2 insertos de troquelado, con guía de medición métrica, estado de suministro sin insertos de troquelado, pero con guía de medición de pulgadas/métrico | 3122.76 | 1 | BH | Industrial Cabinet Solutions (ICS) | BH3 | BH3115 | 1 | 1 | SÍ | PC |  | 18.500,00 | G | 170 | 1145 | 310 | MM | 4017918166533 | 82034000 | DE | EC002212 | Imagen | Catálogo
1206243 | PPS CLASSIC M | Herramienta de corte | Cortadora de perfiles, para recortar y troquelar carriles normalizados, NS 32 / NS 35/7,5 / NS 35/15, así como para recortar NS 15 y embarrados de conductor neutro NLS‑CU 3/10, para alojar 2 insertos de troquelado, cambio fácil de los insertos de troquelado, con guía de medición métrica, estado de suministro sin insertos de troquelado | 3990.74 | 1 | BH | Industrial Cabinet Solutions (ICS) | BH3 | BH3115 | 1 | 1 | SÍ | PC |  | 21.500,00 | G | 170 | 1140 | 305 | MM | 4017918166540 | 82034000 | DE | EC002212 | Imagen | Catálogo
1206256 | PPS CLASSIC I/M | Herramienta de corte | Cortadora de perfiles, para cortar a medida y troquelar carriles DIN estándar, NS 32 / NS 35/7,5 / NS 35/15, así como para cortar a medida NS 15 y barras colectoras de conductor neutro NLS‑CU 3/10, para alojar 2 insertos de troquelado, cambio fácil de los insertos de troquelado, con guía de medición métrica, estado de suministro sin insertos de troquelado, con guía de medición de pulgadas/milímetros | 4291.46 | 1 | BH | Industrial Cabinet Solutions (ICS) | BH3 | BH3115 | 1 | 1 | SÍ | PC |  | 21.000,00 | G | 180 | 1130 | 320 | MM | 4017918166557 | 82034000 | DE | EC002212 | Imagen | Catálogo
1206298 | PPS PROFILE PLATE | Accesorios herramienta | Placa de perfil, para cortador de perfil PPS... | 979.62 | 1 | BH | Industrial Cabinet Solutions (ICS) | BH3 | BH311Y | 1 | 1 | SÍ | PC |  | 3.890,30 | G | 150 | 180 | 20 | MM | 4017918166601 | 82034000 | DE | EC011823 | Imagen | Catálogo
1206308 | PPS SHEAR PLATE | Accesorios herramienta | Accesorios para cortador de carriles simétricos | 979.62 | 1 | BH | Industrial Cabinet Solutions (ICS) | BH3 | BH311Y | 1 | 1 | SÍ | PC |  | 2.277,90 | G | 35 | 170 | 110 | MM | 4017918166595 | 82034000 | DE | EC011823 | Imagen | Catálogo
1206311 | PPS END STOP | Accesorios herramienta | Carro de tope para regla graduada, completo para cortador de perfil PPS... | 252.62 | 1 | BH | Industrial Cabinet Solutions (ICS) | BH3 | BH311Y | 1 | 1 | SÍ | PC |  | 589,00 | G | 100 | 120 | 120 | MM | 4017918166618 | 82034000 | DE | EC011823 | Imagen | Catálogo
1206324 | PPS RAIL GUIDE | Accesorios herramienta | Tope para carro de tope, para cortador de perfil PPS... | 85.89 | 1 | BH | Industrial Cabinet Solutions (ICS) | BH3 | BH311Y | 1 | 1 | SÍ | PC |  | 312,46 | G | 0 | 0 | 0 |  | 4017918166625 | 82034000 | DE | EC011823 | Imagen | Catálogo
1206337 | PPS LEVER | Accesorios herramienta | Barra de palanca para cortador de perfil PPS... | 73.16 | 1 | BH | Industrial Cabinet Solutions (ICS) | BH3 | BH311Y | 1 | 1 | SÍ | PC |  | 1,86 | G | 110 | 950 | 110 | MM | 4017918166632 | 82034000 | DE | EC011823 | Imagen | Catálogo
1206340 | PPS CLAMPING LEVER | Accesorios herramienta | Palanca de sujeción para carro de tope del cortador de perfiles PPS... | 23.6 | 1 | BH | Industrial Cabinet Solutions (ICS) | BH3 | BH311Y | 1 | 1 | SÍ | PC |  | 17,80 | G | 15 | 105 | 80 | MM | 4017918166663 | 73181595 | DE | EC011823 | Imagen | Catálogo
1206375 | QPD W3PE2,5 M25 0,5 BK VPE100 | Pasamuros | Pasamuros, tipo de conexión: Conductores individuales (Soldado), número de polos: 3+PE, M25, Macho, 1 mm² ... 2,5 mm², 690 V, 20 A, PA, negro, sin tuerca QUICKON, codificación: con codificación, 2,5 mm², conductores cortados de forma que quedan planos, longitud del cable: 0,5 m | 24.41 | 1 | AF | Industrial Field Connectivity (IFC) | AF6 | AF6ABB | 100 | 100 | NO | PC | F | 81,10 | G | 0 | 0 | 0 |  | 4063151273279 | 85444290 | PL | EC002566 | Imagen | Catálogo
1206379 | PPS SPRING SET | Accesorios herramienta | Juego de resortes para cortador de perfiles PPS... | 38.66 | 1 | BH | Industrial Cabinet Solutions (ICS) | BH3 | BH311Y | 1 | 1 | SÍ | PC |  | 49,40 | G | 15 | 50 | 50 | MM | 4017918166687 | 82034000 | FR | EC011823 | Imagen | Catálogo
1206382 | PPS SCALE METRIC | Accesorios herramienta | Regla graduada, ejecución: métrica | 303.11 | 1 | BH | Industrial Cabinet Solutions (ICS) | BH3 | BH311Y | 1 | 1 | SÍ | PC |  | 1,41 | KG | 110 | 1130 | 110 | MM | 4017918166694 | 82034000 | DE | EC011823 | Imagen | Catálogo
1206403 | QPDW4PE4,0 12-20 M25 0,18AE BK | Pasamuros | Pasamuros, 40 A | 47.7 | 1 | AF | Industrial Field Connectivity (IFC) | AF6 | AF6ACC | 1 | 100 | NO | PC | F | 106,00 | G | 0 | 0 | 0 |  | 4063151276171 | 85366990 | PL | EC002566 | Imagen | Catálogo
1206405 | PPS SCALE INCH/METRIC | Accesorios herramienta | Regla graduada, ejecución: pulgadas/métrica | 472.27 | 1 | BH | Industrial Cabinet Solutions (ICS) | BH3 | BH311Y | 1 | 1 | SÍ | PC |  | 1,41 | KG | 0 | 0 | 0 |  | 4017918166700 | 82034000 | DE | EC011823 | Imagen | Catálogo
1589992 | LPC 2,5/ 3-ST-5,08 GY7042 | Conector para placa de circuito impreso | Conector de placa de circuito impreso, sección nominal: 2,5 mm², color: gris, corriente nominal: 16 A, tensión nominal (III/2): 320 V, superficie de contacto: Sn, tipo de conexión del contacto: Hembra, número de filas: 1, número de polos: 3, familia de artículos: LPC 2,5/..-ST, paso: 5,08 mm, tipo de conexión: Conexión push-in de palanca, dirección de conexión conductor/placa de circuito impreso: 0 °, gancho de sujeción: - Gancho de sujeción, sistema enchufable: COMBICON MSTB 2,5, bloqueo: sin, tipo de sujeción: sin, tipo de embalaje: empaquetado en caja | 287.62 | 100 | AA | PCB Connectors (PCC) | AAC | AACBAA | 100 | 1000 | NO | PC |  | 6,01 | G |  |  |  |  | 4067923147751 | 85366990 | SK | EC002638 |  | Catálogo
1206408 | QPD W3PE2,5 9-14M25 0,5 SP BK | Pasamuros | Pasamuros, tipo de conexión: Conductores individuales (Soldado)/ Conexión IDC, número de polos: 3+PE, M25, Macho, 1 mm² ... 2,5 mm², 690 V, 20 A, PA, negro, con tuerca QUICKON, codificación: con codificación, diámetro exterior del cable: 9 mm ... 14 mm, 2,5 mm², conductores cortados de forma que quedan planos, longitud del cable: 0,5 m, con SEALING PLUG 14X22 RD adicional | 27.77 | 1 | AF | Industrial Field Connectivity (IFC) | AF6 | AF6ABB | 1 | 50 | NO | PC | F | 103,00 | G | 0 | 0 | 0 |  | 4063151274504 | 85444290 | PL | EC002566 | Imagen | Catálogo
1798881 | LPC 2,5/ 4-ST-5,08 BK | Conector para placa de circuito impreso | Conector de placa de circuito impreso, sección nominal: 2,5 mm², color: negro, corriente nominal: 16 A, tensión nominal (III/2): 320 V, superficie de contacto: Sn, tipo de conexión del contacto: Hembra, número de filas: 1, número de polos: 4, familia de artículos: LPC 2,5/..-ST, paso: 5,08 mm, tipo de conexión: Conexión push-in de palanca, dirección de conexión conductor/placa de circuito impreso: 0 °, gancho de sujeción: - Gancho de sujeción, sistema enchufable: COMBICON MSTB 2,5, bloqueo: sin, tipo de sujeción: sin, tipo de embalaje: empaquetado en caja | 381.57 | 100 | AA | PCB Connectors (PCC) | AAC | AACBAA | 100 | 100 | NO | PC |  | 7,86 | G |  |  |  |  | 4067923422179 | 85366990 | SK | EC002638 |  | Catálogo
1206418 | NS 35/ 7,5 WH PERF(5,2X25)2000MM-VPE 10 | Carril simétrico perforado | Carril simétrico perforado, Variante de embalaje con 10 unidades (20 m), según EN 60715, material: Acero, galvanizado, pasivado blanco, Perfil estándar, color: plateado | 2313 | 100 | BE | Industrial Cabinet Connectivity (ICC) | BE7 | BE7243 | 20 | 20 | NO | PC |  | 660,00 | G | 0 | 0 | 0 |  | 4017918170820 | 72166190 | DE | EC001285 | Imagen | Catálogo
1206421 | NS 35/ 7,5 ZN PERF 2000MM | Carril simétrico perforado | Carril simétrico perforado, Variante de embalaje con 25 unidades (50 m), según EN 60715, material: Acero, galvanizado, Perfil estándar, color: plateado | 790.67 | 100 | BE | Industrial Cabinet Connectivity (ICC) | BE7 | BE7242 | 50 | 50 | NO | PC |  | 668,00 | G | 0 | 0 | 0 |  | 4017918170868 | 72166190 | DE | EC001285 | Imagen | Catálogo
1831394 | LPC 2,5/ 6-ST-5,08 BK | Conector para placa de circuito impreso | Conector de placa de circuito impreso, sección nominal: 2,5 mm², color: negro, corriente nominal: 16 A, tensión nominal (III/2): 320 V, superficie de contacto: Sn, tipo de conexión del contacto: Hembra, número de filas: 1, número de polos: 6, familia de artículos: LPC 2,5/..-ST, paso: 5,08 mm, tipo de conexión: Conexión push-in de palanca, dirección de conexión conductor/placa de circuito impreso: 0 °, gancho de sujeción: - Gancho de sujeción, sistema enchufable: COMBICON MSTB 2,5, bloqueo: sin, tipo de sujeción: sin, tipo de embalaje: empaquetado en caja | 569.48 | 100 | AA | PCB Connectors (PCC) | AAC | AACBAA | 50 | 1000 | NO | PC |  | 12,00 | G |  |  |  |  | 4067923469808 | 85366990 | PL | EC002638 |  | Catálogo
1206434 | NS 35/ 7,5 ZN UNPERF 2000MM | Carril simétrico sin perforar | Carril simétrico sin perforar, Variante de embalaje con 25 unidades (50 m), según EN 60715, material: Acero, galvanizado, Perfil estándar, color: plateado | 768.94 | 100 | BE | Industrial Cabinet Connectivity (ICC) | BE7 | BE7232 | 50 | 50 | NO | PC |  | 735,60 | G | 70 | 2000 | 73 | MM | 4017918170875 | 72166190 | DE | EC001285 | Imagen | Catálogo
1206447 | SZK PZ0 VDE | Destornillador | Destornillador, estrella PZ, aislamiento VDE, tamaño: PZ 0 x 80 mm, empuñadura de 2 componentes, con protección anti desenrollado | 8.86 | 1 | BH | Industrial Cabinet Solutions (ICS) | BH3 | BH3146 | 10 | 10 | SÍ | PC |  | 33,77 | G | 55 | 212 | 75 | MM | 4017918170905 | 82054000 | CZ | EC000144 | Imagen | Catálogo
1206450 | SZK PZ1 VDE | Destornillador | Destornillador, estrella PZ, aislamiento VDE, tamaño: PZ 1 x 80 mm, empuñadura de 2 componentes, con protección anti desenrollado | 10.88 | 1 | BH | Industrial Cabinet Solutions (ICS) | BH3 | BH3146 | 10 | 10 | SÍ | PC |  | 60,70 | G | 66 | 248 | 93 | MM | 4017918170912 | 82054000 | CZ | EC000144 | Imagen | Catálogo
1206463 | SZK PZ2 VDE | Destornillador | Destornillador, estrella PZ, aislamiento VDE, tamaño: PZ 2 x 100 mm, empuñadura de 2 componentes, con protección anti desenrollado | 14.57 | 1 | BH | Industrial Cabinet Solutions (ICS) | BH3 | BH3146 | 10 | 10 | SÍ | PC |  | 97,45 | G | 78 | 310 | 111 | MM | 4017918170929 | 82054000 | CZ | EC000144 | Imagen | Catálogo
1831393 | LPC 2,5/10-ST-5,08 BK | Conector para placa de circuito impreso | Conector de placa de circuito impreso, sección nominal: 2,5 mm², color: negro, corriente nominal: 16 A, tensión nominal (III/2): 320 V, superficie de contacto: Sn, tipo de conexión del contacto: Hembra, número de filas: 1, número de polos: 10, familia de artículos: LPC 2,5/..-ST, paso: 5,08 mm, tipo de conexión: Conexión push-in de palanca, dirección de conexión conductor/placa de circuito impreso: 0 °, gancho de sujeción: - Gancho de sujeción, sistema enchufable: COMBICON MSTB 2,5, bloqueo: sin, tipo de sujeción: sin, tipo de embalaje: empaquetado en caja | 945.3 | 100 | AA | PCB Connectors (PCC) | AAC | AACBAA | 50 | 1000 | NO | PC |  | 19,45 | G |  |  |  |  | 4067923469570 | 85366990 | PL | EC002638 |  | Catálogo
1206476 | NS 35/15 WH PERF(5,2X25)2000MM | Carril simétrico perforado | Carril simétrico perforado, Variante de embalaje con 25 unidades (50 m), similar EN 60715, material: Acero, galvanizado, pasivado blanco, Perfil estándar, color: plateado | 3855.09 | 100 | BE | Industrial Cabinet Connectivity (ICC) | BE7 | BE7243 | 50 | 50 | NO | PC |  | 1.286,00 | G | 0 | 0 | 0 |  | 4017918170899 | 72166190 | DE | EC001285 | Imagen | Catálogo
1206560 | NS 35/ 7,5 CAP | Caperuza final | Pieza final-carril, para carril NS 35/7,5 | 48.93 | 100 | BE | Industrial Cabinet Connectivity (ICC) | BE7 | BE723Z | 100 | 100 | NO | PC |  | 0,56 | G | 28 | 135 | 85 | MM | 4017918173043 | 39269097 | DE | EC000475 | Imagen | Catálogo
1206561 | MSTBT 2,5 HC/ 4-STP GN | Conector para placa de circuito impreso | Conector de placa de circuito impreso, sección nominal: 2,5 mm², color: verde, corriente nominal: 16 A (ver curva derating), tensión nominal (III/2): 320 V, superficie de contacto: Sn, tipo de conexión del contacto: Hembra, número de potenciales: 4, número de filas: 1, número de polos: 4, número de conexiones: 4, familia de artículos: MSTBT 2,5 HC/..-STP, paso: 5 mm, tipo de conexión: Conexión por tornillo con cápsula de tracción, dirección de conexión conductor/placa de circuito impreso: 0 °, gancho de sujeción: - Gancho de sujeción, sistema enchufable: COMBICON MSTB 2,5 HC, bloqueo: sin, tipo de sujeción: sin, tipo de embalaje: empaquetado en caja | 3.71 | 1 | AC | DCS | ACH | ACHADB | 50 | 50 | NO | PC | F | 6,55 | G | 65 | 90 | 101 | MM | 4063151275402 | 85366990 | DE | EC002638 | Imagen | Catálogo
1206573 | NS 35/15 CAP | Caperuza final | Pieza final-carril, para carril NS 35/15 | 48.93 | 100 | BE | Industrial Cabinet Connectivity (ICC) | BE7 | BE723Z | 100 | 100 | NO | PC |  | 0,81 | G | 24 | 135 | 170 | MM | 4017918173036 | 39269097 | DE | EC000475 | Imagen | Catálogo
1206586 | NS 35/15 ZN UNPERF 2000MM | Carril simétrico sin perforar | Carril simétrico sin perforar, Variante de embalaje con 25 unidades (50 m), similar EN 60715, material: Acero, galvanizado, Perfil estándar, color: plateado | 1286.56 | 100 | BE | Industrial Cabinet Connectivity (ICC) | BE7 | BE7232 | 50 | 50 | NO | PC |  | 1.350,00 | G | 0 | 0 | 0 |  | 4017918173067 | 72166190 | DE | EC001285 | Imagen | Catálogo
1206599 | NS 35/15 ZN PERF 2000MM | Carril simétrico perforado | Carril simétrico perforado, Variante de embalaje con 25 unidades (50 m), similar EN 60715, material: Acero, galvanizado, Perfil estándar, color: plateado | 1300.55 | 100 | BE | Industrial Cabinet Connectivity (ICC) | BE7 | BE7242 | 50 | 50 | NO | PC |  | 1.240,00 | G | 50 | 2000 | 225 | MM | 4017918173050 | 72166190 | DE | EC001285 | Imagen | Catálogo
1206612 | SZF 3-1,0X5,5 | Destornillador | Herramienta para accionar bornes ST, también apta como destornillador plano, tamaño: 1,0 x 5,5 x 150 mm, empuñadura de 2 componentes, con protección anti desenrollado | 13.17 | 1 | BH | Industrial Cabinet Solutions (ICS) | BH3 | BH3141 | 10 | 10 | SÍ | PC |  | 85,05 | G | 77 | 310 | 112 | MM | 4017918174453 | 82054000 | CZ | EC000158 | Imagen | Catálogo
1206696 | CRIMPFOX LC | Tenaza de crimpado | Tenazas de base para engastar, con mangos cortos, sin piezas de engaste, con recepción Locator | 451.76 | 1 | BH | Industrial Cabinet Solutions (ICS) | BH3 | BH313A | 1 | 1 | SÍ | PC |  | 654,50 | G | 53 | 310 | 90 | MM | 4017918178840 | 82032000 | DE | EC000168 | Imagen | Catálogo
1206829 | CUTFOX 10 | Herramienta cortacables | Máquina para cortar cables, hilos trenzados y entubados termorretráctiles, para tensión de red de 100 ... 240 V | Consultar | 1 | BH | Industrial Cabinet Solutions (ICS) | BH3 | BH3211 | 1 | 1 | SÍ | PC |  | 12.534,00 | G | 370 | 370 | 310 | MM | 4017918178871 | 84798100 | DE | EC002778 | Imagen | Catálogo
1206887 | CF 1000 SORT4,0 | Accesorios autómatas herramienta | Accesorios para máquina pelacables y engarzador automático CF 1000-1,5 y CF 1000-10, tazón alimentador para casquillos de 2,5 mm² y 4,0 mm² | 1171.85 | 1 | BH | Industrial Cabinet Solutions (ICS) | BH3 | BH323Y | 1 | 1 | SÍ | PC |  | 790,10 | G | 50 | 155 | 155 | MM | 4017918993115 | 84799070 | DE | EC002778 | Imagen | Catálogo
1206890 | CF 1000 SORT0,34 | Accesorios autómatas herramienta | Accesorio para máquina pelacables y engarzador automático CF 1000, tazón alimentador para casquillos de 0,25 ... 0,34 mm² | 1171.85 | 1 | BH | Industrial Cabinet Solutions (ICS) | BH3 | BH323Y | 1 | 1 | SÍ | PC |  | 765,60 | G | 0 | 0 | 0 |  | 4017918993122 | 84799070 | DE | EC002778 | Imagen | Catálogo
1206900 | CF 1000 VEP1,5 | Accesorios autómatas herramienta | Accesorio para máquina pelacables y engarzador automático CF 1000, placa de aislamiento para casquillos de 0,5 ... 1,5 mm² | 236.05 | 1 | BH | Industrial Cabinet Solutions (ICS) | BH3 | BH323Y | 1 | 1 | SÍ | PC |  | 36,10 | G | 0 | 0 | 0 |  | 4017918993139 | 84799070 | DE | EC000163 | Imagen | Catálogo
1206901 | CF 1000 VEP1,5 GB | Accesorios autómatas herramienta | Accesorios para máquina pelacables y engarzador automático CF 1000-1,5, placa de aislamiento para casquillos para AI...GB 0,5 ... 1,5 mm² | 93.21 | 1 | BH | Industrial Cabinet Solutions (ICS) | BH3 | BH323Z | 1 | 1 | SÍ | PC |  | 33,50 | G | 5 | 32 | 27 | MM | 4055626040479 | 84798100 | DE | EC002778 | Imagen | Catálogo
1206926 | CF 1000 VEP2,5 | Accesorios autómatas herramienta | Accesorio para máquina pelacables y engarzador automático CF 1000, placa de aislamiento para casquillos de 2,5 mm² | 65.79 | 1 | BH | Industrial Cabinet Solutions (ICS) | BH3 | BH323Y | 1 | 1 | SÍ | PC |  | 32,40 | G | 0 | 0 | 0 |  | 4017918993153 | 84799070 | DE | EC002778 | Imagen | Catálogo
1206939 | CF 1000 VEP0,34 | Accesorios autómatas herramienta | Accesorio para máquina pelacables y engarzador automático CF 1000, placa de aislamiento para casquillos de 0,25 ... 0,34 mm² | 65.79 | 1 | BH | Industrial Cabinet Solutions (ICS) | BH3 | BH323Y | 1 | 1 | SÍ | PC |  | 32,00 | G | 0 | 0 | 0 |  | 4017918993160 | 84799070 | DE | EC002778 | Imagen | Catálogo
1206942 | CF 1000 VEP4,0 | Accesorios autómatas herramienta | Accesorio para máquina pelacables y engarzador automático CF 1000 y CF 1000-10, placa de aislamiento para casquillos de 4,0 mm² | 65.79 | 1 | BH | Industrial Cabinet Solutions (ICS) | BH3 | BH323Y | 1 | 1 | SÍ | PC |  | 31,70 | G | 0 | 0 | 0 |  | 4017918993177 | 84799070 | DE | EC002778 | Imagen | Catálogo
1206955 | CF 1000 HWB1,5 | Entrada de casquillo de repuesto | Accesorio p. máquina pelacables y engarzador autom. CF 1000, bloque de inversión de casquillos p. casquillos de 0,5 ... 1,5 mm² | 446.92 | 1 | BH | Industrial Cabinet Solutions (ICS) | BH3 | BH323Y | 1 | 1 | SÍ | PC |  | 84,10 | G | 0 | 0 | 0 |  | 4017918993184 | 84799070 | DE | EC000163 | Imagen | Catálogo
1206968 | CF 1000 HWB4,0 | Entrada de casquillo de repuesto | Accesorio para máquina pelacables y engarzador automático CF 1000 y CF 1000-10, bloque de inversión de casquillos para casquillos de 2,5 ... 4,0 mm² | 493.03 | 1 | BH | Industrial Cabinet Solutions (ICS) | BH3 | BH323Y | 1 | 1 | SÍ | PC |  | 81,80 | G | 0 | 0 | 0 |  | 4017918993191 | 84799070 | DE | EC000163 | Imagen | Catálogo
1206971 | CF 1000 HWB0,34 | Entrada de casquillo de repuesto | Accesorio para máquina pelacables y engarzador autom. CF 1000, bloque de inversión de casquillos p. casquillos de 2,5 ... 0,34 mm² | 493.03 | 1 | BH | Industrial Cabinet Solutions (ICS) | BH3 | BH323Y | 1 | 1 | SÍ | PC |  | 87,60 | G | 0 | 0 | 0 |  | 4017918993207 | 84799070 | DE | EC000163 | Imagen | Catálogo
1206984 | CF 1000 HA0,5 | Locator de repuesto | Accesorios para máquina pelacables y engarzador automático CF 1000-1,5 hasta el número de serie 160591, alojamiento de casquillos para casquillo de 0,5 mm² | 282.43 | 1 | BH | Industrial Cabinet Solutions (ICS) | BH3 | BH323Y | 1 | 1 | SÍ | PC |  | 45,60 | G | 0 | 0 | 0 |  | 4017918993214 | 84799070 | DE | EC000163 | Imagen | Catálogo
1206997 | CF 1000 HA0,75 | Locator de repuesto | Accesorios para máquina pelacables y engarzador automático CF 1000-1,5 hasta el número de serie 160591, alojamiento de casquillos para casquillo de 0,75 mm² | 282.43 | 1 | BH | Industrial Cabinet Solutions (ICS) | BH3 | BH323Y | 1 | 1 | SÍ | PC |  | 43,80 | G | 0 | 0 | 0 |  | 4017918993221 | 84799070 | DE | EC000163 | Imagen | Catálogo
1207006 | CF 1000 HA1,0 | Locator de repuesto | Accesorios para máquina pelacables y engarzador automático CF 1000-1,5 hasta el número de serie 160591, alojamiento de casquillos para casquillo de 1,0 mm² | 282.43 | 1 | BH | Industrial Cabinet Solutions (ICS) | BH3 | BH323Y | 1 | 1 | SÍ | PC |  | 44,00 | G | 0 | 0 | 0 |  | 4017918993238 | 84799070 | DE | EC000163 | Imagen | Catálogo
1207019 | CF 1000 HA1,5 | Locator de repuesto | Accesorios para máquina pelacables y engarzador automático CF 1000-1,5 hasta el número de serie 160591, alojamiento de casquillos para casquillo de 1,5 mm² | 282.43 | 1 | BH | Industrial Cabinet Solutions (ICS) | BH3 | BH323Y | 1 | 1 | SÍ | PC |  | 44,70 | G | 0 | 0 | 0 |  | 4017918993245 | 84799070 | DE | EC000163 | Imagen | Catálogo
1207022 | CF 1000 HA2,5 | Locator de repuesto | Accesorios para máquina pelacables y engarzador automático CF 1000-1,5 hasta el número de serie 160591, alojamiento de casquillos para casquillo de 2,5 mm² | 282.43 | 1 | BH | Industrial Cabinet Solutions (ICS) | BH3 | BH323Y | 1 | 1 | SÍ | PC |  | 44,30 | G | 0 | 0 | 0 |  | 4017918993252 | 84799070 | DE | EC000163 | Imagen | Catálogo
1207035 | CF 1000 HA0,34 | Locator de repuesto | Accesorios para máquina pelacables y engarzador automático CF 1000-1,5 hasta el número de serie 160591, alojamiento de casquillos para casquillo de 0,25 mm² ... 0,34 mm² | 282.43 | 1 | BH | Industrial Cabinet Solutions (ICS) | BH3 | BH323Y | 1 | 1 | SÍ | PC |  | 42,30 | G | 0 | 0 | 0 |  | 4017918993269 | 84799070 | DE | EC000163 | Imagen | Catálogo
1207048 | CF 1000 HA4,0 | Locator de repuesto | Accesorios para máquina pelacables y engarzador automático CF 1000-1,5 hasta el número de serie 160591 y CF 1000-10, alojamiento de casquillos para casquillo de 4,0 mm² | 282.43 | 1 | BH | Industrial Cabinet Solutions (ICS) | BH3 | BH323Y | 1 | 1 | SÍ | PC |  | 43,50 | G | 10 | 170 | 100 | MM | 4017918993276 | 84799070 | DE | EC000163 | Imagen | Catálogo
1207051 | CF 1000 LZT1,5 | Accesorios autómatas herramienta | Accesorios para máquina pelacables y engarzador automático CF 1000-1,5, cono de centrado de hilos trenzados para 0,5 mm² ... 1,5 mm² | 328.14 | 1 | BH | Industrial Cabinet Solutions (ICS) | BH3 | BH323Y | 1 | 1 | SÍ | PC |  | 87,40 | G | 0 | 0 | 0 |  | 4017918993283 | 84799070 | DE | EC000163 | Imagen | Catálogo
1207052 | LS-EMLP-V4A (140X100) 1 | Marcador de aparatos | Marcador de aparatos, Placa de acero inoxidable, plateado, sin rotular, rotulable con: TOPMARK NEO, TOPMARK LASER, clase de montaje: pegado, Número de índices individuales: 1, altura del campo de texto: 100 mm, anchura del campo de texto: 140 mm | 54.01 | 1 | BG | Marking and Installation (MI) | BG2 | BG241D | 5 | 5 | NO | PC |  | 148,50 | G | 197 | 207 | 17 | MM | 4063151274368 | 73269098 | CN | EC001288 | Imagen | Catálogo
1207077 | CF 1000 LZT2,5 | Accesorios autómatas herramienta | Accesorio para máquina pelacables y engarzador automático CF 1000, cono de centrado de hilos trenzados para 2,5 mm² | 203.76 | 1 | BH | Industrial Cabinet Solutions (ICS) | BH3 | BH323Y | 1 | 1 | SÍ | PC |  | 87,60 | G | 0 | 0 | 0 |  | 4017918993306 | 84799070 | DE | EC002778 | Imagen | Catálogo
1207080 | CF 1000 LZT0,34 | Accesorios autómatas herramienta | Accesorios para máquina pelacables y engarzador automático CF 1000-1,5, cono de centrado de hilos trenzados para 0,25 mm² ... 0,34 mm² | 203.76 | 1 | BH | Industrial Cabinet Solutions (ICS) | BH3 | BH323Y | 1 | 1 | SÍ | PC |  | 88,20 | G | 0 | 0 | 0 |  | 4017918993313 | 84799070 | DE | EC002778 | Imagen | Catálogo
1207093 | CF 1000 LZT4,0 | Accesorios autómatas herramienta | Accesorio para máquina pelacables y engarzador automático CF 1000 y CF 1000-10, cono de centrado de hilos trenzados para 4,0 mm² | 203.76 | 1 | BH | Industrial Cabinet Solutions (ICS) | BH3 | BH323Y | 1 | 1 | SÍ | PC |  | 86,50 | G | 0 | 0 | 0 |  | 4017918993320 | 84799070 | DE | EC002778 | Imagen | Catálogo
1207114 | PSPT 2,5/ 4-ST KMGY TP:+EN- | Conector para placa de circuito impreso | Conector de placa de circuito impreso, sección nominal: 2,5 mm², color: gris claro, corriente nominal: 16 A, tensión nominal (III/2): 300 V, superficie de contacto: Sn, tipo de conexión del contacto: Hembra, número de potenciales: 4, número de filas: 1, número de polos: 4, número de conexiones: 4, familia de artículos: PSPT 2,5/..-ST, paso: 5 mm, tipo de conexión: Conexión por resorte push-in, dirección de conexión conductor/placa de circuito impreso: 0 °, gancho de sujeción: - Gancho de sujeción, bloqueo: sin, tipo de sujeción: sin, tipo de embalaje: empaquetado en caja, Variante impresa, color del contacto normalmente cerrado por resorte: naranja | 5.6547 | 1 | AC | DCS | ACH | ACHADB | 50 | 50 | NO | PC | F | 4,79 | G | 0 | 0 | 0 |  | 4063151298395 | 85366990 | CN | EC002638 | Imagen | Catálogo
1207115 | PSPT 2,5/ 4-ST BK/GY TP:+EN- | Conector para placa de circuito impreso | Conector de placa de circuito impreso, sección nominal: 2,5 mm², color: negro, corriente nominal: 16 A, tensión nominal (III/2): 300 V, superficie de contacto: Sn, tipo de conexión del contacto: Hembra, número de potenciales: 4, número de filas: 1, número de polos: 4, número de conexiones: 4, familia de artículos: PSPT 2,5/..-ST, paso: 5 mm, tipo de conexión: Conexión por resorte push-in, dirección de conexión conductor/placa de circuito impreso: 0 °, gancho de sujeción: - Gancho de sujeción, bloqueo: sin, tipo de sujeción: sin, tipo de embalaje: empaquetado en caja, Variante impresa, color del contacto normalmente cerrado por resorte: naranja | 5.64 | 1 | AC | DCS | ACH | ACHADB | 50 | 50 | NO | PC | F | 4,95 | G | 0 | 0 | 0 |  | 4063151298609 | 85366990 | CN | EC002638 | Imagen | Catálogo
1207145 | CF 1000 PB 6-2,5 | Matriz de repuesto | Accesorios para máquina pelacables y engarzador automático CF 1000-1,5 hasta el número de serie 160591, mordazas de prensa para casquillos de 0,5 mm² ... 2,5 mm² y longitud de casquillo de 6 mm | 589.06 | 1 | BH | Industrial Cabinet Solutions (ICS) | BH3 | BH323Y | 1 | 1 | SÍ | PC |  | 106,80 | G | 0 | 0 | 0 |  | 4017918993344 | 84799070 | DE | EC000163 | Imagen | Catálogo
1207158 | CF 1000 PB 8-2,5 | Matriz de repuesto | Accesorios para máquina pelacables y engarzador automático CF 1000-1,5 hasta el número de serie 160591, mordazas de prensa para casquillos de 0,5 mm² ... 2,5 mm² y longitud de casquillo de 8 mm | 589.06 | 1 | BH | Industrial Cabinet Solutions (ICS) | BH3 | BH323Y | 1 | 1 | SÍ | PC |  | 110,10 | G | 0 | 0 | 0 |  | 4017918993351 | 84799070 | DE | EC000163 | Imagen | Catálogo
1207161 | CF 1000 PB 10-2,5 | Matriz de repuesto | Accesorios para máquina pelacables y engarzador automático CF 1000-1,5 hasta el número de serie 160591, mordazas de prensa para casquillos de 0,5 mm² ... 2,5 mm² y longitud de casquillo de 10 mm | 589.06 | 1 | BH | Industrial Cabinet Solutions (ICS) | BH3 | BH323Y | 1 | 1 | SÍ | PC |  | 113,80 | G | 0 | 0 | 0 |  | 4017918993368 | 84799070 | DE | EC000163 | Imagen | Catálogo
1207190 | CF 1000 SICHERUNG | Fusible de repuesto | Accesorio para máquina pelacables y engarzador automático CF 1000, fusible de red, 20 x 5 mm, lento, 2 A, hasta 250 V | 12.27 | 1 | BH | Industrial Cabinet Solutions (ICS) | BH3 | BH323Y | 1 | 1 | SÍ | PC |  | 6,70 | G | 0 | 0 | 0 |  | 4017918993375 | 85361010 | DE | EC002298 | Imagen | Catálogo
1207271 | CF-10 WHEEL SET | Pieza de recambio | 2 rollos de repuesto para CUTFOX 10 | 41.74 | 1 | BH | Industrial Cabinet Solutions (ICS) | BH3 | BH321Z | 1 | 1 | SÍ | PC |  | 35,50 | G | 23 | 85 | 85 | MM | 4017918201890 | 84799070 | DE | EC000163 | Imagen | Catálogo
1207284 | CF-10 CUTTER KNIFE SET | Cuchilla de repuesto | Cuchilla de repuesto para máquina automática para cortar CUTFOX 10 | 202.4 | 1 | BH | Industrial Cabinet Solutions (ICS) | BH3 | BH321Y | 1 | 1 | SÍ | PC |  | 22,60 | G | 8 | 101 | 85 | MM | 4017918201906 | 82089000 | DE | EC000163 | Imagen | Catálogo
1207297 | CF-10 ABZH | Accesorios | Accesorios para engarzador automático | 17.15 | 1 | BH | Industrial Cabinet Solutions (ICS) | BH3 | BH321Y | 1 | 1 | SÍ | PC |  | 11,10 | G | 60 | 20 | 10 | MM | 4017918201883 | 84799070 | DE | EC000163 | Imagen | Catálogo
1207299 | SPT 5/ 9-H-7,5-ZB GY | Borna para placa de circuito impreso | Terminal de tarjetas de circuitos impresos, corriente nominal: 41 A, tensión nominal (III/2): 1000 V, sección nominal: 6 mm², número de filas: 1, número de polos por fila: 9, familia de artículos: SPT 5/..-H, paso: 7,5 mm, tipo de conexión: Conexión por resorte push-in, montaje: Soldadura por ola, dirección de conexión conductor/placa de circuito impreso: 0 °, color: gris, Disposición de pines: Pines en zigzag W, Longitud del pin [P]: 4,6 mm, número de pines de soldadura por potencial: 2, tipo de embalaje: empaquetado en caja | 1273.36 | 100 | AA | PCB Connectors (PCC) | AAN | AANBBA | 50 | 50 | NO | PC |  | 34,55 | G | 0 | 0 | 0 |  | 4063151273385 | 85369010 | BG | EC002643 | Imagen | Catálogo
1207310 | CF-10 FUSE 250V SET | Fusible de repuesto | Accesorios para engarzador automático | 10.74 | 1 | BH | Industrial Cabinet Solutions (ICS) | BH3 | BH321Y | 1 | 1 | SÍ | PC |  | 4,90 | G | 0 | 0 | 0 |  | 4017918201869 | 85361010 | DE | EC002298 | Imagen | Catálogo
1207355 | FOC-ADAPTER:LCD/LCD-MM | Acoplamiento de FO | Acoplamiento de FO, índice de protección: IP20, número de polos: 2, material: Plástico, tipo de conexión: Acoplamiento, salida de cables: recta, color: beige, Ethernet | 11.15 | 1 | AB | Field Device Connectors (FDC) | ABN | ABNIDA | 6 | 6 | NO | PC |  | 5,03 | G | 0 | 0 | 0 |  | 4063151275020 | 85367000 | CN | EC000752 | Imagen | Catálogo
1207365 | QUICK WIREFOX 18 | Pelacables | Tenazas pelacables, para aislamiento estándar como PVC y PE, zona de pelado: de 4 a 16 mm², corte de alambre de hasta 6 mm², flexible o 4 mm², rígido | 159.09 | 1 | BH | Industrial Cabinet Solutions (ICS) | BH3 | BH3121 | 1 | 1 | SÍ | PC |  | 231,80 | G | 22 | 91 | 207 | MM | 4017918194116 | 82032000 | GB | EC002109 | Imagen | Catálogo
1207378 | QUICK WIREFOX 18 EM | Cuchilla de repuesto | Cuchillas de repuesto, para QUICK WIREFOX 18 | 80.31 | 1 | BH | Industrial Cabinet Solutions (ICS) | BH3 | BH312Z | 1 | 1 | SÍ | PC |  | 15,90 | G | 14 | 100 | 75 | MM | 4017918194123 | 82032000 | GB | EC011823 | Imagen | Catálogo
1207404 | SZS 0,5X3,0 VDE | Destornillador | Destornillador, plano, aislamiento VDE, tamaño: 0,5 x 3,0 x 100 mm, empuñadura de 2 componentes, con protección anti desenrollado | 8.26 | 1 | BH | Industrial Cabinet Solutions (ICS) | BH3 | BH3144 | 10 | 10 | SÍ | PC |  | 34,82 | G | 55 | 212 | 75 | MM | 4017918572525 | 82054000 | CZ | EC000158 | Imagen | Catálogo
1207420 | CRIMPFOX LC-RJ 45S | Pieza de engaste | Matriz para tenazas de base para engastar CRIMPFOX LC, para el engaste del inserto de machos VARIOSUB RJ45 VS-08-ST-RJ45 | 485.6 | 1 | BH | Industrial Cabinet Solutions (ICS) | BH3 | BH313Z | 1 | 1 | SÍ | PC |  | 60,50 | G | 40 | 55 | 61 | MM | 4017918592486 | 82073010 | DE | EC011822 | Imagen | Catálogo
1207475 | CF 3000 BBE-AME 0,75 | Pieza de recambio | Inserto de repuesto para mecanizado 0,75 mm², para la máquina automática para engastar CF 3000-2,5 | 458.43 | 1 | BH | Industrial Cabinet Solutions (ICS) | BH3 | BH323Y | 1 | 1 | SÍ | PC |  | 83,10 | G | 50 | 90 | 50 | MM | 4017918617066 | 84799070 | DE | EC000163 | Imagen | Catálogo
1207488 | CF 3000 BBE-AME 0,5 | Pieza de recambio | Inserto de repuesto para mecanizado 0,5 mm², para la máquina automática para engastar CF 3000-2,5 | 343.14 | 1 | BH | Industrial Cabinet Solutions (ICS) | BH3 | BH323Y | 1 | 1 | SÍ | PC |  | 82,20 | G | 0 | 0 | 0 |  | 4017918617073 | 84799070 | DE | EC000163 | Imagen | Catálogo
1207491 | CF 3000 BBE-AME 1,0 | Pieza de recambio | Inserto de repuesto para mecanizado 1,0 mm², para la máquina automática para engastar CF 3000-2,5 | 458.43 | 1 | BH | Industrial Cabinet Solutions (ICS) | BH3 | BH323Y | 1 | 1 | SÍ | PC |  | 81,30 | G | 54 | 51 | 88 | MM | 4017918617059 | 84799070 | DE | EC000163 | Imagen | Catálogo
1207501 | CF 3000 BBE-AME 1,5 | Pieza de recambio | Inserto de repuesto para mecanizado 1,5 mm², para la máquina automática para engastar CF 3000-2,5 | 458.43 | 1 | BH | Industrial Cabinet Solutions (ICS) | BH3 | BH323Y | 1 | 1 | SÍ | PC |  | 84,50 | G | 0 | 0 | 0 |  | 4017918617042 | 84799070 | DE | EC000163 | Imagen | Catálogo
1207514 | CF 3000 BBE-AME 0,25 | Pieza de recambio | Inserto de repuesto para mecanizado, para CF 3000-TOOLKIT 0,25, con cuchilla ajustable | 573.85 | 1 | BH | Industrial Cabinet Solutions (ICS) | BH3 | BH323Y | 1 | 1 | SÍ | PC |  | 84,40 | G | 50 | 85 | 50 | MM | 4017918617028 | 84799070 | DE | EC000163 | Imagen | Catálogo
1207527 | CF 3000 BBE-AME 2,5 | Pieza de recambio | Inserto de repuesto para mecanizado 2,5 mm², para la máquina automática para engastar CF 3000-2,5 | 458.43 | 1 | BH | Industrial Cabinet Solutions (ICS) | BH3 | BH323Y | 1 | 1 | SÍ | PC |  | 82,00 | G | 50 | 50 | 90 | MM | 4017918617035 | 84799070 | DE | EC000163 | Imagen | Catálogo
1207569 | PPS CD M | Cortador de canal | Cortador de canaletas de cableado, para cortar sin rebabas canaletas de cableado y sus tapas, utilizable hasta un ancho de 125 mm | 1626.08 | 1 | BH | Industrial Cabinet Solutions (ICS) | BH3 | BH3114 | 1 | 1 | SÍ | PC |  | 11.080,00 | G | 170 | 1140 | 310 | MM | 4017918895204 | 82073090 | DE | EC000565 | Imagen | Catálogo
1207572 | PPS CD BLADE | Cuchilla de repuesto | Cuchilla de repuesto para cortador de canales de cableado | 306.04 | 1 | BH | Industrial Cabinet Solutions (ICS) | BH3 | BH311Y | 1 | 1 | SÍ | PC |  | 359,50 | G | 50 | 245 | 128 | MM | 4017918895211 | 82073090 | DE | EC011823 | Imagen | Catálogo
1207585 | PPS BASIC I/M | Herramienta de corte | Cortador de perfiles, para cortar carriles simétricos normalizados, NS 15 / NS 35/7,5 / NS 35/15 y barras colectoras del neutro NLS‑CU 3/10, con guía de medición pulgadas/metros | 2217.85 | 1 | BH | Industrial Cabinet Solutions (ICS) | BH3 | BH3115 | 1 | 1 | SÍ | PC |  | 9.500,00 | G | 180 | 1120 | 310 | MM | 4017918895228 | 82034000 | DE | EC002212 | Imagen | Catálogo
1207608 | ST-BW | Herramienta de accionamiento | Herramienta de accionamiento, para todos los resortes de 2,5 mm² a 4,0 mm² | 8.99 | 1 | BH | Industrial Cabinet Solutions (ICS) | BH3 | BH3172 | 10 | 10 | NO | PC |  | 34,23 | G | 54 | 212 | 75 | MM | 4017918899332 | 82054000 | CZ | EC011822 | Imagen | Catálogo
1207624 | ZAP FINGER SPRING | Accesorios | Brida para protección de los dedos, para la pinza de crimpado ZAP 25, ZAP 40 y ZAP 100 | 7.06 | 1 | BH | Industrial Cabinet Solutions (ICS) | BH3 | BH323Y | 1 | 1 | SÍ | PC |  | 5,60 | G | 0 | 0 | 0 |  | 4017918901578 | 73202081 | DE | EC002778 | Imagen | Catálogo
1207637 | QUICK WIREFOX 6 SC | Tenazas pelacables | Tenazas pelacables para cables resistentes al cortocircuito, margen a desaislar: 1,5 hasta 6 mm², cortacables hasta 6 mm², tope de cable hasta 18 mm² | 167.93 | 1 | BH | Industrial Cabinet Solutions (ICS) | BH3 | BH3121 | 1 | 1 | SÍ | PC |  | 233,40 | G | 229 | 91 | 21 | MM | 4017918910136 | 82032000 | GB | EC002109 | Imagen | Catálogo
1207639 | NS 35/ 7,5 PERF 250MM | Carril simétrico perforado | Carril simétrico perforado, según EN 60715, longitud: 250 mm, material: Acero, galvanizado, pasivado de capa gruesa, clase de montaje: Perfil estándar, color: plata, Tolerancias dimensionales actuales: Tolerancia del perfil por rebabas/bordes afilados = ±0,5 mm, Dimensión inicial = ±0,5 mm, Plantilla de taladradro = ±0,5 mm, Posición de los orificios = ±0,5 mm, Longitud mínima del carril DIN: Sin perforar: &gt;20 mm, Perforado: &gt;100 mm, Último troquelado por parte de Phoenix Contacto: &lt;1750 mm | 641.03 | 100 | BH | Industrial Cabinet Solutions (ICS) | BH8 | BH8422 | 1 | 20 | SÍ | PC |  | 80,00 | G | 9 | 250 | 36 | MM | 4046356366489 | 72166190 | DE | EC001285 | Imagen | Catálogo
1207640 | NS 35/ 7,5 PERF 755MM | Carril simétrico perforado | Carril simétrico perforado, según EN 60715, material: Acero, galvanizado, pasivado de capa gruesa, Perfil estándar, color: plata | 724.44 | 100 | BE | Industrial Cabinet Connectivity (ICC) | BE7 | BE7244 | 10 | 10 | NO | PC |  | 240,00 | G | 100 | 1004 | 130 | MM | 4017918932640 | 72166190 | DE | EC001285 | Imagen | Catálogo
1207641 | NS 15 UNPERF 250MM | Carril simétrico sin perforar | Carril simétrico sin perforar, según EN 60715, material: Acero, galvanizado, pasivado de capa gruesa, Perfil estándar, color: plateado | 550.84 | 100 | BH | Industrial Cabinet Solutions (ICS) | BH8 | BH8421 | 20 | 20 | NO | PC |  | 999,00 | G | 0 | 0 | 0 |  | 4046356365994 | 72166190 | DE | EC001285 | Imagen | Catálogo
1207642 | NS 15 UNPERF 500MM | Carril simétrico sin perforar | Carril simétrico sin perforar, según EN 60715, material: Acero, galvanizado, pasivado de capa gruesa, Perfil estándar, color: plateado | 766.62 | 100 | BH | Industrial Cabinet Solutions (ICS) | BH8 | BH8421 | 20 | 20 | NO | PC |  | 999,00 | G | 0 | 0 | 0 |  | 4046356366007 | 72166190 | DE | EC001285 | Imagen | Catálogo
1207643 | NS 15 UNPERF 1000MM | Carril simétrico sin perforar | Carril simétrico sin perforar, según EN 60715, material: Acero, galvanizado, pasivado de capa gruesa, Perfil estándar, color: plateado | 1201.5 | 100 | BH | Industrial Cabinet Solutions (ICS) | BH8 | BH8421 | 20 | 20 | NO | PC |  | 999,00 | G | 0 | 0 | 0 |  | 4046356366014 | 72166190 | DE | EC001285 | Imagen | Catálogo
1207644 | NS 15 PERF 250MM | Carril simétrico perforado | Carril simétrico perforado, según EN 60715, longitud: 250 mm, material: Acero, galvanizado, pasivado de capa gruesa, clase de montaje: Perfil estándar, color: plateado, Tolerancias dimensionales actuales: Tolerancia del perfil por rebabas/bordes afilados = ±0,5 mm, Dimensión inicial = ±0,5 mm, Plantilla de taladradro = ±0,5 mm, Posición de los orificios = ±0,5 mm, Longitud mínima del carril DIN: Sin perforar: &gt;20 mm, Perforado: &gt;100 mm, Último troquelado por parte de Phoenix Contacto: &lt;1750 mm | 570.15 | 100 | BH | Industrial Cabinet Solutions (ICS) | BH8 | BH8421 | 20 | 20 | NO | PC |  | 4,00 | G | 60 | 290 | 50 | MM | 4046356366021 | 72166190 | DE | EC001285 | Imagen | Catálogo
1207645 | NS 15 PERF 500MM | Carril simétrico perforado | Carril simétrico perforado, según EN 60715, longitud: 500 mm, material: Acero, galvanizado, pasivado de capa gruesa, clase de montaje: Perfil estándar, color: plateado, Tolerancias dimensionales actuales: Tolerancia del perfil por rebabas/bordes afilados = ±0,5 mm, Dimensión inicial = ±0,5 mm, Plantilla de taladradro = ±0,5 mm, Posición de los orificios = ±0,5 mm, Longitud mínima del carril DIN: Sin perforar: &gt;20 mm, Perforado: &gt;100 mm, Último troquelado por parte de Phoenix Contacto: &lt;1750 mm | 824.63 | 100 | BH | Industrial Cabinet Solutions (ICS) | BH8 | BH8421 | 20 | 20 | NO | PC |  | 999,00 | G | 0 | 0 | 0 |  | 4046356366038 | 72166190 | DE | EC001285 | Imagen | Catálogo
1207646 | NS 15 PERF 1000MM | Carril simétrico perforado | Carril simétrico perforado, según EN 60715, longitud: 1000 mm, material: Acero, galvanizado, pasivado de capa gruesa, clase de montaje: Perfil estándar, color: plateado, Tolerancias dimensionales actuales: Tolerancia del perfil por rebabas/bordes afilados = ±0,5 mm, Dimensión inicial = ±0,5 mm, Plantilla de taladradro = ±0,5 mm, Posición de los orificios = ±0,5 mm, Longitud mínima del carril DIN: Sin perforar: &gt;20 mm, Perforado: &gt;100 mm, Último troquelado por parte de Phoenix Contacto: &lt;1750 mm | 1327.17 | 100 | BH | Industrial Cabinet Solutions (ICS) | BH8 | BH8421 | 20 | 20 | NO | PC |  | 999,00 | G |  |  |  |  | 4046356366045 | 72166190 | DE | EC001285 |  | Catálogo
1207647 | NS 35/ 7,5 UNPERF 250MM | Carril simétrico sin perforar | Carril simétrico sin perforar, según EN 60715, material: Acero, galvanizado, pasivado de capa gruesa, Perfil estándar, color: plateado | 608.78 | 100 | BH | Industrial Cabinet Solutions (ICS) | BH8 | BH8422 | 20 | 20 | NO | PC |  | 90,37 | G | 0 | 0 | 0 |  | 4046356366052 | 72166190 | DE | EC001285 | Imagen | Catálogo
1207648 | NS 35/ 7,5 UNPERF 500MM | Carril simétrico sin perforar | Carril simétrico sin perforar, según EN 60715, material: Acero, galvanizado, pasivado de capa gruesa, Perfil estándar, color: plateado | 911.56 | 100 | BH | Industrial Cabinet Solutions (ICS) | BH8 | BH8422 | 20 | 20 | NO | PC |  | 999,00 | G | 0 | 0 | 0 |  | 4046356366069 | 72166190 | DE | EC001285 | Imagen | Catálogo
1207649 | NS 35/ 7,5 UNPERF 1000MM | Carril simétrico sin perforar | Carril simétrico sin perforar, según EN 60715, material: Acero, galvanizado, pasivado de capa gruesa, Perfil estándar, color: plateado | 1510.7 | 100 | BH | Industrial Cabinet Solutions (ICS) | BH8 | BH8422 | 20 | 20 | NO | PC |  | 999,00 | G | 0 | 0 | 0 |  | 4046356366472 | 72166190 | DE | EC001285 | Imagen | Catálogo
1207650 | NS 35/ 7,5 PERF 500MM | Carril simétrico perforado | Carril simétrico perforado, según EN 60715, longitud: 500 mm, material: Acero, galvanizado, pasivado de capa gruesa, clase de montaje: Perfil estándar, color: plata, Tolerancias dimensionales actuales: Tolerancia del perfil por rebabas/bordes afilados = ±0,5 mm, Dimensión inicial = ±0,5 mm, Plantilla de taladradro = ±0,5 mm, Posición de los orificios = ±0,5 mm, Longitud mínima del carril DIN: Sin perforar: &gt;20 mm, Perforado: &gt;100 mm, Último troquelado por parte de Phoenix Contacto: &lt;1750 mm | 969.57 | 100 | BH | Industrial Cabinet Solutions (ICS) | BH8 | BH8422 | 1 | 20 | NO | PC |  | 162,70 | G | 8 | 500 | 35 | MM | 4046356366496 | 72166190 | DE | EC001285 | Imagen | Catálogo
1207652 | NS 35/15 UNPERF 250MM | Carril simétrico sin perforar | Carril simétrico sin perforar, similar EN 60715, material: Acero, galvanizado, pasivado de capa gruesa, Perfil estándar, color: plateado | 876.17 | 100 | BH | Industrial Cabinet Solutions (ICS) | BH8 | BH8422 | 20 | 20 | NO | PC |  | 999,00 | G | 0 | 0 | 0 |  | 4046356366519 | 72166190 | DE | EC001285 | Imagen | Catálogo
1207653 | NS 35/ 7,5 PERF 955MM | Carril simétrico perforado | Carril simétrico perforado, según EN 60715, material: Acero, galvanizado, pasivado de capa gruesa, Perfil estándar, color: plata | 920 | 100 | BE | Industrial Cabinet Connectivity (ICC) | BE7 | BE7244 | 10 | 10 | NO | PC |  | 305,00 | G | 50 | 955 | 50 | MM | 4017918932633 | 72166190 | DE | EC001285 | Imagen | Catálogo
1207654 | NS 35/15 UNPERF 500MM | Carril simétrico sin perforar | Carril simétrico sin perforar, similar EN 60715, material: Acero, galvanizado, pasivado de capa gruesa, Perfil estándar, color: plateado | 1439.87 | 100 | BH | Industrial Cabinet Solutions (ICS) | BH8 | BH8422 | 20 | 20 | NO | PC |  | 327,50 | G | 0 | 0 | 0 |  | 4046356366526 | 72166190 | DE | EC001285 | Imagen | Catálogo
1207655 | NS 35/15 UNPERF 1000MM | Carril simétrico sin perforar | Carril simétrico sin perforar, similar EN 60715, material: Acero, galvanizado, pasivado de capa gruesa, Perfil estándar, color: plateado | 2570.49 | 100 | BH | Industrial Cabinet Solutions (ICS) | BH8 | BH8422 | 20 | 20 | NO | PC |  | 630,45 | G | 0 | 0 | 0 |  | 4046356366533 | 72166190 | DE | EC001285 | Imagen | Catálogo
1207656 | NS 35/15 PERF 250MM | Carril simétrico perforado | Carril simétrico perforado, similar EN 60715, material: Acero, galvanizado, pasivado de capa gruesa, Perfil estándar, color: plata | 882.61 | 100 | BH | Industrial Cabinet Solutions (ICS) | BH8 | BH8422 | 20 | 20 | NO | PC |  | 153,70 | G | 0 | 0 | 0 |  | 4046356366540 | 72166190 | DE | EC001285 | Imagen | Catálogo
1207657 | NS 35/15 PERF 500MM | Carril simétrico perforado | Carril simétrico perforado, similar EN 60715, material: Acero, galvanizado, pasivado de capa gruesa, Perfil estándar, color: plata | 1459.19 | 100 | BH | Industrial Cabinet Solutions (ICS) | BH8 | BH8422 | 20 | 20 | NO | PC |  | 310,00 | G | 0 | 0 | 0 |  | 4046356366557 | 72166190 | DE | EC001285 | Imagen | Catálogo
1207658 | NS 35/15 PERF 1000MM | Carril simétrico perforado | Carril simétrico perforado, similar EN 60715, material: Acero, galvanizado, pasivado de capa gruesa, Perfil estándar, color: plata | 2560.19 | 100 | BE | Industrial Cabinet Connectivity (ICC) | BE7 | BE7244 | 10 | 10 | NO | PC |  | 625,00 | G | 0 | 0 | 0 |  | 4046356366564 | 72166190 | DE | EC001285 | Imagen | Catálogo
1207659 | NS 35/15 AL UNPERF 250MM | Carril simétrico sin perforar | Carril simétrico sin perforar, similar EN 60715, material: Aluminio, sin recubrimiento, Perfil estándar, color: plateado | 861.71 | 100 | BH | Industrial Cabinet Solutions (ICS) | BH8 | BH8422 | 20 | 20 | NO | PC |  | 999,00 | G | 0 | 0 | 0 |  | 4046356366571 | 76042990 | AT | EC001285 | Imagen | Catálogo
1207660 | NS 35/15 AL UNPERF 500MM | Carril simétrico sin perforar | Carril simétrico sin perforar, similar EN 60715, material: Aluminio, sin recubrimiento, Perfil estándar, color: plateado | 1463.81 | 100 | BH | Industrial Cabinet Solutions (ICS) | BH8 | BH8422 | 20 | 20 | NO | PC |  | 999,00 | G | 0 | 0 | 0 |  | 4046356366588 | 76042990 | AT | EC001285 | Imagen | Catálogo
1207661 | NS 35/15 AL UNP 755MM | Carril simétrico sin perforar | Carril simétrico sin perforar, similar EN 60715, material: Aluminio, sin recubrimiento, Perfil estándar, color: plateado | 2079.31 | 100 | BH | Industrial Cabinet Solutions (ICS) | BH8 | BH8422 | 20 | 20 | NO | PC |  | 999,00 | G | 0 | 0 | 0 |  | 4046356366595 | 76042990 | AT | EC001285 | Imagen | Catálogo
1207662 | NS 35/15 AL UNP 955MM | Carril simétrico sin perforar | Carril simétrico sin perforar, similar EN 60715, material: Aluminio, sin recubrimiento, Perfil estándar, color: plateado | 2560.97 | 100 | BH | Industrial Cabinet Solutions (ICS) | BH8 | BH8422 | 20 | 20 | NO | PC |  | 999,00 | G | 0 | 0 | 0 |  | 4046356366601 | 76042990 | AT | EC001285 | Imagen | Catálogo
1207663 | NS 35/15 AL UNPERF 1000MM | Carril simétrico sin perforar | Carril simétrico sin perforar, similar EN 60715, material: Aluminio, sin recubrimiento, Perfil estándar, color: plateado | 2670.66 | 100 | BH | Industrial Cabinet Solutions (ICS) | BH8 | BH8422 | 20 | 20 | NO | PC |  | 337,42 | G | 0 | 0 | 0 |  | 4046356366618 | 76042990 | AT | EC001285 | Imagen | Catálogo
1207664 | NS 35/15 AL UNP 1155MM | Carril simétrico sin perforar | Carril simétrico sin perforar, similar EN 60715, material: Aluminio, sin recubrimiento, Perfil estándar, color: plateado | 3045.33 | 100 | BH | Industrial Cabinet Solutions (ICS) | BH8 | BH8422 | 20 | 20 | NO | PC |  | 999,00 | G | 0 | 0 | 0 |  | 4046356366625 | 76042990 | AT | EC001285 | Imagen | Catálogo
1207666 | NS 35/ 7,5 PERF 1155MM | Carril simétrico perforado | Carril simétrico perforado, según EN 60715, material: Acero, galvanizado, pasivado de capa gruesa, Perfil estándar, color: plata | 1107.3 | 100 | BE | Industrial Cabinet Connectivity (ICC) | BE7 | BE7244 | 10 | 10 | NO | PC |  | 365,00 | G | 0 | 0 | 0 |  | 4017918932626 | 72166190 | DE | EC001285 | Imagen | Catálogo
1207679 | NS 35/15 PERF 755MM | Carril simétrico perforado | Carril simétrico perforado, similar EN 60715, material: Acero, galvanizado, pasivado de capa gruesa, Perfil estándar, color: plata | 1254.34 | 100 | BE | Industrial Cabinet Connectivity (ICC) | BE7 | BE7244 | 10 | 10 | NO | PC |  | 475,00 | G | 0 | 0 | 0 |  | 4017918932619 | 72166190 | DE | EC001285 | Imagen | Catálogo
1207682 | NS 35/15 PERF 955MM | Carril simétrico perforado | Carril simétrico perforado, similar EN 60715, material: Acero, galvanizado, pasivado de capa gruesa, Perfil estándar, color: plata | 1585.2 | 100 | BE | Industrial Cabinet Connectivity (ICC) | BE7 | BE7244 | 10 | 10 | NO | PC |  | 605,00 | G | 0 | 0 | 0 |  | 4017918936297 | 72166190 | DE | EC001285 | Imagen | Catálogo
1207695 | NS 35/15 PERF 1155MM | Carril simétrico perforado | Carril simétrico perforado, similar EN 60715, material: Acero, galvanizado, pasivado de capa gruesa, Perfil estándar, color: plata | 1916.01 | 100 | BE | Industrial Cabinet Connectivity (ICC) | BE7 | BE7244 | 10 | 10 | NO | PC |  | 710,00 | G | 0 | 0 | 0 |  | 4017918936020 | 72166190 | DE | EC001285 | Imagen | Catálogo
1207721 | CF 3000 CG 0,5 | Pieza de recambio | Conducción de cable de repuesto de 0,5 mm², para la introducción de casquillos CF 3000 HZG 0,5 | 25.74 | 1 | BH | Industrial Cabinet Solutions (ICS) | BH3 | BH323Y | 1 | 1 | NO | PC |  | 6,50 | G | 8 | 100 | 80 | MM | 4017918917678 | 84799070 | DE | EC000163 | Imagen | Catálogo
1207734 | CF 3000 CG 0,75 | Pieza de recambio | Conducción de cable de repuesto de 0,75 mm², para la introducción de casquillos CF 3000 HZG 0,75 | 25.74 | 1 | BH | Industrial Cabinet Solutions (ICS) | BH3 | BH323Y | 1 | 1 | SÍ | PC |  | 6,40 | G | 8 | 102 | 182 | MM | 4017918917685 | 84799070 | DE | EC000163 | Imagen | Catálogo
1207747 | CF 3000 CG 1,0 | Pieza de recambio | Conducción de cable de repuesto de 1,0 mm², para la introducción de casquillos CF 3000 HZG 1,0 | 25.74 | 1 | BH | Industrial Cabinet Solutions (ICS) | BH3 | BH323Y | 1 | 1 | SÍ | PC |  | 6,20 | G | 8 | 103 | 161 | MM | 4017918917692 | 84799070 | DE | EC000163 | Imagen | Catálogo
1207750 | CF 3000 CG 1,5 | Pieza de recambio | Conducción de cable de repuesto de 1,5 mm², para la introducción de casquillos CF 3000 HZG 1,5 | 25.74 | 1 | BH | Industrial Cabinet Solutions (ICS) | BH3 | BH323Y | 1 | 1 | SÍ | PC |  | 6,30 | G | 8 | 100 | 180 | MM | 4017918917708 | 84799070 | DE | EC000163 | Imagen | Catálogo
1207763 | CF 3000 CG 2,5 | Pieza de recambio | Conducción de cable de repuesto de 2,5 mm², para la introducción de casquillos CF 3000 HZG 2,5 | 25.74 | 1 | BH | Industrial Cabinet Solutions (ICS) | BH3 | BH323Y | 1 | 1 | SÍ | PC |  | 6,20 | G | 8 | 101 | 178 | MM | 4017918917715 | 84799070 | DE | EC000163 | Imagen | Catálogo
1207794 | ICC25-H/4L5,0-6021 | Carcasa de base para placa de circuito impreso | Carcasa base placa de circuito impreso, sección nominal: 2,5 mm², color: verde, corriente nominal: 16 A, tensión nominal (III/2): 320 V, superficie de contacto: Sn, tipo de conexión del contacto: Macho, número de potenciales: 4, número de filas: 1, número de polos: 4, número de conexiones: 4, familia de artículos: ICC..-H/..L5,0, paso: 5 mm, montaje: Soldadura por ola, disposición de pines: Disposición de pines lineal, longitud del pin [P]: 3,5 mm, número de pines de soldadura por potencial: 1, sistema enchufable: ICC 2,5, Orientación de la cara enchufable: Estándar, bloqueo: Bloqueo por encaje, tipo de sujeción: sin, tipo de embalaje: Embalaje en caja de cartón, Artículo con salida de pin lateral a la izquierda | 3.1724 | 1 | AC | DCS | ACH | ACHAFB | 50 | 50 | NO | PC | F | 5,27 | G | 26 | 271 | 165 | MM | 4063151300692 | 85366930 | PL | EC002637 | Imagen | Catálogo
1207886 | CF 3000 AB 0,5 | Accesorios | Pelacables de repuesto ajustable de 0,5 mm², para la máquina automática para engastar CF 3000 | 302.62 | 1 | BH | Industrial Cabinet Solutions (ICS) | BH3 | BH323Y | 1 | 1 | SÍ | PC |  | 21,30 | G | 30 | 47 | 37 | MM | 4017918930127 | 84799070 | DE | EC002778 | Imagen | Catálogo
1207899 | CF 3000 AB 0,75 | Accesorios | Pelacables de repuesto ajustable de 0,75 mm², para la máquina automática para engastar CF 3000 | 302.62 | 1 | BH | Industrial Cabinet Solutions (ICS) | BH3 | BH323Y | 1 | 1 | SÍ | PC |  | 20,70 | G | 25 | 91 | 76 | MM | 4017918930158 | 84799070 | DE | EC002778 | Imagen | Catálogo
1207909 | CF 3000 AB 1,0 | Accesorios | Pelacables de repuesto ajustable de 1,0 mm², para la máquina automática para engastar CF 3000 | 302.62 | 1 | BH | Industrial Cabinet Solutions (ICS) | BH3 | BH323Y | 1 | 1 | SÍ | PC |  | 21,30 | G | 30 | 47 | 37 | MM | 4017918930141 | 84799070 | DE | EC002778 | Imagen | Catálogo
1207912 | CF 3000 AB 1,5 | Accesorios | Pelacables de repuesto ajustable de 1,5 mm², para la máquina automática para engastar CF 3000 | 302.62 | 1 | BH | Industrial Cabinet Solutions (ICS) | BH3 | BH323Y | 1 | 1 | SÍ | PC |  | 21,00 | G | 46 | 23 | 37 | MM | 4017918930134 | 84799070 | DE | EC002778 | Imagen | Catálogo
1207925 | CF 3000 AB 2,5 | Accesorios | Pelacables de repuesto ajustable de 2,5 mm², para la máquina automática para engastar CF 3000 | 302.62 | 1 | BH | Industrial Cabinet Solutions (ICS) | BH3 | BH323Y | 1 | 1 | SÍ | PC |  | 20,60 | G | 30 | 47 | 37 | MM | 4017918930165 | 84799070 | DE | EC002778 | Imagen | Catálogo
1207954 | CRIMPFOX-1,6/2,5-ED-2,50 DIE | Matriz de repuesto | Matriz de repuesto para CRIMPFOX-1,6/2,5-ED-2,50 | 364.66 | 1 | BH | Industrial Cabinet Solutions (ICS) | BH3 | BH313Y | 1 | 1 | SÍ | PC |  | 32,30 | G | 5 | 130 | 90 | MM | 4017918936907 | 82073010 | DE | EC011822 | Imagen | Catálogo
1208018 | NS 35/15 BLK PERF 2000MM-VPE 10 | Carril simétrico perforado | Carril simétrico perforado, Variante de embalaje con 10 unidades (20 m), similar EN 60715, material: Acero, sin recubrimiento, Perfil estándar, color: blanco/aluminio | 3786 | 100 | BE | Industrial Cabinet Connectivity (ICC) | BE7 | BE7241 | 20 | 20 | NO | PC |  | 1.552,00 | G | 0 | 0 | 0 |  | 4017918155582 | 72166190 | DE | EC001285 | Imagen | Catálogo
1208021 | ZAP 25 HEAD | Pieza de recambio | Cabeza para engastar de repuesto para ZAP 25 y ZAP 25 T | 200.47 | 1 | BH | Industrial Cabinet Solutions (ICS) | BH3 | BH323Y | 1 | 1 | SÍ | PC |  | 40,60 | G | 0 | 0 | 0 |  | 4017918942250 | 82032000 | DE | EC000163 | Imagen | Catálogo
1208034 | ZAP 100 HEAD | Pieza de recambio | Cabeza para engastar de repuesto para ZAP 100 y ZAP 100 T | 200.47 | 1 | BH | Industrial Cabinet Solutions (ICS) | BH3 | BH323Y | 1 | 1 | SÍ | PC |  | 40,30 | G | 0 | 0 | 0 |  | 4017918944872 | 82032000 | DE | EC000163 | Imagen | Catálogo
1208047 | QUICK WIREFOX 6 SC EM | Cuchilla de repuesto | Cuchilla de repuesto para pelacables QUICK-WIREFOX | 80.31 | 1 | BH | Industrial Cabinet Solutions (ICS) | BH3 | BH312Z | 1 | 1 | SÍ | PC |  | 15,82 | G | 14 | 74 | 102 | MM | 4017918951382 | 82032000 | GB | EC011823 | Imagen | Catálogo
1208051 | FOC-PP-17S4-LCD2-OM1 | Repartidor | Repartidor, diseño: Módulo para montaje sobre carril, índice de protección: IP20, número de polos: 4, material: Metal, tipo de conexión: Conectores circulares M17, salida de cables: arriba y abajo, tamaño de la caja: 1, color: gris, Ethernet | 582.13 | 1 | AB | Field Device Connectors (FDC) | ABN | ABNHBC | 1 | 1 | NO | PC |  | 534,00 | G | 94 | 189 | 219 | MM | 4063151276676 | 85367000 | DE | EC001130 | Imagen | Catálogo
1208052 | FOC-PP-17S12-LCD6-OM1 | Repartidor | Repartidor, diseño: Módulo para montaje sobre carril, índice de protección: IP20, número de polos: 12, material: Metal, tipo de conexión: Conectores circulares M17, salida de cables: arriba y abajo, tamaño de la caja: 1, color: gris, Ethernet | 919.15 | 1 | AB | Field Device Connectors (FDC) | ABN | ABNHBC | 1 | 1 | NO | PC |  | 571,00 | G | 92 | 187 | 216 | MM | 4063151275952 | 85367000 | DE | EC001130 | Imagen | Catálogo
1208053 | FOC-PP-17S24-LCD12-OM1 | Repartidor | Repartidor, diseño: Módulo para montaje sobre carril, índice de protección: IP20, número de polos: 24, material: Metal, tipo de conexión: Conectores circulares M17, salida de cables: arriba y abajo, tamaño de la caja: 1, color: gris, Ethernet | 1440 | 1 | AB | Field Device Connectors (FDC) | ABN | ABNHBC | 1 | 1 | NO | PC |  | 602,30 | G | 93 | 189 | 218 | MM | 4063151275082 | 85367000 | DE | EC001130 | Imagen | Catálogo
1208069 | FOC-ADAPTER:LCD/LCD-MM-ME | Acoplamiento de FO | Acoplamiento de FO, índice de protección: IP20, número de polos: 2, material: Metal, tipo de conexión: Acoplamiento, salida de cables: recta, color: plateado/mate, Ethernet | 15.93 | 1 | AB | Field Device Connectors (FDC) | ABN | ABNIDA | 6 | 6 | NO | PC |  | 11,25 | G | 11 | 122 | 90 | MM | 4063151275853 | 85367000 | CN | EC000752 | Imagen | Catálogo
1208070 | FOC-ADAPTER:LCD/LCD-OM3 | Acoplamiento de FO | Acoplamiento de FO, índice de protección: IP20, número de polos: 2, material: Plástico, tipo de conexión: Acoplamiento, salida de cables: recta, color: turquesa, Ethernet | 11.15 | 1 | AB | Field Device Connectors (FDC) | ABN | ABNIDA | 6 | 6 | NO | PC |  | 5,06 | G | 0 | 0 | 0 |  | 4063151275099 | 85367000 | CN | EC000752 | Imagen | Catálogo
1208072 | FOC-ADAPTER:LCD/LCD-OM4 | Acoplamiento de FO | Acoplamiento de FO, índice de protección: IP20, número de polos: 2, material: Plástico, tipo de conexión: Acoplamiento, salida de cables: recta, color: violeta, Ethernet | 11.15 | 1 | AB | Field Device Connectors (FDC) | ABN | ABNIDA | 6 | 6 | NO | PC |  | 5,00 | G | 0 | 0 | 0 |  | 4063151277000 | 85367000 | CN | EC000752 | Imagen | Catálogo
1208073 | FOC-ADAPTER:LCD/LCD-OSP | Acoplamiento de FO | Acoplamiento de FO, índice de protección: IP20, número de polos: 2, material: Plástico, tipo de conexión: Acoplamiento, salida de cables: recta, color: azul | 11.15 | 1 | AB | Field Device Connectors (FDC) | ABN | ABNIDA | 6 | 6 | NO | PC |  | 5,00 | G | 16 | 130 | 80 | MM | 4063151277109 | 85367000 | CN | EC000752 | Imagen | Catálogo
1208076 | WIREFOX ASI/SB | Cuchilla de repuesto | Cuchilla de repuesto | 72.12 | 1 | BH | Industrial Cabinet Solutions (ICS) | BH3 | BH312Y | 1 | 1 | SÍ | PC |  | 4,70 | G | 0 | 0 | 0 |  | 4017918954956 | 82089000 | DE | EC011823 | Imagen | Catálogo
1208077 | FOC-ADAPTER:LCD/LCD-OSA | Acoplamiento de FO | Acoplamiento de FO, índice de protección: IP20, número de polos: 2, material: Plástico, tipo de conexión: Acoplamiento, salida de cables: recta, color: verde | 11.15 | 1 | AB | Field Device Connectors (FDC) | ABN | ABNIDA | 6 | 6 | NO | PC |  | 5,20 | G | 12 | 131 | 76 | MM | 4063151275259 | 85367000 | CN | EC000752 | Imagen | Catálogo
1208081 | FOC-ADAPTER:SCD/SCD-MM | Acoplamiento de FO | Acoplamiento de FO, índice de protección: IP20, número de polos: 2, material: Plástico, tipo de conexión: Acoplamiento, salida de cables: recta, color: beige, Ethernet | 7.96 | 1 | AB | Field Device Connectors (FDC) | ABN | ABNIDA | 6 | 6 | NO | PC |  | 9,03 | G | 30 | 120 | 80 | MM | 4063151277208 | 85367000 | CN | EC000752 | Imagen | Catálogo
1208083 | FOC-ADAPTER:SCD/SCD-MM-ME | Acoplamiento de FO | Acoplamiento de FO, índice de protección: IP20, número de polos: 2, material: Metal, tipo de conexión: Acoplamiento, salida de cables: recta, color: plateado/mate, Ethernet | 15.93 | 1 | AB | Field Device Connectors (FDC) | ABN | ABNIDA | 6 | 6 | NO | PC |  | 20,67 | G | 0 | 0 | 0 |  | 4063151276591 | 85367000 | CN | EC000752 | Imagen | Catálogo
1208084 | FOC-ADAPTER:SCD/SCD-OM3 | Acoplamiento de FO | Acoplamiento de FO, índice de protección: IP20, número de polos: 2, material: Plástico, tipo de conexión: Acoplamiento, salida de cables: recta, color: turquesa, Ethernet | 7.96 | 1 | AB | Field Device Connectors (FDC) | ABN | ABNIDA | 6 | 6 | NO | PC |  | 9,05 | G | 18 | 112 | 100 | MM | 4063151277116 | 85367000 | CN | EC000752 | Imagen | Catálogo
1208085 | FOC-ADAPTER:SCD/SCD-OM4 | Acoplamiento de FO | Acoplamiento de FO, índice de protección: IP20, número de polos: 2, material: Plástico, tipo de conexión: Acoplamiento, salida de cables: recta, color: violeta, Ethernet | 7.96 | 1 | AB | Field Device Connectors (FDC) | ABN | ABNIDA | 6 | 6 | NO | PC |  | 9,08 | G | 11 | 128 | 102 | MM | 4063151275860 | 85367000 | CN | EC000752 | Imagen | Catálogo
1208086 | FOC-ADAPTER:SCD/SCD-OSP | Acoplamiento de FO | Acoplamiento de FO, índice de protección: IP20, número de polos: 2, material: Plástico, tipo de conexión: Acoplamiento, salida de cables: recta, color: azul | 7.96 | 1 | AB | Field Device Connectors (FDC) | ABN | ABNIDA | 6 | 6 | NO | PC |  | 9,16 | G | 21 | 130 | 85 | MM | 4063151277307 | 85367000 | CN | EC000752 | Imagen | Catálogo
1208088 | FOC-ADAPTER:SCD/SCD-OSA | Acoplamiento de FO | Acoplamiento de FO, índice de protección: IP20, número de polos: 2, material: Plástico, tipo de conexión: Acoplamiento, salida de cables: recta, color: verde | 7.96 | 1 | AB | Field Device Connectors (FDC) | ABN | ABNIDA | 6 | 6 | NO | PC |  | 9,04 | G | 10 | 129 | 98 | MM | 4063151277017 | 85367000 | CN | EC000752 | Imagen | Catálogo
1208094 | FOC-ADAPTER:STD/STD-MM | Acoplamiento de FO | Acoplamiento de FO, índice de protección: IP20, número de polos: 2, material: Metal, tipo de conexión: Acoplamiento, salida de cables: recta, color: plateado/mate, Ethernet | 15.93 | 1 | AB | Field Device Connectors (FDC) | ABN | ABNIDA | 6 | 6 | NO | PC |  | 14,92 | G | 22 | 130 | 80 | MM | 4063151275266 | 85367000 | CN | EC000752 | Imagen | Catálogo
1208095 | FOC-ADAPTER:STD/STD-SM | Acoplamiento de FO | Acoplamiento de FO, índice de protección: IP20, número de polos: 2, material: Metal, tipo de conexión: Acoplamiento, salida de cables: recta, color: plateado/mate | 15.93 | 1 | AB | Field Device Connectors (FDC) | ABN | ABNIDA | 6 | 6 | NO | PC |  | 15,00 | G | 0 | 0 | 0 |  | 4063151275969 | 85367000 | CN | EC000752 | Imagen | Catálogo
1208096 | FOC-ADAPTER:STD/SCD-MM | Acoplamiento de FO | Acoplamiento de FO, índice de protección: IP20, número de polos: 2, material: Metal, tipo de conexión: Acoplamiento, salida de cables: recta, color: plateado/mate, Ethernet | 15.93 | 1 | AB | Field Device Connectors (FDC) | ABN | ABNIDA | 6 | 6 | NO | PC |  | 17,92 | G | 0 | 0 | 0 |  | 4063151276737 | 85367000 | CN | EC000752 | Imagen | Catálogo
1208098 | FOC-ADAPTER:STD/SCD-SM | Acoplamiento de FO | Acoplamiento de FO, índice de protección: IP20, número de polos: 2, material: Metal, tipo de conexión: Acoplamiento, salida de cables: recta, color: plateado/mate | 15.93 | 1 | AB | Field Device Connectors (FDC) | ABN | ABNIDA | 6 | 6 | NO | PC |  | 18,01 | G | 20 | 120 | 80 | MM | 4063151276829 | 85367000 | CN | EC000752 | Imagen | Catálogo
1208099 | FOC-ADAPTER:ST/ST-MM | Acoplamiento de FO | Acoplamiento de FO, índice de protección: IP20, número de polos: 1, material: Metal, tipo de conexión: Acoplamiento, salida de cables: recta, color: plateado/mate, Ethernet | 6.37 | 1 | AB | Field Device Connectors (FDC) | ABN | ABNIDA | 2 | 2 | NO | PC |  | 10,10 | G | 13 | 130 | 79 | MM | 4063151277215 | 85367000 | CN | EC000752 | Imagen | Catálogo
1208100 | FOC-ADAPTER:ST/ST-SM | Acoplamiento de FO | Acoplamiento de FO, índice de protección: IP20, número de polos: 1, material: Metal, tipo de conexión: Acoplamiento, salida de cables: recta, color: plateado/mate | 6.37 | 1 | AB | Field Device Connectors (FDC) | ABN | ABNIDA | 2 | 2 | NO | PC |  | 10,12 | G | 15 | 92 | 70 | MM | 4063151275976 | 85367000 | CN | EC000752 | Imagen | Catálogo
1208101 | FOC-PT9:LC-OM2/2.5 | Juego de 12 pigtails de fibra óptica | Juego de 12 pigtails de fibra óptica, diseño: LC, índice de protección: IP20, longitud de cable: 2,5 m, número de polos: 12, 1 GBit/s, OM2, tipo de conexión: LC, salida de cables: recta, color: beige | 162.1 | 1 | AB | Field Device Connectors (FDC) | ABN | ABNIDB | 1 | 1 | NO | PC |  | 42,80 | G | 18 | 200 | 190 | MM | 4063151275884 | 85447000 | CN | EC001855 | Imagen | Catálogo
1208103 | FOC-PT9:LC-OM3/2.5 | Juego de 12 pigtails de fibra óptica | Juego de 12 pigtails de fibra óptica, diseño: LC, índice de protección: IP20, longitud de cable: 2,5 m, número de polos: 12, 10 GBit/s, OM3, tipo de conexión: LC, salida de cables: recta, color: turquesa | 181.57 | 1 | AB | Field Device Connectors (FDC) | ABN | ABNIDB | 1 | 1 | NO | PC |  | 42,30 | G | 19 | 199 | 154 | MM | 4063151276836 | 85447000 | CN | EC001855 | Imagen | Catálogo
1208104 | FOC-PT9:LC-OM4/2.5 | Juego de 12 pigtails de fibra óptica | Juego de 12 pigtails de fibra óptica, diseño: LC, índice de protección: IP20, longitud de cable: 2,5 m, número de polos: 12, 10 GBit/s, OM4, tipo de conexión: LC, salida de cables: recta, color: violeta | 194.52 | 1 | AB | Field Device Connectors (FDC) | ABN | ABNIDB | 1 | 1 | NO | PC |  | 42,80 | G | 18 | 200 | 190 | MM | 4063151277314 | 85447000 | CN | EC001855 | Imagen | Catálogo
1208105 | FOC-PT9:LC-OSP/2.5 | Juego de 12 pigtails de fibra óptica | Juego de 12 pigtails de fibra óptica, diseño: LC, índice de protección: IP20, longitud de cable: 2,5 m, número de polos: 12, 100 GBit/s, OS2, tipo de conexión: LC, salida de cables: recta, color: azul | 181.57 | 1 | AB | Field Device Connectors (FDC) | ABN | ABNIDB | 1 | 1 | NO | PC |  | 42,70 | G | 15 | 198 | 147 | MM | 4063151275891 | 85447000 | CN | EC001855 | Imagen | Catálogo
1208106 | FOC-PT9:LC-OSA/2.5 | Juego de 12 pigtails de fibra óptica | Juego de 12 pigtails de fibra óptica, diseño: LC, índice de protección: IP20, longitud de cable: 2,5 m, número de polos: 12, 100 GBit/s, OS2, tipo de conexión: LC, salida de cables: recta, color: verde | 207.48 | 1 | AB | Field Device Connectors (FDC) | ABN | ABNIDB | 1 | 1 | NO | PC |  | 42,70 | G | 0 | 0 | 0 |  | 4063151276744 | 85447000 | CN | EC001855 | Imagen | Catálogo
1208107 | FOC-PT9:SC-OM1/2.5 | Juego de 12 pigtails de fibra óptica | Juego de 12 pigtails de fibra óptica, diseño: SC, índice de protección: IP20, longitud de cable: 2,5 m, número de polos: 12, 1 GBit/s, OM1, tipo de conexión: SC, salida de cables: recta, color: beige | 142.65 | 1 | AB | Field Device Connectors (FDC) | ABN | ABNIDB | 1 | 1 | NO | PC |  | 61,50 | G | 26 | 198 | 165 | MM | 4063151277024 | 85447000 | CN | EC001855 | Imagen | Catálogo
1208109 | FOC-PT9:SC-OM2/2.5 | Juego de 12 pigtails de fibra óptica | Juego de 12 pigtails de fibra óptica, diseño: SC, índice de protección: IP20, longitud de cable: 2,5 m, número de polos: 12, 1 GBit/s, OM2, tipo de conexión: SC, salida de cables: recta, color: beige | 136.16 | 1 | AB | Field Device Connectors (FDC) | ABN | ABNIDB | 1 | 1 | NO | PC |  | 62,80 | G | 18 | 200 | 190 | MM | 4063151277406 | 85447000 | CN | EC001855 | Imagen | Catálogo
1208111 | FOC-PT9:SC-OM3/2.5 | Juego de 12 pigtails de fibra óptica | Juego de 12 pigtails de fibra óptica, diseño: SC, índice de protección: IP20, longitud de cable: 2,5 m, número de polos: 12, 10 GBit/s, OM3, tipo de conexión: SC, salida de cables: recta, color: turquesa | 155.61 | 1 | AB | Field Device Connectors (FDC) | ABN | ABNIDB | 1 | 1 | NO | PC |  | 61,30 | G | 20 | 200 | 140 | MM | 4063151277505 | 85447000 | CN | EC001855 | Imagen | Catálogo
1208112 | FOC-PT9:SC-OM4/2.5 | Juego de 12 pigtails de fibra óptica | Juego de 12 pigtails de fibra óptica, diseño: SC, índice de protección: IP20, longitud de cable: 2,5 m, número de polos: 12, 10 GBit/s, OM4, tipo de conexión: SC, salida de cables: recta, color: violeta | 168.58 | 1 | AB | Field Device Connectors (FDC) | ABN | ABNIDB | 1 | 1 | NO | PC |  | 61,60 | G | 0 | 0 | 0 |  | 4063151277123 | 85447000 | CN | EC001855 | Imagen | Catálogo
1208113 | FOC-PT9:SC-OSP/2.5 | Juego de 12 pigtails de fibra óptica | Juego de 12 pigtails de fibra óptica, diseño: SC, índice de protección: IP20, longitud de cable: 2,5 m, número de polos: 12, 100 GBit/s, OS2, material: Plástico, tipo de conexión: SC, salida de cables: recta, color: azul | 155.61 | 1 | AB | Field Device Connectors (FDC) | ABN | ABNIDB | 1 | 1 | NO | PC |  | 62,40 | G | 23 | 200 | 190 | MM | 4063151275983 | 85447000 | CN | EC001855 | Imagen | Catálogo
1208114 | FOC-PT9:SC-OSA/2.5 | Juego de 12 pigtails de fibra óptica | Juego de 12 pigtails de fibra óptica, diseño: SC, índice de protección: IP20, longitud de cable: 2,5 m, número de polos: 12, 100 GBit/s, OS2, tipo de conexión: SC, salida de cables: recta, color: verde | 181.57 | 1 | AB | Field Device Connectors (FDC) | ABN | ABNIDB | 1 | 1 | NO | PC |  | 62,20 | G | 0 | 0 | 0 |  | 4063151277222 | 85447000 | CN | EC001855 | Imagen | Catálogo
1208117 | FOC-PT9:ST-OM1/2.5 | Juego de 12 pigtails de fibra óptica | Juego de 12 pigtails de fibra óptica, diseño: ST (B-FOC), índice de protección: IP20, longitud de cable: 2,5 m, número de polos: 12, 1 GBit/s, OM1, tipo de conexión: B-FOC (ST), salida de cables: recta, color: plateado/brillante | 155.61 | 1 | AB | Field Device Connectors (FDC) | ABN | ABNIDB | 1 | 1 | NO | PC |  | 85,70 | G | 0 | 0 | 0 |  | 4063151276751 | 85447000 | CN | EC001855 | Imagen | Catálogo
1208118 | FOC-PT9:ST-OM2/2.5 | Juego de 12 pigtails de fibra óptica | Juego de 12 pigtails de fibra óptica, diseño: ST (B-FOC), índice de protección: IP20, longitud de cable: 2,5 m, número de polos: 12, 1 GBit/s, OM2, tipo de conexión: B-FOC (ST), salida de cables: recta, color: plateado/brillante | 149.13 | 1 | AB | Field Device Connectors (FDC) | ABN | ABNIDB | 1 | 1 | NO | PC |  | 84,80 | G | 18 | 200 | 160 | MM | 4063151277413 | 85447000 | CN | EC001855 | Imagen | Catálogo
1208119 | FOC-PT9:ST-OSP/2.5 | Juego de 12 pigtails de fibra óptica | Juego de 12 pigtails de fibra óptica, diseño: ST (B-FOC), índice de protección: IP20, longitud de cable: 2,5 m, número de polos: 12, 100 GBit/s, OS2, tipo de conexión: B-FOC (ST), salida de cables: recta, color: plateado/brillante | 155.61 | 1 | AB | Field Device Connectors (FDC) | ABN | ABNIDB | 1 | 1 | NO | PC |  | 86,10 | G | 0 | 0 | 0 |  | 4063151276843 | 85447000 | CN | EC001855 | Imagen | Catálogo
1208199 | CF 1000-1,5 | Máquina pelacables y de crimpado | Engarzador automático y pelacables, tensión de entrada 100-240 V, para punteras aisladas con sección transversal de 0,25-4,0 mm², según DIN 46228-4: 1990-09, incl. equipamientos 0,5-1,5 mm² (longitud de casquillo 6-12 mm) | Consultar | 1 | BH | Industrial Cabinet Solutions (ICS) | BH3 | BH3232 | 1 | 1 | SÍ | PC |  | 34.000,00 | G | 410 | 760 | 485 | MM | 4046356011341 | 84798100 | DE | EC002778 | Imagen | Catálogo
1208212 | CF 1000-TOOLKIT 0,34/ 6 | Kit de conversión | Juego de equipamiento para CF 1000-1,5 hasta el número de serie 16059, para punteras aisladas según DIN 46228-4: 2017-05, área de sección: 0,25-0,34 mm², longitud de pelado: 6 mm | 4583.27 | 1 | BH | Industrial Cabinet Solutions (ICS) | BH3 | BH323Z | 1 | 1 | SÍ | PC |  | 1.870,00 | G | 0 | 0 | 0 |  | 4046356011365 | 84799070 | DE | EC002778 | Imagen | Catálogo
1208225 | CF 1000-TOOLKIT 0,34/ 8 | Kit de conversión | Juego de equipamiento para CF 1000-1,5 hasta el número de serie 16059, para punteras aisladas según DIN 46228-4: 2017-05, área de sección: 0,25-0,34 mm², AWG: 24-22, longitud de pelado: 8 mm | 4583.27 | 1 | BH | Industrial Cabinet Solutions (ICS) | BH3 | BH323Z | 1 | 1 | SÍ | PC |  | 1.620,00 | G | 80 | 290 | 250 | MM | 4046356011372 | 84799070 | DE | EC002778 | Imagen | Catálogo
1208226 | CF 1000-TOOLKIT 0,34/6-8 | Kit de conversión | Juego de equipamiento para CF 1000-1,5 a partir del número de serie 160594, para punteras aisladas según DIN 46228-4: 2017-05, área de sección: 0,25 ... 0,34 mm², longitud de pelado: 6 ... 8 mm | 3376.27 | 1 | BH | Industrial Cabinet Solutions (ICS) | BH3 | BH323Z | 1 | 1 | SÍ | PC |  | 1.886,00 | G | 80 | 287 | 252 | MM | 4055626041780 | 84799070 | DE | EC002778 | Imagen | Catálogo
1208241 | CF 1000-TOOLKIT 2,5/ 8 | Kit de conversión | Juego de equipamiento para CF 1000-1,5 hasta el número de serie 16059, para punteras aisladas según DIN 46228-4: 2017-05, área de sección: 2,5 mm², longitud de pelado: 8 mm | 2380.87 | 1 | BH | Industrial Cabinet Solutions (ICS) | BH3 | BH323Z | 1 | 1 | SÍ | PC |  | 1.612,00 | G | 0 | 0 | 0 |  | 4046356011389 | 84799070 | DE | EC002778 | Imagen | Catálogo
1208242 | CF 1000-TOOLKIT 2,5/6-12 | Kit de conversión | Juego de equipamiento para CF 1000-1,5 a partir del número de serie 160594, para punteras aisladas según DIN 46228-4: 2017-05, área de sección: 2,5 mm², longitud de pelado: 6 ... 12 mm | 2516.67 | 1 | BH | Industrial Cabinet Solutions (ICS) | BH3 | BH323Z | 1 | 1 | SÍ | PC |  | 1.641,00 | G | 81 | 292 | 254 | MM | 4055626041797 | 84799070 | DE | EC002778 | Imagen | Catálogo
1208271 | CF 1000-TOOLKIT 4,0/10 | Kit de conversión | Juego de equipamiento para CF 1000-1,5 a partir del número de serie 160594, para punteras aisladas según DIN 46228-4: 2017-05, área de sección: 4 mm², longitud de pelado: 10 mm | 3987.34 | 1 | BH | Industrial Cabinet Solutions (ICS) | BH3 | BH323Z | 1 | 1 | SÍ | PC |  | 1.884,00 | G | 80 | 290 | 260 | MM | 4055626041803 | 84799070 | DE | EC002778 | Imagen | Catálogo
1208306 | CF 1000-COVER | Tapa de la carcasa | Tapa protectora, para CF 1000 | 220.69 | 1 | BH | Industrial Cabinet Solutions (ICS) | BH3 | BH323Z | 1 | 1 | SÍ | PC |  | 769,90 | G | 0 | 0 | 0 |  | 4017918978136 | 84799070 | DE | EC000163 | Imagen | Catálogo
1208348 | CF 500-230V | Herramienta de crimpado, eléctrica | Engastador eléctrico universal para la recepción de matrices de los más diversos elementos de contacto | Consultar | 1 | BH | Industrial Cabinet Solutions (ICS) | BH3 | BH3231 | 1 | 1 | SÍ | PC |  | 14.529,00 | G | 330 | 580 | 255 | MM | 4046356014472 | 84798100 | DE | EC002778 | Imagen | Catálogo
1208351 | CF 500-120V | Herramienta de crimpado, eléctrica | Engastador eléctrico universal para la recepción de matrices de los más diversos elementos de contacto | Consultar | 1 | BH | Industrial Cabinet Solutions (ICS) | BH3 | BH3231 | 1 | 1 | SÍ | PC |  | 999 | G | 0 | 0 | 0 |  | 4046356148085 | 84798100 | DE | EC002778 | Imagen | Catálogo
1208393 | CUTFOX 10 C-UN | Accesorios | Enrollacables para CUTFOX 10 | 926.36 | 1 | BH | Industrial Cabinet Solutions (ICS) | BH3 | BH321Z | 1 | 1 | SÍ | PC |  | 2.604,00 | G | 179 | 435 | 324 | MM | 4046356014489 | 76169990 | DE | EC002778 | Imagen | Catálogo
1208403 | CUTFOX 10 R-C | Pieza de recambio | Plato giratorio accesorio para enrollacables | 100.27 | 1 | BH | Industrial Cabinet Solutions (ICS) | BH3 | BH321Z | 1 | 1 | SÍ | PC |  | 642,00 | G | 55 | 330 | 310 | MM | 4046356014496 | 84799070 | DE | EC000163 | Imagen | Catálogo
1208416 | CUTFOX 10 BAR | Pieza de recambio | Brazo de sujeción accesorio para enrollacables | 192.92 | 1 | BH | Industrial Cabinet Solutions (ICS) | BH3 | BH321Z | 1 | 1 | SÍ | PC |  | 198,90 | G | 45 | 145 | 45 | MM | 4046356014502 | 84799070 | DE | EC000163 | Imagen | Catálogo
1208429 | TSD 04 SAC | Destornillador dinamométrico | Atornillador dinamométrico, con par preajustado de 0,4 Nm y accionamiento hexagonal de 4 mm para conector enchufable M12 | 70.04 | 1 | BH | Industrial Cabinet Solutions (ICS) | BH3 | BH314A | 1 | 1 | SÍ | PC |  | 91,20 | G | 37 | 37 | 210 | MM | 4046356014519 | 82054000 | CZ | EC002132 | Imagen | Catálogo
1208432 | SAC BIT M12-D15 | Herramienta | Inserto enchufable para el montaje de cables para sensores/actuadores con conector M12 y de conectores M12 confeccionables, con diámetro del moleteado de 15 mm, para accionamiento hexagonal de 4 mm | 59.2 | 1 | BH | Industrial Cabinet Solutions (ICS) | BH3 | BH3149 | 1 | 1 | SÍ | PC |  | 18,10 | G | 23 | 102 | 169 | MM | 4046356014526 | 82079030 | DE | EC011822 | Imagen | Catálogo
1208445 | SACC BIT M12-D20 | Herramienta | Inserto enchufable para el montaje de conectores M12 confeccionables con diámetro del moleteado de 20 mm, para accionamiento hexagonal de 4 mm | 61.74 | 1 | BH | Industrial Cabinet Solutions (ICS) | BH3 | BH3149 | 1 | 1 | SÍ | PC |  | 19,46 | G | 23 | 105 | 170 | MM | 4046356014533 | 82079030 | DE | EC011822 | Imagen | Catálogo
1208461 | SAC BIT M8-D10 | Herramienta | Inserto enchufable para el montaje de conectores M8 con moleteado longitudinal y diámetro de moleteado de 10 mm, para accionamiento hexagonal de 4 mm | 54.02 | 1 | BH | Industrial Cabinet Solutions (ICS) | BH3 | BH3149 | 1 | 1 | SÍ | PC |  | 17,30 | G | 24 | 105 | 167 | MM | 4046356014557 | 82079030 | DE | EC011822 | Imagen | Catálogo
1208474 | SACC BIT M8-D12 | Herramienta | Inserto enchufable para el montaje de conectores M8 con moleteado longitudinal y diámetro de moleteado de 12 mm, para accionamiento hexagonal de 4 mm | 56.61 | 1 | BH | Industrial Cabinet Solutions (ICS) | BH3 | BH3149 | 1 | 1 | SÍ | PC |  | 16,90 | G | 24 | 105 | 167 | MM | 4046356014564 | 82079030 | DE | EC011822 | Imagen | Catálogo
1208487 | TSD 02 SAC | Destornillador dinamométrico | Atornillador dinamométrico, con par preajustado de 0,2 Nm y accionamiento hexagonal de 4 mm para conector enchufable M8 | 70.04 | 1 | BH | Industrial Cabinet Solutions (ICS) | BH3 | BH314A | 1 | 1 | SÍ | PC |  | 92,10 | G | 37 | 145 | 236 | MM | 4046356014571 | 82054000 | CZ | EC002132 | Imagen | Catálogo
1208539 | UM IA ASD 21 | Manual | Manual del usuario, multilingüe, para taladro atornillador a batería | 57.07 | 1 | BH | Industrial Cabinet Solutions (ICS) | BH3 | BH324Z | 1 | 1 | SÍ | PC |  | 181,70 | G | 0 | 0 | 0 |  | 4046356073936 | 49019900 | DE | EC001045 | Imagen | Catálogo
1208725 | SPT 2,5/13-V-5,0 | Borna para placa de circuito impreso | Terminal de tarjetas de circuitos impresos, corriente nominal: 24 A, tensión nominal (III/2): 400 V, sección nominal: 2,5 mm², número de filas: 1, número de polos por fila: 13, familia de artículos: SPT 2,5/..-V, paso: 5 mm, tipo de conexión: Conexión por resorte push-in, montaje: Soldadura por ola, dirección de conexión conductor/placa de circuito impreso: 90 °, color: verde, Disposición de pines: Disposición de pines lineal, Longitud del pin [P]: 2,5 mm, número de pines de soldadura por potencial: 2, tipo de embalaje: empaquetado en caja | 559.28 | 100 | AA | PCB Connectors (PCC) | AAM | AAMBFF | 40 | 40 | NO | PC |  | 16,81 | G | 65 | 289 | 78 | MM | 4063151278298 | 85369010 | DE | EC002643 | Imagen | Catálogo
1208745 | EV-T2M3SL-E-LOCK12V | Bloqueo | CHARX connect modular, Tipo 2, GB/T, Bloqueo, Accesorios, actuador de bloqueo: 12 V, 3 polos, sin conductores individuales, con soporte, para bloquear tomas de carga para infraestructuras en estado cerrado, IEC 61851-1 | 52.84 | 1 | XW | E-Mobility | XWB | XWBFYY | 1 | 1 | NO | PC |  | 119,00 | G | 0 | 0 | 0 |  | 4063151277697 | 85011099 | DE | EC002884 | Imagen | Catálogo
1208801 | FUSE SB 1,25 A | Fusible de repuesto | Fusible, lento, 1,25 amperios, cantidad: 2 fusibles | 12.52 | 1 | BH | Industrial Cabinet Solutions (ICS) | BH3 | BH323Y | 1 | 1 | NO | PC |  | 7,50 | G | 7 | 100 | 146 | MM | 4046356088534 | 85361010 | DE | EC002298 | Imagen | Catálogo
1208843 | TOOL SET ALLROUND 2 | Set de herramientas | Set de corte, pelado y crimpado, embalado en un estuche para herramientas, formado por: CUTFOX 12, WIREFOX 10, CRIMPFOX 10S, TOOL-KIT STANDARD EMPTY | 356.18 | 1 | BH | Industrial Cabinet Solutions (ICS) | BH3 | BH3531 | 1 | 1 | SÍ | PC |  | 1.179,10 | G | 64 | 165 | 315 | MM | 4046356094610 | 82060000 | DE | EC000149 | Imagen | Catálogo
1208856 | TOOL DATA SET | Set de herramientas | Set de corte, retirada de aislamiento y crimpado, embalado en un estuche para herramientas, formado por: CUTFOX 12, WIREFOX-D 11, CRIMPFOX-M, CRIMPFOX-M RJ45/DIE, TOOL-KIT STANDARD EMPTY | 238.46 | 1 | BH | Industrial Cabinet Solutions (ICS) | BH3 | BH3531 | 1 | 1 | SÍ | PC |  | 1.550,00 | G | 160 | 335 | 260 | MM | 4046356094627 | 82060000 | SE | EC000149 | Imagen | Catálogo
1208869 | AI 1 -10 RD-GB-1000 | Puntera | Puntera, color: rojo | 5.05 | 100 | BH | Industrial Cabinet Solutions (ICS) | BH3 | BH341S | 1000 | 1000 | NO | PC |  | 0,11 | G | 75 | 100 | 35 | MM | 4046356096461 | 85369010 | DE | EC000005 | Imagen | Catálogo
1208872 | AI 1,5 -10 BK-GB-1000 | Puntera | Puntera, Longitud de zona de contacto: 10 mm, longitud del manguito: 16 mm, color: negro | 5.05 | 100 | BH | Industrial Cabinet Solutions (ICS) | BH3 | BH341S | 1000 | 1000 | NO | PC |  | 0,13 | G | 115 | 135 | 23 | MM | 4046356096454 | 85369010 | DE | EC000005 | Imagen | Catálogo
1208911 | SF-BIT-HEXB 5-89 | Inserto de contactos con conexión por tornillo | Bit de tornillo, hexagonal con cabeza esférica, accionamiento E 6,3-1/4 , tamaño: hex 5 x 89 mm, dura, adecuada p. portapuntas según DIN 3126-F 6,3 / ISO 1173 | 5.49 | 1 | BH | Industrial Cabinet Solutions (ICS) | BH3 | BH3149 | 5 | 5 | NO | PC |  | 23,65 | G | 17 | 121 | 36 | MM | 4046356116640 | 82079030 | CZ | EC011813 | Imagen | Catálogo
1208924 | PPS HYDRAULIC CYL | Accesorios herramienta | Cilindros hidráulicos, para PPS STANDARD | 1691.89 | 1 | BH | Industrial Cabinet Solutions (ICS) | BH3 | BH311Z | 1 | 1 | SÍ | PC |  | 3.663,60 | G | 190 | 220 | 310 | MM | 4046356116633 | 82034000 | DE | EC011823 | Imagen | Catálogo
1208940 | CF 3000 SI 1,25 A/T/120 V | Fusible de repuesto | Accesorios para engarzador automático | 13.55 | 1 | BH | Industrial Cabinet Solutions (ICS) | BH3 | BH323Y | 1 | 2 | SÍ | PC |  | 7,40 | G | 20 | 50 | 10 | MM | 4046356128858 | 85361010 | DE | EC002298 | Imagen | Catálogo
1208966 | AI 0,5 - 8 WH-GB | Puntera | Puntera, color: blanco | 2.56 | 100 | BH | Industrial Cabinet Solutions (ICS) | BH3 | BH341S | 500 | 500 | NO | PC |  | 0,08 | G | 16 | 123 | 112 | MM | 4046356130387 | 85369010 | DE | EC000005 | Imagen | Catálogo
1208979 | AI 0,75- 8 GY-GB | Puntera | Puntera, color: gris | 2.56 | 100 | BH | Industrial Cabinet Solutions (ICS) | BH3 | BH341S | 500 | 500 | NO | PC |  | 0,10 | G | 22 | 118 | 116 | MM | 4046356130394 | 85369010 | DE | EC000005 | Imagen | Catálogo
1208982 | AI 1 - 8 RD-GB | Puntera | Puntera, color: rojo | 2.56 | 100 | BH | Industrial Cabinet Solutions (ICS) | BH3 | BH341S | 500 | 500 | NO | PC |  | 0,10 | G | 95 | 115 | 25 | MM | 4046356130400 | 85369010 | DE | EC000005 | Imagen | Catálogo
1085392 | MSTBC 2,5/ 4-STZF-5,08GY35BD4- | Conector para placa de circuito impreso | Conector de placa de circuito impreso, sección nominal: 2,5 mm², color: gris claro, corriente nominal: 12 A, tensión nominal (III/2): 320 V, tipo de conexión del contacto: Hembra, número de filas: 1, número de polos: 4, familia de artículos: MSTBC 2,5/..-STZF, paso: 5,08 mm, tipo de conexión: Conexión crimpada, forma de sujeción de tornillos: L Ranura longitudinal, dirección de conexión conductor/placa de circuito impreso: 0 °, gancho de sujeción: - sin gancho de sujeción, sistema enchufable: COMBICON MSTB 2,5, bloqueo: Bloqueo por tornillo, tipo de sujeción: Sujeción aérea (tornillo), tipo de embalaje: empaquetado en caja | 169.74 | 100 | AA | PCB Connectors (PCC) | AAC | AACCEC | 50 | 50 | NO | PC |  | 3,22 | G | 45 | 136 | 108 | MM | 4055626873800 | 85472000 | PL | EC002638 | Imagen | Catálogo
1208995 | PPS CD M COHO | Accesorios herramienta | Pieza de recambio para el PPS CDM CH, contrasoporte para la cuchilla | 168.73 | 1 | BH | Industrial Cabinet Solutions (ICS) | BH3 | BH311Y | 1 | 1 | SÍ | PC |  | 149,60 | G | 22 | 214 | 50 | MM | 4046356143684 | 82073090 | DE | EC011823 | Imagen | Catálogo
1209004 | STG-CRT | Herramienta para desbloquear | Herramienta para desbloquear | 130.2 | 1 | BH | Industrial Cabinet Solutions (ICS) | BH3 | BH3171 | 1 | 1 | SÍ | PC |  | 25,00 | G | 0 | 0 | 0 |  | 4046356141673 | 85369010 | DE | EC011822 | Imagen | Catálogo
1209062 | FUSE SB 2,5A | Fusible de repuesto | Fusible, lento, 2,5 A | 13.55 | 1 | BH | Industrial Cabinet Solutions (ICS) | BH3 | BH323Y | 1 | 1 | SÍ | PC |  | 7,10 | G | 0 | 0 | 0 |  | 4046356148078 | 85361010 | DE | EC002298 | Imagen | Catálogo
1209091 | DUSPOL EXPERT | Comprobador de tensión | Comprobador de tensión, para tensiones continuas y alternas de 12 V hasta 1000 V AC/1000 V DC, IP65 | 139.27 | 1 | BH | Industrial Cabinet Solutions (ICS) | BH3 | BH3312 | 1 | 1 | SÍ | PC |  | 367,00 | G | 59 | 86 | 360 | MM | 4046356309905 | 90303370 | IE | EC002781 | Imagen | Catálogo
1209114 | SZS 1,0X5,5 VDE | Destornillador | Destornillador, plano, aislamiento VDE, tamaño: 1,0 x 5, 5 x 125 mm, empuñaduras de 2 componentes, con protección anti desenrollado | 14.12 | 1 | BH | Industrial Cabinet Solutions (ICS) | BH3 | BH3144 | 10 | 10 | SÍ | PC |  | 78,20 | G | 78 | 310 | 112 | MM | 4046356357135 | 82054000 | CZ | EC000158 | Imagen | Catálogo
1209229 | ME-IO P 10U 7016 | Tabique separador | Caja para carril DIN, Tabique separador, Cubierta de caja, anchura: 2,89 mm, altura: 112,2 mm, profundidad: 28,5 mm, color: gris antracita (similar RAL 7016) | 3.37 | 1 | AC | DCS | ACH | ACHEBB | 10 | 500 | NO | PC | F | 5,28 | G | 0 | 0 | 0 |  | 4063151279141 | 85389099 | CN | EC002779 | Imagen | Catálogo
1209245 | ME-IO 75,2 B 10U TBUS 7016 | Parte inferior de la carcasa | Caja para carril DIN, Parte inferior de la carcasa con pasador de metal, con rendijas de ventilación, anchura: 75,87 mm, altura: 120,6 mm, profundidad: 64,3 mm, color: gris antracita (similar RAL 7016), puenteado transversal: Conector de bus para carril DIN (opcional), número de polos conector transversal: 5 o bien 8 | 19.25 | 1 | AC | DCS | ACH | ACHEBA | 10 | 500 | NO | PC | F | 90,30 | G | 165 | 398 | 258 | MM | 4063151278755 | 85389099 | DE | EC002779 | Imagen | Catálogo
1209364 | ME-IO 56,4 C 10U D2,4-TRG 7035 | Parte superior de la carcasa con pantalla táctil | Caja para carril DIN, Parte superior 10U, pantalla táctil de 2,4 resistiva integrada, resolución: 320 x 240 Píxel(es), interfaz: 4-wire SPI half duplex, Cubierta de caja, anchura: 56,88 mm, altura: 109,8 mm, profundidad: 29,5 mm | 105.05 | 1 | AC | DCS | ACH | ACHEBI | 6 | 12 | NO | PC |  | 58,37 | G | 75 | 237 | 127 | MM | 4063151280352 | 85480090 | CN | EC002779 | Imagen | Catálogo
1209685 | HSCP-SP 2,5-1UTT-7016 | Conector para placa de circuito impreso | Conector de placa de circuito impreso, sección nominal: 2,5 mm², color: gris antracita, corriente nominal: 8 A, tensión nominal (III/2): 320 V, superficie de contacto: Sn, tipo de conexión del contacto: Hembra, número de potenciales: 2, número de filas: 2, número de polos: 2, número de conexiones: 4, familia de artículos: HSCP-SP 2,5-.., paso: 5 mm, tipo de conexión: Conexión por resorte push-in, dirección de conexión conductor/placa de circuito impreso: 0 °, gancho de sujeción: - Gancho de sujeción, sistema enchufable: HSC 2,5, bloqueo: sin, tipo de sujeción: sin, tipo de embalaje: empaquetado en caja, Color del contacto normalmente cerrado por resorte: naranja | 4.93 | 1 | AC | DCS | ACH | ACHECB | 50 | 500 | NO | PC | F | 3,59 | G | 124 | 80 | 52 | MM | 4063151281328 | 85366990 | PL | EC002638 | Imagen | Catálogo
1209687 | HSCP-SP 1,5-1U6-629/629-7016 | Conector para placa de circuito impreso | Conector de placa de circuito impreso, sección nominal: 1,5 mm², color: gris antracita, corriente nominal: 8 A, tensión nominal (III/2): 160 V, superficie de contacto: Sn, tipo de conexión del contacto: Hembra, número de potenciales: 6, número de filas: 2, número de polos: 6, número de conexiones: 6, familia de artículos: HSCP-SP 1,5-.., paso: 3,45 mm, tipo de conexión: Conexión por resorte push-in, dirección de conexión conductor/placa de circuito impreso: 0 °, gancho de sujeción: - Gancho de sujeción, sistema enchufable: HSC 1,5, bloqueo: sin, tipo de sujeción: sin, tipo de embalaje: empaquetado en caja, Color del contacto NC por resorte: azul, rojo, blanco / azul, rojo, blanco | 5.38 | 1 | AC | DCS | ACH | ACHECB | 50 | 500 | NO | PC | F | 3,80 | G | 124 | 80 | 52 | MM | 4063151281441 | 85366990 | PL | EC002638 | Imagen | Catálogo
1209788 | SCREW M3X7 H1L | Juego de tornillos | Tornillos | 24.33 | 100 | AA | PCB Connectors (PCC) | AAR | AARZZA | 100 | 100 | NO | PC |  | 0,51 | G | 12 | 65 | 70 | MM | 4063151281564 | 73181558 | CN | EC002943 | Imagen | Catálogo
1209790 | SCREW M3X10 H1L | Juego de tornillos | Tornillos | 24.33 | 100 | AA | PCB Connectors (PCC) | AAR | AARZZA | 100 | 100 | NO | PC |  | 0,70 | G | 12 | 61 | 72 | MM | 4063151282004 | 73181558 | CN | EC002943 | Imagen | Catálogo
1209830 | BL2 1200 64GB MSATA (MLC) KIT | Memoria | Kit de almacenamiento masivo mSATA 64 GB para BL2 1200 | 120.75 | 1 | DR | Automation Systems (AS) | DRB | DRBABZ | 1 | 1 | NO | PC |  | 18,60 | G | 0 | 0 | 0 |  | 4063151281854 | 84717050 | TW | EC000192 | Imagen | Catálogo
1209831 | BL2 1200 128GB MSATA (MLC) KIT | Memoria | Kit de almacenamiento masivo mSATA 128 GB para BL2 1200 | 143.75 | 1 | DR | Automation Systems (AS) | DRB | DRBABZ | 1 | 1 | NO | PC |  | 18,60 | G | 0 | 0 | 0 |  | 4063151281625 | 84717098 | TW | EC000192 | Imagen | Catálogo
1209855 | SHN 5.5 | Herramienta | Llave de enchufe, ancho entre caras 5,5 mm | 11.75 | 1 | BH | Industrial Cabinet Solutions (ICS) | BH3 | BH314C | 10 | 10 | SÍ | PC |  | 73,19 | G | 79 | 314 | 112 | MM | 4046356178747 | 82054000 | CZ | EC000174 | Imagen | Catálogo
1209868 | SHN 8 | Herramienta | Llave de enchufe, ancho entre caras 8 mm | 14.27 | 1 | BH | Industrial Cabinet Solutions (ICS) | BH3 | BH314C | 10 | 10 | SÍ | PC |  | 107,53 | G | 78 | 314 | 112 | MM | 4046356178716 | 82054000 | CZ | EC000174 | Imagen | Catálogo
1209910 | CRIMPFOX-C120 AI 120/DIE | Pieza de engaste | Matriz (par), para CRIMPFOX-C120, para punteras (DIN 46228) 120 mm², engaste trapezoidal | 242.69 | 1 | BH | Industrial Cabinet Solutions (ICS) | BH3 | BH313Z | 1 | 1 | SÍ | PC |  | 181,00 | G | 39 | 64 | 52 | MM | 4046356178723 | 82079091 | DE | EC011822 | Imagen | Catálogo
1209923 | SHN 13 | Herramienta | Llave de enchufe, ancho entre caras 13 mm | 21.23 | 1 | BH | Industrial Cabinet Solutions (ICS) | BH3 | BH314C | 10 | 1 | SÍ | PC |  | 123,79 | G | 81 | 314 | 115 | MM | 4046356178730 | 82054000 | CZ | EC000174 | Imagen | Catálogo
1210006 | NS 35/15 PERF (18X5,2) 2000MM-VPE 10 | Carril simétrico perforado | Carril simétrico perforado, Variante de embalaje con 10 unidades (20 m), similar EN 60715, material: Acero, galvanizado, pasivado de capa gruesa, Perfil estándar, color: plata | 3699.74 | 100 | BE | Industrial Cabinet Connectivity (ICC) | BE7 | BE7244 | 20 | 20 | NO | PC |  | 1.280,00 | G | 0 | 0 | 0 |  | 4017918937560 | 72166190 | DE | EC001285 | Imagen | Catálogo
1210019 | NS 35/ 7,5 PERF (18X5,2)2000MM | Carril simétrico perforado | Carril simétrico perforado, Variante de embalaje con 25 unidades (50 m), según EN 60715, material: Acero, galvanizado, pasivado de capa gruesa, Perfil estándar, color: plata | 2131.98 | 100 | BE | Industrial Cabinet Connectivity (ICC) | BE7 | BE7244 | 50 | 100 | NO | PC |  | 640,00 | G | 0 | 0 | 0 |  | 4017918941970 | 72166190 | DE | EC001285 | Imagen | Catálogo
1210239 | NS 35/ 7,5 PERF 2M NZ REF CUT | Carril simétrico perforado | Carril simétrico perforado, Variante de embalaje con 25 unidades (50 m), según EN 60715, material: Acero, galvanizado, pasivado de capa gruesa, Perfil estándar, color: plata | 1779.39 | 100 | BE | Industrial Cabinet Connectivity (ICC) | BE7 | BE7243 | 25 | 25 | NO | PC |  | 660,00 | G | 0 | 0 | 0 |  | 4046356528580 | 72166190 | DE | EC001285 | Imagen | Catálogo
1210240 | NS 35/15 PERF 2M NZ REF CUT | Carril DIN | Carril DIN, similar EN 60715, material: Acero, galvanizado, color: plata | 3128.55 | 100 | BH | Industrial Cabinet Solutions (ICS) | BH8 | BH8422 | 10 | 10 | NO | PC |  | 1,26 | G | 0 | 0 | 0 |  | 4046356528573 | 72166190 | DE | EC001285 | Imagen | Catálogo
1210452 | FKC 2,5/ 3-ST-5,08 BK BDWHL+M | Conector para placa de circuito impreso | Conector de placa de circuito impreso, sección nominal: 2,5 mm², color: negro, corriente nominal: 12 A, tensión nominal (III/2): 320 V, superficie de contacto: Sn, tipo de conexión del contacto: Hembra, número de filas: 1, número de polos: 3, familia de artículos: FKC 2,5/..-ST, paso: 5,08 mm, tipo de conexión: Conexión por resorte push-in, dirección de conexión conductor/placa de circuito impreso: 0 °, gancho de sujeción: - Gancho de sujeción, sistema enchufable: COMBICON MSTB 2,5, bloqueo: sin, tipo de sujeción: sin, tipo de embalaje: empaquetado en caja | 262.78 | 100 | AA | PCB Connectors (PCC) | AAC | AACFBD | 100 | 1000 | NO | PC |  | 5,36 | G | 77 | 90 | 140 | MM | 4063151282639 | 85366990 | DE | EC002638 | Imagen | Catálogo
1210498 | MSTBTP 2,5/ 3-ST GY35 BDL-N | Conector para placa de circuito impreso | Conector de placa de circuito impreso, sección nominal: 2,5 mm², color: gris claro, corriente nominal: 12 A, tensión nominal (III/2): 320 V, superficie de contacto: Sn, tipo de conexión del contacto: Hembra, número de filas: 1, número de polos: 3, familia de artículos: MSTBTP 2,5/..-ST, paso: 5 mm, tipo de conexión: Conexión por tornillo con cápsula de tracción, forma de sujeción de tornillos: L Ranura longitudinal, dirección de conexión conductor/placa de circuito impreso: 0 °, gancho de sujeción: - Gancho de sujeción, sistema enchufable: COMBICON MSTB 2,5, bloqueo: sin, tipo de sujeción: sin, tipo de embalaje: empaquetado en caja | 362.93 | 100 | AA | PCB Connectors (PCC) | AAC | AACAFJ | 50 | 50 | NO | PC |  | 5,72 | G | 60 | 78 | 114 | MM | 4063151282776 | 85366990 | PL | EC002638 | Imagen | Catálogo
1210499 | MSTBTP 2,5/ 3-ST GY35 BD:-NI | Conector para placa de circuito impreso | Conector de placa de circuito impreso, sección nominal: 2,5 mm², color: gris claro, corriente nominal: 12 A, tensión nominal (III/2): 320 V, superficie de contacto: Sn, tipo de conexión del contacto: Hembra, número de filas: 1, número de polos: 3, familia de artículos: MSTBTP 2,5/..-ST, paso: 5 mm, tipo de conexión: Conexión por tornillo con cápsula de tracción, forma de sujeción de tornillos: L Ranura longitudinal, dirección de conexión conductor/placa de circuito impreso: 0 °, gancho de sujeción: - Gancho de sujeción, sistema enchufable: COMBICON MSTB 2,5, bloqueo: sin, tipo de sujeción: sin, tipo de embalaje: empaquetado en caja | 362.93 | 100 | AA | PCB Connectors (PCC) | AAC | AACAFJ | 50 | 50 | NO | PC |  | 5,60 | G | 60 | 78 | 114 | MM | 4063151281496 | 85366990 | PL | EC002638 | Imagen | Catálogo
1210510 | TVFKC 1,5/ 3-ST GY35 BD:-NI | Conector para placa de circuito impreso | Conector TWIN para placa de circuito impreso, sección nominal: 1,5 mm², color: gris claro, corriente nominal: 10 A, tensión nominal (III/2): 320 V, superficie de contacto: Sn, tipo de conexión del contacto: Hembra, número de filas: 1, número de polos: 3, familia de artículos: TVFKC 1,5/..-ST, paso: 5 mm, tipo de conexión: Conexión por resorte push-in, dirección de conexión conductor/placa de circuito impreso: 0 °, gancho de sujeción: - Gancho de sujeción, sistema enchufable: COMBICON MSTB 2,5, bloqueo: sin, tipo de sujeción: sin, tipo de embalaje: empaquetado en caja | 434.93 | 100 | AA | PCB Connectors (PCC) | AAC | AACFNA | 50 | 50 | NO | PC |  | 4,76 | G | 60 | 78 | 114 | MM | 4063151281373 | 85366990 | GR | EC002638 | Imagen | Catálogo
1210511 | TVFKC 1,5/ 3-ST GY35 BD-N | Conector para placa de circuito impreso | Conector TWIN para placa de circuito impreso, sección nominal: 1,5 mm², color: gris claro, corriente nominal: 10 A, tensión nominal (III/2): 320 V, superficie de contacto: Sn, tipo de conexión del contacto: Hembra, número de filas: 1, número de polos: 3, familia de artículos: TVFKC 1,5/..-ST, paso: 5 mm, tipo de conexión: Conexión por resorte push-in, dirección de conexión conductor/placa de circuito impreso: 0 °, gancho de sujeción: - Gancho de sujeción, sistema enchufable: COMBICON MSTB 2,5, bloqueo: sin, tipo de sujeción: sin, tipo de embalaje: empaquetado en caja | 434.93 | 100 | AA | PCB Connectors (PCC) | AAC | AACFNA | 50 | 50 | NO | PC |  | 4,76 | G | 60 | 78 | 114 | MM | 4063151283209 | 85366990 | GR | EC002638 | Imagen | Catálogo
1210706 | CABLE-D37F/FLK50/2,0M/ETHA | Cable | Cable redondo confeccionado; control: Siemens SIMATIC® ET 200SP HA; conexión 1: Hembra de conexión D-SUB (1x 37-polos); conexión 2: Hembra de conexión IDC/FLK (1x 50-polos); longitud de cable: 2 m | 194.87 | 1 | DK | Interface Components (IF) | DK2 | DK226S | 1 | 1 | NO | PC | F | 460,00 | G | 50 | 196 | 307 | MM | 4063151282646 | 85444290 | DE | EC000237 | Imagen | Catálogo
1210707 | CABLE-D37F/FLK50/1,0M/ETHA | Cable | Cable redondo confeccionado; control: Siemens SIMATIC® ET 200SP HA; conexión 1: Hembra de conexión D-SUB (1x 37-polos); conexión 2: Hembra de conexión IDC/FLK (1x 50-polos); longitud de cable: 1 m | 181.67 | 1 | DK | Interface Components (IF) | DK2 | DK226S | 1 | 1 | NO | PC | F | 300,00 | G | 308 | 37 | 570 | MM | 4063151283216 | 85444290 | DE | EC000237 | Imagen | Catálogo
1210708 | CABLE-D37F/FLK50/3,0M/ETHA | Cable | Cable redondo confeccionado; control: Siemens SIMATIC® ET 200SP HA; conexión 1: Hembra de conexión D-SUB (1x 37-polos); conexión 2: Hembra de conexión IDC/FLK (1x 50-polos); longitud de cable: 3 m | 208.06 | 1 | DK | Interface Components (IF) | DK2 | DK226S | 1 | 1 | SÍ | PC | F | 610,00 | G | 40 | 206 | 200 | MM | 4063151282653 | 85444290 | DE | EC000237 | Imagen | Catálogo
1210710 | BC 17,8 DKL R BK | Tapa de la carcasa | Caja para carril para el empleo en distribuidores de instalación según DIN​ 43880, Cubierta encajada (fija), anchura: 17,8 mm, altura: 45 mm, profundidad: 8 mm, color: negro (similar RAL 9005) | 2.04 | 1 | AC | DCS | ACH | ACHBAB | 10 | 10 | NO | PC |  | 3,40 | G | 23 | 100 | 59 | MM | 4063151283223 | 84879090 | DE | EC002779 | Imagen | Catálogo
1210711 | BC 161,6 DKL S TRANS BK | Tapa de la carcasa | Caja para carril para el empleo en distribuidores de instalación según DIN​ 43880, Tapa basculante transparente, precintable, anchura: 161,6 mm, altura: 45 mm, profundidad: 8 mm, color: negro (similar RAL 9005) | 4.02 | 1 | AC | DCS | ACH | ACHBAB | 10 | 10 | NO | PC | F | 35,38 | G | 60 | 211 | 124 | MM | 4063151282233 | 84879090 | DE | EC002779 | Imagen | Catálogo
1210716 | BC 53,6 UT HBUS KMGY | Parte inferior de la carcasa | Caja para carril para el empleo en distribuidores de instalación según DIN​ 43880, Parte inferior de la carcasa con anclaje de base, anchura: 53,6 mm, altura: 89,7 mm, profundidad: 48,9 mm, color: gris claro (similar RAL 7035), puenteado transversal: Conector de bus para carril DIN (opcional), número de polos conector transversal: 16 | 5.23 | 1 | AC | DCS | ACH | ACHBAA | 10 | 10 | NO | PC |  | 36,10 | G | 84 | 258 | 168 | MM | 4063151283407 | 84879090 | DE | EC002779 | Imagen | Catálogo
1210900 | CHARX T1HBI12-1AC80DC200-2,0M1 | Entrada de carga para vehículos | CHARX connect universal, AC/DC CCS Typ 1, Entrada de carga para vehículos, hasta 250 A en Boost mode, 200 A permanente, 1000 V DC, 80 A , 250 V AC, Conductores individuales, longitud: 2 m, actuador de bloqueo: 12 V, 4 polos, Montaje en la pared delantera y en la trasera, M6, carcasa: negro, para cargar con corriente alterna (AC) y con corriente continua (DC), IEC 62196-2, IEC 62196-3, Para los contactos DC y AC se incluye un capuchón en el volumen de suministro. | 989.53 | 1 | XW | E-Mobility | XWC | XWCAIB | 1 | 1 | NO | PC |  | 6.236,00 | G | 135 | 490 | 355 | MM | 4063151281663 | 85444290 | PL | EC002898 | Imagen | Catálogo
1210902 | CHARX T1HBI12-1AC48DC250-2,0M1 | Entrada de carga para vehículos | CHARX connect universal, AC/DC CCS Typ 1, Entrada de carga para vehículos, 250 A permanente, 1000 V DC, 48 A , 250 V AC, Conductores individuales, longitud: 2 m, actuador de bloqueo: 12 V, 4 polos, Montaje en la pared delantera y en la trasera, M6, carcasa: negro, para cargar con corriente alterna (AC) y con corriente continua (DC), IEC 62196-2, IEC 62196-3, Para los contactos DC y AC se incluye un capuchón en el volumen de suministro. | 1026.54 | 1 | XW | E-Mobility | XWC | XWCAIB | 1 | 1 | NO | PC |  | 7.120,00 | G | 115 | 540 | 470 | MM | 4063151281267 | 85444290 | PL | EC002898 | Imagen | Catálogo
1211074 | HSCP-SP 2,5-1U4-99/99-9005 | Conector para placa de circuito impreso | Conector de placa de circuito impreso, sección nominal: 2,5 mm², color: negro, corriente nominal: 8 A, tensión nominal (III/2): 320 V, superficie de contacto: Sn, tipo de conexión del contacto: Hembra, número de potenciales: 4, número de filas: 2, número de polos: 4, número de conexiones: 4, familia de artículos: HSCP-SP 2,5-.., paso: 5 mm, tipo de conexión: Conexión por resorte push-in, dirección de conexión conductor/placa de circuito impreso: 0 °, gancho de sujeción: - Gancho de sujeción, sistema enchufable: HSC 2,5, bloqueo: sin, tipo de sujeción: sin, tipo de embalaje: empaquetado en caja, Color del contacto normalmente cerrado por resorte: blanco | 3.83 | 1 | AC | DCS | ACH | ACHECB | 50 | 50 | NO | PC | F | 3,46 | G | 63 | 78 | 115 | MM | 4063151283520 | 85366990 | PL | EC002638 | Imagen | Catálogo
1211075 | HSCP-SP 2,5-1U4-00/22-9005 | Conector para placa de circuito impreso | Conector de placa de circuito impreso, sección nominal: 2,5 mm², color: negro, corriente nominal: 8 A, tensión nominal (III/2): 320 V, superficie de contacto: Sn, tipo de conexión del contacto: Hembra, número de potenciales: 4, número de filas: 2, número de polos: 4, número de conexiones: 4, familia de artículos: HSCP-SP 2,5-.., paso: 5 mm, tipo de conexión: Conexión por resorte push-in, dirección de conexión conductor/placa de circuito impreso: 0 °, gancho de sujeción: - Gancho de sujeción, sistema enchufable: HSC 2,5, bloqueo: sin, tipo de sujeción: sin, tipo de embalaje: empaquetado en caja, Color del contacto normalmente cerrado por resorte: negro, negro/rojo, rojo | 3.83 | 1 | AC | DCS | ACH | ACHECB | 50 | 50 | NO | PC | F | 3,52 | G | 63 | 78 | 115 | MM | 4063151283827 | 85366990 | PL | EC002638 | Imagen | Catálogo
1211119 | ES-FT-BPC 35 PROTECTION CAP | Capuchón protector de polvo | Tapa de protección contra el polvo para conectores de acumuladores de energía, color: gris RAL 7046, temperatura ambiente para almacenamiento y transporte: -40 °C ... 70 °C, temperatura de servicio: -20 °C ... 105 °C, sin halógenos, plásticos técnicos: UL 94 HB, clase de protección: IP65 (con conector hembra) | 1.32 | 1 | AB | Field Device Connectors (FDC) | ABL | ABLDBA | 300 | 300 | NO | PC |  | 3,96 | G | 0 | 0 | 0 |  | 4063151283544 | 39269097 | CN | EC002641 | Imagen | Catálogo
1211201 | CHARX T2HBI24-1AC32DC125-2,0M2 | Entrada de carga para vehículos | CHARX connect universal, AC/DC CCS Typ 2, Entrada de carga para vehículos, hasta 500 A en Boost mode, 125 A permanente, 1000 V DC, 32 A , 250 V AC, Conductores individuales, longitud: 2 m, actuador de bloqueo: 24 V, 4 polos, Montaje en la pared delantera y en la trasera, M6, carcasa: negro, para cargar con corriente alterna (AC) y con corriente continua (DC), IEC 62196-2, IEC 62196-3, Para los contactos DC y AC se incluye un capuchón en el volumen de suministro. | 905.21 | 1 | XW | E-Mobility | XWC | XWCAID | 1 | 1 | NO | PC |  | 4,28 | G | 0 | 0 | 0 |  | 4063151282295 | 85444290 | PL | EC002898 | Imagen | Catálogo
1211202 | CHARX T2HBI24-1AC32DC200-2,0M2 | Entrada de carga para vehículos | CHARX connect universal, AC/DC CCS Typ 2, Entrada de carga para vehículos, hasta 500 A en Boost mode, 200 A permanente, 1000 V DC, 32 A , 250 V AC, Conductores individuales, longitud: 2 m, actuador de bloqueo: 24 V, 4 polos, Montaje en la pared delantera y en la trasera, M6, carcasa: negro, para cargar con corriente alterna (AC) y con corriente continua (DC), IEC 62196-2, IEC 62196-3, Para los contactos DC y AC se incluye un capuchón en el volumen de suministro. | 1009.35 | 1 | XW | E-Mobility | XWC | XWCAID | 1 | 1 | NO | PC |  | 5,87 | G | 129 | 420 | 340 | MM | 4063151284305 | 85444290 | PL | EC002898 | Imagen | Catálogo
1211206 | CHARX T2HBI24-1AC32DC250-2,0M2 | Entrada de carga para vehículos | CHARX connect universal, AC/DC CCS Typ 2, Entrada de carga para vehículos, hasta 500 A en Boost mode, 250 A permanente, 1000 V DC, 32 A , 250 V AC, Conductores individuales, longitud: 2 m, actuador de bloqueo: 24 V, 4 polos, Montaje en la pared delantera y en la trasera, M6, carcasa: negro, para cargar con corriente alterna (AC) y con corriente continua (DC), IEC 62196-2, IEC 62196-3, Para los contactos DC y AC se incluye un capuchón en el volumen de suministro. | 1050.74 | 1 | XW | E-Mobility | XWC | XWCAID | 1 | 1 | NO | PC |  | 7,11 | G | 135 | 370 | 350 | MM | 4063151284169 | 85444290 | PL | EC002898 | Imagen | Catálogo
1211210 | CHARX T2HBI24-3AC32DC125-2,0M2 | Entrada de carga para vehículos | CHARX connect universal, AC/DC CCS Typ 2, Entrada de carga para vehículos, hasta 500 A en Boost mode, 125 A permanente, 1000 V DC, 32 A , 480 V AC, Conductores individuales, longitud: 2 m, actuador de bloqueo: 24 V, 4 polos, Montaje en la pared delantera y en la trasera, M6, carcasa: negro, para cargar con corriente alterna (AC) y con corriente continua (DC), IEC 62196-2, IEC 62196-3, Para los contactos DC y AC se incluye un capuchón en el volumen de suministro. | 940.17 | 1 | XW | E-Mobility | XWC | XWCAID | 1 | 1 | NO | PC |  | 4.529,00 | G | 125 | 375 | 325 | MM | 4063151281298 | 85444290 | PL | EC002898 | Imagen | Catálogo
1211212 | CHARX T2HBI24-3AC32DC200-2,0M2 | Entrada de carga para vehículos | CHARX connect universal, AC/DC CCS Typ 2, Entrada de carga para vehículos, hasta 500 A en Boost mode, 200 A permanente, 1000 V DC, 32 A , 480 V AC, Conductores individuales, longitud: 2 m, actuador de bloqueo: 24 V, 4 polos, Montaje en la pared delantera y en la trasera, M6, carcasa: negro, para cargar con corriente alterna (AC) y con corriente continua (DC), IEC 62196-2, IEC 62196-3, Para los contactos DC y AC se incluye un capuchón en el volumen de suministro. | 1015.07 | 1 | XW | E-Mobility | XWC | XWCAID | 1 | 1 | NO | PC |  | 6.235,00 | G | 134 | 385 | 375 | MM | 4063151284404 | 85444290 | PL | EC002898 | Imagen | Catálogo
1211217 | CHARX T2HBI24-DC200-2,0M2 | Entrada de carga para vehículos | CHARX connect universal, DC CCS Typ 2, Entrada de carga para vehículos, hasta 500 A en Boost mode, 200 A permanente, 1000 V DC, Conductores individuales, longitud: 2 m, actuador de bloqueo: 24 V, 4 polos, Montaje en la pared delantera y en la trasera, M6, carcasa: negro, para cargar con corriente continua (DC), IEC 62196-2, IEC 62196-3, Para los contactos DC se incluye un capuchón en el volumen de suministro. | 977.24 | 1 | XW | E-Mobility | XWC | XWCAID | 1 | 1 | NO | PC |  | 5.256,00 | G | 128 | 435 | 410 | MM | 4063151283933 | 85444290 | PL | EC002898 | Imagen | Catálogo
1211220 | CHARX T2HBI24-DC250-2,0M2 | Entrada de carga para vehículos | CHARX connect universal, DC CCS Typ 2, Entrada de carga para vehículos, hasta 500 A en Boost mode, 250 A permanente, 1000 V DC, Conductores individuales, longitud: 2 m, actuador de bloqueo: 24 V, 4 polos, Montaje en la pared delantera y en la trasera, M6, carcasa: negro, para cargar con corriente continua (DC), IEC 62196-2, IEC 62196-3, Para los contactos DC se incluye un capuchón en el volumen de suministro. | 1014.15 | 1 | XW | E-Mobility | XWC | XWCAID | 1 | 1 | NO | PC |  | 6.483,67 | G | 120 | 400 | 400 | MM | 4063151284411 | 85444290 | PL | EC002898 | Imagen | Catálogo
1211221 | CHARX T2HBI12-DC200-2,0M2 | Entrada de carga para vehículos | CHARX connect universal, DC CCS Typ 2, Entrada de carga para vehículos, hasta 500 A en Boost mode, 200 A permanente, 1000 V DC, Conductores individuales, longitud: 2 m, actuador de bloqueo: 12 V, 4 polos, Montaje en la pared delantera y en la trasera, M6, carcasa: negro, para cargar con corriente continua (DC), IEC 62196-2, IEC 62196-3, Para los contactos DC se incluye un capuchón en el volumen de suministro. | 977.24 | 1 | XW | E-Mobility | XWC | XWCAID | 1 | 1 | NO | PC |  | 5.302,00 | G | 117 | 430 | 390 | MM | 4063151283858 | 85444290 | PL | EC002898 | Imagen | Catálogo
1211222 | CHARX T2HBI12-DC250-2,0M2 | Entrada de carga para vehículos | CHARX connect universal, DC CCS Typ 2, Entrada de carga para vehículos, hasta 500 A en Boost mode, 250 A permanente, 1000 V DC, Conductores individuales, longitud: 2 m, actuador de bloqueo: 12 V, 4 polos, Montaje en la pared delantera y en la trasera, M6, carcasa: negro, para cargar con corriente continua (DC), IEC 62196-2, IEC 62196-3, Para los contactos DC se incluye un capuchón en el volumen de suministro. | 1014.15 | 1 | XW | E-Mobility | XWC | XWCAID | 1 | 1 | NO | PC |  | 6,54 | G | 140 | 500 | 450 | MM | 4063151284428 | 85444290 | PL | EC002898 | Imagen | Catálogo
1211259 | GMSTBA 2,5 HC/ 6-G-7,62 5PA | Carcasa de base para placa de circuito impreso | Carcasa base placa de circuito impreso, sección nominal: 2,5 mm², color: verde, corriente nominal: 16 A, tensión nominal (III/2): 630 V, superficie de contacto: Sn, tipo de conexión del contacto: Macho, número de potenciales: 5, número de filas: 1, número de polos: 6, número de conexiones: 5, familia de artículos: GMSTBA 2,5 HC/..-G, paso: 7,62 mm, montaje: Soldadura por ola, disposición de pines: Disposición de pines lineal, longitud del pin [P]: 3,23 mm, número de pines de soldadura por potencial: 1, sistema enchufable: COMBICON MSTB 2,5 HC, Orientación de la cara enchufable: Estándar, bloqueo: sin, tipo de sujeción: sin, tipo de embalaje: empaquetado en caja | 239.25 | 100 | AA | PCB Connectors (PCC) | AAC | AACSJI | 50 | 1000 | NO | PC |  | 2,92 | G | 92 | 78 | 114 | MM | 4063151283964 | 85366930 | DE | EC002637 | Imagen | Catálogo
1211595 | CHARX T1HBI12-DC200-2,0M1 | Entrada de carga para vehículos | CHARX connect universal, DC CCS Typ 1, Entrada de carga para vehículos, 200 A permanente, 1000 V DC, Conductores individuales, longitud: 2 m, actuador de bloqueo: 12 V, 4 polos, Montaje en la pared delantera y en la trasera, M6, carcasa: negro, para cargar con corriente continua (DC), IEC 62196-2, IEC 62196-3, Para los contactos DC se incluye un capuchón en el volumen de suministro. | 857.49 | 1 | XW | E-Mobility | XWC | XWCAIB | 1 | 1 | NO | PC |  | 5.053,00 | G | 103 | 400 | 400 | MM | 4063151284329 | 85444290 | PL | EC002898 | Imagen | Catálogo
1211606 | CHARX T1HBI12-DC250-2,0M1 | Entrada de carga para vehículos | CHARX connect universal, DC CCS Typ 1, Entrada de carga para vehículos, 250 A permanente, 1000 V DC, Conductores individuales, longitud: 2 m, actuador de bloqueo: 12 V, 4 polos, Montaje en la pared delantera y en la trasera, M6, carcasa: negro, para cargar con corriente continua (DC), IEC 62196-2, IEC 62196-3, Para los contactos DC se incluye un capuchón en el volumen de suministro. | 904.47 | 1 | XW | E-Mobility | XWC | XWCAIB | 1 | 1 | NO | PC |  | 6.579,00 | G | 120 | 390 | 320 | MM | 4063151285043 | 85444290 | PL | EC002898 | Imagen | Catálogo
1212020 | TSD 20 SAC | Destornillador dinamométrico | Atornillador dinamométrico, con par preajustado de 2,0 Nm y accionamiento hexagonal de 4 mm para la tuerca de empuje de la conexión rápida | 70.04 | 1 | BH | Industrial Cabinet Solutions (ICS) | BH3 | BH314A | 1 | 1 | SÍ | PC |  | 100,70 | G | 37 | 75 | 220 | MM | 4046356439305 | 82054000 | CZ | EC002132 | Imagen | Catálogo
1212033 | SAC BIT QUICKON-W13 | Herramienta | Elemento adaptador para montaje de tuercas de apriete QUICKON con ancho entre caras de 13 mm, para accionamiento hexagonal de 4 mm | 68.58 | 1 | BH | Industrial Cabinet Solutions (ICS) | BH3 | BH3149 | 1 | 1 | SÍ | PC |  | 23,10 | G | 24 | 124 | 95 | MM | 4046356439312 | 82079030 | DE | EC011822 | Imagen | Catálogo
1212034 | CRIMPFOX 6 | Tenaza de crimpado | Pinza de crimpado, para punteras sin collar aislante según DIN 46228 parte 1 y punteras con collar aislante según DIN 46228 parte 4, 0,25 mm² ... 6,0 mm², introducción lateral, engaste trapezoidal | 175.86 | 1 | BH | Industrial Cabinet Solutions (ICS) | BH3 | BH3131 | 1 | 1 | SÍ | PC |  | 444,20 | G | 35 | 273 | 110 | MM | 4046356453813 | 82032000 | SE | EC000168 | Imagen | Catálogo
1212035 | CRIMPFOX 6/DIE | Matriz de repuesto | Matriz de repuesto para CRIMPFOX 6 | 77.4 | 1 | BH | Industrial Cabinet Solutions (ICS) | BH3 | BH313Y | 1 | 1 | SÍ | PC |  | 32,40 | G | 16 | 75 | 115 | MM | 4046356455152 | 82032000 | SE | EC011822 | Imagen | Catálogo
1212036 | CRIMPFOX/ SPR-3 | Resorte de repuesto | Resorte recuperador de repuesto | 4.73 | 1 | BH | Industrial Cabinet Solutions (ICS) | BH3 | BH313Y | 10 | 10 | NO | PC |  | 15,31 | G | 82 | 164 | 122 | MM | 4046356455466 | 82032000 | SE | EC011822 | Imagen | Catálogo
1212039 | CRIMPFOX 25R | Tenaza de crimpado | Pinza de crimpado, para punteras sin collar aislante según DIN 46228 parte 1 y punteras con collar aislante según DIN 46228 parte 4, 10 mm² ... 25 mm², introducción lateral, engaste WM | 175.86 | 1 | BH | Industrial Cabinet Solutions (ICS) | BH3 | BH3131 | 1 | 1 | SÍ | PC |  | 681,40 | G | 35 | 335 | 123 | MM | 4046356453905 | 82032000 | SE | EC000168 | Imagen | Catálogo
1212040 | CRIMPFOX 25R/DIE | Matriz de repuesto | Matriz de repuesto para CRIMPFOX 25R | 75.18 | 1 | BH | Industrial Cabinet Solutions (ICS) | BH3 | BH313Y | 1 | 1 | SÍ | PC |  | 62,80 | G | 27 | 75 | 114 | MM | 4046356455138 | 82032000 | SE | EC011822 | Imagen | Catálogo
1212041 | CRIMPFOX 50R | Tenaza de crimpado | Pinza de crimpado, para punteras sin collar aislante según DIN 46228 parte 1 y punteras con collar aislante según DIN 46228 parte 4, 35 mm² ... 50 mm², introducción lateral, engaste WM | 220.76 | 1 | BH | Industrial Cabinet Solutions (ICS) | BH3 | BH3131 | 1 | 1 | SÍ | PC |  | 679,20 | G | 35 | 335 | 123 | MM | 4046356453912 | 82032000 | SE | EC000168 | Imagen | Catálogo
1212042 | CRIMPFOX 50R/DIE | Matriz de repuesto | Matriz de repuesto para CRIMPFOX 50R | 80.38 | 1 | BH | Industrial Cabinet Solutions (ICS) | BH3 | BH313Y | 1 | 1 | SÍ | PC |  | 62,10 | G | 28 | 115 | 76 | MM | 4046356455145 | 82032000 | SE | EC011822 | Imagen | Catálogo
1212045 | CRIMPFOX 10S | Tenaza de crimpado | Pinza de crimpado, para punteras sin collar aislante según DIN 46228 parte 1 y punteras con collar aislante según DIN 46228 parte 4, 0,14 mm² ... 10 mm², bloqueo forzoso desbloqueable, introducción lateral | 244.85 | 1 | BH | Industrial Cabinet Solutions (ICS) | BH3 | BH3131 | 1 | 1 | SÍ | PC |  | 514,50 | G | 280 | 116 | 36 | MM | 4046356455732 | 82032000 | DE | EC000168 | Imagen | Catálogo
1212046 | CRIMPFOX 6H | Tenaza de crimpado | Pinza de crimpado, para punteras sin collar aislante según DIN 46228 parte 1 y punteras con collar aislante según DIN 46228 parte 4, 0,14 mm² ... 6 mm², bloqueo forzoso desbloqueable, introducción lateral | 244.85 | 1 | BH | Industrial Cabinet Solutions (ICS) | BH3 | BH3131 | 1 | 1 | SÍ | PC |  | 515,00 | G | 280 | 115 | 35 | MM | 4046356455749 | 82032000 | DE | EC000168 | Imagen | Catálogo
1212047 | CRIMPFOX/SPR-2 | Resorte de repuesto | Resorte recuperador de repuesto | 3.5 | 1 | BH | Industrial Cabinet Solutions (ICS) | BH3 | BH313Y | 1 | 1 | SÍ | PC |  | 3,00 | G | 7 | 71 | 30 | MM | 4046356455756 | 73202085 | DE | EC011822 | Imagen | Catálogo
1212048 | CRIMPFOX-SC 1,5 | Tenaza de crimpado | Pinza de engastar, para hembras de enchufe plano sin aislar de 2,8 y 4,8 mm, 0,1 - 1,5 mm², engaste B | 234.08 | 1 | BH | Industrial Cabinet Solutions (ICS) | BH3 | BH3134 | 1 | 1 | SÍ | PC |  | 439,00 | G | 35 | 110 | 274 | MM | 4046356453837 | 82032000 | SE | EC000168 | Imagen | Catálogo
1212049 | CRIMPFOX-SC 1,5/DIE | Matriz de repuesto | Matriz de repuesto para CRIMPFOX-SC 1,5 | 105.35 | 1 | BH | Industrial Cabinet Solutions (ICS) | BH3 | BH313Y | 1 | 1 | SÍ | PC |  | 30,40 | G | 18 | 114 | 76 | MM | 4046356455091 | 82032000 | SE | EC011822 | Imagen | Catálogo
1212050 | CRIMPFOX-SC 6 | Tenaza de crimpado | Pinza de crimpado para hembras de enchufe plano sin aislar de 2,8, 4,8 y 6,3 mm, 0,5 - 6 mm², engaste B | 264.48 | 1 | BH | Industrial Cabinet Solutions (ICS) | BH3 | BH3134 | 1 | 1 | SÍ | PC |  | 674,80 | G | 35 | 125 | 337 | MM | 4046356453950 | 82032000 | SE | EC000168 | Imagen | Catálogo
1212051 | CRIMPFOX-SC 6/DIE | Matriz de repuesto | Matriz de repuesto para CRIMPFOX-SC 6 | 113.96 | 1 | BH | Industrial Cabinet Solutions (ICS) | BH3 | BH313Y | 1 | 1 | SÍ | PC |  | 57,40 | G | 115 | 75 | 16 | MM | 4046356455176 | 82032000 | SE | EC011822 | Imagen | Catálogo
1212052 | CRIMPFOX-SC 6L | Tenaza de crimpado | Tenazas para engastar, p. hembras enchufe plano sin aislar 2,8 / 4,8 / 6,3 mm, tres estaciones de matriz señalizadas, bloqueo forzoso desbloqueable, introd. lateral, incl. ayuda posic. | 406.71 | 1 | BH | Industrial Cabinet Solutions (ICS) | BH3 | BH3134 | 1 | 1 | SÍ | PC |  | 1.026,10 | G | 58 | 246 | 219 | MM | 4046356453943 | 82032000 | SE | EC000168 | Imagen | Catálogo
1212053 | CRIMPFOX-RCI 2,5 | Tenaza de crimpado | Pinza de engarzar, para terminales de cable aislados, 0,5 mm² ... 2,5 mm² (rojos, azules), engaste oval | 162.44 | 1 | BH | Industrial Cabinet Solutions (ICS) | BH3 | BH3132 | 1 | 1 | SÍ | PC |  | 437,00 | G | 34 | 109 | 272 | MM | 4046356453820 | 82032000 | SE | EC000168 | Imagen | Catálogo
1212054 | CRIMPFOX-RCI 2,5/DIE | Matriz de repuesto | Matriz de repuesto para CRIMPFOX-RCI 2,5 | 81.7 | 1 | BH | Industrial Cabinet Solutions (ICS) | BH3 | BH313Y | 1 | 1 | SÍ | PC |  | 33,40 | G | 16 | 75 | 115 | MM | 4046356455114 | 82032000 | SE | EC011822 | Imagen | Catálogo
1212055 | CRIMPFOX-RCI 1 | Tenaza de crimpado | Tenazas para aplastar, para terminales de cables aislados, 0,14 ... 1,0 mm² (verde claro, rojo), engaste oval | 197.12 | 1 | BH | Industrial Cabinet Solutions (ICS) | BH3 | BH3132 | 1 | 1 | SÍ | PC |  | 436,45 | G | 273 | 110 | 34 | MM | 4046356453851 | 82032000 | SE | EC000168 | Imagen | Catálogo
1212056 | CRIMPFOX-RCI 1/DIE | Matriz de repuesto | Matriz de repuesto para CRIMPFOX-RCI 1 | 81.7 | 1 | BH | Industrial Cabinet Solutions (ICS) | BH3 | BH313Y | 1 | 1 | SÍ | PC |  | 26,60 | G | 20 | 95 | 70 | MM | 4046356455084 | 82032000 | SE | EC011822 | Imagen | Catálogo
1212057 | CRIMPFOX-RCI 6 | Tenaza de crimpado | Pinza de engarzar, para terminales de cable aislados, 0,5 mm² ... 6,0 mm² (rojos, azules, amarillos), engaste oval, simétrico | 175.86 | 1 | BH | Industrial Cabinet Solutions (ICS) | BH3 | BH3132 | 1 | 1 | SÍ | PC |  | 674,60 | G | 35 | 335 | 123 | MM | 4046356453929 | 82032000 | SE | EC000168 | Imagen | Catálogo
1212058 | CRIMPFOX-RCI 6/DIE | Matriz de repuesto | Matriz de repuesto para CRIMPFOX-RCI 6 | 81.7 | 1 | BH | Industrial Cabinet Solutions (ICS) | BH3 | BH313Y | 1 | 1 | SÍ | PC |  | 51,50 | G | 114 | 75 | 15 | MM | 4046356455169 | 82032000 | SE | EC011822 | Imagen | Catálogo
1212059 | CRIMPFOX-RCI 6-1 | Tenaza de crimpado | Pinza de engarzar, para terminales de cable aislados, 0,5 mm² ... 6,0 mm² (rojos, azules, amarillos), engaste oval, asimétrico | 175.86 | 1 | BH | Industrial Cabinet Solutions (ICS) | BH3 | BH3132 | 1 | 1 | SÍ | PC |  | 676,00 | G | 35 | 338 | 123 | MM | 4046356453967 | 82032000 | SE | EC000168 | Imagen | Catálogo
1212061 | CRIMPFOX-RC 10 | Tenaza de crimpado | Tenazas para prensar, para terminales de cable sin aislar, 4 ... 10 mm², engaste doble Indent | 202.15 | 1 | BH | Industrial Cabinet Solutions (ICS) | BH3 | BH3133 | 1 | 1 | SÍ | PC |  | 660,21 | G | 34 | 335 | 122 | MM | 4046356453936 | 82032000 | SE | EC000168 | Imagen | Catálogo
1212062 | CRIMPFOX-RC 10/DIE | Matriz de repuesto | Matriz de repuesto para CRIMPFOX-RC 10 | 81.7 | 1 | BH | Industrial Cabinet Solutions (ICS) | BH3 | BH313Y | 1 | 1 | SÍ | PC |  | 35,35 | G | 17 | 75 | 115 | MM | 4046356455107 | 82032000 | SE | EC011822 | Imagen | Catálogo
1212063 | CRIMPFOX-RC 2,5 | Tenaza de crimpado | Tenazas para prensar, para terminales de cable sin aislar, 0,34 ... 2,5 mm², engaste Indent | 137.21 | 1 | BH | Industrial Cabinet Solutions (ICS) | BH3 | BH3133 | 1 | 1 | SÍ | PC |  | 436,40 | G | 34 | 202 | 108 | MM | 4046356453844 | 82032000 | SE | EC000168 | Imagen | Catálogo
1212064 | CRIMPFOX-RC 2,5/DIE | Matriz de repuesto | Matriz de repuesto para CRIMPFOX-RC 2,5 | 81.7 | 1 | BH | Industrial Cabinet Solutions (ICS) | BH3 | BH313Y | 1 | 1 | SÍ | PC |  | 25,30 | G | 17 | 75 | 115 | MM | 4046356455121 | 82032000 | SE | EC011822 | Imagen | Catálogo
1212065 | CRIMPFOX-RC 25 | Tenaza de crimpado | Tenazas para prensar, para terminales de cable sin aislar, 10 ... 25 mm², engaste Indent | 315.51 | 1 | BH | Industrial Cabinet Solutions (ICS) | BH3 | BH3133 | 1 | 1 | SÍ | PC |  | 666,90 | G | 34 | 337 | 122 | MM | 4046356454056 | 82032000 | SE | EC000168 | Imagen | Catálogo
1212066 | CRIMPFOX-RCT 25-1 | Tenaza de crimpado | Pinza de crimpado de terminales de cable en tubo CU no aislados (DIN 46235), 10 mm² ... 25 mm², engarce HEX | 315.51 | 1 | BH | Industrial Cabinet Solutions (ICS) | BH3 | BH3133 | 1 | 1 | SÍ | PC |  | 661,60 | G | 36 | 358 | 122 | MM | 4046356454063 | 82032000 | SE | EC000168 | Imagen | Catálogo
1212069 | CRIMPFOX/ SPR-1 | Resorte de repuesto | Resorte recuperador de repuesto | 4.73 | 1 | BH | Industrial Cabinet Solutions (ICS) | BH3 | BH313Y | 1 | 1 | SÍ | PC |  | 14,67 | G | 13 | 115 | 75 | MM | 4046356455473 | 82032000 | SE | EC011822 | Imagen | Catálogo
1212070 | SF-M BH | Destornillador | Destornillador de puntas, con boca de cambio rápido 1/4 , longitud de mango 119 mm, mango de dos componentes, con protección antidesenrollado, apto para puntas según DIN 3126-C 6,3 y E6,3 / ISO 1173, magnético | 26.25 | 1 | BH | Industrial Cabinet Solutions (ICS) | BH3 | BH314S | 5 | 5 | SÍ | PC |  | 77,89 | G | 56 | 211 | 75 | MM | 4046356454070 | 82054000 | CZ | EC002119 | Imagen | Catálogo
1212071 | TOOL-KIT SOLAR | Set de herramientas | Portaherramientas, equipado con: tenazas para prensar, matrices para MC3, MC4 y empalmador SOLARLOK, pelacables para cables solares habituales, pelacables para SUNCLIX, cortador de cables VDE, destornillador VDE: PH1, PH2, plano 0,6 x 3,5 y 0,8 x 4,0. | 619.18 | 1 | BH | Industrial Cabinet Solutions (ICS) | BH3 | BH3521 | 1 | 1 | SÍ | PC |  | 1.940,00 | G | 160 | 335 | 260 | MM | 4046356454087 | 82060000 | SE | EC000149 | Imagen | Catálogo
1212072 | CRIMPFOX-M | Tenaza de crimpado | Tenazas de base, para el alojamiento de matrices para los más diversos tipos de contactos | 82.16 | 1 | BH | Industrial Cabinet Solutions (ICS) | BH3 | BH313A | 1 | 1 | SÍ | PC |  | 498,80 | G | 24 | 254 | 76 | MM | 4046356452519 | 82032000 | SE | EC000168 | Imagen | Catálogo
1212073 | CRIMPFOX-M RCI 6/DIE | Pieza de engaste | Matriz, para Crimpfox-M, para terminales de cable aislados 0,1 - 0,4 mm² y 4 - 6 mm² (verde claro, amarillo), embalada en una caja alineable de almacenamiento | 51.69 | 1 | BH | Industrial Cabinet Solutions (ICS) | BH3 | BH313Z | 1 | 1 | SÍ | PC |  | 80,80 | G | 28 | 105 | 75 | MM | 4046356452526 | 82032000 | DE | EC011822 | Imagen | Catálogo
1212074 | CRIMPFOX-M RCI 2,5/DIE | Pieza de engaste | Matriz, para Crimpfox-M, para terminales de cable aislados 0,5 - 1,5 mm² y 1,5 - 2,5 mm² (rojo, azul), embalada en una caja alineable de almacenamiento | 51.69 | 1 | BH | Industrial Cabinet Solutions (ICS) | BH3 | BH313Z | 1 | 1 | SÍ | PC |  | 78,31 | G | 85 | 167 | 122 | MM | 4046356452533 | 82032000 | DE | EC011822 | Imagen | Catálogo
1212077 | CRIMPFOX-M RC 10/DIE | Pieza de engaste | Matriz, para Crimpfox-M, para terminales de cable sin aislar 4 - 10 mm², embalada en una caja alineable de almacenamiento | 51.69 | 1 | BH | Industrial Cabinet Solutions (ICS) | BH3 | BH313Z | 1 | 1 | SÍ | PC |  | 67,70 | G | 28 | 115 | 76 | MM | 4046356452564 | 82032000 | SE | EC011822 | Imagen | Catálogo
1212078 | CRIMPFOX-M RC 2,5/DIE | Pieza de engaste | Matriz, para Crimpfox-M, para terminales de cable sin aislar 0,75 - 2,5 mm², embalada en una caja alineable de almacenamiento | 51.69 | 1 | BH | Industrial Cabinet Solutions (ICS) | BH3 | BH313Z | 1 | 1 | SÍ | PC |  | 79,03 | G | 27 | 115 | 75 | MM | 4046356454476 | 82032000 | SE | EC011822 | Imagen | Catálogo
1212079 | CRIMPFOX-M RC 6/DIE | Pieza de engaste | Matriz, para Crimpfox-M, para terminales de cable sin aislar 0,5 - 6 mm², embalada en una caja alineable de almacenamiento | 51.69 | 1 | BH | Industrial Cabinet Solutions (ICS) | BH3 | BH313Z | 1 | 1 | SÍ | PC |  | 76,20 | G | 26 | 115 | 75 | MM | 4046356454490 | 82032000 | SE | EC011822 | Imagen | Catálogo
1212080 | CRIMPFOX-M 10/DIE | Pieza de engaste | Matriz, para Crimpfox-M, para punteras 0,25 - 10 mm², embalada en una caja alineable de almacenamiento | 85.04 | 1 | BH | Industrial Cabinet Solutions (ICS) | BH3 | BH313Z | 1 | 1 | SÍ | PC |  | 93,04 | G | 28 | 75 | 115 | MM | 4046356454506 | 82032000 | SE | EC011822 | Imagen | Catálogo
1212081 | CRIMPFOX-M 25/DIE | Pieza de engaste | Matriz, para Crimpfox-M, para punteras de 16 - 25 mm², embalada en una caja alineable de almacenamiento | 85.04 | 1 | BH | Industrial Cabinet Solutions (ICS) | BH3 | BH313Z | 1 | 1 | SÍ | PC |  | 90,75 | G | 27 | 115 | 75 | MM | 4046356454513 | 82032000 | SE | EC011822 | Imagen | Catálogo
1212082 | CRIMPFOX-M 50/DIE | Pieza de engaste | Matriz, para Crimpfox-M, para punteras 35 - 50 mm², embalada en una caja alineable de almacenamiento | 85.04 | 1 | BH | Industrial Cabinet Solutions (ICS) | BH3 | BH313Z | 1 | 1 | SÍ | PC |  | 92,50 | G | 115 | 74 | 28 | MM | 4046356454520 | 82032000 | SE | EC011822 | Imagen | Catálogo
1212083 | CRIMPFOX-M SC 1/DIE | Pieza de engaste | Matriz, para Crimpfox-M, para hembras de enchufe plano sin aislar 0,1 - 1 mm², embalada en una caja alineable de almacenamiento | 85.04 | 1 | BH | Industrial Cabinet Solutions (ICS) | BH3 | BH313Z | 1 | 1 | SÍ | PC |  | 71,30 | G | 115 | 75 | 26 | MM | 4046356454537 | 82032000 | SE | EC011822 | Imagen | Catálogo
1212084 | CRIMPFOX-M SC 2,5/DIE | Pieza de engaste | Matriz, para Crimpfox-M, para hembras de enchufe plano sin aislar 0,5 - 2,5 mm² | 85.04 | 1 | BH | Industrial Cabinet Solutions (ICS) | BH3 | BH313Z | 1 | 1 | SÍ | PC |  | 78,82 | G | 28 | 75 | 115 | MM | 4046356454544 | 82032000 | SE | EC011822 | Imagen | Catálogo
1212085 | CRIMPFOX-M SC 6/DIE | Pieza de engaste | Matriz, para Crimpfox-M, para hembras de enchufe plano sin aislar 0,5 - 6 mm², embalada en una caja alineable de almacenamiento | 85.04 | 1 | BH | Industrial Cabinet Solutions (ICS) | BH3 | BH313Z | 1 | 1 | SÍ | PC |  | 79,80 | G | 28 | 115 | 75 | MM | 4046356454551 | 82032000 | SE | EC011822 | Imagen | Catálogo
1212086 | CRIMPFOX-M FO/DIE | Pieza de engaste | Matriz, para Crimpfox-M, para conector enchufable coaxial / de fibra óptica: ST/ SC/ SMA/ SMB/ SFR/ embalada en una caja alineable de almacenamiento | 66.65 | 1 | BH | Industrial Cabinet Solutions (ICS) | BH3 | BH313Z | 1 | 1 | SÍ | PC |  | 89,80 | G | 83 | 167 | 121 | MM | 4046356454568 | 82032000 | SE | EC011822 | Imagen | Catálogo
1212087 | CRIMPFOX-M CX-1/DIE | Pieza de engaste | Matriz, para Crimpfox-M, para conector enchufable coaxial: RG 174, RG 179 / BNC / TNC, embalada en una caja alineable de almacenamiento | 57.13 | 1 | BH | Industrial Cabinet Solutions (ICS) | BH3 | BH313Z | 1 | 1 | SÍ | PC |  | 86,30 | G | 26 | 114 | 76 | MM | 4046356454575 | 82032000 | SE | EC011822 | Imagen | Catálogo
1212088 | CRIMPFOX-M CX-2/DIE | Pieza de engaste | Matriz, para Crimpfox-M, para conectores coaxiales (BNC/TNC) RG 58/ 59/ 62/ 71, embalada en una caja alineable de almacenamiento | 51.69 | 1 | BH | Industrial Cabinet Solutions (ICS) | BH3 | BH313Z | 1 | 1 | SÍ | PC |  | 79,90 | G | 83 | 166 | 120 | MM | 4046356454483 | 82032000 | SE | EC011822 | Imagen | Catálogo
1212089 | CRIMPFOX-M CX-3/DIE | Pieza de engaste | Matriz, para Crimpfox-M, para conector enchufable coaxial: CATV RG 6,59, embalada en una caja alineable de almacenamiento | 57.13 | 1 | BH | Industrial Cabinet Solutions (ICS) | BH3 | BH313Z | 1 | 1 | SÍ | PC |  | 84,80 | G | 113 | 74 | 26 | MM | 4046356454582 | 82032000 | SE | EC011822 | Imagen | Catálogo
1212090 | CRIMPFOX-M RJ45/DIE | Pieza de engaste | Matriz, para Crimpfox-M, para conectores RJ45 sin apantallar, embalada en una caja alineable de almacenamiento | 51.69 | 1 | BH | Industrial Cabinet Solutions (ICS) | BH3 | BH313Z | 1 | 1 | SÍ | PC |  | 52,00 | G | 27 | 75 | 114 | MM | 4046356454599 | 82032000 | SE | EC011822 | Imagen | Catálogo
1212091 | CRIMPFOX-M RJ11/DIE | Pieza de engaste | Matriz, para Crimpfox-M, para conectores RJ11 sin apantallar, embalada en una caja alineable de almacenamiento | 51.69 | 1 | BH | Industrial Cabinet Solutions (ICS) | BH3 | BH313Z | 1 | 1 | SÍ | PC |  | 56,11 | G | 115 | 75 | 26 | MM | 4046356454605 | 82032000 | SE | EC011822 | Imagen | Catálogo
1212093 | CRIMPFOX-M SET | Juego de tenazas para engastar | Juego de pinzas de engarzar, compuesto de CRIMPFOX-M (pinza) y matrices para terminales de cable aislados 0,5 ... 2,5 mm² (1212074), terminales con cable en tubo sin aislar 0,5 ... 6 mm² (1212079) y punteras 0,25 ... 10 mm² (1212080) y 16/25 mm² (1212081). | 348.3 | 1 | BH | Industrial Cabinet Solutions (ICS) | BH3 | BH3531 | 1 | 1 | SÍ | PC |  | 851,35 | G | 34 | 340 | 161 | MM | 4046356454636 | 82032000 | SE | EC000149 | Imagen | Catálogo
1212094 | CRIMPFOX-CX 4,52 | Tenaza de crimpado | Tenazas para prensar, para conector enchufable coaxial, 3,25 mm, 4,52 mm, 1,69 mm, engaste HEX | 163.59 | 1 | BH | Industrial Cabinet Solutions (ICS) | BH3 | BH3138 | 1 | 1 | SÍ | PC |  | 439,50 | G | 32 | 273 | 109 | MM | 4046356453868 | 82032000 | SE | EC000168 | Imagen | Catálogo
1212095 | CRIMPFOX-CX 6,48 | Tenaza de crimpado | Tenazas para prensar, para conector enchufable coaxial, 5,41 mm, 6,48 mm, 1,69 mm, engaste HEX | 226.86 | 1 | BH | Industrial Cabinet Solutions (ICS) | BH3 | BH3138 | 1 | 1 | SÍ | PC |  | 437,80 | G | 273 | 110 | 34 | MM | 4046356453882 | 82032000 | SE | EC000168 | Imagen | Catálogo
1212096 | CRIMPFOX-CX 9,14 | Tenaza de crimpado | Pinza de apriete para conector enchufable coaxial, 8,23 mm, 1,73 mm, engaste HEX | 259.31 | 1 | BH | Industrial Cabinet Solutions (ICS) | BH3 | BH3138 | 1 | 1 | SÍ | PC |  | 674,70 | G | 33 | 335 | 120 | MM | 4046356453998 | 82032000 | SE | EC000168 | Imagen | Catálogo
1212097 | CRIMPFOX-CX 10,54 | Tenaza de crimpado | Tenazas para prensar, para conector enchufable coaxial, 10,54 mm, 2,54 mm, engaste HEX | 220.89 | 1 | BH | Industrial Cabinet Solutions (ICS) | BH3 | BH3138 | 1 | 1 | SÍ | PC |  | 667,90 | G | 0 | 0 | 0 |  | 4046356453974 | 82032000 | SE | EC000168 | Imagen | Catálogo
1212098 | CRIMPFOX-CX 10,90 | Tenaza de crimpado | Tenazas para prensar, para conector enchufable coaxial, 10,90 mm, 2,54 mm, engaste HEX | 220.89 | 1 | BH | Industrial Cabinet Solutions (ICS) | BH3 | BH3138 | 1 | 1 | SÍ | PC |  | 667,60 | G | 35 | 335 | 120 | MM | 4046356453981 | 82032000 | SE | EC000168 | Imagen | Catálogo
1212099 | CRIMPFOX-FO 5,41 | Tenaza de crimpado | Tenazas para prensar, para conector enchufable para fibra óptica, 3,25 mm, 3,84 mm, 5,41 mm, 5,00 mm, 4,52 mm, engaste HEX | 250.08 | 1 | BH | Industrial Cabinet Solutions (ICS) | BH3 | BH3138 | 1 | 1 | SÍ | PC |  | 678,00 | G | 35 | 338 | 123 | MM | 4046356454001 | 82032000 | SE | EC000168 | Imagen | Catálogo
1212111 | CRIMPFOX-DSUB 5 | Tenaza de crimpado | Pinza de crimpado, para contactos D-SUB, alta densidad, 0,08-0,5 mm², engaste B, alojamiento para contacto incluido | 293.11 | 1 | BH | Industrial Cabinet Solutions (ICS) | BH3 | BH3136 | 1 | 1 | SÍ | PC |  | 445,30 | G | 35 | 272 | 109 | MM | 4046356453899 | 82032000 | SE | EC000168 | Imagen | Catálogo
1212124 | CUTFOX-FBS | Alicates de corte frontal | Herramienta de corte, para separar individualmente barras de puente enchufable FBD ... y puentes de inserción EB ... | 97.77 | 1 | BH | Industrial Cabinet Solutions (ICS) | BH3 | BH311S | 1 | 1 | SÍ | PC |  | 222,60 | G | 31 | 208 | 66 | MM | 4046356454247 | 82032000 | DE | EC002222 | Imagen | Catálogo
1212126 | CUTFOX 16 VDE | Herramienta cortacables | Cortador de cables, cortante de precisión con macrodentado, para cobre y aluminio hasta 50 mm², homolog. VDE 1000 V CA/ 1500 V CC | 36.28 | 1 | BH | Industrial Cabinet Solutions (ICS) | BH3 | BH3113 | 1 | 1 | SÍ | PC |  | 194,10 | G | 30 | 92 | 167 | MM | 4046356454254 | 82032000 | DE | EC000142 | Imagen | Catálogo
1212127 | CUTFOX 25 VDE | Herramienta cortacables | Cortador de cables, cortante de precisión con macrodentado, para cobre y aluminio hasta 70 mm², homolog. VDE 1000 V CA/ 1500 V CC | 50.93 | 1 | BH | Industrial Cabinet Solutions (ICS) | BH3 | BH3113 | 1 | 1 | SÍ | PC |  | 322,00 | G | 28 | 70 | 220 | MM | 4046356454261 | 82032000 | DE | EC000142 | Imagen | Catálogo
1212128 | CUTFOX 12 | Herramienta cortacables | Cortador de cables, para cobre y aluminio hasta 12 mm de diámetro (hasta 35 mm²) | 36.15 | 1 | BH | Industrial Cabinet Solutions (ICS) | BH3 | BH3112 | 1 | 1 | SÍ | PC |  | 202,70 | G | 20 | 90 | 170 | MM | 4046356456081 | 82032000 | DE | EC000142 | Imagen | Catálogo
1212129 | CUTFOX 18 | Herramienta cortacables | Cortador de cables, acodado, para cobre y aluminio hasta 18 mm de diámetro (hasta 50 mm²) | 42.82 | 1 | BH | Industrial Cabinet Solutions (ICS) | BH3 | BH3112 | 1 | 1 | SÍ | PC |  | 296,00 | G | 31 | 122 | 202 | MM | 4046356456098 | 82032000 | DE | EC000142 | Imagen | Catálogo
1212130 | CUTFOX 25 | Herramienta cortacables | Cortador de cables, con función de trinquete, para cobre y aluminio hasta 25 mm de diámetro (hasta 185 mm²) | 381.2 | 1 | BH | Industrial Cabinet Solutions (ICS) | BH3 | BH3111 | 1 | 1 | SÍ | PC |  | 1.090,30 | G | 57 | 334 | 103 | MM | 4046356454094 | 82034000 | DE | EC000142 | Imagen | Catálogo
1212131 | CUTFOX 35 | Herramienta cortacables | Cortador de cables, con función de trinquete, para cobre y aluminio hasta 35 mm de diámetro (hasta 240 mm²) | 710.31 | 1 | BH | Industrial Cabinet Solutions (ICS) | BH3 | BH3111 | 1 | 1 | SÍ | PC |  | 1.810,60 | G | 58 | 465 | 137 | MM | 4046356454100 | 82034000 | DE | EC000142 | Imagen | Catálogo
1212132 | CUTFOX 45 | Herramienta cortacables | Cortador de cable anular, con función de trinquete, para cobre y aluminio hasta 45 mm de diámetro (hasta 300 mm²) | 409.48 | 1 | BH | Industrial Cabinet Solutions (ICS) | BH3 | BH3111 | 1 | 1 | SÍ | PC |  | 1.096,50 | G | 58 | 330 | 100 | MM | 4046356454117 | 82034000 | DE | EC000142 | Imagen | Catálogo
1212133 | CUTFOX 52 | Herramienta cortacables | Cortador de cable anular, con función de trinquete, para cobre y aluminio hasta 52 mm de diámetro (hasta 300 mm²) | 555.28 | 1 | BH | Industrial Cabinet Solutions (ICS) | BH3 | BH3111 | 1 | 1 | SÍ | PC |  | 1.444,30 | G | 61 | 337 | 165 | MM | 4046356454124 | 82034000 | DE | EC000142 | Imagen | Catálogo
1212134 | CUTFOX 62 | Herramienta cortacables | Cortador de cable anular bimanual, con función de trinquete, para cobre y aluminio hasta 62 mm de diámetro (hasta 750 mm²) | 987 | 1 | BH | Industrial Cabinet Solutions (ICS) | BH3 | BH3111 | 1 | 1 | SÍ | PC |  | 2.500,00 | G | 70 | 453 | 177 | MM | 4046356454131 | 82034000 | DE | EC000142 | Imagen | Catálogo
1212135 | CUTFOX 100 | Herramienta cortacables | Cortador de cable anular bimanual, con función trinquete, para cobre y aluminio hasta 100 mm de diámetro (hasta 1400 mm²) | 1302.78 | 1 | BH | Industrial Cabinet Solutions (ICS) | BH3 | BH3111 | 1 | 1 | SÍ | PC |  | 4.658,00 | G | 75 | 640 | 260 | MM | 4046356454148 | 82034000 | DE | EC000142 | Imagen | Catálogo
1212149 | WF 1000 | Máquina pelacables | Máquina pelacables con pantalla gráfica integrada, para conductores y conductos de hasta 6 mm de diámetro, ejecución de 230-V | Consultar | 1 | BH | Industrial Cabinet Solutions (ICS) | BH3 | BH3221 | 1 | 1 | SÍ | PC |  | 11.250,00 | G | 335 | 585 | 255 | MM | 4046356457026 | 84798100 | DE | EC002778 | Imagen | Catálogo
1212150 | WIREFOX 10 | Pelacables | Pelacables para líneas y conductores de 0,02 - 10 mm², autoajustable, longitud de pelado hasta 18 mm, capacidad de corte hasta 10 mm² flexible /1,5 mm² rígido, cuchilla de desaislar sustituible | 81.14 | 1 | BH | Industrial Cabinet Solutions (ICS) | BH3 | BH3121 | 1 | 1 | SÍ | PC |  | 211,80 | G | 257 | 119 | 30 | MM | 4046356454407 | 82032000 | SE | EC002109 | Imagen | Catálogo
1212151 | WIREFOX 4/SB | Cuchilla de repuesto | Cuchilla de repuesto para WIREFOX 4, para líneas y conductores (especialmente también para aislamientos de goma y silicona) de 0,1 - 4 mm² | 46.61 | 1 | BH | Industrial Cabinet Solutions (ICS) | BH3 | BH312Y | 1 | 1 | SÍ | PC |  | 14,70 | G | 26 | 74 | 115 | MM | 4046356455480 | 82032000 | SE | EC011823 | Imagen | Catálogo
1212152 | WIREFOX 10/SB | Cuchilla de repuesto | Cuchilla de repuesto para WIREFOX 10, para líneas y conductores de 0,02 - 10 mm² | 32.39 | 1 | BH | Industrial Cabinet Solutions (ICS) | BH3 | BH312Y | 1 | 1 | SÍ | PC |  | 18,84 | G | 30 | 110 | 75 | MM | 4046356455503 | 82032000 | SE | EC011823 | Imagen | Catálogo
1212153 | WIREFOX 16/SB | Cuchilla de repuesto | Cuchilla de repuesto para WIREFOX 16, para líneas y conductores de 4 - 16 mm² | 46.61 | 1 | BH | Industrial Cabinet Solutions (ICS) | BH3 | BH312Y | 10 | 1 | SÍ | PC |  | 19,41 | G | 84 | 166 | 120 | MM | 4046356455497 | 82032000 | SE | EC011823 | Imagen | Catálogo
1212154 | WIREFOX ASI | Pelacables | Tenazas pelacables, para cables planos AS-Interface, cualquier longitud de pelado | 163.29 | 1 | BH | Industrial Cabinet Solutions (ICS) | BH3 | BH3121 | 1 | 1 | SÍ | PC |  | 166,50 | G | 260 | 83 | 38 | MM | 4046356454292 | 82032000 | DE | EC002109 | Imagen | Catálogo
1212155 | WIREFOX 16 | Pelacables | Pelacables para líneas y conductores de 4 - 16 mm², autoajustable, longitud de pelado hasta 18 mm, capacidad de corte hasta 10 mm² flexible /1,5 mm² rígido, cuchilla de desaislar sustituible | 122.79 | 1 | BH | Industrial Cabinet Solutions (ICS) | BH3 | BH3121 | 1 | 1 | SÍ | PC |  | 210,30 | G | 29 | 255 | 119 | MM | 4046356454414 | 82032000 | SE | EC002109 | Imagen | Catálogo
1212156 | WIREFOX 4 | Pelacables | Pelacables para líneas y conductores (especialmente también para aislamientos de goma y silicona) de 0,1 - 4 mm², autoajustable, longitud de pelado hasta 18 mm, capacidad de corte hasta 10 mm² flexible /1,5 mm² rígido, cuchilla de desaislar sustituible | 122.79 | 1 | BH | Industrial Cabinet Solutions (ICS) | BH3 | BH3121 | 1 | 1 | SÍ | PC |  | 212,50 | G | 29 | 255 | 119 | MM | 4046356454421 | 82032000 | SE | EC002109 | Imagen | Catálogo
1212157 | WIREFOX 16-1 | Pelacables | Tenazas pelacables, para cables y conductores de 6 mm² ... 16 mm², autoajustable, cualquier longitud de pelado, también apto para cables de un hilo | 96.72 | 1 | BH | Industrial Cabinet Solutions (ICS) | BH3 | BH3121 | 1 | 1 | SÍ | PC |  | 169,00 | G | 38 | 83 | 259 | MM | 4046356454162 | 82032000 | DE | EC002109 | Imagen | Catálogo
1212158 | WIREFOX 6SC | Pelacables | Pelacables para líneas y conductores (especialmente también para líneas protegidas contra cortocircuito y contacto a tierra) 1,5 - 6 mm², autoajustable, longitud de pelado hasta 18 mm, capacidad de corte hasta 10 mm² flexible /1,5 mm² rígido, cuchilla de desaislar sustituible | 122.79 | 1 | BH | Industrial Cabinet Solutions (ICS) | BH3 | BH3121 | 1 | 1 | SÍ | PC |  | 210,10 | G | 29 | 255 | 119 | MM | 4046356454438 | 82032000 | SE | EC002109 | Imagen | Catálogo
1212160 | WIREFOX-D 11 | Pelacables | Pelacables para desguarnecer cables de fibra de vidrio, líneas de mando y conductores de señales multifilares, de 2,5-11 mm de Ø. Grosor de aislamiento de hasta 1 mm | 34.79 | 1 | BH | Industrial Cabinet Solutions (ICS) | BH3 | BH3123 | 1 | 1 | SÍ | PC |  | 58,34 | G | 27 | 79 | 165 | MM | 4046356454445 | 82032000 | SE | EC002109 | Imagen | Catálogo
1212161 | WIREFOX-D 40 | Pelacables | Pelacables, para desguarnecer cables de 4,5 mm ‑ 40 mm Ø, grosor de aislamiento hasta 4,5 mm, cuchilla orientable para cortes circulares, longitudinales y en espiral | 66.28 | 1 | BH | Industrial Cabinet Solutions (ICS) | BH3 | BH3123 | 1 | 1 | SÍ | PC |  | 238,50 | G | 258 | 119 | 43 | MM | 4046356454452 | 82032000 | SE | EC002109 | Imagen | Catálogo
1212162 | WIREFOX-D 13 | Pelacables | Pelacables, para desguarnecer cables de instalación de un Ø de 8 - 13 mm, p. ej. NYM 3 x 1,5 mm² hasta 5 x 2,5 mm², desaislamiento de conductores individuales 0,2 mm² - 4 mm², con hoja de corte longitudinal y cuchilla deslizable | 39.48 | 1 | BH | Industrial Cabinet Solutions (ICS) | BH3 | BH3122 | 1 | 1 | SÍ | PC |  | 90,30 | G | 38 | 84 | 260 | MM | 4046356454155 | 82055980 | DE | EC002109 | Imagen | Catálogo
1212163 | WIREFOX-D CX-1 | Pelacables | Pelacables para cable coaxial con Ø de 2,5 - 7,6 mm, de dos niveles, medida de desaislado 6,0 mm | 65.99 | 1 | BH | Industrial Cabinet Solutions (ICS) | BH3 | BH3122 | 1 | 1 | SÍ | PC |  | 75,20 | G | 141 | 101 | 29 | MM | 4046356454315 | 82055980 | SE | EC002109 | Imagen | Catálogo
1212164 | WIREFOX-D CX-2 | Pelacables | Pelacables para cable coaxial con Ø de 2,5 - 7,6 mm, de dos niveles, medida de desaislado 9,2 mm | 76.99 | 1 | BH | Industrial Cabinet Solutions (ICS) | BH3 | BH3122 | 1 | 1 | SÍ | PC |  | 77,10 | G | 31 | 101 | 142 | MM | 4046356454322 | 82055980 | SE | EC002109 | Imagen | Catálogo
1212165 | WIREFOX-D CX-3 | Pelacables | Pelacables para cable coaxial con Ø de 2,5 - 7,6 mm, de dos niveles, medida de desaislado 12,0 mm | 76.99 | 1 | BH | Industrial Cabinet Solutions (ICS) | BH3 | BH3122 | 1 | 1 | SÍ | PC |  | 77,10 | G | 28 | 122 | 102 | MM | 4046356454339 | 82032000 | SE | EC002109 | Imagen | Catálogo
1212166 | WIREFOX-D CX-4 | Pelacables | Pelacables para cable coaxial con Ø de 2,5 - 7,6 mm, de dos niveles, medida de desaislado 6,8 mm | 76.99 | 1 | BH | Industrial Cabinet Solutions (ICS) | BH3 | BH3122 | 1 | 1 | SÍ | PC |  | 76,60 | G | 31 | 102 | 142 | MM | 4046356454346 | 82032000 | SE | EC002109 | Imagen | Catálogo
1212167 | WIREFOX-D CX-5 | Pelacables | Pelacables para cable coaxial con Ø de 2,5 - 7,6 mm, de 3 niveles, medidas de desaislado 5,5 y 5,5 mm | 86.08 | 1 | BH | Industrial Cabinet Solutions (ICS) | BH3 | BH3122 | 1 | 1 | SÍ | PC |  | 78,00 | G | 25 | 140 | 100 | MM | 4046356454353 | 82032000 | SE | EC002109 | Imagen | Catálogo
1212168 | WIREFOX-D CX-6 | Pelacables | Pelacables para cable coaxial con Ø de 2,5 - 7,6 mm, de 3 niveles, medidas de desaislado 2,7 y 8,3 mm | 86.08 | 1 | BH | Industrial Cabinet Solutions (ICS) | BH3 | BH3122 | 1 | 1 | SÍ | PC |  | 77,50 | G | 143 | 101 | 29 | MM | 4046356454360 | 82055980 | SE | EC002109 | Imagen | Catálogo
1212169 | WIREFOX-D CX-7 | Pelacables | Pelacables para cable coaxial con Ø de 2,5 - 7,6 mm, de 3 niveles, medidas de desaislado 6,0 y 6,0 mm | 87.81 | 1 | BH | Industrial Cabinet Solutions (ICS) | BH3 | BH3122 | 1 | 1 | SÍ | PC |  | 77,40 | G | 141 | 102 | 32 | MM | 4046356454377 | 82032000 | SE | EC002109 | Imagen | Catálogo
1212170 | WIREFOX-D CX-8 | Pelacables | Pelacables para cable coaxial con Ø de 2,5 - 7,6 mm, de 3 niveles, medidas de desaislado 2,5 y 6,8 mm | 86.08 | 1 | BH | Industrial Cabinet Solutions (ICS) | BH3 | BH3122 | 1 | 1 | SÍ | PC |  | 77,70 | G | 30 | 125 | 100 | MM | 4046356454384 | 82032000 | SE | EC002109 | Imagen | Catálogo
1212171 | WIREFOX-D CX-9 | Pelacables | Pelacables para cable coaxial con Ø de 2,5 - 7,6 mm, de 3 niveles, medidas de desaislado 3,5 y 7,5 mm | 86.08 | 1 | BH | Industrial Cabinet Solutions (ICS) | BH3 | BH3122 | 1 | 1 | SÍ | PC |  | 77,80 | G | 32 | 142 | 103 | MM | 4046356454391 | 82032000 | SE | EC002109 | Imagen | Catálogo
1212172 | WIREFOX-D SHIELD | Pelacables | Tenazas pelacables, para desguarnecer cables para aberturas y derivaciones de cable y conexiones de pantalla de Ø 8 mm ... 9 mm, hasta 1,2 mm grosor de aislamiento, longitud de pelado desde 20 mm | 101.87 | 1 | BH | Industrial Cabinet Solutions (ICS) | BH3 | BH3121 | 1 | 1 | SÍ | PC |  | 145,50 | G | 260 | 84 | 38 | MM | 4046356454308 | 82032000 | DE | EC002109 | Imagen | Catálogo
1212173 | WIREFOX-D 16 | Pelacables | Pelacables, para desguarnecer cables (especialmente también cables de fibra óptica) de un Ø de 4 - 16 mm | 22.06 | 1 | BH | Industrial Cabinet Solutions (ICS) | BH3 | BH3123 | 1 | 1 | SÍ | PC |  | 119,90 | G | 38 | 83 | 260 | MM | 4046356454278 | 82055980 | DE | EC002109 | Imagen | Catálogo
1212174 | WIREFOX-D 28 | Pelacables | Pelacables, para desguarnecer cables de un Ø de 8 - 28 mm | 22.06 | 1 | BH | Industrial Cabinet Solutions (ICS) | BH3 | BH3123 | 1 | 1 | SÍ | PC |  | 126,00 | G | 39 | 262 | 84 | MM | 4046356454285 | 82055980 | DE | EC002109 | Imagen | Catálogo
1212202 | UNIFOX-C VDE | Alicates universales | Alicates universales, superficie de agarre estriada, homologados según VDE 1000 V AC/1500 V DC, tamaño: 180 mm | 28.72 | 1 | BH | Industrial Cabinet Solutions (ICS) | BH3 | BH3162 | 1 | 1 | SÍ | PC |  | 305,50 | G | 30 | 70 | 180 | MM | 4046356454186 | 82032000 | DE | EC000836 | Imagen | Catálogo
1212203 | UNIFOX-CE VDE | Alicates universales | Alicates universales, forma acodada, con resorte de apertura y retención, superficie de agarre estriada, llave poligonal integrada M8 - M10, homolog. VDE 1000 V CA/ 1500 V CC | 43.3 | 1 | BH | Industrial Cabinet Solutions (ICS) | BH3 | BH3162 | 1 | 1 | SÍ | PC |  | 291,00 | G | 30 | 110 | 186 | MM | 4046356454193 | 82032000 | DE | EC000836 | Imagen | Catálogo
1212204 | UNIFOX-P VDE | Tenazas de punta | Tenazas de punta con cortante, superficie agarre estriada, homolog. VDE 1000 V CA/ 1500 V CC | 29.38 | 1 | BH | Industrial Cabinet Solutions (ICS) | BH3 | BH3162 | 1 | 1 | SÍ | PC |  | 200,00 | G | 26 | 60 | 205 | MM | 4046356454209 | 82032000 | DE | EC000835 | Imagen | Catálogo
1212205 | UNIFOX-PC VDE | Tenazas de punta | Tenazas de punta con cortante, curvado 45°, superficie de agarre estriada, homolog. VDE 1000 V CA/ 1500 V CC | 32.56 | 1 | BH | Industrial Cabinet Solutions (ICS) | BH3 | BH3162 | 1 | 1 | SÍ | PC |  | 202,48 | G | 27 | 193 | 54 | MM | 4046356454216 | 82032000 | DE | EC000835 | Imagen | Catálogo
1212206 | CUTFOX-SP VDE | Alicates de corte diagonal | Alicates de corte lateral de fuerza, con transmisión por palanca optimizada, aptos también para cuerda de piano, homolog. VDE 1000 V CA/ 1500 V CC | 45.78 | 1 | BH | Industrial Cabinet Solutions (ICS) | BH3 | BH311S | 1 | 1 | SÍ | PC |  | 311,10 | G | 32 | 92 | 215 | MM | 4046356454223 | 82032000 | DE | EC000165 | Imagen | Catálogo
1212207 | CUTFOX-S VDE | Alicates de corte diagonal | Alicates de corte lateral para cables duros (cuerdas de piano) y cables blandos probados según VDE 1000 V AC/1500 V DC | 29.78 | 1 | BH | Industrial Cabinet Solutions (ICS) | BH3 | BH311S | 1 | 1 | SÍ | PC |  | 215,30 | G | 28 | 165 | 55 | MM | 4046356454230 | 82032000 | DE | EC000165 | Imagen | Catálogo
1212224 | TSD-M 1,2NM | Destornillador dinamométrico | Destornillador dinamométrico, precisión según EN ISO 6789, ajustable de 0,3 ‑ 1,2 Nm | 138.8 | 1 | BH | Industrial Cabinet Solutions (ICS) | BH3 | BH314A | 1 | 1 | SÍ | PC |  | 182,90 | G | 55 | 55 | 184 | MM | 4046356455589 | 82054000 | CZ | EC002132 | Imagen | Catálogo
1212225 | TSD-M 3NM | Destornillador dinamométrico | Destornillador dinamométrico, precisión según EN ISO 6789, ajustable de 1,2 ‑ 3 Nm | 146.69 | 1 | BH | Industrial Cabinet Solutions (ICS) | BH3 | BH314A | 1 | 1 | SÍ | PC |  | 190,00 | G | 55 | 55 | 180 | MM | 4046356455565 | 82054000 | CZ | EC002132 | Imagen | Catálogo
1212226 | TSD-M 6NM | Destornillador dinamométrico | Destornillador dinamométrico, precisión según EN ISO 6789, ajustable de 3 ‑ 6 Nm | 160.38 | 1 | BH | Industrial Cabinet Solutions (ICS) | BH3 | BH314A | 1 | 1 | SÍ | PC |  | 271,00 | G | 54 | 220 | 86 | MM | 4046356455572 | 82054000 | CZ | EC002132 | Imagen | Catálogo
1212238 | CF 500/DIE AI 6 | Pieza de engaste | Matriz para engarzador automático CF 500, para punteras (A... y AI...) 0,08 ... 6 mm² | 317.71 | 1 | BH | Industrial Cabinet Solutions (ICS) | BH3 | BH323Z | 1 | 1 | SÍ | PC |  | 81,80 | G | 22 | 56 | 55 | MM | 4046356449830 | 84799070 | DE | EC002778 | Imagen | Catálogo
1212239 | CF 500/DIE AI 25 | Pieza de engaste | Matriz para engarzador automático CF 500, para punteras (A... y AI...) 10,16 y 25 mm² | 223.27 | 1 | BH | Industrial Cabinet Solutions (ICS) | BH3 | BH323Z | 1 | 1 | SÍ | PC |  | 71,50 | G | 24 | 99 | 55 | MM | 4046356449847 | 84799070 | DE | EC002778 | Imagen | Catálogo
1212240 | CF 500/DIE RCI 6 | Pieza de engaste | Matriz para engarzador automático CF 500, para terminales de cable aislados (C ... RCI... y C ... FCI...) 0,5 ... 6 mm² | 216.51 | 1 | BH | Industrial Cabinet Solutions (ICS) | BH3 | BH323Z | 1 | 1 | SÍ | PC |  | 76,10 | G | 25 | 99 | 75 | MM | 4046356449977 | 84799070 | DE | EC002778 | Imagen | Catálogo
1212241 | CF 500/DIE SC 1,5 | Pieza de engaste | Matriz para engarzador automático CF 500, para hembras de enchufe plano y conector plano (C-SCF... y C-SCM...) 0,1 ... 1,5 mm² | 364.78 | 1 | BH | Industrial Cabinet Solutions (ICS) | BH3 | BH323Z | 1 | 1 | SÍ | PC |  | 73,70 | G | 25 | 60 | 60 | MM | 4046356449991 | 84799070 | DE | EC002778 | Imagen | Catálogo
1212242 | CF 500/DIE SC 6 | Pieza de engaste | Matriz para engarzador automático CF 500, para hembras de enchufe plano y conector plano (C-SCF... y C-SCM...) 0,5 ... 6 mm² | 364.78 | 1 | BH | Industrial Cabinet Solutions (ICS) | BH3 | BH323Z | 1 | 1 | SÍ | PC |  | 73,60 | G | 24 | 57 | 54 | MM | 4046356450003 | 84799070 | DE | EC002778 | Imagen | Catálogo
1212243 | CF 500/DIE RCT 4 | Pieza de engaste | Matriz para engarzador automático CF 500, para terminales de cable tubulares 0,1 ... 4 mm² | 188.27 | 1 | BH | Industrial Cabinet Solutions (ICS) | BH3 | BH323Z | 1 | 1 | SÍ | PC |  | 64,60 | G | 0 | 0 | 0 |  | 4046356450010 | 84799070 | DE | EC002778 | Imagen | Catálogo
1212244 | CF 500/DIE RC 10 | Pieza de engaste | Matriz para engarzador automático CF 500, para terminales de cable (C-RC... y C-FC...) 0,5 ... 10 mm² | 188.27 | 1 | BH | Industrial Cabinet Solutions (ICS) | BH3 | BH323Z | 1 | 1 | SÍ | PC |  | 66,10 | G | 25 | 100 | 80 | MM | 4046356450027 | 84799070 | DE | EC002778 | Imagen | Catálogo
1212245 | CF 500/DIE RCT 10-1 | Pieza de engaste | Matriz para engarzador automático CF 500, para terminales de cable tubulares 4 ... 10 mm², 4 mm²: Ø exterior 5 mm, Ø interior 3 mm, 6 mm²: Ø exterior 6,5 mm, Ø interior 3,5 mm, 10 mm²: Ø exterior 7 mm, Ø interior 4,5 mm | 188.27 | 1 | BH | Industrial Cabinet Solutions (ICS) | BH3 | BH323Z | 1 | 1 | SÍ | PC |  | 64,90 | G | 25 | 60 | 60 | MM | 4046356450034 | 84799070 | DE | EC002778 | Imagen | Catálogo
1212246 | CF 500/DIE RCT 10-2 | Pieza de engaste | Matriz para engarzador automático CF 500, para terminales de cable tubulares 4 ... 10 mm², 4 mm²: Ø exterior 5 mm, Ø interior 3 mm, 6 mm²: Ø exterior 6,5 mm, Ø interior 3,8 mm, 10 mm²: Ø exterior 6 mm, Ø interior 4,5 mm | 188.27 | 1 | BH | Industrial Cabinet Solutions (ICS) | BH3 | BH323Z | 1 | 1 | SÍ | PC |  | 65,20 | G | 30 | 60 | 60 | MM | 4046356450041 | 84799070 | DE | EC002778 | Imagen | Catálogo
1212247 | CF 500/LOC SCF 6,3/6 | Localizador de engaste | Alojamiento de punteras para engarzador automático CF 500, para hembras de enchufe plano (SCF 6,3...), 0,5-6 mm², anchura: 6,3 mm | 192.95 | 1 | BH | Industrial Cabinet Solutions (ICS) | BH3 | BH323Z | 1 | 1 | SÍ | PC |  | 92,20 | G | 50 | 90 | 50 | MM | 4046356450072 | 84799070 | DE | EC002778 | Imagen | Catálogo
1212248 | CF 500/LOC SCF 4,8/2,5 | Localizador de engaste | Alojamiento de punteras para engarzador automático CF 500, para hembras de enchufe plano (SCF 4,8...), 0,5-2,5 mm², anchura: 4,8 mm | 192.95 | 1 | BH | Industrial Cabinet Solutions (ICS) | BH3 | BH323Z | 1 | 1 | SÍ | PC |  | 93,00 | G | 50 | 90 | 50 | MM | 4046356450089 | 84799070 | DE | EC002778 | Imagen | Catálogo
1212249 | CF 500/LOC SCF 2,8/1,5 | Localizador de engaste | Alojamiento de punteras para engarzador automático CF 500, para hembras de enchufe plano (SCF 2,8...), 0,1-1,5 mm², anchura: 2,8 mm, longitud: 5 mm | 192.95 | 1 | BH | Industrial Cabinet Solutions (ICS) | BH3 | BH323Z | 1 | 1 | SÍ | PC |  | 92,00 | G | 50 | 90 | 50 | MM | 4046356450096 | 84799070 | DE | EC002778 | Imagen | Catálogo
1212250 | CF 500/COV | Tapa | Tapa protectora para máquina de crimpado CF 500, para punteras: 10 mm² ... 50 mm² (AI 25, AI 50), punteras TWIN: 6 mm² ... 16 mm² (AI-TWIN 16), terminales de cable sin aislar: 16 mm² (RC 16), contactos mecanizados: 6 mm² ... 10 mm² (TC HC 10) | 85.89 | 1 | BH | Industrial Cabinet Solutions (ICS) | BH3 | BH323Z | 1 | 1 | SÍ | PC |  | 41,90 | G | 25 | 122 | 110 | MM | 4046356450126 | 84799070 | DE | EC002778 | Imagen | Catálogo
1212251 | CF 500/COV SC | Tapa | Tapa protectora para máquina de crimpado CF 500, para manguitos de enchufe planos y conectores planos: 0,1 mm² ... 6 mm² (SC 1,5, SC 6) | 85.89 | 1 | BH | Industrial Cabinet Solutions (ICS) | BH3 | BH323Z | 1 | 1 | SÍ | PC |  | 44,00 | G | 24 | 123 | 110 | MM | 4046356450133 | 84799070 | DE | EC002778 | Imagen | Catálogo
1212252 | CF 500/COV RC 10 | Tapa | Tapa protectora para máquina de crimpado CF 500, para terminales de cable: 0,5 mm² ... 10 mm² (RC 10), para terminales de cable tubulares: 4 mm² ... 10 mm² (RCT 10-1, RCT 10-2, RCT 10-3) | 85.89 | 1 | BH | Industrial Cabinet Solutions (ICS) | BH3 | BH323Z | 1 | 1 | SÍ | PC |  | 42,50 | G | 20 | 100 | 60 | MM | 4046356450140 | 84799070 | DE | EC002778 | Imagen | Catálogo
1212253 | CF 500/COV RCT 4 | Tapa | Tapa protectora para máquina de crimpado CF 500, para terminales de cable tubulares: 0,1 mm² ...4 mm² (RCT 4) | 85.89 | 1 | BH | Industrial Cabinet Solutions (ICS) | BH3 | BH323Z | 1 | 1 | SÍ | PC |  | 42,10 | G | 25 | 110 | 90 | MM | 4046356450157 | 84799070 | DE | EC002778 | Imagen | Catálogo
1212254 | CF 500/COV AI 6 | Tapa | Tapa protectora para engarzador automático CF 500, para punteras 0,08 mm² ... 6 mm² (AI 6) | 85.89 | 1 | BH | Industrial Cabinet Solutions (ICS) | BH3 | BH323Z | 1 | 1 | SÍ | PC |  | 43,40 | G | 27 | 122 | 106 | MM | 4046356450164 | 84799070 | DE | EC002778 | Imagen | Catálogo
1212255 | CF 500/COV RCI | Tapa | Tapa protectora para máquina de crimpado CF 500, para terminales de cable aislados: 0,14 mm² ... 6 mm² (RCI 1,5, RCI 6, RCI 6-1), para contactos mecanizados: 0,14 mm² ... 4 mm² (TC HC 4), para contactos solares: 0,25 mm² ... 6 mm² (SR 6-2) | 85.89 | 1 | BH | Industrial Cabinet Solutions (ICS) | BH3 | BH323Z | 1 | 1 | SÍ | PC |  | 42,20 | G | 22 | 107 | 74 | MM | 4046356450171 | 84799070 | DE | EC002778 | Imagen | Catálogo
1212256 | CF 500/DIE RCT 10-3 | Pieza de engaste | Matriz para engarzador automático CF 500, para terminales de cable tubulares 4 ... 10 mm², 4 mm²: Ø exterior 5 mm, Ø interior 3 mm, 6 mm²: Ø exterior 6 mm, Ø interior 4 mm, 10 mm²: Ø exterior 8 mm, Ø interior 5 mm | 188.27 | 1 | BH | Industrial Cabinet Solutions (ICS) | BH3 | BH323Z | 1 | 1 | SÍ | PC |  | 64,10 | G | 0 | 0 | 0 |  | 4046356450058 | 84799070 | DE | EC002778 | Imagen | Catálogo
1212257 | CF 500/DIE RC 16 | Pieza de engaste | Matriz para engarzador automático CF 500, para terminales de cable sin aislar (C-RC... y C-FC...) 16 mm² | 223.62 | 1 | BH | Industrial Cabinet Solutions (ICS) | BH3 | BH323Z | 1 | 1 | SÍ | PC |  | 65,00 | G | 25 | 100 | 85 | MM | 4046356450065 | 84799070 | DE | EC002778 | Imagen | Catálogo
1212258 | WF 1000 120V | Máquina pelacables | Máquina pelacables con pantalla gráfica integrada, para conductores y conductos de hasta 6mm de diámetro, ejecución de 120V | Consultar | 1 | BH | Industrial Cabinet Solutions (ICS) | BH3 | BH3221 | 1 | 1 | SÍ | PC |  | 99.99 | G | 0 | 0 | 0 |  | 4046356457019 | 84798100 | DE | EC002778 | Imagen | Catálogo
1212261 | CF 500/DIE AI 50 | Pieza de engaste | Matriz para engarzador automático CF 500, para punteras (A... y AI...) 35 y 50 mm² | 573.93 | 1 | BH | Industrial Cabinet Solutions (ICS) | BH3 | BH323Z | 1 | 1 | SÍ | PC |  | 83,32 | G | 25 | 100 | 80 | MM | 4046356449854 | 84799070 | DE | EC002778 | Imagen | Catálogo
1212262 | CF 500/DIE AI-TWIN 10 | Pieza de engaste | Matriz para engarzador automático CF 500, para punteras TWIN (AI-TWIN...) 2 x 4, 2 x 6 y 2 x 10 mm² | 259.31 | 1 | BH | Industrial Cabinet Solutions (ICS) | BH3 | BH323Z | 1 | 1 | SÍ | PC |  | 68,40 | G | 25 | 70 | 70 | MM | 4046356449861 | 84799070 | DE | EC002778 | Imagen | Catálogo
1212263 | CF 500/DIE RCI 1,5 | Pieza de engaste | Matriz para engarzador automático CF 500, para terminales de cable aislados (C-RCI... y C-FCI...) 0,14 ... 1,5 mm² | 423.59 | 1 | BH | Industrial Cabinet Solutions (ICS) | BH3 | BH323Z | 1 | 1 | SÍ | PC |  | 73,30 | G | 23 | 57 | 54 | MM | 4046356449984 | 84799070 | DE | EC002778 | Imagen | Catálogo
1212264 | CF 500/LOC SCM 6,3/2,5 | Localizador de engaste | Alojamiento de punteras para engarzador automático CF 500, para conector plano (SCM...) 0,5 - 2,5 mm, ancho: 6,3 mm | 192.95 | 1 | BH | Industrial Cabinet Solutions (ICS) | BH3 | BH323Z | 1 | 1 | SÍ | PC |  | 92,10 | G | 89 | 54 | 54 | MM | 4046356450102 | 84799070 | DE | EC002778 | Imagen | Catálogo
1212265 | CF 500/LOC SCM 6,3/6 | Localizador de engaste | Alojamiento de punteras para engarzador automático CF 500, para conector plano (SCM...) 1,5 - 6 mm, ancho: 6,3 mm | 192.95 | 1 | BH | Industrial Cabinet Solutions (ICS) | BH3 | BH323Z | 1 | 1 | SÍ | PC |  | 91,20 | G | 66 | 105 | 96 | MM | 4046356450119 | 84799070 | DE | EC002778 | Imagen | Catálogo
1212266 | CF 500/COV AI TWIN | Tapa | Tapa protectora para máquina de crimpado CF 500, para punteras TWIN de 4 mm² ... 10 mm² (AI‑TWIN 10) | 85.89 | 1 | BH | Industrial Cabinet Solutions (ICS) | BH3 | BH323Z | 1 | 1 | SÍ | PC |  | 42,50 | G | 24 | 122 | 115 | MM | 4046356450188 | 84799070 | DE | EC002778 | Imagen | Catálogo
1212279 | WF 1000/SB | Cuchilla de repuesto | Cuchilla de repuesto para autómata para desaislar | 97.5 | 1 | BH | Industrial Cabinet Solutions (ICS) | BH3 | BH322Y | 1 | 1 | SÍ | PC |  | 12,20 | G | 6 | 102 | 166 | MM | 4046356457002 | 82089000 | DE | EC000163 | Imagen | Catálogo
1212282 | CRIMPFOX-M HS-1/DIE | Pieza de engaste | Matriz, para Crimpfox-M, para encintado retráctil de 0,1 - 0,4 mm² y 4 - 6 mm² (verde claro, amarillo), empaquetada en una caja alineable de almacenamiento | 80.57 | 1 | BH | Industrial Cabinet Solutions (ICS) | BH3 | BH313Z | 1 | 1 | SÍ | PC |  | 73,30 | G | 28 | 75 | 115 | MM | 4046356454612 | 82032000 | SE | EC011822 | Imagen | Catálogo
1212283 | SF-PHSL 1-80 VDE | Destornillador | Destornillador, más-menos PH/ranura, aislamiento VDE, tamaño: PH 1 x 80, empuñadura de dos componentes, con protección anti desenrollado | 12.18 | 1 | BH | Industrial Cabinet Solutions (ICS) | BH3 | BH3145 | 10 | 10 | SÍ | PC |  | 61,37 | G | 66 | 247 | 93 | MM | 4046356455183 | 82054000 | CZ | EC000144 | Imagen | Catálogo
1212284 | CRIMPFOX-CX 4,52/DIE | Matriz de repuesto | Matriz de repuesto para CRIMPFOX-CX 4,52 | 80.11 | 1 | BH | Industrial Cabinet Solutions (ICS) | BH3 | BH313Y | 1 | 1 | SÍ | PC |  | 37,82 | G | 27 | 115 | 75 | MM | 4046356455190 | 82032000 | SE | EC011822 | Imagen | Catálogo
1212286 | CRIMPFOX-CX 6,48/DIE | Matriz de repuesto | Matriz de repuesto para CRIMPFOX-CX 6,48 | 80.11 | 1 | BH | Industrial Cabinet Solutions (ICS) | BH3 | BH313Y | 1 | 1 | SÍ | PC |  | 35,98 | G | 5 | 100 | 75 | MM | 4046356455213 | 82032000 | SE | EC011822 | Imagen | Catálogo
1212287 | CRIMPFOX-DSUB 5/DIE | Matriz de repuesto | Matriz de repuesto para CRIMPFOX-DSUB 5 | 111.73 | 1 | BH | Industrial Cabinet Solutions (ICS) | BH3 | BH313Y | 1 | 1 | SÍ | PC |  | 32,45 | G | 0 | 0 | 0 |  | 4046356455220 | 82032000 | SE | EC011822 | Imagen | Catálogo
1212288 | SF-PHSL 2-100 VDE | Destornillador | Destornillador, más-menos PH/ranura, aislamiento VDE, tamaño: PH 2 x 100, empuñadura de dos componentes, con protección anti desenrollado | 14.94 | 1 | BH | Industrial Cabinet Solutions (ICS) | BH3 | BH3145 | 10 | 10 | SÍ | PC |  | 96,70 | G | 80 | 311 | 113 | MM | 4046356455237 | 82054000 | CZ | EC000144 | Imagen | Catálogo
1212290 | CRIMPFOX-RCI 6-1/DIE | Matriz de repuesto | Matriz de repuesto para CRIMPFOX-RCI 6-1 | 81.7 | 1 | BH | Industrial Cabinet Solutions (ICS) | BH3 | BH313Y | 1 | 1 | SÍ | PC |  | 53,90 | G | 35 | 110 | 80 | MM | 4046356455244 | 82032000 | SE | EC011822 | Imagen | Catálogo
1212291 | CRIMPFOX-CX 10,54/DIE | Matriz de repuesto | Matriz de repuesto para CRIMPFOX-CX 10,54 | 80.11 | 1 | BH | Industrial Cabinet Solutions (ICS) | BH3 | BH313Y | 1 | 1 | SÍ | PC |  | 55,01 | G | 0 | 0 | 0 |  | 4046356455251 | 82032000 | SE | EC011822 | Imagen | Catálogo
1212292 | CRIMPFOX-CX 10,90/DIE | Matriz de repuesto | Matriz de repuesto para CRIMPFOX-CX 10,90 | 80.11 | 1 | BH | Industrial Cabinet Solutions (ICS) | BH3 | BH313Y | 1 | 1 | SÍ | PC |  | 54,12 | G | 0 | 0 | 0 |  | 4046356455268 | 82032000 | SE | EC011822 | Imagen | Catálogo
1212293 | CRIMPFOX-CX 9,14/DIE | Matriz de repuesto | Matriz de repuesto para CRIMPFOX-CX 9,14 | 80.11 | 1 | BH | Industrial Cabinet Solutions (ICS) | BH3 | BH313Y | 1 | 1 | SÍ | PC |  | 54,40 | G | 0 | 0 | 0 |  | 4046356455275 | 82032000 | SE | EC011822 | Imagen | Catálogo
1212294 | CRIMPFOX-FO 5,41/DIE | Matriz de repuesto | Matriz de repuesto para CRIMPFOX-FO 5,41 | 80.11 | 1 | BH | Industrial Cabinet Solutions (ICS) | BH3 | BH313Y | 1 | 1 | SÍ | PC |  | 64,77 | G | 0 | 0 | 0 |  | 4046356455282 | 82032000 | SE | EC011822 | Imagen | Catálogo
1212299 | CRIMPFOX-RC 25/DIE | Matriz de repuesto | Matriz de repuesto para CRIMPFOX-RC 25 | 81.7 | 1 | BH | Industrial Cabinet Solutions (ICS) | BH3 | BH313Y | 1 | 1 | SÍ | PC |  | 49,13 | G | 20 | 100 | 50 | MM | 4046356455336 | 82032000 | SE | EC011822 | Imagen | Catálogo
1212300 | CRIMPFOX-RCT 25-1/DIE | Matriz de repuesto | Matriz de repuesto para CRIMPFOX-RCT 25-1 | 113.96 | 1 | BH | Industrial Cabinet Solutions (ICS) | BH3 | BH313Y | 1 | 1 | SÍ | PC |  | 38,50 | G | 16 | 75 | 115 | MM | 4046356455343 | 82032000 | SE | EC011822 | Imagen | Catálogo
1212303 | WIREFOX-D CX-1/SB | Cuchilla de repuesto | Cuchilla de repuesto para WIREFOX-D CX-1, medida de desaislado 6,0 mm | 28.9 | 1 | BH | Industrial Cabinet Solutions (ICS) | BH3 | BH312Y | 1 | 1 | SÍ | PC |  | 11,30 | G | 17 | 75 | 115 | MM | 4046356455374 | 82032000 | SE | EC011823 | Imagen | Catálogo
1212304 | WIREFOX-D CX-2/SB | Cuchilla de repuesto | Cuchilla de repuesto para WIREFOX-D CX-2, medida de desaislado 9,2 mm | 28.9 | 1 | BH | Industrial Cabinet Solutions (ICS) | BH3 | BH312Y | 1 | 1 | SÍ | PC |  | 11,40 | G | 27 | 115 | 75 | MM | 4046356455381 | 82032000 | SE | EC011823 | Imagen | Catálogo
1212305 | WIREFOX-D CX-3/SB | Cuchilla de repuesto | Cuchilla de repuesto para WIREFOX-D CX-3, medida de desaislado 12,0 mm | 29.48 | 1 | BH | Industrial Cabinet Solutions (ICS) | BH3 | BH312Y | 1 | 1 | SÍ | PC |  | 12,50 | G | 15 | 110 | 70 | MM | 4046356455398 | 82032000 | SE | EC011823 | Imagen | Catálogo
1212306 | WIREFOX-D CX-4/SB | Cuchilla de repuesto | Cuchilla de repuesto para WIREFOX-D CX-4, medida de desaislado 6,8 mm | 28.9 | 1 | BH | Industrial Cabinet Solutions (ICS) | BH3 | BH312Y | 1 | 1 | SÍ | PC |  | 12,60 | G | 17 | 75 | 115 | MM | 4046356455404 | 82032000 | SE | EC011823 | Imagen | Catálogo
1212307 | WIREFOX-D CX-5/SB | Cuchilla de repuesto | Cuchilla de repuesto para WIREFOX-D CX-5, medidas de desaislado 5,5 + 5,5 mm | 35.24 | 1 | BH | Industrial Cabinet Solutions (ICS) | BH3 | BH312Y | 1 | 1 | SÍ | PC |  | 13,20 | G | 20 | 95 | 75 | MM | 4046356455411 | 82032000 | SE | EC011823 | Imagen | Catálogo
1212308 | WIREFOX-D CX-6/SB | Cuchilla de repuesto | Cuchilla de repuesto para WIREFOX-D CX-6, medidas de desaislado 2,7 + 8,3 mm | 35.24 | 1 | BH | Industrial Cabinet Solutions (ICS) | BH3 | BH312Y | 1 | 1 | SÍ | PC |  | 13,50 | G | 0 | 0 | 0 |  | 4046356455428 | 82032000 | SE | EC011823 | Imagen | Catálogo
1212309 | WIREFOX-D CX-7/SB | Cuchilla de repuesto | Cuchilla de repuesto para WIREFOX-D CX-7, medidas de desaislado 6,0 + 6,0 mm | 35.95 | 1 | BH | Industrial Cabinet Solutions (ICS) | BH3 | BH312Y | 1 | 1 | SÍ | PC |  | 13,20 | G | 0 | 0 | 0 |  | 4046356455435 | 82032000 | SE | EC011823 | Imagen | Catálogo
1212310 | WIREFOX-D CX-8/SB | Cuchilla de repuesto | Cuchilla de repuesto para WIREFOX-D CX-8, medidas de desaislado 2,5 + 6,8 mm | 35.24 | 1 | BH | Industrial Cabinet Solutions (ICS) | BH3 | BH312Y | 1 | 1 | SÍ | PC |  | 13,70 | G | 18 | 114 | 76 | MM | 4046356455442 | 82032000 | SE | EC011823 | Imagen | Catálogo
1212311 | WIREFOX-D CX-9/SB | Cuchilla de repuesto | Cuchilla de repuesto para WIREFOX-D CX-9, medidas de desaislado 3,5 + 7,5 mm | 35.24 | 1 | BH | Industrial Cabinet Solutions (ICS) | BH3 | BH312Y | 1 | 1 | SÍ | PC |  | 12,30 | G | 114 | 74 | 16 | MM | 4046356455459 | 82032000 | SE | EC011823 | Imagen | Catálogo
1212312 | WIREFOX-D 11/SB | Cuchilla de repuesto | Cuchilla de repuesto para WIREFOX-D 11 | 25.08 | 1 | BH | Industrial Cabinet Solutions (ICS) | BH3 | BH312Y | 1 | 1 | SÍ | PC |  | 7,80 | G | 16 | 75 | 114 | MM | 4046356455510 | 82032000 | SE | EC011823 | Imagen | Catálogo
1212313 | WIREFOX-D 40/SB | Cuchilla de repuesto | Cuchilla de repuesto para WIREFOX-D 40 | 29.24 | 1 | BH | Industrial Cabinet Solutions (ICS) | BH3 | BH312Y | 1 | 1 | SÍ | PC |  | 8,10 | G | 13 | 75 | 100 | MM | 4046356455527 | 82032000 | SE | EC011823 | Imagen | Catálogo
1212314 | WIREFOX 6SC/SB | Cuchilla de repuesto | Cuchilla de repuesto para WIREFOX 6SC, para líneas y conductores (especialmente para conductores protegidos contra cortocircuitos y contacto a tierra) 1,5 - 6 mm² | 46.61 | 1 | BH | Industrial Cabinet Solutions (ICS) | BH3 | BH312Y | 1 | 1 | SÍ | PC |  | 19,10 | G | 27 | 75 | 114 | MM | 4046356455534 | 82083000 | SE | EC011823 | Imagen | Catálogo
1212315 | TSD 25 SAC | Destornillador dinamométrico | Atornillador dinamométrico, con par preajustado de 2,5 Nm y accionamiento hexagonal de 4 mm para la tuerca de empuje de la conexión rápida | 70.04 | 1 | BH | Industrial Cabinet Solutions (ICS) | BH3 | BH314A | 1 | 1 | SÍ | PC |  | 101,40 | G | 37 | 75 | 220 | MM | 4046356455596 | 82054000 | CZ | EC002132 | Imagen | Catálogo
1212318 | CRIMPFOX-C120 | Tenaza de crimpado | Tenazas de base, para el alojamiento de matrices para los tipos de contactos más diversos hasta 120 mm² | 1056.68 | 1 | BH | Industrial Cabinet Solutions (ICS) | BH3 | BH313A | 1 | 1 | SÍ | PC |  | 2.675,00 | G | 64 | 476 | 138 | MM | 4046356454643 | 82032000 | DE | EC000168 | Imagen | Catálogo
1212319 | CRIMPFOX-C120 RCT 70-1/DIE | Pieza de engaste | Matriz (par), para CRIMPFOX-C120, para terminales con cable en tubo de cobre 10 + 70 mm², engaste WM | 107.11 | 1 | BH | Industrial Cabinet Solutions (ICS) | BH3 | BH313Z | 1 | 1 | SÍ | PC |  | 135,80 | G | 39 | 63 | 52 | MM | 4046356454650 | 82079091 | DE | EC011822 | Imagen | Catálogo
1212320 | CRIMPFOX-C120 RCT 35-1/DIE | Pieza de engaste | Matriz (par), para CRIMPFOX-C120, para terminales con cable en tubo de cobre 16 + 35 mm², engaste WM | 107.11 | 1 | BH | Industrial Cabinet Solutions (ICS) | BH3 | BH313Z | 1 | 1 | SÍ | PC |  | 139,90 | G | 39 | 63 | 52 | MM | 4046356454667 | 82079091 | DE | EC011822 | Imagen | Catálogo
1212321 | CRIMPFOX-C120 RCT 50-1/DIE | Pieza de engaste | Matriz (par), para CRIMPFOX-C120, para terminales con cable en tubo de cobre 25 + 50 mm², engaste WM | 107.11 | 1 | BH | Industrial Cabinet Solutions (ICS) | BH3 | BH313Z | 1 | 1 | SÍ | PC |  | 150,00 | G | 40 | 63 | 52 | MM | 4046356454674 | 82079091 | DE | EC011822 | Imagen | Catálogo
1212322 | CRIMPFOX-C120 RCT 95-1/DIE | Pieza de engaste | Matriz (par), para CRIMPFOX-C120, para terminales con cable en tubo de cobre 95 mm², engaste WM | 107.11 | 1 | BH | Industrial Cabinet Solutions (ICS) | BH3 | BH313Z | 1 | 1 | SÍ | PC |  | 146,20 | G | 39 | 63 | 53 | MM | 4046356454681 | 82079091 | DE | EC011822 | Imagen | Catálogo
1212323 | CRIMPFOX-C120 RCT 120-1/DIE | Pieza de engaste | Matriz (par), para CRIMPFOX-C120, para terminales con cable en tubo de cobre 120 mm², engaste WM | 107.11 | 1 | BH | Industrial Cabinet Solutions (ICS) | BH3 | BH313Z | 1 | 1 | SÍ | PC |  | 142,40 | G | 39 | 63 | 52 | MM | 4046356454698 | 82079091 | DE | EC011822 | Imagen | Catálogo
1212324 | CRIMPFOX-C120 R25-50/DIE | Pieza de engaste | Matriz prerredondeada (par), para CRIMPFOX-C120, para cables de sector 25 + 50 mm² | 107.11 | 1 | BH | Industrial Cabinet Solutions (ICS) | BH3 | BH313Z | 1 | 1 | SÍ | PC |  | 164,80 | G | 0 | 0 | 0 |  | 4046356454704 | 82079091 | DE | EC011822 | Imagen | Catálogo
1212325 | CRIMPFOX-C120 R35-70/DIE | Pieza de engaste | Matriz prerredondeada (par), para CRIMPFOX-C120, para cables de sector 35 + 70 mm² | 107.11 | 1 | BH | Industrial Cabinet Solutions (ICS) | BH3 | BH313Z | 1 | 1 | SÍ | PC |  | 161,40 | G | 0 | 0 | 0 |  | 4046356454711 | 82079091 | DE | EC011822 | Imagen | Catálogo
1212326 | CRIMPFOX-C120 R95/DIE | Matriz de repuesto | Matriz prerredondeada (par), para CRIMPFOX-C120, para cables de sector 95 mm² | 107.11 | 1 | BH | Industrial Cabinet Solutions (ICS) | BH3 | BH313Z | 1 | 1 | SÍ | PC |  | 161,70 | G | 20 | 80 | 40 | MM | 4046356454728 | 82079091 | DE | EC011822 | Imagen | Catálogo
1212327 | CRIMPFOX-C120 RCI 10/DIE | Pieza de engaste | Matriz (par), para CRIMPFOX-C120, para terminales de cable anular aislados 10 mm², engaste oval | 181.99 | 1 | BH | Industrial Cabinet Solutions (ICS) | BH3 | BH313Z | 1 | 1 | SÍ | PC |  | 158,20 | G | 0 | 0 | 0 |  | 4046356454735 | 82079091 | DE | EC011822 | Imagen | Catálogo
1212328 | CRIMPFOX-C120 RCI 16/DIE | Pieza de engaste | Matriz (par), para CRIMPFOX-C120, para terminales de cable anular aislados 16 mm², engaste oval | 181.99 | 1 | BH | Industrial Cabinet Solutions (ICS) | BH3 | BH313Z | 1 | 1 | SÍ | PC |  | 164,00 | G | 0 | 0 | 0 |  | 4046356454742 | 82079091 | DE | EC011822 | Imagen | Catálogo
1212329 | CRIMPFOX-C120 RCI 25/DIE | Pieza de engaste | Matriz (par), para CRIMPFOX-C120, para terminales de cable anular aislados 25 mm², engaste oval | 181.99 | 1 | BH | Industrial Cabinet Solutions (ICS) | BH3 | BH313Z | 1 | 1 | SÍ | PC |  | 161,90 | G | 0 | 0 | 0 |  | 4046356454759 | 82079091 | DE | EC011822 | Imagen | Catálogo
1212330 | CRIMPFOX-C120 RCI 35/DIE | Pieza de engaste | Matriz (par), para CRIMPFOX-C120, para terminales de cable anular aislados 35 mm², engaste oval | 181.99 | 1 | BH | Industrial Cabinet Solutions (ICS) | BH3 | BH313Z | 1 | 1 | SÍ | PC |  | 166,70 | G | 0 | 0 | 0 |  | 4046356454766 | 82079091 | DE | EC011822 | Imagen | Catálogo
1212331 | CRIMPFOX-C120 RC 70/M-DIE | Pieza de engaste | Matriz (parte superior), para CRIMPFOX-C120, para terminales de cable sin aislar (DIN 46234) 6 ... 70 mm², engaste Indent | 107.11 | 1 | BH | Industrial Cabinet Solutions (ICS) | BH3 | BH313Z | 1 | 1 | SÍ | PC |  | 88,80 | G | 39 | 62 | 53 | MM | 4046356454773 | 82079091 | DE | EC011822 | Imagen | Catálogo
1212332 | CRIMPFOX-C120 RC 35/F-DIE | Pieza de engaste | Matriz (parte inferior), para CRIMPFOX-C120, para terminales de cable sin aislar (DIN 46234) 10 + 16 +25 + 35 mm², engaste Indent | 124.97 | 1 | BH | Industrial Cabinet Solutions (ICS) | BH3 | BH313Z | 1 | 1 | SÍ | PC |  | 68,70 | G | 40 | 63 | 52 | MM | 4046356454780 | 82079091 | DE | EC011822 | Imagen | Catálogo
1212333 | CRIMPFOX-C120 RC 50/F-DIE | Pieza de engaste | Matriz (parte inferior), para CRIMPFOX-C120, para terminales de cable sin aislar (DIN 46234) 6 + 50 mm², engaste Indent | 107.11 | 1 | BH | Industrial Cabinet Solutions (ICS) | BH3 | BH313Z | 1 | 1 | SÍ | PC |  | 75,30 | G | 39 | 62 | 52 | MM | 4046356454797 | 82079091 | DE | EC011822 | Imagen | Catálogo
1212334 | CRIMPFOX-C120 RC 70/F-DIE | Pieza de engaste | Matriz (parte inferior), para CRIMPFOX-C120, para terminales de cable sin aislar (DIN 46234) 10 + 70 mm², engaste Indent | 107.11 | 1 | BH | Industrial Cabinet Solutions (ICS) | BH3 | BH313Z | 1 | 1 | SÍ | PC |  | 77,50 | G | 39 | 63 | 53 | MM | 4046356454803 | 82079091 | DE | EC011822 | Imagen | Catálogo
1212335 | CRIMPFOX-C120 AI 70/M-DIE | Pieza de engaste | Matriz (parte superior), para CRIMPFOX-C120, para punteras (DIN 46228) 50 + 70 mm², engaste trapezoidal | 106.9 | 1 | BH | Industrial Cabinet Solutions (ICS) | BH3 | BH313Z | 1 | 1 | SÍ | PC |  | 72,40 | G | 39 | 63 | 52 | MM | 4046356454810 | 82079091 | DE | EC011822 | Imagen | Catálogo
1212336 | CRIMPFOX-C120 AI 95/M-DIE | Pieza de engaste | Matriz (parte superior), para CRIMPFOX-C120, para punteras (DIN 46228) 95 mm², engaste trapezoidal | 106.9 | 1 | BH | Industrial Cabinet Solutions (ICS) | BH3 | BH313Z | 1 | 1 | SÍ | PC |  | 79,60 | G | 39 | 63 | 52 | MM | 4046356454827 | 82079091 | DE | EC011822 | Imagen | Catálogo
1212337 | CRIMPFOX-C120 AI 50/F-DIE | Pieza de engaste | Matriz (parte inferior), para CRIMPFOX-C120, para punteras (DIN 46228) 50 mm², engaste trapezoidal | 101.27 | 1 | BH | Industrial Cabinet Solutions (ICS) | BH3 | BH313Z | 1 | 1 | SÍ | PC |  | 123,50 | G | 39 | 63 | 52 | MM | 4046356454834 | 82079091 | DE | EC011822 | Imagen | Catálogo
1212338 | CRIMPFOX-C120 AI 70/F-DIE | Pieza de engaste | Matriz (parte inferior), para CRIMPFOX-C120, para punteras (DIN 46228) 70 mm², engaste trapezoidal | 101.27 | 1 | BH | Industrial Cabinet Solutions (ICS) | BH3 | BH313Z | 1 | 1 | SÍ | PC |  | 115,40 | G | 39 | 64 | 52 | MM | 4046356454841 | 82079091 | DE | EC011822 | Imagen | Catálogo
1212339 | CRIMPFOX-C120 AI 95/F-DIE | Pieza de engaste | Matriz (parte inferior), para CRIMPFOX-C120, para punteras (DIN 46228) 95 mm², engaste trapezoidal | 99.8173 | 1 | BH | Industrial Cabinet Solutions (ICS) | BH3 | BH313Z | 1 | 1 | SÍ | PC |  | 110,00 | G | 39 | 63 | 52 | MM | 4046356454858 | 82079091 | DE | EC011822 | Imagen | Catálogo
1212340 | CRIMPFOX-C50 | Tenaza de crimpado | Tenazas de base, para el alojamiento de matrices para los tipos de contactos más diversos hasta 50 mm² | 836.94 | 1 | BH | Industrial Cabinet Solutions (ICS) | BH3 | BH313A | 1 | 1 | SÍ | PC |  | 1.619,00 | G | 60 | 335 | 102 | MM | 4046356454865 | 82055980 | DE | EC000168 | Imagen | Catálogo
1212341 | CRIMPFOX-C50 RCT 35-1/DIE | Pieza de engaste | Matriz (par), para CRIMPFOX-C50, para terminales con cable en tubo de cobre 35 mm², engaste WM | 119.32 | 1 | BH | Industrial Cabinet Solutions (ICS) | BH3 | BH313Z | 1 | 1 | SÍ | PC |  | 44,00 | G | 39 | 62 | 52 | MM | 4046356454971 | 82079091 | DE | EC011822 | Imagen | Catálogo
1212342 | CRIMPFOX-C50 RCT 50-1/DIE | Pieza de engaste | Matriz (par), para CRIMPFOX-C50, para terminales con cable en tubo de cobre 50 mm², engaste WM | 126.2 | 1 | BH | Industrial Cabinet Solutions (ICS) | BH3 | BH313Z | 1 | 1 | SÍ | PC |  | 42,70 | G | 39 | 62 | 52 | MM | 4046356454988 | 82079091 | DE | EC011822 | Imagen | Catálogo
1212343 | CRIMPFOX-C50 RC 35/M-DIE | Pieza de engaste | Matriz (parte superior), para CRIMPFOX-C50, para terminales de cable sin aislar (DIN 46234) 6 ... 35 mm², engaste Indent | 78.01 | 1 | BH | Industrial Cabinet Solutions (ICS) | BH3 | BH313Z | 1 | 1 | SÍ | PC |  | 30,60 | G | 40 | 63 | 52 | MM | 4046356454995 | 82079091 | DE | EC011822 | Imagen | Catálogo
1212344 | CRIMPFOX-C50 RC 25/F-DIE | Pieza de engaste | Matriz (parte inferior), para CRIMPFOX-C50, para terminales sin aislar (DIN 46228) 25 mm², engaste Indent | 55.93 | 1 | BH | Industrial Cabinet Solutions (ICS) | BH3 | BH313Z | 1 | 1 | SÍ | PC |  | 28,10 | G | 39 | 62 | 51 | MM | 4046356455008 | 82079091 | DE | EC011822 | Imagen | Catálogo
1212345 | CRIMPFOX-C50 RC 35/F-DIE | Pieza de engaste | Matriz (parte inferior), para CRIMPFOX-C50, para terminales sin aislar (DIN 46228) 35 mm², engaste Indent | 55.93 | 1 | BH | Industrial Cabinet Solutions (ICS) | BH3 | BH313Z | 1 | 1 | SÍ | PC |  | 28,00 | G | 39 | 63 | 52 | MM | 4046356455015 | 82079091 | DE | EC011822 | Imagen | Catálogo
1212346 | CRIMPFOX-C50 RCI 10/DIE | Pieza de engaste | Matriz (par), para CRIMPFOX-C50, para terminales de cable anular aislados 10 mm², engaste oval | 147.23 | 1 | BH | Industrial Cabinet Solutions (ICS) | BH3 | BH313Z | 1 | 1 | SÍ | PC |  | 44,30 | G | 39 | 63 | 52 | MM | 4046356455022 | 82079091 | DE | EC011822 | Imagen | Catálogo
1212347 | CRIMPFOX-C50 RCI 16/DIE | Pieza de engaste | Matriz (par), para CRIMPFOX-C50, para terminales de cable anular aislados 16 mm², engaste oval | 139.2 | 1 | BH | Industrial Cabinet Solutions (ICS) | BH3 | BH313Z | 1 | 1 | SÍ | PC |  | 48,20 | G | 39 | 63 | 52 | MM | 4046356455039 | 82079091 | DE | EC011822 | Imagen | Catálogo
1212348 | CRIMPFOX-C50 RCI 25/DIE | Pieza de engaste | Matriz (par), para CRIMPFOX-C50, para terminales de cable anular aislados 25 mm², engaste oval | 147.23 | 1 | BH | Industrial Cabinet Solutions (ICS) | BH3 | BH313Z | 1 | 1 | SÍ | PC |  | 51,80 | G | 0 | 0 | 0 |  | 4046356455046 | 82079091 | DE | EC011822 | Imagen | Catálogo
1212349 | CRIMPFOX-C50 R25-35/DIE | Matriz de repuesto | Matriz prerredondeada (par), para CRIMPFOX-C50, para cables de sector 25 + 35 mm² | 126.2 | 1 | BH | Industrial Cabinet Solutions (ICS) | BH3 | BH313Z | 1 | 1 | SÍ | PC |  | 91,90 | G | 40 | 63 | 51 | MM | 4046356455053 | 82079091 | DE | EC011822 | Imagen | Catálogo
1212350 | CRIMPFOX-C50 R35-50/DIE | Pieza de engaste | Matriz prerredondeada (par), para CRIMPFOX-C50, para cables de sector 35 + 50 mm² | 126.2 | 1 | BH | Industrial Cabinet Solutions (ICS) | BH3 | BH313Z | 1 | 1 | SÍ | PC |  | 89,60 | G | 39 | 62 | 52 | MM | 4046356455060 | 82079091 | DE | EC011822 | Imagen | Catálogo
1212351 | CRIMPFOX-C50 R50-70/DIE | Pieza de engaste | Matriz prerredondeada (par), para CRIMPFOX-C50, para cables de sector 50 + 70 mm² | 126.2 | 1 | BH | Industrial Cabinet Solutions (ICS) | BH3 | BH313Z | 1 | 1 | SÍ | PC |  | 86,90 | G | 39 | 63 | 52 | MM | 4046356455077 | 82079091 | DE | EC011822 | Imagen | Catálogo
1212363 | UNIFOX-F VDE | Alicates de boca plana | Alicates de boca plana, superficie de agarre con estriado fino, homolog. VDE 1000 V CA/ 1500 V CC | 32.56 | 1 | BH | Industrial Cabinet Solutions (ICS) | BH3 | BH3162 | 1 | 1 | SÍ | PC |  | 175,00 | G | 23 | 122 | 190 | MM | 4046356455671 | 82032000 | DE | EC000833 | Imagen | Catálogo
1212364 | UNIFOX-R VDE | Alicates de punta redondeada | Alicates de boca redonda, superficie de agarre estriado fino, homolog. VDE 1000 V CA/ 1500 V CC | 32.78 | 1 | BH | Industrial Cabinet Solutions (ICS) | BH3 | BH3162 | 1 | 1 | SÍ | PC |  | 162,70 | G | 29 | 127 | 188 | MM | 4046356455688 | 82032000 | DE | EC000834 | Imagen | Catálogo
1212365 | UNIFOX-WP | Tenazas de canal | Alicates pico de loro, con articulación insertada, superficie de agarre doble estriado, según VDE ISO 8976 | 39.54 | 1 | BH | Industrial Cabinet Solutions (ICS) | BH3 | BH3161 | 1 | 1 | SÍ | PC |  | 370,40 | G | 31 | 96 | 259 | MM | 4046356455695 | 82032000 | DE | EC000164 | Imagen | Catálogo
1212366 | WIREFOX 10 VDE | Pelacables | Tenazas pelacables, para desaislar cables de hasta 5 mm, para pelar conductores de hasta 10 mm², escala para medir la longitud de pelado, con homologación VDE. | 35.34 | 1 | BH | Industrial Cabinet Solutions (ICS) | BH3 | BH3121 | 1 | 1 | SÍ | PC |  | 196,60 | G | 29 | 119 | 199 | MM | 4046356455701 | 82032000 | DE | EC002109 | Imagen | Catálogo
1212368 | WIREFOX 2,5 | Pelacables | Pelacables, para cables y conductores con una sección de conductor de 0,08 a 2,5 mm², autoajustable, longitud de pelado ajustable hasta 15 mm, capacidad cortante: hasta 6 mm² flexible/ hasta 1,5 mm² rígido | 87.03 | 1 | BH | Industrial Cabinet Solutions (ICS) | BH3 | BH3121 | 1 | 1 | SÍ | PC |  | 181,60 | G | 21 | 91 | 168 | MM | 4046356456128 | 82032000 | GB | EC002109 | Imagen | Catálogo
1212369 | WIREFOX 2,5/SB | Cuchilla de repuesto | Cuchilla de repuesto para WIREFOX 2,5 | 24.12 | 1 | BH | Industrial Cabinet Solutions (ICS) | BH3 | BH312Y | 1 | 1 | SÍ | PC |  | 12,70 | G | 13 | 100 | 75 | MM | 4046356456104 | 82032000 | GB | EC011823 | Imagen | Catálogo
1212370 | WIREFOX 2,5/WS | Tope de repuesto | Tope de repuesto | 2.31 | 1 | BH | Industrial Cabinet Solutions (ICS) | BH3 | BH312Y | 1 | 1 | SÍ | PC |  | 3,40 | G | 9 | 18 | 7 | MM | 4046356456111 | 82032000 | GB | EC011823 | Imagen | Catálogo
1212376 | CF 3000-TOOLKIT 0,25 | Kit de conversión | Juego de ampliación, completo, para CF 3000, para punteras aisladas como material en metros, 0,25/0,34 mm², longitud de manguito 8 mm | 1463.91 | 1 | BH | Industrial Cabinet Solutions (ICS) | BH3 | BH323Z | 1 | 1 | NO | PC |  | 426,00 | G | 70 | 135 | 70 | MM | 4046356461467 | 84799070 | DE | EC002778 | Imagen | Catálogo
1212377 | CF 3000 LOC 0,25 | Locator de repuesto | Alojamiento de punteras para CF 3000-TOOLKIT 0,25 | 14.77 | 1 | BH | Industrial Cabinet Solutions (ICS) | BH3 | BH323Y | 1 | 1 | NO | PC |  | 5,00 | G | 16 | 100 | 80 | MM | 4046356461450 | 84799070 | DE | EC000163 | Imagen | Catálogo
1212378 | CF 3000 HZG 0,25 | Entrada de casquillo de repuesto | Guía de repuesto para casquillo, para CF 3000-TOOLKIT 0,25 | 288.84 | 1 | BH | Industrial Cabinet Solutions (ICS) | BH3 | BH323Y | 1 | 1 | NO | PC |  | 204,40 | G | 91 | 50 | 51 | MM | 4046356461443 | 84799070 | DE | EC000163 | Imagen | Catálogo
1212379 | CF 3000 CG 0,25 | Pieza de recambio | Guía de cables de repuesto, para CF 3000-TOOLKIT 0,25 | 21.66 | 1 | BH | Industrial Cabinet Solutions (ICS) | BH3 | BH323Y | 1 | 1 | NO | PC |  | 7,09 | G | 5 | 30 | 25 | MM | 4046356461436 | 84799070 | DE | EC000163 | Imagen | Catálogo
1212380 | CF 3000 AB 0,25 | Accesorios | Pelacables de repuesto, para CF 3000-TOOLKIT 0,25 | 345.55 | 1 | BH | Industrial Cabinet Solutions (ICS) | BH3 | BH323Y | 1 | 1 | NO | PC |  | 21,00 | G | 25 | 101 | 86 | MM | 4046356461474 | 84799070 | DE | EC002778 | Imagen | Catálogo
1212389 | CF 3000 CDF 0,25 | Matriz de repuesto | Matriz de engaste de repuesto, para CF 3000-TOOLKIT 0,25 (0,25 a 0,75 mm²) | 318.8 | 1 | BH | Industrial Cabinet Solutions (ICS) | BH3 | BH323Y | 1 | 1 | NO | PC |  | 37,10 | G | 10 | 110 | 70 | MM | 4046356470599 | 84799070 | DE | EC000163 | Imagen | Catálogo
1212390 | CF 3000 CDM 0,25 | Matriz de repuesto | Engastador de repuesto, para CF 3000-TOOLKIT 0,25 (0,25 a 0,75 mm²) | 346.49 | 1 | BH | Industrial Cabinet Solutions (ICS) | BH3 | BH323Y | 1 | 1 | NO | PC |  | 37,60 | G | 30 | 130 | 100 | MM | 4046356470582 | 84799070 | DE | EC000163 | Imagen | Catálogo
1212391 | CF 3000 CFT 0,25 | Pieza de recambio | Horquilla centradora superior de repuesto, para CF 3000-TOOLKIT 0,25 | 67.8 | 1 | BH | Industrial Cabinet Solutions (ICS) | BH3 | BH323Y | 1 | 1 | NO | PC |  | 17,30 | G | 15 | 160 | 94 | MM | 4046356470612 | 84799070 | DE | EC000163 | Imagen | Catálogo
1212392 | CF 3000 CFB 0,25 | Pieza de recambio | Horquilla centradora inferior de repuesto, para CF 3000-TOOLKIT 0,25 | 61.79 | 1 | BH | Industrial Cabinet Solutions (ICS) | BH3 | BH323Y | 1 | 1 | NO | PC |  | 15,50 | G | 10 | 119 | 74 | MM | 4046356470605 | 84799070 | DE | EC000163 | Imagen | Catálogo
1212415 | WF 1000/CJ | Mordaza de repuesto | Matriz de repuesto para máquina pelacables | 104.59 | 1 | BH | Industrial Cabinet Solutions (ICS) | BH3 | BH322Y | 1 | 1 | SÍ | PC |  | 44,80 | G | 10 | 120 | 90 | MM | 4046356482288 | 84799070 | DE | EC000163 | Imagen | Catálogo
1212416 | WF 1000/TR | Accesorios autómatas herramienta | Disparador de tecla de arranque para autómata de desaislar | 26.14 | 1 | BH | Industrial Cabinet Solutions (ICS) | BH3 | BH322Y | 1 | 1 | SÍ | PC |  | 5,60 | G | 0.1 | 60 | 60 | MM | 4046356482295 | 84799070 | DE | EC000163 | Imagen | Catálogo
1212417 | WF 1000/COV | Accesorios autómatas herramienta | Vaina de cierre para autómata para desaislar | 78.45 | 1 | BH | Industrial Cabinet Solutions (ICS) | BH3 | BH322Y | 1 | 1 | SÍ | PC |  | 152,80 | G | 0 | 0 | 0 |  | 4046356482301 | 84799070 | DE | EC000163 | Imagen | Catálogo
1212422 | TOOL-KIT STANDARD | Set de herramientas | Estuche para herramientas, equipado con: pinza de crimpado, punteras, pelacables, pelamangueras, cortacables, destornillador plano: 0,6x3,5, estuche de herramientas | 411.3 | 1 | BH | Industrial Cabinet Solutions (ICS) | BH3 | BH3521 | 1 | 1 | SÍ | PC |  | 1.872,36 | G | 290 | 395 | 260 | MM | 4046356503297 | 82060000 | DE | EC000149 | Imagen | Catálogo
1212423 | TOOL-KIT STANDARD EMPTY | Maletín de herramientas, sin equipar | Estuche de herramientas, sin equipar | 37.32 | 1 | BH | Industrial Cabinet Solutions (ICS) | BH3 | BH3522 | 1 | 1 | SÍ | PC |  | 383,30 | G | 70 | 315 | 165 | MM | 4046356505680 | 42021299 | PL | EC000181 | Imagen | Catálogo
1212428 | TOOL-CASE BASIC | Maleta para herramientas | Maletín de herramientas, equipado con cortador de manguera, tenazas de punta y combinadas, tenazas pelacables, herramienta de pelado de manguera, tenazas de crimpado, destornillador, llave para armario de control, set de muestras, caja de punteras | 1477.91 | 1 | BH | Industrial Cabinet Solutions (ICS) | BH3 | BH3511 | 1 | 1 | SÍ | PC |  | 6.768,00 | G | 226 | 600 | 400 | MM | 4046356514613 | 82060000 | DE | EC000149 | Imagen | Catálogo
1212456 | CF 1000-10 | Máquina pelacables y de crimpado | Máquina de pelado y crimpado, tensión de entrada 100 V ... 240 V, electroneumática, para punteras sueltas con collar aislante, 4 mm², 6 mm² und 10 mm², sin kit de conversión | Consultar | 1 | BH | Industrial Cabinet Solutions (ICS) | BH3 | BH3232 | 1 | 1 | SÍ | PC |  | 29.500,00 | G | 480 | 755 | 420 | MM | 4046356526883 | 84798100 | DE | EC002778 | Imagen | Catálogo
1212458 | CF 1000-10-TOOLKIT 4/10-12 | Kit de conversión | Juego de equipamiento para CF 1000-10, para punteras aisladas según DIN 46228-4: 1990-09, sección transversal: 4 mm², longitud de pelado: 10-12 mm | 4975.41 | 1 | BH | Industrial Cabinet Solutions (ICS) | BH3 | BH323Z | 1 | 1 | SÍ | PC |  | 1.734,80 | G | 75 | 290 | 250 | MM | 4046356526906 | 84799070 | DE | EC002778 | Imagen | Catálogo
1212459 | CF 1000-10-TOOLKIT 6/12 | Kit de conversión | Juego de equipamiento para CF 1000-10, para punteras aisladas según DIN 46228-4: 1990-09, sección transversal: 6 mm², longitud de pelado: 12 mm | 4114.6 | 1 | BH | Industrial Cabinet Solutions (ICS) | BH3 | BH323Z | 1 | 1 | SÍ | PC |  | 1.618,00 | G | 75 | 250 | 285 | MM | 4046356526913 | 84799070 | DE | EC002778 | Imagen | Catálogo
1212460 | CF 1000-10-TOOLKIT 10/12 | Kit de conversión | Juego de equipamiento para CF 1000-10, para punteras aisladas según DIN 46228-4: 1990-09, sección transversal: 10 mm², longitud de pelado: 12 mm | 4114.6 | 1 | BH | Industrial Cabinet Solutions (ICS) | BH3 | BH323Z | 1 | 1 | SÍ | PC |  | 1.595,00 | G | 75 | 250 | 280 | MM | 4046356526920 | 84799070 | DE | EC002778 | Imagen | Catálogo
1212461 | CF 500/DIE FBS | Pieza de engaste | Matriz CF 500, para puentes enchufables (FBD...4,5,6 y 8), para pinzar fácilmente barras de puente individuales | 351.37 | 1 | BH | Industrial Cabinet Solutions (ICS) | BH3 | BH323Z | 1 | 1 | SÍ | PC |  | 89,10 | G | 23 | 57 | 54 | MM | 4046356527972 | 84799070 | DE | EC002778 | Imagen | Catálogo
1212462 | CF 500/COV FBS | Tapa | Tapa protectora para engarzador automático CF 500, para puentes enchufables FBS... | 85.89 | 1 | BH | Industrial Cabinet Solutions (ICS) | BH3 | BH323Z | 1 | 1 | SÍ | PC |  | 43,30 | G | 25 | 123 | 110 | MM | 4046356527989 | 84799070 | DE | EC002778 | Imagen | Catálogo
1212463 | CF CRIMPHANDY 0,5 | Máquina pelacables y de crimpado | Máquina pelacables y de crimpado portátil, herramienta de servicio, pieza de recambio (deflector de residuos), herramienta de corte (CUTFOX 12), cinta de punteras | 3591.42 | 1 | BH | Industrial Cabinet Solutions (ICS) | BH3 | BH3233 | 1 | 1 | SÍ | PC |  | 1.883,00 | G | 115 | 305 | 265 | MM | 4046356589123 | 84672920 | DE | EC002778 | Imagen | Catálogo
1212464 | CF CRIMPHANDY 0,75 | Máquina pelacables y de crimpado | Máquina pelacables y de crimpado portátil, herramienta de servicio, pieza de recambio (deflector de residuos), herramienta de corte (CUTFOX 12), cinta de punteras | 3591.42 | 1 | BH | Industrial Cabinet Solutions (ICS) | BH3 | BH3233 | 1 | 1 | SÍ | PC |  | 1.883,00 | G | 115 | 310 | 260 | MM | 4046356589130 | 84672920 | DE | EC002778 | Imagen | Catálogo
1212465 | CF CRIMPHANDY 1,0 | Máquina pelacables y de crimpado | Máquina pelacables y de crimpado portátil, herramienta de servicio, pieza de recambio (deflector de residuos), herramienta de corte (CUTFOX 12), cinta de punteras | 2785.18 | 1 | BH | Industrial Cabinet Solutions (ICS) | BH3 | BH3233 | 1 | 1 | SÍ | PC |  | 1.883,00 | G | 124 | 310 | 267 | MM | 4046356589147 | 84672920 | DE | EC002778 | Imagen | Catálogo
1212466 | CF CRIMPHANDY 1,5 | Máquina pelacables y de crimpado | Máquina pelacables y de crimpado portátil, herramienta de servicio, pieza de recambio (deflector de residuos), herramienta de corte (CUTFOX 12), cinta de punteras | 2785.18 | 1 | BH | Industrial Cabinet Solutions (ICS) | BH3 | BH3233 | 1 | 1 | SÍ | PC |  | 1.883,00 | G | 132 | 324 | 274 | MM | 4046356589154 | 84672920 | DE | EC002778 | Imagen | Catálogo
1212467 | CRIMPFOX-SR 6-1 | Tenaza de crimpado | Pinza de engarzar para conector solar MC3, bloqueo forzoso desbloqueable, introducción lateral, con indicador de posición 2,5 ... 6 mm² | 366.99 | 1 | BH | Industrial Cabinet Solutions (ICS) | BH3 | BH3139 | 1 | 1 | SÍ | PC |  | 679,40 | G | 35 | 338 | 123 | MM | 4046356526937 | 82032000 | SE | EC000168 | Imagen | Catálogo
1212468 | CRIMPFOX-SR 6-2 | Tenaza de crimpado | Pinza de engarzar para conector solar MC4, bloqueo forzoso desbloqueable, introducción lateral, con indicador de posición 2,5 ... 6 mm² | 383.82 | 1 | BH | Industrial Cabinet Solutions (ICS) | BH3 | BH3139 | 1 | 1 | SÍ | PC |  | 746,10 | G | 34 | 336 | 120 | MM | 4046356526944 | 82032000 | SE | EC000168 | Imagen | Catálogo
1212469 | CRIMPFOX-SR 6-3 | Tenaza de crimpado | Pinza de engarzar para conector solar SOLARLOK, bloqueo forzoso desbloqueable, introducción lateral, con indicador de posición 2,5 ... 6 mm² | 452.16 | 1 | BH | Industrial Cabinet Solutions (ICS) | BH3 | BH3139 | 1 | 1 | SÍ | PC |  | 681,50 | G | 335 | 123 | 35 | MM | 4046356526951 | 82032000 | SE | EC000168 | Imagen | Catálogo
1212471 | CRIMPFOX-M SR 6-1/DIE | Pieza de engaste | Matriz para conector solar MC3, introducción lateral, 2,5 ... 6 mm² | 109.66 | 1 | BH | Industrial Cabinet Solutions (ICS) | BH3 | BH313Z | 1 | 1 | SÍ | PC |  | 69,50 | G | 27 | 75 | 115 | MM | 4046356526975 | 82032000 | SE | EC011822 | Imagen | Catálogo
1212472 | CRIMPFOX-M SR 6-2/DIE | Pieza de engaste | Matriz para conector solar MC4, introducción lateral, 2,5 - 6 mm² | 128.7 | 1 | BH | Industrial Cabinet Solutions (ICS) | BH3 | BH313Z | 1 | 1 | SÍ | PC |  | 69,40 | G | 83 | 166 | 121 | MM | 4046356526982 | 82032000 | SE | EC011822 | Imagen | Catálogo
1745253 | FKC 2,5 HC/ 4-STF BK NF | Conector para placa de circuito impreso | Conector de placa de circuito impreso, sección nominal: 2,5 mm², color: negro, corriente nominal: 16 A, tensión nominal (III/2): 320 V, superficie de contacto: Sn, tipo de conexión del contacto: Hembra, número de filas: 1, número de polos: 4, familia de artículos: FKC 2,5 HC/..-STF, paso: 5 mm, tipo de conexión: Conexión por resorte push-in, dirección de conexión conductor/placa de circuito impreso: 0 °, gancho de sujeción: - Gancho de sujeción, sistema enchufable: COMBICON MSTB 2,5 HC, bloqueo: Bloqueo por tornillo, tipo de sujeción: Sujeción aérea (tornillo), tipo de embalaje: empaquetado en caja | 484.5 | 100 | AA | PCB Connectors (PCC) | AAC | AACFAB | 50 | 1000 | NO | PC |  | 8,03 | G | 0 | 0 | 0 |  | 4067923310179 | 85366990 | DE | EC002638 | Imagen | Catálogo
1212473 | CRIMPFOX-M SR 6-3/DIE | Pieza de engaste | Matriz para conector solar SOLARLOK, introducción lateral, 2,5 - 6 mm² | 109.66 | 1 | BH | Industrial Cabinet Solutions (ICS) | BH3 | BH313Z | 1 | 1 | SÍ | PC |  | 73,00 | G | 115 | 75 | 27 | MM | 4046356526999 | 82032000 | SE | EC011822 | Imagen | Catálogo
1212474 | CUTFOX-CD | Cortador de canal | Tijeras de canaletas de cableado para cortar canaletas, tapas y perfiles de cableado de plástico, tope de 45º también para cortes al sesgo, longitud de corte 75 mm | 124.31 | 1 | BH | Industrial Cabinet Solutions (ICS) | BH3 | BH3114 | 1 | 1 | SÍ | PC |  | 467,00 | G | 256 | 72 | 67 | MM | 4046356527026 | 82015000 | DE | EC000565 | Imagen | Catálogo
1212475 | UNIFOX-CT 4,8 | Pinza sujetacables | Alicates de engastar, para sujetacables plástico de 2,2 - 4,8 mm ancho, hasta 1,6 mm grosor material | 56.27 | 1 | BH | Industrial Cabinet Solutions (ICS) | BH3 | BH3164 | 1 | 1 | SÍ | PC |  | 414,10 | G | 28 | 155 | 267 | MM | 4046356527033 | 82032000 | TW | EC000453 | Imagen | Catálogo
1212478 | UNIFOX-RVT P 4 | Herramienta | Herramienta fijación remaches para mecanizado del remache de expansión de plástico RVT‑PA 4 | 124.35 | 1 | BH | Industrial Cabinet Solutions (ICS) | BH3 | BH3163 | 1 | 1 | SÍ | PC |  | 241,70 | G | 39 | 80 | 220 | MM | 4046356527095 | 82055980 | DE | EC002124 | Imagen | Catálogo
1212479 | SF-BIT-PHSL 1-70 | Inserto de contactos con conexión por tornillo | Punta de tornillo, más-menos PH/ranura, accionamiento E6,3 1/4 , tamaño: PH 1 x 70 mm, dura, adecuada para portapuntas DIN 3126-F 6,3 / ISO 1173 | 4.99 | 1 | BH | Industrial Cabinet Solutions (ICS) | BH3 | BH3149 | 5 | 5 | NO | PC |  | 11,92 | G | 19 | 71 | 82 | MM | 4046356527118 | 82079030 | CZ | EC003864 | Imagen | Catálogo
1212480 | MICROFOX-S ESD | Alicates de corte diagonal | Alicates de corte diagonal para electrónica ESD, cabeza redonda, sin chaflán, con resorte de apertura, con pulido especular y fosfatados, mando de 2 componentes, capacidad de corte: blanda 0,2 - 2,0 mm; semidura 1 mm de diámetro | 42.84 | 1 | BH | Industrial Cabinet Solutions (ICS) | BH3 | BH3152 | 1 | 1 | SÍ | PC |  | 92,40 | G | 20 | 122 | 131 | MM | 4046356527125 | 82032000 | DE | EC000165 | Imagen | Catálogo
1212481 | MICROFOX-R ESD | Tenazas de punta | Alicates boca redonda p/ elect. ESD, superficie de agarre lisa, c/ resorte de apertura, con recubrimiento antirreflectante y fosfatados, mango 2 componentes | 37.97 | 1 | BH | Industrial Cabinet Solutions (ICS) | BH3 | BH3152 | 1 | 1 | SÍ | PC |  | 83,20 | G | 20 | 120 | 125 | MM | 4046356527132 | 82032000 | DE | EC000834 | Imagen | Catálogo
1212482 | MICROFOX-P ESD | Tenazas de punta | Tenazas de punta para elect. ESD, superficie de agarre lisa, con resorte de apertura, con recubrimiento antirreflectante y fosfatadas, mango de 2 componentes | 37.97 | 1 | BH | Industrial Cabinet Solutions (ICS) | BH3 | BH3152 | 1 | 1 | SÍ | PC |  | 80,20 | G | 30 | 120 | 100 | MM | 4046356527149 | 82032000 | DE | EC000835 | Imagen | Catálogo
1212483 | MICROFOX-PC ESD | Tenazas de punta | Tenazas de punta para electrónica ESD, curvadas 45º, superficie de agarre lisa, con resorte de apertura, con recubrimiento antirreflectante y fosfatadas, mango de 2 componentes | 40.41 | 1 | BH | Industrial Cabinet Solutions (ICS) | BH3 | BH3152 | 1 | 1 | SÍ | PC |  | 79,50 | G | 20 | 123 | 150 | MM | 4046356527156 | 82032000 | DE | EC000835 | Imagen | Catálogo
1212484 | MICROFOX-F ESD | Alicates de boca plana | Alicates boca plana p/ electrónica ESD, superf. agarre lisa, c/ resorte de apertura, c/ recubrimiento antirreflectante y fosfatados, mango 2 componentes | 37.97 | 1 | BH | Industrial Cabinet Solutions (ICS) | BH3 | BH3152 | 1 | 1 | SÍ | PC |  | 85,50 | G | 20 | 122 | 153 | MM | 4046356527163 | 82032000 | DE | EC000833 | Imagen | Catálogo
1212485 | MICROFOX-E ESD | Alicates de corte frontal | Alicates corte frontal p. electrónica ESD, sin chaflán, c. resorte de apertura | 46.88 | 1 | BH | Industrial Cabinet Solutions (ICS) | BH3 | BH3152 | 1 | 1 | SÍ | PC |  | 103,00 | G | 22 | 150 | 125 | MM | 4046356527170 | 82032000 | DE | EC002222 | Imagen | Catálogo
1212486 | SAC BIT HOOD-W 24 | Herramienta | Elemento adaptador para montaje de tuercas de apriete QUICKON con ancho entre caras de 24 mm, para accionamiento hexagonal de 4 mm | 71.76 | 1 | BH | Industrial Cabinet Solutions (ICS) | BH3 | BH3149 | 1 | 1 | NO | PC |  | 35,00 | G | 26 | 105 | 85 | MM | 4046356478502 | 82079030 | DE | EC011822 | Imagen | Catálogo
1212487 | MICROFOX-SP-1 | Alicates de corte diagonal | Alicates corte lateral p. electrónica, cabeza puntiaguda, sin chaflán, con resorte apertura, superficie fosfatada sin reflexión, ejecución estampada | 16.69 | 1 | BH | Industrial Cabinet Solutions (ICS) | BH3 | BH3151 | 1 | 1 | SÍ | PC |  | 78,50 | G | 15 | 90 | 140 | MM | 4046356527187 | 82032000 | IT | EC000165 | Imagen | Catálogo
1212488 | MICROFOX-SP | Alicates de corte diagonal | Alicates de corte lateral p. electrónica, cabeza puntiaguda, acodado (21°), sin chaflán, con resorte de apertura | 42.03 | 1 | BH | Industrial Cabinet Solutions (ICS) | BH3 | BH3151 | 1 | 1 | SÍ | PC |  | 89,40 | G | 22 | 119 | 150 | MM | 4046356527194 | 82032000 | DE | EC000165 | Imagen | Catálogo
1212489 | MICROFOX-SB | Alicates de corte diagonal | Alicates de corte diagonal para electrónica, cabeza redonda, sin chaflán, con resorte de apertura, con pulido especular y lubricados, mango de 2 componentes, capacidad de corte: blanda 0,2 - 2,0 mm; semidura 1,2 mm; dura 0,5 mm de diámetro | 42.03 | 1 | BH | Industrial Cabinet Solutions (ICS) | BH3 | BH3151 | 1 | 1 | SÍ | PC |  | 88,60 | G | 22 | 115 | 140 | MM | 4046356527200 | 82032000 | DE | EC000165 | Imagen | Catálogo
1212490 | MICROFOX-R | Tenazas de punta | Alicates boca redonda p. electrónica, super. agarre lisa, c. resorte de apertura | 37.2 | 1 | BH | Industrial Cabinet Solutions (ICS) | BH3 | BH3151 | 1 | 1 | SÍ | PC |  | 76,20 | G | 21 | 121 | 149 | MM | 4046356527217 | 82032000 | DE | EC000834 | Imagen | Catálogo
1212491 | MICROFOX-P | Tenazas de punta | Tenazas de punta p. electrónica, superficie agarre lisa, con resorte de apertura | 37.2 | 1 | BH | Industrial Cabinet Solutions (ICS) | BH3 | BH3151 | 1 | 1 | SÍ | PC |  | 84,90 | G | 20 | 135 | 150 | MM | 4046356527224 | 82032000 | DE | EC000835 | Imagen | Catálogo
1212492 | MICROFOX-PC | Tenazas de punta | Tenazas de punta p. electrónica, curvado 45°, superficie agarre lisa, con resorte de apertura | 39.59 | 1 | BH | Industrial Cabinet Solutions (ICS) | BH3 | BH3151 | 1 | 1 | SÍ | PC |  | 77,97 | G | 21 | 124 | 145 | MM | 4046356527231 | 82032000 | DE | EC000835 | Imagen | Catálogo
1212493 | MICROFOX-F | Alicates de boca plana | Alicates boca plana p. electrónica, superficie agarre lisa, c. resorte de apertura | 37.2 | 1 | BH | Industrial Cabinet Solutions (ICS) | BH3 | BH3151 | 1 | 1 | SÍ | PC |  | 87,50 | G | 21 | 120 | 146 | MM | 4046356527248 | 82032000 | DE | EC000833 | Imagen | Catálogo
1212494 | MICROFOX-E | Alicates de corte frontal | Alicates corte frontal p. electrónica, sin chaflán, c. resorte de apertura | 45.26 | 1 | BH | Industrial Cabinet Solutions (ICS) | BH3 | BH3151 | 1 | 1 | SÍ | PC |  | 96,80 | G | 21 | 120 | 132 | MM | 4046356527255 | 82032000 | DE | EC002222 | Imagen | Catálogo
1212495 | MICROFOX-EO | Alicates de corte frontal | Alicates de corte frontal p. electrónica, inclinado 20°, sin chaflán, con resorte apertura | 45.26 | 1 | BH | Industrial Cabinet Solutions (ICS) | BH3 | BH3151 | 1 | 1 | SÍ | PC |  | 99,20 | G | 20 | 118 | 150 | MM | 4046356527262 | 82032000 | DE | EC002222 | Imagen | Catálogo
1212499 | TOOL-CARRIER EMPTY | Maletín de herramientas, sin equipar | Maletín de herramientas, sin equipar | 65.75 | 1 | BH | Industrial Cabinet Solutions (ICS) | BH3 | BH3522 | 1 | 1 | SÍ | PC |  | 800,00 | G | 174 | 308 | 229 | MM | 4046356528153 | 42029298 | PL | EC000181 | Imagen | Catálogo
1212500 | TOOL-BAG EMPTY | Maletín de herramientas, sin equipar | Maletín herramientas, con compartimento para portátil y documentos, sin equipar | 160.39 | 1 | BH | Industrial Cabinet Solutions (ICS) | BH3 | BH3522 | 1 | 1 | SÍ | PC |  | 2.223,30 | G | 140 | 480 | 400 | MM | 4046356528160 | 42029298 | PL | EC000181 | Imagen | Catálogo
1212501 | TOOL-WRAP EMPTY | Maletín de herramientas, sin equipar | Bandolera de herramientas, sin equipar | 49.33 | 1 | BH | Industrial Cabinet Solutions (ICS) | BH3 | BH3512 | 1 | 1 | SÍ | PC |  | 701,60 | G | 91 | 350 | 233 | MM | 4046356528375 | 42029298 | PL | EC000181 | Imagen | Catálogo
1212502 | TOOL-BELTPOUCH EMPTY | Maletín de herramientas, sin equipar | Riñonera para herramientas, sin equipar | 41.16 | 1 | BH | Industrial Cabinet Solutions (ICS) | BH3 | BH3522 | 1 | 1 | SÍ | PC |  | 475,00 | G | 135 | 315 | 260 | MM | 4046356528382 | 42029298 | PL | EC000181 | Imagen | Catálogo
1212503 | TOOL-CARRIER | Set de herramientas | Bolsa para herramientas, equipada con: cortacables, alicates de corte lateral, pinzas pelacables, pelacables NYM, pelamangueras, pinza de crimpado, matriz de crimpado para punteras, alicates universales, alicates de punta, alicates pico de loro, destornillador de punta plana VDE : 0,4x2,5/0,5x3,0/1,0x4,0/1,0x6,5, de estrella: PHO/PH1/PH2, comprobador de tensión, llave de armario de control, cuchilla, cinta métrica | 774.75 | 1 | BH | Industrial Cabinet Solutions (ICS) | BH3 | BH3521 | 1 | 1 | SÍ | PC |  | 4.970,00 | G | 180 | 390 | 265 | MM | 4046356528399 | 82060000 | DE | EC000149 | Imagen | Catálogo
1212504 | TOOL-BAG | Set de herramientas | Maletín de herramientas, con compartimento para portátil y documentos, equipada con: cortador de cables, alicates de corte lateral, pelacables, herramienta para desaislar, set de herramientas para engarzar, alicates pico de loro, universales y tenazas de punta, destornillador VDE plano:0,4 x 2,5/0,5 x 3,0/1,0 x 4,0/1,0 x 6,5 estrella: PHO/PH1/PH2, llave de armario de control, comprobador de tensión, caja de punteras, medidor, cintra métrica, maletín de herramientas | 1168.34 | 1 | BH | Industrial Cabinet Solutions (ICS) | BH3 | BH3521 | 1 | 1 | SÍ | PC |  | 7.600,00 | G | 190 | 590 | 400 | MM | 4046356528405 | 82060000 | DE | EC000149 | Imagen | Catálogo
1212505 | TOOL-WRAP | Set de herramientas | Bandolera de herramientas, equipada con: cortador de cables, alicates de corte lateral, alicates universales y tenazas de puntadestornillador VDE plano: 0,4 x 2,5 /0,5 x 3,0 /1,0 x 4,0 /1,0 x 5,5 estrella: PHO/PH1/PH2comprobador de tensión | 373.89 | 1 | BH | Industrial Cabinet Solutions (ICS) | BH3 | BH3521 | 1 | 1 | SÍ | PC |  | 2.660,00 | G | 83 | 292 | 260 | MM | 4046356528412 | 82060000 | DE | EC000149 | Imagen | Catálogo
1212506 | TOOL-BELTPOUCH | Set de herramientas | Riñonera para herramientas, equipada con: cortador de cables, alicates de corte lateral, pelacables, alicates universales, llave de armario de control, destornillador plano: 0,5 x 3,0/1,0 x 4,0/1,0 x 5,5 estrella: PH1/PH2, comprobador tensión, medidor, cinta métrica | 434.49 | 1 | BH | Industrial Cabinet Solutions (ICS) | BH3 | BH3521 | 1 | 1 | SÍ | PC |  | 2.793,00 | G | 290 | 395 | 260 | MM | 4046356528429 | 82060000 | DE | EC000149 | Imagen | Catálogo
1212507 | WIREFOX-D SR 6 | Pelacables | Pelacables, para cables solares de 2,5 - 6 mm², longitud de pelado 8,5 mm, p. contactos MC3, MC4 y SOLARLOK | 37.06 | 1 | BH | Industrial Cabinet Solutions (ICS) | BH3 | BH3122 | 1 | 1 | SÍ | PC |  | 50,00 | G | 165 | 79 | 28 | MM | 4046356543057 | 82032000 | SE | EC002109 | Imagen | Catálogo
1212508 | SZS 0,8X4,0 VDE | Destornillador | Destornillador p/ cabezas ranura simple, aislam. VDE, tamaño: 0,8x4,0x100 mm, empuñadura de 2 compon., con protección anti desenrollado | 9.56 | 1 | BH | Industrial Cabinet Solutions (ICS) | BH3 | BH3144 | 10 | 10 | SÍ | PC |  | 57,90 | G | 65 | 247 | 93 | MM | 4046356543064 | 82054000 | CZ | EC000158 | Imagen | Catálogo
1212509 | UNIFOX-RVT P 6 | Herramienta | Herramienta fijación remaches para mecanizado del remache de expansión de plástico RVT‑PA 6 | 124.35 | 1 | BH | Industrial Cabinet Solutions (ICS) | BH3 | BH3163 | 1 | 1 | SÍ | PC |  | 246,70 | G | 39 | 82 | 227 | MM | 4046356545242 | 82055980 | DE | EC002124 | Imagen | Catálogo
1212510 | CRIMPFOX-TC MP | Pinza de engarzar con indicador digital | Pinza de crimpado para contactos mecanizados, ajuste de sección universal, hasta 2,5 mm² como máximo, indicador digital con ancho de paso de 0,01 mm, bloqueo forzoso desbloqueable, incluida ayuda de posicionamiento | 1315.65 | 1 | BH | Industrial Cabinet Solutions (ICS) | BH3 | BH3135 | 1 | 1 | SÍ | PC |  | 798,50 | G | 54 | 266 | 224 | MM | 4046356555500 | 82032000 | DE | EC000168 | Imagen | Catálogo
1212511 | WIREFOX-D SR 6-1 | Pelacables | Pelacables para cables solares usuales en el mercado de 2,5, 4 y 6 mm², con tope para ajuste de longitud de 15 mm, para conector macho de campo SUNCLIX | 48.75 | 1 | BH | Industrial Cabinet Solutions (ICS) | BH3 | BH3122 | 1 | 1 | SÍ | PC |  | 50,92 | G | 165 | 78 | 28 | MM | 4046356585170 | 82032000 | SE | EC002109 | Imagen | Catálogo
1212512 | SAC BIT MIN-D25 | Herramienta | Inserto enchufable para el montaje de conectores 7/8 , con diámetro del moleteado de 25 mm, con accionamiento hexagonal de 4 mm | 90.58 | 1 | BH | Industrial Cabinet Solutions (ICS) | BH3 | BH3149 | 1 | 1 | SÍ | PC |  | 25,60 | G | 24 | 105 | 80 | MM | 4046356585750 | 82079030 | DE | EC011822 | Imagen | Catálogo
1212513 | SAC BIT M12-W14 | Herramienta | Inserto enchufable para el montaje de cables para sensores/actuadores con conector M12 y de conectores M12 confeccionables, con ancho de llave hexagonal-moleteado de 14 mm, con accionamiento hexagonal de 4 mm | 63.4 | 1 | BH | Industrial Cabinet Solutions (ICS) | BH3 | BH3149 | 1 | 1 | SÍ | PC |  | 21,90 | G | 25 | 104 | 88 | MM | 4046356585767 | 82079030 | DE | EC011822 | Imagen | Catálogo
1212514 | CF CRIMPHANDY/GP1 | Pieza de recambio | Chapa guía para residuos 1, para CF CRIMPHANDY 0,5/0,75/1,0/1,5 | 41.8 | 1 | BH | Industrial Cabinet Solutions (ICS) | BH3 | BH323Y | 1 | 1 | SÍ | PC |  | 9,30 | G | 2 | 40 | 40 | MM | 4046356589161 | 84679900 | DE | EC000163 | Imagen | Catálogo
1212515 | CF CRIMPHANDY 0,5/GP2 | Pieza de recambio | Chapa guía para residuos 2, para CF CRIMPHANDY 0,5 | 41.8 | 1 | BH | Industrial Cabinet Solutions (ICS) | BH3 | BH323Y | 1 | 1 | SÍ | PC |  | 9,30 | G | 23 | 106 | 60 | MM | 4046356589475 | 84679900 | DE | EC000163 | Imagen | Catálogo
1212516 | CF CRIMPHANDY 0,75/GP2 | Pieza de recambio | Chapa guía para residuos 2, para CF CRIMPHANDY 0,75 | 41.8 | 1 | BH | Industrial Cabinet Solutions (ICS) | BH3 | BH323Y | 1 | 1 | SÍ | PC |  | 9,40 | G | 23 | 107 | 60 | MM | 4046356589482 | 84679900 | DE | EC000163 | Imagen | Catálogo
1212517 | CF CRIMPHANDY 1,0/GP2 | Pieza de recambio | Chapa guía para residuos 2, para CF CRIMPHANDY 1,0 | 41.8 | 1 | BH | Industrial Cabinet Solutions (ICS) | BH3 | BH323Y | 1 | 1 | SÍ | PC |  | 9,40 | G | 20 | 110 | 60 | MM | 4046356589499 | 84679900 | DE | EC000163 | Imagen | Catálogo
1212518 | CF CRIMPHANDY/ACCU | Módulo de acumuladores | Batería de repuesto para CRIMPHANDY..., Li-ion 7,4 V, 0,8 Ah | 108.04 | 1 | BH | Industrial Cabinet Solutions (ICS) | BH3 | BH323Y | 1 | 1 | SÍ | PC |  | 53,20 | G | 51 | 123 | 80 | MM | 4046356589505 | 85076000 | DE | EC001199 | Imagen | Catálogo
1212519 | CF CRIMPHANDY/CHARGER | Cargador | Cargador de repuesto, para tensión de red de 100 V ... 240 V AC, tiempo de carga corto, resistente al cortocircuito e inversión de polaridad, indicación de estado | 93.67 | 1 | BH | Industrial Cabinet Solutions (ICS) | BH3 | BH323Y | 1 | 1 | SÍ | PC |  | 214,00 | G | 91 | 150 | 64 | MM | 4046356589512 | 85044060 | CN | EC001184 | Imagen | Catálogo
1212520 | CF CRIMPHANDY CUTTER | Accesorios autómatas herramienta | Unidad de corte, para CF CRIMPHANDY, para cables de cobre flexibles de 0,5 mm² ... 1,5 mm² incl. bandeja para residuos | 202.61 | 1 | BH | Industrial Cabinet Solutions (ICS) | BH3 | BH323Z | 1 | 1 | SÍ | PC |  | 144,80 | G | 134 | 77 | 75 | MM | 4046356589529 | 84679900 | DE | EC002778 | Imagen | Catálogo
1212521 | AI 0,5-8 WH-S | Puntera | Puntera, Longitud de zona de contacto: 8 mm, longitud del manguito: 14 mm, color: blanco, número de tiras: 20, número de manguitos por tira: 50 | 2.59 | 100 | BH | Industrial Cabinet Solutions (ICS) | BH3 | BH3415 | 1000 | 1000 | NO | PC |  | 0,10 | G | 35 | 253 | 50 | MM | 4046356589611 | 85369010 | DE | EC000005 | Imagen | Catálogo
1212522 | AI 0,75- 8 GY-S | Puntera | Punteras de cinta, 0,75 mm², longitud del casquillo 8 mm, con cuello de plástico, según DIN 46228-4, color gris, equipado con extremo funcional para un mecanizado seguro y cómodo con Crimphandy, 20 tiras con 50 casquillos por tira. | 2.59 | 100 | BH | Industrial Cabinet Solutions (ICS) | BH3 | BH3415 | 1000 | 1000 | NO | PC |  | 0,11 | G | 35 | 253 | 50 | MM | 4046356589628 | 85369010 | DE | EC000005 | Imagen | Catálogo
1212523 | AI 1,0-8 RD-S | Puntera | Punteras de cinta, 1,0 mm², longitud del casquillo 8 mm, con cuello de plástico, según DIN 46228-4, color rojo, equipado con extremo funcional para un mecanizado seguro y cómodo con Crimphandy, 20 tiras con 50 casquillos por tira. | 2.59 | 100 | BH | Industrial Cabinet Solutions (ICS) | BH3 | BH3415 | 1000 | 1000 | NO | PC |  | 0,12 | G | 35 | 253 | 51 | MM | 4046356589635 | 85369010 | DE | EC000005 | Imagen | Catálogo
1212524 | AI 1,5-8 BK-S | Puntera | Punteras de cinta, 1,5 mm², longitud del casquillo 8 mm, con cuello de plástico, según DIN 46228-4, color negro, equipado con extremo funcional para un mecanizado seguro y cómodo con Crimphandy, 20 tiras con 50 casquillos por tira. | 2.59 | 100 | BH | Industrial Cabinet Solutions (ICS) | BH3 | BH3415 | 1000 | 1000 | NO | PC |  | 0,13 | G | 35 | 252 | 51 | MM | 4046356589642 | 85369010 | DE | EC000005 | Imagen | Catálogo
1212525 | SF-CCK 9 | Llave para armario de control | Llave de armario de control de metal, para todos los cierres usuales: paletón doble 3-5 mm, cuadrado 5, 6, 7-8, 9-10 mm, triangular 7,8-9, 10-11 mm, especial 6 mm | 41.85 | 1 | BH | Industrial Cabinet Solutions (ICS) | BH3 | BH314B | 1 | 1 | SÍ | PC |  | 234,60 | G | 28 | 101 | 206 | MM | 4046356589536 | 83017000 | DE | EC000175 | Imagen | Catálogo
1212526 | CUTFOX 50 STEEL | Herramienta cortacables | Cortador de cable anular, con función de trinquete, para cobre y aluminio de hasta 50 mm Ø, para cables armados en acero CU/AL, para cuerda de acero flex. de hasta12 mm de diámetro | 919.24 | 1 | BH | Industrial Cabinet Solutions (ICS) | BH3 | BH3111 | 1 | 1 | SÍ | PC |  | 1.437,90 | G | 61 | 256 | 211 | MM | 4046356589543 | 82034000 | DE | EC000142 | Imagen | Catálogo
1212527 | CUTFOX-LB VDE | Herramienta cortacables | Cortador de cables, para barras colectoras laminadas/cinta de láminas, también para cobre y aluminio hasta 50 mm², comprobado según VDE 1000 V AC/1500 V DC | 56.06 | 1 | BH | Industrial Cabinet Solutions (ICS) | BH3 | BH311S | 1 | 1 | SÍ | PC |  | 324,00 | G | 30 | 219 | 68 | MM | 4046356589550 | 82032000 | DE | EC000142 | Imagen | Catálogo
1212528 | WIREFOX-MP VDE | Pelacables | Pelacables multifunción, para pelar cables de 8 a 13 mm, para pelar cables de 0,2 a 10 mm², con completos alicates de corte diagonal, según VDE 1000V CA/1500V CC | 58.88 | 1 | BH | Industrial Cabinet Solutions (ICS) | BH3 | BH3161 | 1 | 1 | SÍ | PC |  | 247,70 | G | 30 | 102 | 186 | MM | 4046356589567 | 82032000 | DE | EC000165 | Imagen | Catálogo
1212529 | UNIFOX-PE VDE | Tenazas de punta | Tenazas de punta, forma acodada, con resorte de apertura y retención, superficie agarre de estriado fino, capacidad pelado para 1,5 mm² y 2,5 mm², llave poligonal integrada M8 - M10, homolog. VDE 1000 V CA/1500 V CC | 64.89 | 1 | BH | Industrial Cabinet Solutions (ICS) | BH3 | BH3162 | 1 | 1 | SÍ | PC |  | 291,90 | G | 30 | 112 | 208 | MM | 4046356589574 | 82032000 | DE | EC000835 | Imagen | Catálogo
1212530 | SF-ASD 21 SET 230V | Juego de taladros atornilladores a batería | Set de destornilladores de batería en maletín, incl. dos baterías, cargador 230 V, 3 brocas, engranaje de dos marchas, marcha a derecha e izquierda, y acoplamiento de 21 niveles hasta 600 rpm, mandril portabrocas hexagonal y de conexión rápida, luz integrada, tapa protectora contra reajuste indeseado de los pares de apriete. | 529.61 | 1 | BH | Industrial Cabinet Solutions (ICS) | BH3 | BH3243 | 1 | 1 | SÍ | PC |  | 2.497,20 | G | 91 | 328 | 268 | MM | 4046356589451 | 84672920 | JP | EC001395 | Imagen | Catálogo
1212532 | SF-ASD 21 | Atornillador a batería | Atornillador a batería, incluida batería de 1,5 Ah, giro a la derecha/izquierda, acoplamiento de 21 niveles, hasta 600 r/min, cabezal portabrocas con conexión rápida hexagonal de 6,3 mm, par de apriete ajustable de 0,3 Nm ... 4,4 Nm | 431.47 | 1 | BH | Industrial Cabinet Solutions (ICS) | BH3 | BH3243 | 1 | 1 | SÍ | PC |  | 765,70 | G | 83 | 257 | 174 | MM | 4046356589673 | 84672920 | JP | EC001396 | Imagen | Catálogo
1212533 | SF-ASD 21/ACCU 1,5 AH | Módulo de acumuladores | Cargador de repuesto, 1,5 Ah, de iones de litio, para SF-ASD 21 destornilladores de batería | 161.08 | 1 | BH | Industrial Cabinet Solutions (ICS) | BH3 | BH324Y | 1 | 1 | SÍ | PC |  | 112,50 | G | 52 | 195 | 74 | MM | 4046356589680 | 85076000 | JP | EC001199 | Imagen | Catálogo
1212535 | SF-ASD 21/CHARGER 230V | Cargador | Cargador de repuesto, para SF‑ASD 21 destornilladores de batería, 230 V | 298.73 | 1 | BH | Industrial Cabinet Solutions (ICS) | BH3 | BH324Y | 1 | 1 | SÍ | PC |  | 765,50 | G | 85 | 175 | 255 | MM | 4046356589703 | 85044060 | CN | EC001184 | Imagen | Catálogo
1212536 | SZK PH3 VDE | Destornillador | Destornillador p/ cabezas en cruz PH, aislam. VDE, tamaño: PH 3x150 mm, empuñadura 2 componentes, protección anti desenrollado | 14.63 | 1 | BH | Industrial Cabinet Solutions (ICS) | BH3 | BH3145 | 10 | 10 | SÍ | PC |  | 168,51 | G | 86 | 350 | 126 | MM | 4046356589710 | 82054000 | CZ | EC000144 | Imagen | Catálogo
1212537 | SF-TX SET VDE | Set de herramientas | Set destornilladores, Torx®, VDE aislado, 6 pp., incl. rack, contenido: TX 8 x 80; TX 10 x 80; TX 15 x 80; TX 20 x 80; TX 25 x 100; TX 30 x 100 | 63.63 | 1 | BH | Industrial Cabinet Solutions (ICS) | BH3 | BH314G | 1 | 1 | SÍ | PC |  | 573,60 | G | 86 | 199 | 350 | MM | 4046356589727 | 82054000 | CZ | EC011815 | Imagen | Catálogo
1212538 | SF-TXH SET | Set de herramientas | Set de destornilladores, Torx® con taladros, 6 pp., incl. rack, contenido: TX 8 x 60; TX 10 x 80; TX 15 x 80; TX 20 x 100; TX 25 x 100; TX 30 x 115 | 59.02 | 1 | BH | Industrial Cabinet Solutions (ICS) | BH3 | BH314G | 1 | 1 | SÍ | PC |  | 570,00 | G | 343 | 197 | 84 | MM | 4046356589734 | 82054000 | CZ | EC011815 | Imagen | Catálogo
1212539 | SF-SL/PH SET VDE | Set de herramientas | Set de destornilladores, cruz/ranura Phillips Recess®, aislamiento VDE, 6 piezas, incl. rack | 58.71 | 1 | BH | Industrial Cabinet Solutions (ICS) | BH3 | BH314G | 1 | 1 | SÍ | PC |  | 550,50 | G | 59 | 199 | 350 | MM | 4046356589741 | 82054000 | CZ | EC011815 | Imagen | Catálogo
1212540 | SF-SL/PZ SET VDE | Set de herramientas | Set de destornilladores, cruz/ranura Pozidriv®, aislamiento VDE, 6 piezas, incl. rack | 61.86 | 1 | BH | Industrial Cabinet Solutions (ICS) | BH3 | BH314G | 1 | 1 | SÍ | PC |  | 549,50 | G | 85 | 198 | 345 | MM | 4046356589758 | 82054000 | CZ | EC011815 | Imagen | Catálogo
1212541 | SF-SL/PH SET | Set de herramientas | Set de destornilladores, cruz/ranura Phillips Recess® 6 piezas, incl. rack | 53.48 | 1 | BH | Industrial Cabinet Solutions (ICS) | BH3 | BH314G | 1 | 1 | SÍ | PC |  | 624,90 | G | 86 | 199 | 350 | MM | 4046356589765 | 82054000 | CZ | EC011815 | Imagen | Catálogo
1212542 | SF-SL/PZ SET | Set de herramientas | Set de destornilladores, cruz/ranura Pozidriv®, 6 piezas, incl. rack | 41.32 | 1 | BH | Industrial Cabinet Solutions (ICS) | BH3 | BH314G | 1 | 1 | SÍ | PC |  | 616,60 | G | 345 | 196 | 84 | MM | 4046356589772 | 82054000 | CZ | EC011815 | Imagen | Catálogo
1212543 | SF-M SET | Set de herramientas | Set de destornilladores con punta con boca de cambio rápido, 89 mm long. punta plana/estrella (PZ y PH)/ puntas Hex /Torx®, 17 pp., en bolsa plegable cinturón, contenido: PH 1,2,3 x 89; PZ 1,2,3 x 89; SL 1,5 x 5,5 x 89; TX 10-30 x 89; SW 3,4,5,6 x 89 | 103.16 | 1 | BH | Industrial Cabinet Solutions (ICS) | BH3 | BH314G | 1 | 1 | SÍ | PC |  | 492,00 | G | 155 | 143 | 56 | MM | 4046356589789 | 82054000 | CZ | EC004284 | Imagen | Catálogo
1212544 | SF-LHEX SET | Set de herramientas | Set de llaves Allen, Hex, métricas, SW 1,5; 2; 2,5; 3; 4; 5; 6; 8 y 10 mm, con cabeza esférica, cromado mate, 9 piezas, en soporte práctico | 39 | 1 | BH | Industrial Cabinet Solutions (ICS) | BH3 | BH314G | 1 | 1 | SÍ | PC |  | 413,30 | G | 24 | 113 | 283 | MM | 4046356589796 | 82041100 | CZ | EC002210 | Imagen | Catálogo
1212545 | SF-BIT SET | Set de herramientas | Juego de puntas con portapuntas universal SF-UBH, con puntas planas/en cruz de 25 mm de longitud (PZ y PH), 10 unidades, en caja de plástico compacta | 28.98 | 1 | BH | Industrial Cabinet Solutions (ICS) | BH3 | BH314G | 1 | 1 | NO | PC |  | 109,62 | G | 100 | 170 | 20 | MM | 4046356589802 | 82079030 | CZ | EC002120 | Imagen | Catálogo
1212546 | SF-SL 0,4X2,0-60 | Destornillador | Destornillador p/ cabezas de ranura simple, tamaño: 0,4x2,0x60 mm, empuñadura de dos compon., protección anti desenrollado | 4.91 | 1 | BH | Industrial Cabinet Solutions (ICS) | BH3 | BH3141 | 10 | 10 | SÍ | PC |  | 20,11 | G | 55 | 211 | 75 | MM | 4046356589819 | 82054000 | CZ | EC000158 | Imagen | Catálogo
1212547 | SF-SL 0,4X2,5-75 | Destornillador | Destornillador p/ cabezas de ranura simple, tamaño: 0,4x2,5x75 mm, empuñadura de dos compon., protección anti desenrollado | 4.91 | 1 | BH | Industrial Cabinet Solutions (ICS) | BH3 | BH3141 | 10 | 10 | SÍ | PC |  | 21,10 | G | 56 | 211 | 75 | MM | 4046356589826 | 82054000 | CZ | EC000158 | Imagen | Catálogo
1212548 | SF-SL 0,5X3,0-80 | Destornillador | Destornillador p/ cabezas de ranura simple, tamaño: 0,5x3,0x80 mm, empuñadura de dos compon., protección anti desenrollado | 5.55 | 1 | BH | Industrial Cabinet Solutions (ICS) | BH3 | BH3141 | 10 | 10 | SÍ | PC |  | 30,83 | G | 55 | 211 | 77 | MM | 4046356589833 | 82054000 | CZ | EC000158 | Imagen | Catálogo
1212549 | SF-SL 0,6X3,5-100 | Destornillador | Destornillador p/ cabezas de ranura simple (grabado láser), tamaño: 0,6x3,5x100 mm, empuñadura de dos compon., protección anti desenrollado | 5.71 | 1 | BH | Industrial Cabinet Solutions (ICS) | BH3 | BH3141 | 10 | 10 | SÍ | PC |  | 36,10 | G | 55 | 211 | 77 | MM | 4046356589840 | 82054000 | CZ | EC000158 | Imagen | Catálogo
1212550 | SF-SL 0,6X3,5-200 | Destornillador | Destornillador p/ cabezas de ranura simple, tamaño: 0,6x3,5x200 mm, empuñadura de dos compon., protección anti desenrollado | 8.01 | 1 | BH | Industrial Cabinet Solutions (ICS) | BH3 | BH3141 | 10 | 10 | SÍ | PC |  | 47,80 | G | 79 | 314 | 112 | MM | 4046356589857 | 82054000 | CZ | EC000158 | Imagen | Catálogo
1212551 | SF-SL 0,8X4,0-100 | Destornillador | Destornillador p/ cabezas de ranura simple (grab. láser), tamaño: 0,8 x 4,0 x 100 mm, empuñadura de dos compon., protección anti desenrollado | 6.86 | 1 | BH | Industrial Cabinet Solutions (ICS) | BH3 | BH3141 | 10 | 10 | SÍ | PC |  | 59,06 | G | 67 | 248 | 93 | MM | 4046356589864 | 82054000 | CZ | EC000158 | Imagen | Catálogo
1212552 | SF-SL 1,0X5,5-150 | Destornillador | Destornillador p/ cabezas de ranura simple (grab. láser), tamaño: 1,0 x 5,5 x 150 mm, empuñadura de dos compon., protección anti desenrollado | 9.39 | 1 | BH | Industrial Cabinet Solutions (ICS) | BH3 | BH3141 | 10 | 10 | SÍ | PC |  | 83,60 | G | 80 | 312 | 113 | MM | 4046356589871 | 82054000 | CZ | EC000158 | Imagen | Catálogo
1756260 | FKC 2,5/ 4-ST GY | Conector para placa de circuito impreso | Conector de placa de circuito impreso, sección nominal: 2,5 mm², color: gris, corriente nominal: 12 A, tensión nominal (III/2): 320 V, superficie de contacto: Sn, tipo de conexión del contacto: Hembra, número de filas: 1, número de polos: 4, familia de artículos: FKC 2,5/..-ST, paso: 5 mm, tipo de conexión: Conexión por resorte push-in, dirección de conexión conductor/placa de circuito impreso: 0 °, gancho de sujeción: - Gancho de sujeción, sistema enchufable: COMBICON MSTB 2,5, bloqueo: sin, tipo de sujeción: sin, tipo de embalaje: empaquetado en caja | 316.25 | 100 | AA | PCB Connectors (PCC) | AAC | AACFAC | 100 | 100 | NO | PC |  | 6,84 | G | 0 | 0 | 0 |  | 4067923323445 | 85366990 | DE | EC002638 | Imagen | Catálogo
1212553 | SF-SL 1,2X6,5-150 | Destornillador | Destornillador p/ cabezas de ranura simple (grab. láser), tamaño: 1,2 x 6,5 x 150 mm, empuñadura de dos compon., protección anti desenrollado | 10.97 | 1 | BH | Industrial Cabinet Solutions (ICS) | BH3 | BH3141 | 10 | 10 | SÍ | PC |  | 108,47 | G | 80 | 312 | 113 | MM | 4046356589888 | 82054000 | CZ | EC000158 | Imagen | Catálogo
1212554 | SF-SLIC 1,2X7,0-125 | Destornillador | Destornillador para cabezas de ranura simple, con caperuza de choque, con llave hexagonal auxiliar para llave de boca y poligonal, tamaño: 1,2 x 7,0 x 125 mm, empuñadura de dos componentes, con protección anti desenrollado | 20.33 | 1 | BH | Industrial Cabinet Solutions (ICS) | BH3 | BH3141 | 10 | 1 | SÍ | PC |  | 139,45 | G | 77 | 312 | 112 | MM | 4046356589895 | 82054000 | CZ | EC000158 | Imagen | Catálogo
1212555 | SF-SLIC 1,6X10-175 | Destornillador | Destornillador para cabezas de ranura simple, con caperuza de choque, con llave hexagonal auxiliar para llave de boca y poligonal, tamaño: 1,6 x 10 x 175 mm, empuñadura de dos componentes | 29.28 | 1 | BH | Industrial Cabinet Solutions (ICS) | BH3 | BH3141 | 1 | 1 | SÍ | PC |  | 229,43 | G | 82 | 350 | 125 | MM | 4046356589901 | 82054000 | CZ | EC000158 | Imagen | Catálogo
1212556 | SF-PZSL 1-80 VDE | Destornillador | Destornillador, más-menos PZ/ranura, aislamiento VDE, tamaño: PZ 1 x 80, empuñadura de dos componentes, con protección anti desenrollado | 13.25 | 1 | BH | Industrial Cabinet Solutions (ICS) | BH3 | BH3146 | 10 | 10 | SÍ | PC |  | 61,78 | G | 66 | 247 | 93 | MM | 4046356589918 | 82054000 | CZ | EC000144 | Imagen | Catálogo
1212557 | SF-PZSL 2-100 VDE | Destornillador | Destornillador, más-menos PZ/ranura, aislamiento VDE, tamaño: PZ 2 x 100, empuñadura de dos componentes, con protección anti desenrollado | 16.17 | 1 | BH | Industrial Cabinet Solutions (ICS) | BH3 | BH3146 | 10 | 1 | SÍ | PC |  | 97,85 | G | 81 | 312 | 114 | MM | 4046356589925 | 82054000 | CZ | EC000144 | Imagen | Catálogo
1212558 | SF-PH 0-60 | Destornillador | Destornillador p/ cabezas en cruz PH, tamaño: PH 0 x 60, empuñadura de dos compon., protección anti desenrollado | 6.16 | 1 | BH | Industrial Cabinet Solutions (ICS) | BH3 | BH3142 | 10 | 10 | SÍ | PC |  | 30,58 | G | 54 | 212 | 76 | MM | 4046356589932 | 82054000 | CZ | EC000144 | Imagen | Catálogo
1212559 | SF-PH 1-80 | Destornillador | Destornillador p/ cabezas en cruz PH (grabado láser), sin aislamiento, tamaño: PH 1 x 80, empuñadura de dos compon., protección anti desenrollado | 7.7 | 1 | BH | Industrial Cabinet Solutions (ICS) | BH3 | BH3142 | 10 | 10 | SÍ | PC |  | 60,90 | G | 66 | 248 | 93 | MM | 4046356589949 | 82054000 | CZ | EC000144 | Imagen | Catálogo
1212560 | SF-PH 2-100 | Destornillador | Destornillador p/ cabezas en cruz PH (grabado láser), sin aislamiento, tamaño: PH 2 x 100, empuñadura de dos compon., protección anti desenrollado | 9.88 | 1 | BH | Industrial Cabinet Solutions (ICS) | BH3 | BH3142 | 10 | 10 | SÍ | PC |  | 94,71 | G | 79 | 310 | 112 | MM | 4046356589956 | 82054000 | CZ | EC000144 | Imagen | Catálogo
1212561 | SF-PH 3-150 | Destornillador | Destornillador p/ cabezas en cruz PH (grabado láser), sin aislamiento, tamaño: PH 3 x 150, empuñadura de dos compon., protección anti desenrollado | 14.34 | 1 | BH | Industrial Cabinet Solutions (ICS) | BH3 | BH3142 | 10 | 10 | SÍ | PC |  | 164,00 | G | 84 | 350 | 125 | MM | 4046356589963 | 82054000 | CZ | EC000144 | Imagen | Catálogo
1212562 | SF-PZ 0-60 | Destornillador | Destornillador p/ cabezas en cruz PZ, tamaño: PZ 0 x 60, empuñadura de dos compon., protección anti desenrollado | 7.39 | 1 | BH | Industrial Cabinet Solutions (ICS) | BH3 | BH3143 | 10 | 10 | SÍ | PC |  | 30,07 | G | 56 | 212 | 76 | MM | 4046356589970 | 82054000 | CZ | EC000144 | Imagen | Catálogo
1212563 | SF-PZ 1-80 | Destornillador | Destornillador p/ cabezas en cruz PZ (grabado láser), sin aislamiento, tamaño: PZ 1 x 80, empuñadura de dos compon., protección anti desenrollado | 8.49 | 1 | BH | Industrial Cabinet Solutions (ICS) | BH3 | BH3143 | 10 | 10 | SÍ | PC |  | 60,12 | G | 68 | 248 | 94 | MM | 4046356589987 | 82054000 | CZ | EC000144 | Imagen | Catálogo
1212564 | SF-PZ 2-100 | Destornillador | Destornillador p/ cabezas en cruz PZ (grabado láser), sin aislamiento, tamaño: PZ 2 x 100, empuñadura de dos compon., protección anti desenrollado | 11.7 | 1 | BH | Industrial Cabinet Solutions (ICS) | BH3 | BH3143 | 10 | 10 | SÍ | PC |  | 94,80 | G | 80 | 312 | 113 | MM | 4046356589994 | 82054000 | CZ | EC000144 | Imagen | Catálogo
1212565 | SF-PZ 3-150 | Destornillador | Destornillador p/ cabezas en cruz PZ (grabado láser), sin aislamiento, tamaño: PZ 3 x 150, empuñadura de dos compon., protección anti desenrollado | 17.11 | 1 | BH | Industrial Cabinet Solutions (ICS) | BH3 | BH3143 | 10 | 1 | SÍ | PC |  | 161,27 | G | 87 | 352 | 129 | MM | 4046356590006 | 82054000 | CZ | EC000144 | Imagen | Catálogo
1212566 | SF-BIT-SL 0,5X3,0-50 | Inserto de contactos con conexión por tornillo | Punta de tornillo, plana, accionamiento E6,3-1/4 , tamaño: 0,5 x 3,0 x 50 mm, dura, adecuada para portapuntas según DIN 3126-F 6,3 / ISO 1173 | 4.14 | 1 | BH | Industrial Cabinet Solutions (ICS) | BH3 | BH3149 | 5 | 5 | NO | PC |  | 7,12 | G | 16 | 60 | 38 | MM | 4046356590013 | 82079030 | CZ | EC003864 | Imagen | Catálogo
1212567 | SF-BIT-SL 0,5X3,0-70 | Inserto de contactos con conexión por tornillo | Punta de tornillo, plana, accionamiento E6,3-1/4 , tamaño: 0,5 x 3,0 x 70 mm, dura, adecuada para portapuntas según DIN 3126-F 6,3 / ISO 1173 | 4.99 | 1 | BH | Industrial Cabinet Solutions (ICS) | BH3 | BH3149 | 5 | 5 | NO | PC |  | 8,85 | G | 18 | 71 | 82 | MM | 4046356590020 | 82079030 | CZ | EC003864 | Imagen | Catálogo
1212568 | SF-BIT-SL 0,6X3,5-50 | Inserto de contactos con conexión por tornillo | Punta de tornillo, plana, accionamiento E6,3-1/4 , tamaño: 0,6 x 3,5 x 50 mm, dura, adecuada para portapuntas según DIN 3126-F 6,3 / ISO 1173 | 4.14 | 1 | BH | Industrial Cabinet Solutions (ICS) | BH3 | BH3149 | 5 | 5 | NO | PC |  | 7,60 | G | 17 | 35 | 60 | MM | 4046356590037 | 82079030 | CZ | EC003864 | Imagen | Catálogo
1212569 | SF-BIT-SL 0,6X3,5-70 | Inserto de contactos con conexión por tornillo | Bit tornillo, plana, accionamiento E6,3 1/4 , tamaño: 0,6 x 3,5 x 70 mm, dura, adecuada p. portapuntas DIN 3126-F 6,3 / ISO 1173 | 4.99 | 1 | BH | Industrial Cabinet Solutions (ICS) | BH3 | BH3149 | 5 | 5 | NO | PC |  | 9,74 | G | 17 | 71 | 82 | MM | 4046356590044 | 82079030 | CZ | EC003864 | Imagen | Catálogo
1212570 | SF-BIT-TX 8-50 | Inserto de contactos con conexión por tornillo | Punta de tornillo, Torx®, accionamiento E6,3-1/4 , tamaño: TX 8 x 50 mm, dura, adecuada para portapuntas según DIN 3126-F 6,3 / ISO 1173 | 4.86 | 1 | BH | Industrial Cabinet Solutions (ICS) | BH3 | BH3149 | 5 | 5 | NO | PC |  | 7,14 | G | 60 | 35 | 17 | MM | 4046356590051 | 82079030 | CZ | EC003864 | Imagen | Catálogo
1212571 | SF-BIT-SL 0,8X4,0-50 | Inserto de contactos con conexión por tornillo | Punta de tornillo, plana, accionamiento E6,3-1/4 , tamaño: 0,8 x 4,0 x 50 mm, dura, adecuada para portapuntas según DIN 3126-F 6,3 / ISO 1173 | 4.14 | 1 | BH | Industrial Cabinet Solutions (ICS) | BH3 | BH3149 | 5 | 5 | NO | PC |  | 8,13 | G | 61 | 36 | 17 | MM | 4046356590068 | 82079030 | CZ | EC003864 | Imagen | Catálogo
1212572 | SF-BIT-SL 0,8X4,0-70 | Inserto de contactos con conexión por tornillo | Punta de tornillo, plana, accionamiento E6,3-1/4 , tamaño: 0,8 x 4,0 x 70 mm, dura, adecuada para portapuntas según DIN 3126-F 6,3 / ISO 1173 | 4.99 | 1 | BH | Industrial Cabinet Solutions (ICS) | BH3 | BH3149 | 5 | 5 | NO | PC |  | 10,70 | G | 19 | 72 | 83 | MM | 4046356590075 | 82079030 | CZ | EC003864 | Imagen | Catálogo
1212573 | SF-BIT-TX 10-50 | Inserto de contactos con conexión por tornillo | Punta de tornillo, Torx®, accionamiento E6,3-1/4 , tamaño: TX 10 x 50 mm, dura, adecuada para portapuntas según DIN 3126-F 6,3 / ISO 1173 | 4.86 | 1 | BH | Industrial Cabinet Solutions (ICS) | BH3 | BH3149 | 5 | 5 | NO | PC |  | 8,10 | G | 17 | 60 | 35 | MM | 4046356590082 | 82079030 | CZ | EC003864 | Imagen | Catálogo
1212574 | SF-BIT-SL 1,0X5,5-50 | Inserto de contactos con conexión por tornillo | Bit tornillo, plana, accionamiento E6,3-1/4 , tamaño: 1,0 x 5,5 x 50 mm, dura, adecuada p. portapuntas según DIN 3126-F 6,3 / ISO 1173 | 4.14 | 1 | BH | Industrial Cabinet Solutions (ICS) | BH3 | BH3149 | 5 | 5 | NO | PC |  | 10,53 | G | 17 | 61 | 36 | MM | 4046356590099 | 82079030 | CZ | EC003864 | Imagen | Catálogo
1212575 | SF-BIT-SL 1,0X5,5-70 | Inserto de contactos con conexión por tornillo | Punta de tornillo, plana, accionamiento E6,3-1/4 , tamaño: 1,0 x 5,5 x 70 mm, dura, adecuada para portapuntas según DIN 3126-F 6,3 / ISO 1173 | 4.99 | 1 | BH | Industrial Cabinet Solutions (ICS) | BH3 | BH3149 | 5 | 5 | NO | PC |  | 14,63 | G | 18 | 72 | 83 | MM | 4046356590105 | 82079030 | CZ | EC003864 | Imagen | Catálogo
1212576 | SF-BIT-TX 15-50 | Inserto de contactos con conexión por tornillo | Punta de tornillo, Torx®, accionamiento E6,3-1/4 , tamaño: TX 15 x 50 mm, dura, adecuada para portapuntas según DIN 3126-F 6,3 / ISO 1173 | 4.86 | 1 | BH | Industrial Cabinet Solutions (ICS) | BH3 | BH3149 | 5 | 5 | NO | PC |  | 8,46 | G | 17 | 61 | 36 | MM | 4046356590112 | 82079030 | CZ | EC003864 | Imagen | Catálogo
1212577 | SF-BIT-SL 1,2X6,5-70 | Inserto de contactos con conexión por tornillo | Punta de tornillo, plana, accionamiento E6,3-1/4 , tamaño: 1,2 x 6,5 x 70 mm, dura, adecuada para portapuntas según DIN 3126-F 6,3 / ISO 1173 | 4.99 | 1 | BH | Industrial Cabinet Solutions (ICS) | BH3 | BH3149 | 5 | 5 | NO | PC |  | 16,64 | G | 16 | 82 | 71 | MM | 4046356590129 | 82079030 | CZ | EC003864 | Imagen | Catálogo
1212578 | SF-BIT-TX 20-50 | Inserto de contactos con conexión por tornillo | Punta de tornillo, Torx®, accionamiento E6,3-1/4 , tamaño: TX 20 x 50 mm, dura, adecuada para portapuntas según DIN 3126-F 6,3 / ISO 1173 | 4.86 | 1 | BH | Industrial Cabinet Solutions (ICS) | BH3 | BH3149 | 5 | 5 | NO | PC |  | 8,94 | G | 17 | 60 | 35 | MM | 4046356590136 | 82079030 | CZ | EC003864 | Imagen | Catálogo
1212579 | SF-BIT-PH 1-50 | Inserto de contactos con conexión por tornillo | Bit tornillo, cruz PH, accionamiento E6,3 1/4 , tamaño: PH 1 x 50 mm, dura, adecuada p. portapuntas DIN 3126-F 6,3 / ISO 1173 | 3.15 | 1 | BH | Industrial Cabinet Solutions (ICS) | BH3 | BH3149 | 5 | 5 | NO | PC |  | 10,34 | G | 60 | 36 | 17 | MM | 4046356590143 | 82079030 | CZ | EC003864 | Imagen | Catálogo
1212580 | SF-BIT-PH 2-50 | Inserto de contactos con conexión por tornillo | Bit tornillo, cruz PH, accionamiento E6,3 1/4 , tamaño: PH 2 x 50 mm, dura, adecuada p. portapuntas DIN 3126-F 6,3 / ISO 1173 | 3.15 | 1 | BH | Industrial Cabinet Solutions (ICS) | BH3 | BH3149 | 5 | 5 | NO | PC |  | 11,35 | G | 60 | 35 | 17 | MM | 4046356590150 | 82079030 | CZ | EC003864 | Imagen | Catálogo
1212581 | SF-BIT-PH 3-50 | Inserto de contactos con conexión por tornillo | Punta de tornillo, cruz PH, accionamiento E6,3 1/4 , tamaño: PH 3 x 50 mm, dura, adecuada para portapuntas DIN 3126-F 6,3 / ISO 1173 | 3.15 | 1 | BH | Industrial Cabinet Solutions (ICS) | BH3 | BH3149 | 5 | 5 | NO | PC |  | 12,00 | G | 60 | 35 | 16 | MM | 4046356590167 | 82079030 | CZ | EC003864 | Imagen | Catálogo
1212582 | SF-BIT-PH 1-70 | Inserto de contactos con conexión por tornillo | Punta de tornillo, cruz PH, accionamiento E6,3 1/4 , tamaño: PH 1 x 70 mm, dura, adecuada para portapuntas DIN 3126-F 6,3 / ISO 1173 | 4.99 | 1 | BH | Industrial Cabinet Solutions (ICS) | BH3 | BH3149 | 5 | 5 | NO | PC |  | 11,92 | G | 82 | 72 | 18 | MM | 4046356590174 | 82079030 | CZ | EC003864 | Imagen | Catálogo
1212583 | SF-BIT-PH 2-70 | Inserto de contactos con conexión por tornillo | Punta de tornillo, cruz PH, accionamiento E6,3 1/4 , tamaño: PH 2 x 70 mm, dura, adecuada para portapuntas DIN 3126-F 6,3 / ISO 1173 | 4.99 | 1 | BH | Industrial Cabinet Solutions (ICS) | BH3 | BH3149 | 5 | 5 | NO | PC |  | 15,93 | G | 18 | 71 | 82 | MM | 4046356590181 | 82079030 | CZ | EC003864 | Imagen | Catálogo
1212584 | SF-BIT-PH 3-70 | Inserto de contactos con conexión por tornillo | Punta de tornillo, cruz PH, accionamiento E6,3 1/4 , tamaño: PH 3 x 70 mm, dura, adecuada para portapuntas DIN 3126-F 6,3 / ISO 1173 | 4.99 | 1 | BH | Industrial Cabinet Solutions (ICS) | BH3 | BH3149 | 5 | 5 | NO | PC |  | 18,10 | G | 83 | 72 | 17 | MM | 4046356590198 | 82079030 | CZ | EC003864 | Imagen | Catálogo
1212585 | SF-BIT-TX 25-50 | Inserto de contactos con conexión por tornillo | Punta de tornillo, Torx®, accionamiento E6,3-1/4 , tamaño: TX 25 x 50 mm, dura, adecuada para portapuntas según DIN 3126-F 6,3 / ISO 1173 | 4.86 | 1 | BH | Industrial Cabinet Solutions (ICS) | BH3 | BH3149 | 5 | 5 | NO | PC |  | 11,51 | G | 17 | 61 | 35 | MM | 4046356590204 | 82079030 | CZ | EC003864 | Imagen | Catálogo
1212586 | SF-BIT-TX 30-50 | Inserto de contactos con conexión por tornillo | Punta de tornillo, Torx ®, accionamiento E6,3-1/4 , tamaño: TX 30 x 50 mm, dura, adecuada para portapuntas según DIN 3126-F 6,3 / ISO 1173 | 4.86 | 1 | BH | Industrial Cabinet Solutions (ICS) | BH3 | BH3149 | 5 | 5 | NO | PC |  | 11,40 | G | 61 | 36 | 17 | MM | 4046356590211 | 82079030 | CZ | EC003864 | Imagen | Catálogo
1212587 | SF-SL 0,6X3,5-100 S-VDE | Destornillador | Destornillador reducido, para bornes ST, aislamiento VDE, con aislamiento fino integrado en la varilla, también como destornillador para tornillos ranurados, tamaño: 0,6x3,5x100 mm, empuñadura de 2 componentes, con protección anti desenrollado | 11.55 | 1 | BH | Industrial Cabinet Solutions (ICS) | BH3 | BH3144 | 10 | 10 | SÍ | PC |  | 38,00 | G | 54 | 221 | 84 | MM | 4046356590228 | 82054000 | CZ | EC000158 | Imagen | Catálogo
1212588 | SF-SL 0,8X4,0-100 S-VDE | Destornillador | Destornillador reducido, para bornes ST, aislamiento VDE, con aislamiento fino integrado en la varilla, también como destornillador para tornillos ranurados, tamaño: 0,8x4,0x100 mm, empuñadura de 2 componentes, con protección anti desenrollado | 14.69 | 1 | BH | Industrial Cabinet Solutions (ICS) | BH3 | BH3144 | 10 | 10 | SÍ | PC |  | 58,70 | G | 67 | 248 | 93 | MM | 4046356590235 | 82054000 | CZ | EC000158 | Imagen | Catálogo
1212589 | SF-SL 1,0X5,5-125 S-VDE | Destornillador | Destornillador reducido, para bornes ST, aislamiento VDE, con aislamiento fino integrado en la varilla, también como destornillador para tornillos ranurados, tamaño: 1,0 x 5,5 x 125 mm, empuñadura de dos componentes, con protección anti desenrollado | 16.8 | 1 | BH | Industrial Cabinet Solutions (ICS) | BH3 | BH3144 | 10 | 10 | SÍ | PC |  | 71,41 | G | 65 | 246 | 92 | MM | 4046356590242 | 82054000 | CZ | EC000158 | Imagen | Catálogo
1212590 | SF-UBH | Soporte adaptador | Portapuntas universal, accionamiento E6,3-1/4 , con bloqueo automático, manejo con una mano, imantado, adecuado para puntas según DIN 3126 C 6,3 y E 6,3 | 24.18 | 1 | BH | Industrial Cabinet Solutions (ICS) | BH3 | BH3149 | 1 | 1 | SÍ | PC |  | 34,00 | G | 24 | 87 | 24 | MM | 4046356590259 | 84661038 | CZ | EC004284 | Imagen | Catálogo
1212591 | SF-BIT-PZ 1-50 | Inserto de contactos con conexión por tornillo | Punta de tornillo, cruz PZ, accionamiento E6,3-1/4 , tamaño: PZ 1 x 50 mm, dura, adecuada para portapuntas según DIN 3126-F 6,3 / ISO 1173 | 3.15 | 1 | BH | Industrial Cabinet Solutions (ICS) | BH3 | BH3149 | 5 | 5 | NO | PC |  | 10,60 | G | 61 | 35 | 17 | MM | 4046356589659 | 82079030 | CZ | EC003864 | Imagen | Catálogo
1212592 | SF-BIT-PZ 2-50 | Inserto de contactos con conexión por tornillo | Punta de tornillo, cruz PZ, accionamiento E6,3-1/4 , tamaño: PZ 2 x 50 mm, dura, adecuada para portapuntas según DIN 3126-F 6,3 / ISO 1173 | 3.15 | 1 | BH | Industrial Cabinet Solutions (ICS) | BH3 | BH3149 | 5 | 5 | NO | PC |  | 11,36 | G | 60 | 36 | 17 | MM | 4046356589666 | 82079030 | CZ | EC003864 | Imagen | Catálogo
1212593 | SF-BIT-PZ 3-50 | Inserto de contactos con conexión por tornillo | Punta de tornillo, cruz PZ, accionamiento E6,3-1/4 , tamaño: PZ 3 x 50 mm, dura, adecuada para portapuntas según DIN 3126-F 6,3 / ISO 1173 | 3.15 | 1 | BH | Industrial Cabinet Solutions (ICS) | BH3 | BH3149 | 5 | 5 | NO | PC |  | 11,97 | G | 18 | 61 | 35 | MM | 4046356590679 | 82079030 | CZ | EC003864 | Imagen | Catálogo
1212594 | SF-BIT-PZ 1-70 | Inserto de contactos con conexión por tornillo | Punta de tornillo, cruz PZ, accionamiento E6,3-1/4 , tamaño: PZ 1 x 70 mm, dura, adecuada para portapuntas según DIN 3126-F 6,3 / ISO 1173 | 4.99 | 1 | BH | Industrial Cabinet Solutions (ICS) | BH3 | BH3149 | 5 | 5 | NO | PC |  | 11,93 | G | 83 | 72 | 17 | MM | 4046356590686 | 82079030 | CZ | EC003864 | Imagen | Catálogo
1212595 | SF-BIT-PZ 2-70 | Inserto de contactos con conexión por tornillo | Punta de tornillo, cruz PZ, accionamiento E6,3-1/4 , tamaño: PZ 2 x 70 mm, dura, adecuada para portapuntas según DIN 3126-F 6,3 / ISO 1173 | 4.99 | 1 | BH | Industrial Cabinet Solutions (ICS) | BH3 | BH3149 | 5 | 5 | NO | PC |  | 16,09 | G | 83 | 71 | 17 | MM | 4046356590693 | 82079030 | CZ | EC003864 | Imagen | Catálogo
1212596 | SF-BIT-PZ 3-70 | Inserto de contactos con conexión por tornillo | Punta de tornillo, cruz PZ, accionamiento E6,3-1/4 , tamaño: PZ 3 x 70 mm, dura, adecuada para portapuntas según DIN 3126-F 6,3 / ISO 1173 | 4.99 | 1 | BH | Industrial Cabinet Solutions (ICS) | BH3 | BH3149 | 5 | 5 | NO | PC |  | 18,75 | G | 83 | 73 | 17 | MM | 4046356590709 | 82079030 | CZ | EC003864 | Imagen | Catálogo
1212597 | TSD 08 SAC | Destornillador dinamométrico | Destornillador de torque con par de apriete preajustado de 0,8 Nm, con hexágono de 4 mm para alojamiento de bits SAC, sujeción de dos componentes, con protección anti desenrollamiento | 70.04 | 1 | BH | Industrial Cabinet Solutions (ICS) | BH3 | BH314A | 1 | 1 | SÍ | PC |  | 91,20 | G | 37 | 147 | 243 | MM | 4046356590716 | 82054000 | CZ | EC002132 | Imagen | Catálogo
1212598 | SF-VT VDE | Comprobador de tensión | Comprobador de tensión, unipolar, para 150-250 V, según DIN 57680/6 y VDE 0680/6, también como destornillador reducido para bornes de conexión por resorte, tamaño: 0,5 x 3,0 x 70 mm aislamiento VDE, con protección anti desenrollado | 13.61 | 1 | BH | Industrial Cabinet Solutions (ICS) | BH3 | BH3144 | 10 | 10 | SÍ | PC |  | 31,28 | G | 66 | 250 | 93 | MM | 4046356590723 | 90303370 | DE | EC002781 | Imagen | Catálogo
1212599 | SZK PZ3 VDE | Destornillador | Destornillador p/ cabezas en cruz PZ, aislamiento VDE, tamaño: PZ 3 x 150 mm, empuñadura de 2 componentes, protección anti desenrollado | 19.09 | 1 | BH | Industrial Cabinet Solutions (ICS) | BH3 | BH3146 | 10 | 1 | SÍ | PC |  | 166,83 | G | 84 | 312 | 116 | MM | 4046356590730 | 82054000 | CZ | EC000144 | Imagen | Catálogo
1212600 | TSD-M SAC-BIT ADAPTER | Soporte adaptador | Adaptador bit, para TSD-M...Herramienta par de giro, E6,3-accionamiento 1/4 , con hexágono de 4 mm para alojamiento de bits SAC | 11.99 | 1 | BH | Industrial Cabinet Solutions (ICS) | BH3 | BH3149 | 1 | 1 | SÍ | PC |  | 22,57 | G | 7 | 100 | 175 | MM | 4046356590747 | 82079030 | CZ | EC011822 | Imagen | Catálogo
1212601 | SF-BIT-PHSL 2-70 | Inserto de contactos con conexión por tornillo | Punta de tornillo, más-menos PH/ranura, accionamiento E6,3 1/4 , tamaño: PH 2 x 70 mm, dura, adecuada para portapuntas DIN 3126-F 6,3 / ISO 1174 | 4.99 | 1 | BH | Industrial Cabinet Solutions (ICS) | BH3 | BH3149 | 5 | 5 | NO | PC |  | 16,02 | G | 82 | 71 | 16 | MM | 4046356590754 | 82079030 | CZ | EC003864 | Imagen | Catálogo
1212602 | SZS 0,6X3,5 VDE | Destornillador | Destornillador p/ cabezas ranura simple, aislam. VDE, tamaño: 0,6x3,5x100 mm, empuñadura de 2 compon., con protección anti desenrollado | 7.65 | 1 | BH | Industrial Cabinet Solutions (ICS) | BH3 | BH3144 | 10 | 10 | SÍ | PC |  | 33,77 | G | 54 | 211 | 75 | MM | 4046356590761 | 82054000 | CZ | EC000158 | Imagen | Catálogo
1212603 | SF-BIT-PZSL 1-70 | Inserto de contactos con conexión por tornillo | Punta de tornillo, más-menos PZ/ranura, accionamiento E6,3 1/4 , tamaño: PZ 1 x 70 mm, dura, adecuada para portapuntas DIN 3126-F 6,3 / ISO 1173 | 4.99 | 1 | BH | Industrial Cabinet Solutions (ICS) | BH3 | BH3149 | 5 | 5 | NO | PC |  | 11,92 | G | 17 | 71 | 82 | MM | 4046356590266 | 82079030 | CZ | EC003864 | Imagen | Catálogo
1212604 | SF-BIT-PZSL 2-70 | Inserto de contactos con conexión por tornillo | Punta de tornillo, más-menos PZ/ranura, accionamiento E6,3 1/4 , tamaño: PZ 2 x 70 mm, dura, adecuada para portapuntas DIN 3126-F 6,3 / ISO 1173 | 4.99 | 1 | BH | Industrial Cabinet Solutions (ICS) | BH3 | BH3149 | 5 | 5 | NO | PC |  | 16,09 | G | 18 | 71 | 81 | MM | 4046356590273 | 82079030 | CZ | EC003864 | Imagen | Catálogo
1212605 | SF-BIT-SLS 0,6X3,5-50 | Inserto de contactos con conexión por tornillo | Punta de tornillo, ranura, escalonada, accionamiento E6,3-1/4 , para hembras roscadas para tomas de prueba, tamaño: 0,6 x 3,5 x 50 mm, dura, adecuada para portapuntas según DIN 3126-F 6,3 / ISO 1173 | 6.56 | 1 | BH | Industrial Cabinet Solutions (ICS) | BH3 | BH3149 | 5 | 5 | NO | PC |  | 7,34 | G | 11 | 100 | 170 | MM | 4046356590280 | 82079030 | CZ | EC003864 | Imagen | Catálogo
1212606 | SF-BIT-SLS 0,9X6,5-50 | Inserto de contactos con conexión por tornillo | Punta de tornillo, ranura, escalonada, accionamiento E6,3-1/4 , para hembras roscadas para tomas de prueba, tamaño: 0,9 x 6,5 x 50 mm, dura, adecuada para portapuntas según DIN 3126-F 6,3 / ISO 1173 | 9.86 | 1 | BH | Industrial Cabinet Solutions (ICS) | BH3 | BH3149 | 5 | 5 | NO | PC |  | 11,42 | G | 9 | 100 | 60 | MM | 4046356590297 | 82079030 | CZ | EC003864 | Imagen | Catálogo
1212607 | SF-BIT-SL 0,45X2,4-70 | Inserto de contactos con conexión por tornillo | Punta de tornillo, plana, accionamiento E6,3-1/4 , tamaño: 0,45 x 2,4 x 70 mm, dura, adecuada para portapuntas según DIN 3126-F 6,3 / ISO 1173 | 5.03 | 1 | BH | Industrial Cabinet Solutions (ICS) | BH3 | BH3149 | 5 | 5 | NO | PC |  | 7,98 | G | 17 | 71 | 82 | MM | 4046356620482 | 82054000 | CZ | EC003864 | Imagen | Catálogo
1212609 | UNIFOX-CT 4,8P | Pinza sujetacables | Alicates de engastar, para sujetacables plástico de 2,2 - 4,8 mm ancho, hasta 1,6 mm grosor material | 114.22 | 1 | BH | Industrial Cabinet Solutions (ICS) | BH3 | BH3164 | 1 | 1 | SÍ | PC |  | 425,10 | G | 28 | 156 | 268 | MM | 4046356639453 | 82032000 | TW | EC000453 | Imagen | Catálogo
1751082 | FKC 2,5/ 8-STF BK | Conector para placa de circuito impreso | Conector de placa de circuito impreso, sección nominal: 2,5 mm², color: negro, corriente nominal: 12 A, tensión nominal (III/2): 320 V, superficie de contacto: Sn, tipo de conexión del contacto: Hembra, número de potenciales: 8, número de filas: 1, número de polos: 8, número de conexiones: 8, familia de artículos: FKC 2,5/..-STF, paso: 5,08 mm, tipo de conexión: Conexión por resorte push-in, dirección de conexión conductor/placa de circuito impreso: 0 °, gancho de sujeción: - Gancho de sujeción, sistema enchufable: COMBICON MSTB 2,5, bloqueo: Bloqueo por tornillo, tipo de sujeción: Sujeción aérea (tornillo), tipo de embalaje: empaquetado en caja | 640.55 | 100 | AA | PCB Connectors (PCC) | AAC | AACFAD | 50 | 50 | NO | PC |  | 14,28 | G | 89 | 150 | 140 | MM | 4046356314732 | 85366990 | DE | EC002638 | Imagen | Catálogo
1212610 | UNIFOX-CT M 7,9 | Pinza sujetacables | Herramienta para sujetacables, de acero hasta 7,9 mm de anchura, hasta 0,3 mm de grosor de material | 175.78 | 1 | BH | Industrial Cabinet Solutions (ICS) | BH3 | BH3164 | 1 | 1 | SÍ | PC |  | 698,00 | G | 39 | 266 | 182 | MM | 4046356639460 | 82032000 | TW | EC000453 | Imagen | Catálogo
1212619 | WIREFOX FC | Pelacables | Tenazas pelacables, para cables planos de 0,75 a 2,5 mm² y hasta 15 mm de ancho, cualquier longitud de pelado | 101.5 | 1 | BH | Industrial Cabinet Solutions (ICS) | BH3 | BH3121 | 1 | 1 | SÍ | PC |  | 167,20 | G | 260 | 83 | 38 | MM | 4046356631396 | 82032000 | DE | EC002109 | Imagen | Catálogo
1212620 | CRIMPFOX-TC MP-1 | Pinza de engarzar con indicador digital | Pinza de crimpado para contactos mecanizados, ajuste de sección universal, hasta 2,5 mm² como máximo, indicador digital con ancho de paso de 0,01 mm, bloqueo forzoso desbloqueable, incluida ayuda de posicionamiento | 1423.05 | 1 | BH | Industrial Cabinet Solutions (ICS) | BH3 | BH3135 | 1 | 1 | SÍ | PC |  | 802,30 | G | 55 | 266 | 225 | MM | 4046356640978 | 82032000 | DE | EC000168 | Imagen | Catálogo
1212621 | CUTFOX-ES | Herramienta de corte | Tijeras para cables, gran capacidad de corte gracias al microdentado de la zona de corte, adecuadas para cobre, aluminio, fibras de Kevlar y plástico, empuñadura de dos componentes con zona blanda que impide que resbalen, con forma ergonómica, articulación con tornillo reajustable | 29.07 | 1 | BH | Industrial Cabinet Solutions (ICS) | BH3 | BH3116 | 1 | 1 | SÍ | PC |  | 105,00 | G | 22 | 102 | 199 | MM | 4046356641227 | 82033000 | TW | EC000142 | Imagen | Catálogo
1212623 | WIREFOX SAC | Pelacables | Tenazas pelacables para cables de sensor/actuador sin halógenos (SAC), con aislamiento de PUR y PVC, de Ø 4,4 mm a 7 mm diámetro, cualquier longitud de pelado | 115.5 | 1 | BH | Industrial Cabinet Solutions (ICS) | BH3 | BH3121 | 1 | 1 | SÍ | PC |  | 170,50 | G | 260 | 83 | 38 | MM | 4046356634625 | 82032000 | DE | EC002109 | Imagen | Catálogo
1212625 | UNIFOX-HP | Tenazas perforadoras | Sacabocados, para etiquetas de control y similares con mandril redondo de 2 mm, profundidad de boca 30 mm | 250.14 | 1 | BH | Industrial Cabinet Solutions (ICS) | BH3 | BH316S | 1 | 1 | SÍ | PC |  | 162,50 | G | 16 | 91 | 145 | MM | 4046356644242 | 82034000 | DE | EC011822 | Imagen | Catálogo
1212628 | TOOL-CASE EMPTY | Maleta para herramientas | Maletín de herramientas, sin equipar, cerradizo, con lengüeta de goma para fijación de herramienta | 233.73 | 1 | BH | Industrial Cabinet Solutions (ICS) | BH3 | BH3512 | 1 | 1 | SÍ | PC |  | 3.610,00 | G | 280 | 500 | 280 | MM | 4046356649780 | 42029298 | PL | EC000181 | Imagen | Catálogo
1212629 | TOOL-CASE | Maleta para herramientas | Maletín de herramientas, con cerradura y correa de transporte ajustable, equipado con: cortacables, alicates de corte lateral, microcortador, pelacables, pelamangueras, juego de herramientas de crimpado, alicates universales, tenazas de punta, alicates pico de loro, destornillador de punta plana y de estrella VDE, llave de armario control, comprobador de tensión, caja de punteras, cuchillas, cinta métrica, comprobador de continuidad, punta de trazar, juego de llaves de estrella, de boca fija e inglesa, llave Allen con mango en T, gafas de protección, martillo, juego de llave de carraca con 47 piezas, 1/4 | 1784.29 | 1 | BH | Industrial Cabinet Solutions (ICS) | BH3 | BH3511 | 1 | 1 | SÍ | PC |  | 13.280,00 | G | 345 | 590 | 395 | MM | 4046356652483 | 82060000 | DE | EC000149 | Imagen | Catálogo
1212630 | ZAP 40 | Herramienta de crimpado, neumática | Tenazas para pensar de accionamiento neumático, para punteras según DIN 46228-1: 1992-08 y DIN 46228-4: 1990-09, para sección del conductor 0,25 - 4 mm², engaste trapezoidal, introducción lateral | 1094.18 | 1 | BH | Industrial Cabinet Solutions (ICS) | BH3 | BH3232 | 1 | 1 | SÍ | PC |  | 778,80 | G | 85 | 305 | 85 | MM | 4046356661027 | 84671900 | DE | EC002778 | Imagen | Catálogo
1212636 | TOOL-CASE-2 EMPTY | Maleta para herramientas | Maletín de herramientas, sin equipar, funda dura, dos niveles | 885.97 | 1 | BH | Industrial Cabinet Solutions (ICS) | BH3 | BH3512 | 1 | 1 | SÍ | PC |  | 10.800,00 | G | 425 | 515 | 620 | MM | 4046356650533 | 42021219 | DE | EC000181 | Imagen | Catálogo
1212638 | SF-THEX 2,5-100 | Destornillador | Destornillador con mango en T, para tornillos Allen, hexagonal (con chaflán), tamaño: hex 2,5 x 100 mm, mango ergonómico, cromado mate | 9.373 | 1 | BH | Industrial Cabinet Solutions (ICS) | BH3 | BH3147 | 5 | 5 | SÍ | PC |  | 22.53 | G | 32 | 177 | 67 | MM | 4046356662369 | 82054000 | CZ | EC002154 | Imagen | Catálogo
1212639 | SF-THEX 3-100 | Destornillador | Destornillador con mango en T, para tornillos Allen, hexagonal (con chaflán), tamaño: hex 3 x 100 mm, mango ergonómico, cromado mate | 9.9292 | 1 | BH | Industrial Cabinet Solutions (ICS) | BH3 | BH3147 | 5 | 5 | SÍ | PC |  | 40.2 | G | 54 | 211 | 76 | MM | 4046356662673 | 82054000 | CZ | EC002154 | Imagen | Catálogo
1212641 | SF-THEX 5-150 | Destornillador | Destornillador con mango en T, para tornillos Allen, hexagonal (con chaflán), tamaño: hex 5 x 150 mm, mango ergonómico, cromado mate | 11.5978 | 1 | BH | Industrial Cabinet Solutions (ICS) | BH3 | BH3147 | 5 | 5 | SÍ | PC |  | 88.25 | G | 66 | 247 | 96 | MM | 4046356662697 | 82054000 | CZ | EC002154 | Imagen | Catálogo
1212645 | SF-BIT-HEX 2-50 | Inserto de contactos con conexión por tornillo | Punta para tornillo, hexagonal, accionamiento E6,3-1/4 , tamaño: hex 2 x 50 mm, dura, adecuada para portapuntas según DIN 3126-F 6,3 / ISO 1173 | 4.14 | 1 | BH | Industrial Cabinet Solutions (ICS) | BH3 | BH3149 | 5 | 5 | NO | PC |  | 8,20 | G | 61 | 36 | 16 | MM | 4046356662734 | 82079030 | CZ | EC011813 | Imagen | Catálogo
1212646 | SF-BIT-HEX 2,5-50 | Inserto de contactos con conexión por tornillo | Punta para tornillo, hexagonal, accionamiento E 6,3-1/4 , tamaño: hex 2,5 x 50 mm, dura, adecuada para portapuntas según DIN 3126-F 6,3 / ISO 1173 | 4.14 | 1 | BH | Industrial Cabinet Solutions (ICS) | BH3 | BH3149 | 5 | 5 | NO | PC |  | 8,05 | G | 60 | 35 | 16 | MM | 4046356662741 | 82079030 | CZ | EC011813 | Imagen | Catálogo
1212647 | SF-BIT-HEX 3-50 | Inserto de contactos con conexión por tornillo | Punta para tornillo, hexagonal, accionamiento E6,3-1/4 , tamaño: hex 3 x 50 mm, dura, adecuada para portapuntas según DIN 3126-F 6,3 / ISO 1173 | 4.14 | 1 | BH | Industrial Cabinet Solutions (ICS) | BH3 | BH3149 | 5 | 5 | NO | PC |  | 8,37 | G | 61 | 36 | 17 | MM | 4046356662758 | 82079030 | CZ | EC011813 | Imagen | Catálogo
1212648 | SF-BIT-HEX 4-50 | Inserto de contactos con conexión por tornillo | Punta para tornillo, hexagonal, accionamiento E6,3-1/4 , tamaño: hex 4 x 50 mm, dura, adecuada para portapuntas según DIN 3126-F 6,3 / ISO 1173 | 4.14 | 1 | BH | Industrial Cabinet Solutions (ICS) | BH3 | BH3149 | 5 | 5 | NO | PC |  | 9,59 | G | 17 | 61 | 35 | MM | 4046356662765 | 82079030 | CZ | EC011813 | Imagen | Catálogo
1212649 | SF-BIT-HEX 5-50 | Inserto de contactos con conexión por tornillo | Punta para tornillo, hexagonal, accionamiento E6,3-1/4 , tamaño: hex 5 x 50 mm, dura, adecuada para portapuntas según DIN 3126-F 6,3 / ISO 1173 | 4.14 | 1 | BH | Industrial Cabinet Solutions (ICS) | BH3 | BH3149 | 5 | 5 | NO | PC |  | 11,21 | G | 60 | 36 | 17 | MM | 4046356662772 | 82079030 | CZ | EC011813 | Imagen | Catálogo
1212650 | SF-BIT-HEX 6-50 | Inserto de contactos con conexión por tornillo | Punta para tornillo, hexagonal, accionamiento E6,3-1/4 , tamaño: hex 6 x 50 mm, dura, adecuada para portapuntas según DIN 3126-F 6,3 / ISO 1173 | 4.14 | 1 | BH | Industrial Cabinet Solutions (ICS) | BH3 | BH3149 | 5 | 5 | NO | PC |  | 13,28 | G | 61 | 35 | 17 | MM | 4046356662789 | 82079030 | CZ | EC011813 | Imagen | Catálogo
1212651 | SF-BIT-HEX 8-50 | Inserto de contactos con conexión por tornillo | Punta para tornillo, hexagonal, accionamiento E6,3-1/4 , tamaño: hex 8 x 50 mm, dura, adecuada para portapuntas según DIN 3126-F 6,3 / ISO 1173 | 4.86 | 1 | BH | Industrial Cabinet Solutions (ICS) | BH3 | BH3149 | 5 | 5 | NO | PC |  | 17,10 | G | 17 | 35 | 60 | MM | 4046356662796 | 82079030 | CZ | EC011813 | Imagen | Catálogo
1212652 | CF 1000-10 SORT6,0 | Accesorios autómatas herramienta | Accesorio p. máq. pelacables y engarzador autom. CF 1000-10, tazón aliment. p. casquillos 6,0 mm² | 899.57 | 1 | BH | Industrial Cabinet Solutions (ICS) | BH3 | BH323Y | 1 | 1 | SÍ | PC |  | 726,90 | G | 0 | 0 | 0 |  | 4046356679510 | 84799070 | DE | EC002778 | Imagen | Catálogo
1212653 | CF 1000-10 SORT10 | Accesorios autómatas herramienta | Accesorio p. máq. pelacables y engarzador autom. CF 1000-10, tazón aliment. p. casquillos 10,0 mm² | 899.57 | 1 | BH | Industrial Cabinet Solutions (ICS) | BH3 | BH323Y | 1 | 1 | SÍ | PC |  | 724,50 | G | 0 | 0 | 0 |  | 4046356679527 | 84799070 | DE | EC002778 | Imagen | Catálogo
1212654 | CF 1000-10 VEP6,0 | Accesorios autómatas herramienta | Accesorios para máquina pelacables y engarzador automático CF 1000-10, placa de aislamiento para casquillos de 6,0 mm² | 83.01 | 1 | BH | Industrial Cabinet Solutions (ICS) | BH3 | BH323Y | 1 | 1 | SÍ | PC |  | 30,00 | G | 0 | 0 | 0 |  | 4046356679534 | 84799070 | DE | EC002778 | Imagen | Catálogo
1212655 | CF 1000-10 VEP10 | Accesorios autómatas herramienta | Accesorios para máquina pelacables y engarzador automático CF 1000-10, placa de aislamiento para casquillos de 10,0 mm² | 83.01 | 1 | BH | Industrial Cabinet Solutions (ICS) | BH3 | BH323Y | 1 | 1 | SÍ | PC |  | 30,80 | G | 0 | 0 | 0 |  | 4046356679541 | 84799070 | DE | EC002778 | Imagen | Catálogo
1212656 | CF 1000-10 HWB6,0 | Entrada de casquillo de repuesto | Accesorio p. máq. pelacables y engarzador autom. CF 1000-10, bloq. inversor p. casquillos de 6,0 mm² | 364.44 | 1 | BH | Industrial Cabinet Solutions (ICS) | BH3 | BH323Y | 1 | 1 | SÍ | PC |  | 78,50 | G | 0 | 0 | 0 |  | 4046356679558 | 84799070 | DE | EC000163 | Imagen | Catálogo
1212658 | CF 1000-10 HWB10 | Entrada de casquillo de repuesto | Accesorio p. máq. pelacables y engarzador autom. CF 1000-10, bloq. inversor p. casquillos de 10,0 mm² | 364.44 | 1 | BH | Industrial Cabinet Solutions (ICS) | BH3 | BH323Y | 1 | 1 | SÍ | PC |  | 74,60 | G | 0 | 0 | 0 |  | 4046356679565 | 84799070 | DE | EC000163 | Imagen | Catálogo
1212659 | CF 1000-10 LOC6,0 | Locator de repuesto | Accesorio p. máquina pelacables y engarzador automático CF 1000-10, alojamiento para casquillos de 6,0 mm² | 286.01 | 1 | BH | Industrial Cabinet Solutions (ICS) | BH3 | BH323Y | 1 | 1 | SÍ | PC |  | 39,20 | G | 0 | 0 | 0 |  | 4046356679572 | 84799070 | DE | EC000163 | Imagen | Catálogo
1212660 | CF 1000-10 LOC10 | Locator de repuesto | Accesorio p. máquina pelacables y engarzador automático CF 1000-10, alojamiento para casquillos de 10 mm² | 286.01 | 1 | BH | Industrial Cabinet Solutions (ICS) | BH3 | BH323Y | 1 | 1 | SÍ | PC |  | 39,00 | G | 0 | 0 | 0 |  | 4046356679589 | 84799070 | DE | EC000163 | Imagen | Catálogo
1212661 | CF 1000-10 LZT6,0 | Accesorios autómatas herramienta | Accesorio para máquina pelacables y engarzador automático CF 1000-10, cono de centrado de hilos trenzados para 6,0 mm² | 286.01 | 1 | BH | Industrial Cabinet Solutions (ICS) | BH3 | BH323Y | 1 | 1 | SÍ | PC |  | 84,60 | G | 30 | 180 | 110 | MM | 4046356679817 | 84799070 | DE | EC002778 | Imagen | Catálogo
1212662 | CF 1000-10 LZT10 | Accesorios autómatas herramienta | Accesorio para máquina pelacables y engarzador automático CF 1000-10, cono de centrado de hilos trenzados para 10,0 mm² | 286.01 | 1 | BH | Industrial Cabinet Solutions (ICS) | BH3 | BH323Y | 1 | 1 | SÍ | PC |  | 83,30 | G | 0 | 0 | 0 |  | 4046356679824 | 84799070 | DE | EC002778 | Imagen | Catálogo
1212663 | CF 1000 EM4,0 | Cuchilla de repuesto | Accesorio para máquina pelacables y engarzador automático CF 1000 y CF 1000-10, cuchilla de repuesto para 4,0 mm², forma V | 193.76 | 1 | BH | Industrial Cabinet Solutions (ICS) | BH3 | BH323Y | 1 | 1 | SÍ | PC |  | 16,50 | G | 0 | 0 | 0 |  | 4046356679787 | 84799070 | DE | EC000163 | Imagen | Catálogo
1212664 | CF 1000-10 EM6,0 | Cuchilla de repuesto | Accesorio para máquina pelacables y engarzador automático CF 1000-10, cuchilla de repuesto para 6,0 mm², forma V | 207.61 | 1 | BH | Industrial Cabinet Solutions (ICS) | BH3 | BH323Y | 1 | 1 | SÍ | PC |  | 16,30 | G | 32 | 100 | 5 | MM | 4046356679794 | 84799070 | DE | EC000163 | Imagen | Catálogo
1212665 | CF 1000-10 EM10 | Cuchilla de repuesto | Accesorio para máquina pelacables y engarzador automático CF 1000-10, cuchilla de repuesto para 10,0 mm², forma V | 207.61 | 1 | BH | Industrial Cabinet Solutions (ICS) | BH3 | BH323Y | 1 | 1 | SÍ | PC |  | 12,20 | G | 0 | 0 | 0 |  | 4046356679800 | 84799070 | DE | EC000163 | Imagen | Catálogo
1212666 | CF 1000 PB 6-0,34 | Matriz de repuesto | Accesorios para máquina pelacables y engarzador automático CF 1000-1,5 hasta el número de serie 160591, mordazas de prensa para casquillos de 0,25 mm² ... 0,34 mm² y longitud de casquillo de 10 mm | 589.06 | 1 | BH | Industrial Cabinet Solutions (ICS) | BH3 | BH323Y | 1 | 1 | SÍ | PC |  | 110,00 | G | 0 | 0 | 0 |  | 4046356679763 | 84799070 | DE | EC000163 | Imagen | Catálogo
1212667 | CF 1000 PB 8-0,34 | Matriz de repuesto | Accesorios para máquina pelacables y engarzador automático CF 1000-1,5, mordazas de prensa para casquillos de 0,25 mm² ... 0,34 mm² y longitud de casquillo de 6 y 8 mm | 589.06 | 1 | BH | Industrial Cabinet Solutions (ICS) | BH3 | BH323Y | 1 | 1 | SÍ | PC |  | 111,60 | G | 0 | 0 | 0 |  | 4046356679770 | 84799070 | DE | EC000163 | Imagen | Catálogo
1212668 | CF 1000 PB 4-10 | Matriz de repuesto | Accesorio para máquina pelacables y engarzador automático CF 1000 y CF 1000-10, mordazas de prensa para casquillos de 4,0 mm² y long. de casquillo 10 mm | 589.06 | 1 | BH | Industrial Cabinet Solutions (ICS) | BH3 | BH323Y | 1 | 1 | SÍ | PC |  | 112,70 | G | 20 | 60 | 50 | MM | 4046356679725 | 84799070 | DE | EC000163 | Imagen | Catálogo
1212669 | CF 1000-10 PB 4-12 | Matriz de repuesto | Accesorio para máquina pelacables y engarzador automático CF 1000 y CF 1000-10, mordazas de prensa para casquillos de 4,0 mm² y long. de casquillo 12 mm | 585.88 | 1 | BH | Industrial Cabinet Solutions (ICS) | BH3 | BH323Y | 1 | 1 | SÍ | PC |  | 115,00 | G | 0 | 0 | 0 |  | 4046356679732 | 84799070 | DE | EC000163 | Imagen | Catálogo
1212670 | CF 1000-10 PB 6-12 | Matriz de repuesto | Accesorio para máquina pelacables y engarzador automático CF 1000-10, mordazas de prensa para casquillos de 6,0 mm² y long. de casquillo de 12 mm | 585.88 | 1 | BH | Industrial Cabinet Solutions (ICS) | BH3 | BH323Y | 1 | 1 | SÍ | PC |  | 114,70 | G | 0 | 0 | 0 |  | 4046356679749 | 84799070 | DE | EC000163 | Imagen | Catálogo
1212671 | CF 1000-10 PB 10-12 | Matriz de repuesto | Accesorio para máquina pelacables y engarzador automático CF 1000-10, mordazas de prensa para casquillos de 10,0 mm² y long. de casquillo de 12 mm | 585.88 | 1 | BH | Industrial Cabinet Solutions (ICS) | BH3 | BH323Y | 1 | 1 | SÍ | PC |  | 115,30 | G | 25 | 65 | 40 | MM | 4046356679756 | 84799070 | DE | EC000163 | Imagen | Catálogo
1212672 | CF 1000 ST 6-0,34 | Accesorios autómatas herramienta | Accesorios para máquina pelacables y engarzador automático CF 1000-1,5 hasta el número de serie 160591, tecla de inicio para casquillos de 0,25-0,34 mm² y longitud de casquillo de 6 mm | 73.81 | 1 | BH | Industrial Cabinet Solutions (ICS) | BH3 | BH323Y | 1 | 1 | SÍ | PC |  | 6,50 | G | 0 | 0 | 0 |  | 4046356679664 | 84799070 | DE | EC002778 | Imagen | Catálogo
1212673 | CF 1000 ST 8-0,34 | Accesorios autómatas herramienta | Accesorios para máquina pelacables y engarzador automático CF 1000-1,5 hasta el número de serie 160591, tecla de inicio para casquillos de 0,25 mm² ... 0,34 mm² y longitud de casquillo de 8 mm | 73.81 | 1 | BH | Industrial Cabinet Solutions (ICS) | BH3 | BH323Y | 1 | 1 | SÍ | PC |  | 6,80 | G | 0 | 0 | 0 |  | 4046356679671 | 84799070 | DE | EC002778 | Imagen | Catálogo
1212674 | CF 1000 ST 6-1,5 | Accesorios autómatas herramienta | Accesorios para máquina pelacables y engarzador automático CF 1000-1,5 hasta el número de serie 160591, tecla de inicio para casquillos de 0,5 mm² ... 1,5 mm² y longitud de casquillo de 6 mm | 73.81 | 1 | BH | Industrial Cabinet Solutions (ICS) | BH3 | BH323Y | 1 | 1 | SÍ | PC |  | 12,00 | G | 0 | 0 | 0 |  | 4046356679688 | 84799070 | DE | EC002778 | Imagen | Catálogo
1212675 | CF 1000 ST 8-2,5 | Accesorios autómatas herramienta | Accesorios para máquina pelacables y engarzador automático CF 1000-1,5 hasta el número de serie 160591, tecla de inicio para casquillos de 0,5 mm² ... 2,5 mm² y longitud de casquillo de 8 mm | 73.81 | 1 | BH | Industrial Cabinet Solutions (ICS) | BH3 | BH323Y | 1 | 1 | SÍ | PC |  | 12,30 | G | 0 | 0 | 0 |  | 4046356679695 | 84799070 | DE | EC002778 | Imagen | Catálogo
1212676 | CF 1000 ST 10-2,5 | Accesorios autómatas herramienta | Accesorios para máquina pelacables y engarzador automático CF 1000-1,5 hasta el número de serie 160591, tecla de inicio para casquillos de 0,5 mm² ... 2,5 mm² y longitud de casquillo de 10 mm | 73.81 | 1 | BH | Industrial Cabinet Solutions (ICS) | BH3 | BH323Y | 1 | 1 | SÍ | PC |  | 10,70 | G | 0 | 0 | 0 |  | 4046356679701 | 84799070 | DE | EC002778 | Imagen | Catálogo
1212677 | CF 1000 ST 10-4,0 | Accesorios autómatas herramienta | Accesorios para máquina pelacables y engarzador automático CF 1000-1,5 hasta el número de serie 160591, tecla de inicio para casquillos de 4,0 mm² y longitud de casquillo de 10 mm | 73.81 | 1 | BH | Industrial Cabinet Solutions (ICS) | BH3 | BH323Y | 1 | 1 | SÍ | PC |  | 9,10 | G | 0 | 0 | 0 |  | 4046356679718 | 84799070 | DE | EC002778 | Imagen | Catálogo
1212678 | CF 1000 HAS 6-0,34 | Accesorios autómatas herramienta | Accesorios para máquina pelacables y engarzador automático CF 1000-1,5 hasta el número de serie 160591, tope de casquillos para casquillos de 0,25 mm² ... 0,34 mm² y longitud de casquillo de 6 mm | 73.81 | 1 | BH | Industrial Cabinet Solutions (ICS) | BH3 | BH323Y | 1 | 1 | SÍ | PC |  | 8,30 | G | 0 | 0 | 0 |  | 4046356679602 | 84799070 | DE | EC002778 | Imagen | Catálogo
1212679 | CF 1000 HAS 8-0,34 | Accesorios autómatas herramienta | Accesorios para máquina pelacables y engarzador automático CF 1000-1,5 hasta el número de serie 160591, tope de casquillos para casquillos de 0,25 mm² ... 0,34 mm² y longitud de casquillo de 8 mm | 73.81 | 1 | BH | Industrial Cabinet Solutions (ICS) | BH3 | BH323Y | 1 | 1 | SÍ | PC |  | 6,90 | G | 0 | 0 | 0 |  | 4046356679619 | 84799070 | DE | EC002778 | Imagen | Catálogo
1212680 | CF 1000 HAS 6-1,5 | Accesorios autómatas herramienta | Accesorios para máquina pelacables y engarzador automático CF 1000-1,5 hasta el número de serie 160591, tope de casquillos para casquillos de 0,5 mm² ...1,5 mm² y longitud de casquillo de 6 mm | 73.81 | 1 | BH | Industrial Cabinet Solutions (ICS) | BH3 | BH323Y | 1 | 1 | SÍ | PC |  | 7,60 | G | 0 | 0 | 0 |  | 4046356679626 | 84799070 | DE | EC000163 | Imagen | Catálogo
1212681 | CF 1000 HAS 8-2,5 | Accesorios autómatas herramienta | Accesorios para máquina pelacables y engarzador automático CF 1000-1,5 hasta el número de serie 160591, tope de casquillos para casquillos de 0,5 mm² ... 2,5 mm² y longitud de casquillo de 8 mm | 73.81 | 1 | BH | Industrial Cabinet Solutions (ICS) | BH3 | BH323Y | 1 | 1 | SÍ | PC |  | 6,90 | G | 0 | 0 | 0 |  | 4046356679633 | 84799070 | DE | EC002778 | Imagen | Catálogo
1212682 | CF 1000 HAS 10-2,5 | Accesorios autómatas herramienta | Accesorios para máquina pelacables y engarzador automático CF 1000-1,5 hasta el número de serie 160591, tope de casquillos para casquillos de 0,5 mm² ... 2,5 mm² y longitud de casquillo de 10 mm | 73.81 | 1 | BH | Industrial Cabinet Solutions (ICS) | BH3 | BH323Y | 1 | 1 | SÍ | PC |  | 5,00 | G | 0 | 0 | 0 |  | 4046356679640 | 84799070 | DE | EC002778 | Imagen | Catálogo
1212683 | CF 1000 HAS 10-4,0 | Accesorios autómatas herramienta | Accesorios para máquina pelacables y engarzador automático CF 1000-1,5 hasta el número de serie 160591, tope de casquillos para casquillos de 4,0 mm² y longitud de casquillo de 10 mm | 73.81 | 1 | BH | Industrial Cabinet Solutions (ICS) | BH3 | BH323Y | 1 | 1 | SÍ | PC |  | 4,60 | G | 0 | 0 | 0 |  | 4046356679657 | 84799070 | DE | EC002778 | Imagen | Catálogo
1212684 | CF 1000 ADW | Accesorios autómatas herramienta | Accesorios para máquina pelacables y engarzador automático CF 1000-1,5 hasta el número de serie 160591, mandrinadora para cambiar los topes de casquillo | 83.01 | 1 | BH | Industrial Cabinet Solutions (ICS) | BH3 | BH323Y | 1 | 1 | SÍ | PC |  | 52,30 | G | 0 | 0 | 0 |  | 4046356679596 | 82055980 | DE | EC000163 | Imagen | Catálogo
1212685 | FUSE SB 2.0A/250V | Fusible de repuesto | Accesorios para máquina pelacables y engarzador automático CF 1000-1,5 y CF 1000-10, fusible de red, 20 x 5 mm, lento, 2 amp., hasta 250 V | 18.06 | 1 | BH | Industrial Cabinet Solutions (ICS) | BH3 | BH321Y | 1 | 1 | SÍ | PC |  | 6,80 | G | 10 | 95 | 135 | MM | 4046356692861 | 85361010 | DE | EC002298 | Imagen | Catálogo
1212691 | CF 500/DIE RCI 6-1 | Pieza de engaste | Matriz para engarzador automático CF 500, para terminales de cable aislados (C ... RCI... y C ... FCI...) 0,5 ... 6 mm² | 502.87 | 1 | BH | Industrial Cabinet Solutions (ICS) | BH3 | BH323Z | 1 | 1 | SÍ | PC |  | 77,30 | G | 25 | 60 | 60 | MM | 4046356714563 | 84799070 | DE | EC002778 | Imagen | Catálogo
1212692 | CF 500/DIE SR 6-2 | Pieza de engaste | Matriz para engarzador automático CF 500, para contactos solares, 2,5 mm², 4 mm², 6 mm² | 595.53 | 1 | BH | Industrial Cabinet Solutions (ICS) | BH3 | BH323Z | 1 | 1 | SÍ | PC |  | 69,00 | G | 20 | 70 | 60 | MM | 4046356714778 | 84799070 | DE | EC002778 | Imagen | Catálogo
1212693 | SF-PH 1-80 S-VDE | Destornillador | Destornillador para cabezas en cruz PH (grabado láser), aislado, tamaño: PH 1 x 80, empuñadura de dos componentes, con protección antidesenrollado | 10.54 | 1 | BH | Industrial Cabinet Solutions (ICS) | BH3 | BH3146 | 10 | 10 | SÍ | PC |  | 60,50 | G | 65 | 247 | 93 | MM | 4046356716161 | 82054000 | CZ | EC000144 | Imagen | Catálogo
1212694 | SF-PH 2-100 S-VDE | Destornillador | Destornillador para cabezas en cruz PH (grabado láser), aislado, tamaño: PH 2 x 100, empuñadura de dos componentes, con protección antidesenrollado | 12.9 | 1 | BH | Industrial Cabinet Solutions (ICS) | BH3 | BH3146 | 10 | 10 | SÍ | PC |  | 91,21 | G | 77 | 310 | 112 | MM | 4046356716574 | 82054000 | CZ | EC000144 | Imagen | Catálogo
1212695 | SF-PZ 1-80 S-VDE | Destornillador | Destornillador para cabezas en cruz PZ (grabado láser), aislado, tamaño: PZ 1 x 80, empuñadura de dos componentes, con protección antidesenrollado | 11.59 | 1 | BH | Industrial Cabinet Solutions (ICS) | BH3 | BH3146 | 10 | 10 | SÍ | PC |  | 59,99 | G | 66 | 248 | 93 | MM | 4046356716581 | 82054000 | CZ | EC000144 | Imagen | Catálogo
1212696 | SF-PZ 2-100 S-VDE | Destornillador | Destornillador para cabezas en cruz PZ (grabado láser), aislado, tamaño: PZ 2 x 100, empuñadura de dos componentes, con protección antidesenrollado | 14.08 | 1 | BH | Industrial Cabinet Solutions (ICS) | BH3 | BH3146 | 10 | 10 | SÍ | PC |  | 90,59 | G | 79 | 312 | 113 | MM | 4046356716598 | 82054000 | CZ | EC000144 | Imagen | Catálogo
1212699 | SF-PZSL 1-80 S-VDE | Destornillador | Destornillador, positivo-negativo PZH/plano, aislado VDE, tamaño: PZ 1 x 80, sujeción de 2 componentes, con protección anti desenrollamiento | 14.59 | 1 | BH | Industrial Cabinet Solutions (ICS) | BH3 | BH3146 | 10 | 10 | SÍ | PC |  | 60,17 | G | 65 | 248 | 93 | MM | 4046356716628 | 82054000 | CZ | EC000144 | Imagen | Catálogo
1212700 | SF-PZSL 2-100 S-VDE | Destornillador | Destornillador, más-menos PZ/ranura, aislamiento VDE, tamaño: PZ 2 x 100, empuñadura de dos componentes, con protección anti desenrollado | 17.83 | 1 | BH | Industrial Cabinet Solutions (ICS) | BH3 | BH3146 | 10 | 1 | SÍ | PC |  | 91,04 | G | 79 | 311 | 113 | MM | 4046356716635 | 82054000 | CZ | EC000144 | Imagen | Catálogo
1212701 | SF-SL/PH/PZ-SL SET S-VDE | Set de herramientas | Set destornillador, aislamiento de protección integrado en mango, punta plana/en estrella Phillips/perfil combinado, Pozidriv®+punta plana (más-menos), aislamiento VDE, 7 uds., incl. rack; el set contiene los siguientes artículos: 0,6 x 3,5 x 100, 0,8 x 4,0 x 100, 1,0 x 5,5 x 125, PH1 x 80, PH2 x 100, PZSL 1 x 80, PZSL 2 x 100 | 57.89 | 1 | BH | Industrial Cabinet Solutions (ICS) | BH3 | BH314G | 1 | 1 | SÍ | PC |  | 657,00 | G | 295 | 199 | 86 | MM | 4046356716727 | 82054000 | CZ | EC011815 | Imagen | Catálogo
1212704 | WIREFOX-E 4 | Pelacables | Pelacables para líneas y conductores (especialmente también para aislamientos de goma y silicona) de 0,1 - 4 mm², autoajustable, longitud de pelado hasta 18 mm, capacidad de corte hasta 10 mm² flexible /1,5 mm² rígido, cuchilla de desaislar sustituible | 142.93 | 1 | BH | Industrial Cabinet Solutions (ICS) | BH3 | BH3121 | 1 | 1 | SÍ | PC |  | 254,00 | G | 32 | 255 | 133 | MM | 4046356783590 | 82032000 | SE | EC002109 | Imagen | Catálogo
1212705 | WIREFOX-E 6SC | Pelacables | Pelacables para líneas y conductores (especialmente también para líneas protegidas contra cortocircuito y contacto a tierra) 1,5 - 6 mm², autoajustable, longitud de pelado hasta 18 mm, capacidad de corte hasta 10 mm² flexible /1,5 mm² rígido, cuchilla de desaislar sustituible | 142.93 | 1 | BH | Industrial Cabinet Solutions (ICS) | BH3 | BH3121 | 1 | 1 | SÍ | PC |  | 253,00 | G | 33 | 254 | 133 | MM | 4046356783606 | 82032000 | SE | EC002109 | Imagen | Catálogo
1212706 | WIREFOX-E 10 | Pelacables | Pelacables para líneas y conductores de 0,02 - 10 mm², autoajustable, longitud de pelado hasta 18 mm, capacidad de corte hasta 10 mm² flexible /1,5 mm² rígido, cuchilla de desaislar sustituible | 102.01 | 1 | BH | Industrial Cabinet Solutions (ICS) | BH3 | BH3121 | 1 | 1 | SÍ | PC |  | 254,40 | G | 33 | 133 | 255 | MM | 4046356783613 | 82032000 | SE | EC002109 | Imagen | Catálogo
1212707 | WIREFOX-E 16 | Pelacables | Pelacables para líneas y conductores de 4 - 16 mm², autoajustable, longitud de pelado hasta 18 mm, capacidad de corte hasta 10 mm² flexible /1,5 mm² rígido, cuchilla de desaislar sustituible | 142.93 | 1 | BH | Industrial Cabinet Solutions (ICS) | BH3 | BH3121 | 1 | 1 | SÍ | PC |  | 253,00 | G | 255 | 133 | 33 | MM | 4046356787826 | 82032000 | SE | EC002109 | Imagen | Catálogo
1212708 | CF CRIMPHANDY 1,5/SERVICE-TOOL | Herramienta de montaje | Herramienta de servicio, para CF-CRIMPHANDY 1,5, para la eliminación de fallos | 114.45 | 1 | BH | Industrial Cabinet Solutions (ICS) | BH3 | BH323Y | 1 | 1 | SÍ | PC |  | 28,40 | G | 51 | 124 | 80 | MM | 4046356895484 | 84679900 | DE | EC000163 | Imagen | Catálogo
1212709 | CF CRIMPHANDY/COVER | Parte de la carcasa | Cubierta para residuos de repuesto para CF-CRIMPHANDY | 27.73 | 1 | BH | Industrial Cabinet Solutions (ICS) | BH3 | BH323Y | 1 | 1 | SÍ | PC |  | 44,60 | G | 0 | 0 | 0 |  | 4046356895491 | 84679900 | DE | EC000163 | Imagen | Catálogo
1212710 | CRIMPFOX-RC 6 | Tenaza de crimpado | Tenazas para prensar, para terminales de cable sin aislar, 0,34 mm² ... 6 mm², engaste Indent | 171.57 | 1 | BH | Industrial Cabinet Solutions (ICS) | BH3 | BH3133 | 1 | 1 | SÍ | PC |  | 437,70 | G | 270 | 108 | 33 | MM | 4046356857598 | 82032000 | SE | EC000168 | Imagen | Catálogo
1212711 | CRIMPFOX-DSUB 5-1 | Tenaza de crimpado | Tenazas para prensar, para contactos D-SUB enrollados Standard, 0,05 mm² - 0,5 mm², incl. alojamiento para contacto | 293.11 | 1 | BH | Industrial Cabinet Solutions (ICS) | BH3 | BH3136 | 1 | 1 | SÍ | PC |  | 447,00 | G | 273 | 110 | 33 | MM | 4046356857604 | 82032000 | SE | EC000168 | Imagen | Catálogo
1212712 | CRIMPFOX-CX 5,41-M | Tenaza de crimpado | Tenazas para prensar, cuerpo de tenazas compacto, conectores enchufables coaxiales de 0,7 mm, 1,07 mm, 1,69 mm, 3,25 mm, 4,52 mm, 5,41 mm, seis estaciones de matriz señalizadas, bloqueo forzoso desbloqueable, introducción lateral, engaste hexagonal | 241.42 | 1 | BH | Industrial Cabinet Solutions (ICS) | BH3 | BH3138 | 1 | 1 | SÍ | PC |  | 618,30 | G | 335 | 122 | 34 | MM | 4046356857611 | 82032000 | SE | EC000168 | Imagen | Catálogo
1212713 | CRIMPFOX-CX 4,52-M | Tenaza de crimpado | Tenazas para prensar, cuerpo de tenazas compacto, conectores enchufables coaxiales 1,69 mm, 3,25 mm, 4,52 mm, tres estaciones de matriz señalizadas, bloqueo forzoso desbloqueable, introducción lateral, engaste hexagonal | 241.42 | 1 | BH | Industrial Cabinet Solutions (ICS) | BH3 | BH3138 | 1 | 1 | SÍ | PC |  | 623,30 | G | 0 | 0 | 0 |  | 4046356857628 | 82032000 | SE | EC000168 | Imagen | Catálogo
1212714 | CRIMPFOX-CX 6,48-M | Tenaza de crimpado | Tenazas para prensar, cuerpo de tenazas compacto, conectores enchufables coaxiales 1,69 mm, 5,41 mm, 6,48 mm, tres estaciones de matriz señalizadas, bloqueo forzoso desbloqueable, introducción lateral, engaste hexagonal | 241.42 | 1 | BH | Industrial Cabinet Solutions (ICS) | BH3 | BH3138 | 1 | 1 | SÍ | PC |  | 620,50 | G | 32 | 335 | 120 | MM | 4046356857635 | 82032000 | SE | EC000168 | Imagen | Catálogo
1212715 | CRIMPFOX-CX 10,90-1 | Tenaza de crimpado | Tenazas para prensar, conectores enchufables coaxiales 1,69 mm, 2,54 mm, 5,41 mm, 10,90 mm, cuatro estaciones de matriz señalizadas, bloqueo forzoso desbloqueable, introducción lateral | 258.07 | 1 | BH | Industrial Cabinet Solutions (ICS) | BH3 | BH3138 | 1 | 1 | SÍ | PC |  | 676,30 | G | 336 | 123 | 34 | MM | 4046356857642 | 82032000 | SE | EC000168 | Imagen | Catálogo
1212716 | CRIMPFOX-CATV 8,23 | Tenaza de crimpado | Tenazas para prensar, para conectores CATV RG 6,59, 1,69 mm, 8,23 mm, dos estaciones de matriz señalizadas, bloqueo forzoso desbloqueable, introducción lateral | 252.99 | 1 | BH | Industrial Cabinet Solutions (ICS) | BH3 | BH3138 | 1 | 1 | SÍ | PC |  | 677,70 | G | 0 | 0 | 0 |  | 4046356857659 | 82032000 | SE | EC000168 | Imagen | Catálogo
1212717 | CRIMPFOX-CATV 8,23-1 | Tenaza de crimpado | Tenazas para prensar, para conectores CATV 6,65 mm, 8,23 mm, 9,70 mm tres estaciones de matriz señalizadas, bloqueo forzoso desbloqueable, introducción lateral | 267.05 | 1 | BH | Industrial Cabinet Solutions (ICS) | BH3 | BH3138 | 1 | 1 | SÍ | PC |  | 675,60 | G | 0 | 0 | 0 |  | 4046356857666 | 82032000 | SE | EC000168 | Imagen | Catálogo
1212718 | CRIMPFOX-CX 7,06 HD-M | Tenaza de crimpado | Tenazas para prensar, cuerpo de tenazas compacto, conectores enchufables coaxiales HDTV, BNC, TNC, 1,04 mm, 4,52 mm, 6,48 mm, 7,06 mm, cuatro estaciones de matriz señalizadas, bloqueo forzoso desbloqueable, introducción lateral | 246.24 | 1 | BH | Industrial Cabinet Solutions (ICS) | BH3 | BH3138 | 1 | 1 | SÍ | PC |  | 620,00 | G | 30 | 340 | 120 | MM | 4046356857772 | 82032000 | SE | EC000168 | Imagen | Catálogo
1212719 | CRIMPFOX 2,5-M | Tenaza de crimpado | Pinza de crimpado, para punteras sin collar aislante según DIN 46228 parte 1 y punteras con collar aislante según DIN 46228 parte 4, 0,25 mm² ... 2,5 mm², introducción lateral, engaste trapezoidal | 171.57 | 1 | BH | Industrial Cabinet Solutions (ICS) | BH3 | BH3131 | 1 | 1 | SÍ | PC |  | 624,30 | G | 34 | 338 | 123 | MM | 4046356857789 | 82032000 | SE | EC000168 | Imagen | Catálogo
1212720 | CRIMPFOX 6-M | Tenaza de crimpado | Pinza de crimpado, para punteras sin collar aislante según DIN 46228 parte 1 y punteras con collar aislante según DIN 46228 parte 4, 0,25 mm² ... 6,0 mm², introducción lateral, engaste trapezoidal | 200.16 | 1 | BH | Industrial Cabinet Solutions (ICS) | BH3 | BH3131 | 1 | 1 | SÍ | PC |  | 628,00 | G | 335 | 123 | 34 | MM | 4046356857796 | 82032000 | SE | EC000168 | Imagen | Catálogo
1212721 | CRIMPFOX 10 | Tenaza de crimpado | Pinza de crimpado, para punteras sin collar aislante según DIN 46228 parte 1 y punteras con collar aislante según DIN 46228 parte 4, 4 mm² ... 10 mm², introducción lateral, engaste trapezoidal | 212 | 1 | BH | Industrial Cabinet Solutions (ICS) | BH3 | BH3131 | 1 | 1 | SÍ | PC |  | 687,50 | G | 35 | 338 | 123 | MM | 4046356857802 | 82032000 | SE | EC000168 | Imagen | Catálogo
1212722 | CRIMPFOX-HS 6 | Tenaza de crimpado | Pinza de engarzar, para encintado retráctil totalmente aislado, 0,5 ... 6,0 mm² (rojo, azul, amarillo), engaste oval | 248.88 | 1 | BH | Industrial Cabinet Solutions (ICS) | BH3 | BH3132 | 1 | 1 | SÍ | PC |  | 675,60 | G | 35 | 339 | 123 | MM | 4046356857819 | 82032000 | SE | EC000168 | Imagen | Catálogo
1212723 | CRIMPFOX-RC 2,5-M | Tenaza de crimpado | Tenazas para prensar, cuerpo de tenaza compacto, para terminales de cable sin aislar, tres estaciones de matriz señalizadas, bloqueo forzoso desbloqueable, introducción lateral | 225.62 | 1 | BH | Industrial Cabinet Solutions (ICS) | BH3 | BH3133 | 1 | 1 | SÍ | PC |  | 611,20 | G | 0 | 0 | 0 |  | 4046356857826 | 82032000 | SE | EC000168 | Imagen | Catálogo
1212724 | CRIMPFOX-RC 6-M | Tenaza de crimpado | Tenazas para prensar, para terminales de cable sin aislar, 0,34 mm² ... 6 mm², engaste Indent | 268.48 | 1 | BH | Industrial Cabinet Solutions (ICS) | BH3 | BH3133 | 1 | 1 | SÍ | PC |  | 611,70 | G | 335 | 337 | 123 | MM | 4046356857833 | 82032000 | SE | EC000168 | Imagen | Catálogo
1212725 | CRIMPFOX-SC 1,5-M | Tenaza de crimpado | Pinza de engastar, para hembras de enchufe plano sin aislar de 2,8 y 4,8 mm, 0,1 - 1,5 mm², engaste B | 266.45 | 1 | BH | Industrial Cabinet Solutions (ICS) | BH3 | BH3134 | 1 | 1 | SÍ | PC |  | 620,30 | G | 35 | 339 | 123 | MM | 4046356857840 | 82032000 | SE | EC000168 | Imagen | Catálogo
1212726 | CRIMPFOX-SCA 2,5-M | Tenaza de crimpado | Tenaza de crimpado para manguitos de enchufe plano acodados a la izquierda sin aislar de 6,3 mm, 1,0 mm² ... 2,5 mm², crimpado B | 310.86 | 1 | BH | Industrial Cabinet Solutions (ICS) | BH3 | BH3134 | 1 | 1 | SÍ | PC |  | 625,10 | G | 0 | 0 | 0 |  | 4046356857857 | 82032000 | SE | EC000168 | Imagen | Catálogo
1212727 | CRIMPFOX-RCI 1-M | Tenaza de crimpado | Pinza de crimpado, cuerpo de la pinza compacto para terminales de cable aislados (verde claro, rojo, -1), tres estaciones de matriz señalizadas, bloqueo forzoso desbloqueable, introducción lateral | 200.16 | 1 | BH | Industrial Cabinet Solutions (ICS) | BH3 | BH3132 | 1 | 1 | SÍ | PC |  | 615,20 | G | 335 | 337 | 123 | MM | 4046356857864 | 82032000 | SE | EC000168 | Imagen | Catálogo
1212728 | CRIMPFOX-RCI 2,5-M | Tenaza de crimpado | Tenazas para engastar, cuerpo de tenaza compacto para terminales de cable aislados (rojo, azul), dos estaciones de matriz señalizadas, bloqueo forzoso desbloqueable, introducción lateral | 200.16 | 1 | BH | Industrial Cabinet Solutions (ICS) | BH3 | BH3132 | 1 | 1 | SÍ | PC |  | 616,80 | G | 337 | 123 | 34 | MM | 4046356857871 | 82032000 | SE | EC000168 | Imagen | Catálogo
1212729 | CRIMPFOX-RCI DIN 6 | Tenaza de crimpado | Pinza de engarzar, para terminales DIN aislados simétricos, 0,5 mm² ... 6,0 mm² (rojo, azul, amarillo), tres estaciones de matriz señalizadas, bloqueo forzoso desbloqueable, introducción lateral | 197.25 | 1 | BH | Industrial Cabinet Solutions (ICS) | BH3 | BH3132 | 1 | 1 | SÍ | PC |  | 674,90 | G | 35 | 336 | 123 | MM | 4046356857888 | 82032000 | SE | EC000168 | Imagen | Catálogo
1212730 | CRIMPFOX-RCI 6-M | Tenaza de crimpado | Pinza de engarzar, cuerpo de pinza compacto, para terminales de cable aislados simétricos, 0,5 mm² ... 6,0 mm² (rojos, azules, amarillos), tres estaciones de matriz señalizadas, bloqueo forzoso desbloqueable, introducción lateral | 171.57 | 1 | BH | Industrial Cabinet Solutions (ICS) | BH3 | BH3132 | 1 | 1 | SÍ | PC |  | 619,30 | G | 35 | 335 | 123 | MM | 4046356857895 | 82032000 | SE | EC000168 | Imagen | Catálogo
1212731 | CRIMPFOX-RCT 16-1 | Tenaza de crimpado | Pinza de crimpado, para terminales de cable en tubo sin aislar, 4 - 16 mm², engastes Indent y HEX | 290.71 | 1 | BH | Industrial Cabinet Solutions (ICS) | BH3 | BH3133 | 1 | 1 | SÍ | PC |  | 701,60 | G | 307 | 91 | 32 | MM | 4046356857901 | 82032000 | SE | EC000168 | Imagen | Catálogo
1212732 | CRIMPFOX-RCT 70-1 | Tenaza de crimpado | Tenaza para prensar para terminales de cable en tubo aislados, 10 - 70 mm², engaste Indent | 540.62 | 1 | BH | Industrial Cabinet Solutions (ICS) | BH3 | BH3133 | 1 | 1 | SÍ | PC |  | 3.073,30 | G | 54 | 518 | 117 | MM | 4046356857918 | 82032000 | SE | EC000168 | Imagen | Catálogo
1212733 | WIREFOX-D CX 6,35 | Pelacables | Pelacables para cables coaxiales RG 59 y RG 6 | 28.82 | 1 | BH | Industrial Cabinet Solutions (ICS) | BH3 | BH3122 | 1 | 1 | SÍ | PC |  | 50,60 | G | 28 | 166 | 79 | MM | 4046356857925 | 82032000 | SE | EC002109 | Imagen | Catálogo
1212734 | CRIMPFOX-C D | Tenaza de crimpado | Tenazas de base, para el alojamiento de matrices para diferentes tipos de contactos, bloqueo forzoso desbloqueable, introducción lateral | 150.45 | 1 | BH | Industrial Cabinet Solutions (ICS) | BH3 | BH313Y | 1 | 1 | SÍ | PC |  | 699,10 | G | 50 | 330 | 170 | MM | 4046356857932 | 82032000 | SE | EC000168 | Imagen | Catálogo
1212735 | CRIMPFOX-C RJ11/DIE | Pieza de engaste | Matriz,para enchufes sin apantallar RJ11 | 83.42 | 1 | BH | Industrial Cabinet Solutions (ICS) | BH3 | BH313Y | 1 | 1 | SÍ | PC |  | 75,60 | G | 115 | 74 | 24 | MM | 4046356857949 | 82032000 | SE | EC001282 | Imagen | Catálogo
1212736 | CRIMPFOX-C RJ22/DIE | Pieza de engaste | Matriz, para enchufes sin apantallar RJ-22 | 85.11 | 1 | BH | Industrial Cabinet Solutions (ICS) | BH3 | BH313Y | 1 | 1 | SÍ | PC |  | 75,90 | G | 0 | 0 | 0 |  | 4046356857956 | 82032000 | SE | EC001282 | Imagen | Catálogo
1212737 | CRIMPFOX-C RJ45/DIE | Pieza de engaste | Matriz,para enchufes sin apantallar RJ45 | 85.11 | 1 | BH | Industrial Cabinet Solutions (ICS) | BH3 | BH313Y | 1 | 1 | SÍ | PC |  | 77,30 | G | 30 | 115 | 75 | MM | 4046356857963 | 82032000 | SE | EC001282 | Imagen | Catálogo
1212738 | CRIMPFOX-C RJ45U/DIE | Pieza de engaste | Matriz,para enchufes sin apantallar RJ45, universales | 85.11 | 1 | BH | Industrial Cabinet Solutions (ICS) | BH3 | BH313Y | 1 | 1 | SÍ | PC |  | 76,00 | G | 110 | 80 | 30 | MM | 4046356857970 | 82032000 | SE | EC001282 | Imagen | Catálogo
1212739 | CRIMPFOX-C 10P/DIE | Pieza de engaste | Matriz de repuesto de 10 polos | 99.81 | 1 | BH | Industrial Cabinet Solutions (ICS) | BH3 | BH313Y | 1 | 1 | SÍ | PC |  | 73,30 | G | 27 | 115 | 76 | MM | 4046356857987 | 82032000 | SE | EC001282 | Imagen | Catálogo
1212740 | CRIMPFOX-C MMJ/DIE | Pieza de engaste | Matriz, para enchufe DEC MML | 99.81 | 1 | BH | Industrial Cabinet Solutions (ICS) | BH3 | BH313Y | 1 | 1 | SÍ | PC |  | 73,50 | G | 0 | 0 | 0 |  | 4046356857994 | 82032000 | SE | EC001282 | Imagen | Catálogo
1212741 | CRIMPFOX-M SC 6-FL/DIE | Pieza de engaste | Matriz, para Crimpfox-M, para hembras de enchufe plano sin aislar | 131.26 | 1 | BH | Industrial Cabinet Solutions (ICS) | BH3 | BH313Z | 1 | 1 | SÍ | PC |  | 77,10 | G | 115 | 75 | 24 | MM | 4046356858007 | 82032000 | SE | EC001282 | Imagen | Catálogo
1212742 | CRIMPFOX-M SCA 2,5/DIE | Pieza de engaste | Matriz, para Crimpfox-M, para manguitos de enchufe plano acodados a la izquierda sin aislar 6,3 mm, 1,0 mm² ... 2,5 mm², crimpado B | 128.7 | 1 | BH | Industrial Cabinet Solutions (ICS) | BH3 | BH313Z | 1 | 1 | SÍ | PC |  | 79,50 | G | 114 | 74 | 26 | MM | 4046356858014 | 82032000 | SE | EC001282 | Imagen | Catálogo
1212743 | CRIMPFOX-M SCA 2,5-1/DIE | Pieza de engaste | Matriz, para Crimpfox-M, para manguitos de enchufe plano acodados a la derecha sin aislar 8 mm, 1,0 mm² ... 2,5 mm², crimpado B | 128.7 | 1 | BH | Industrial Cabinet Solutions (ICS) | BH3 | BH313Z | 1 | 1 | SÍ | PC |  | 74,30 | G | 0 | 0 | 0 |  | 4046356858021 | 82032000 | SE | EC001282 | Imagen | Catálogo
1212744 | CRIMPFOX-M RC 10-1/DIE | Pieza de engaste | Matriz, para Crimpfox-M, para terminales de cable sin aislar | 128.7 | 1 | BH | Industrial Cabinet Solutions (ICS) | BH3 | BH313Z | 1 | 1 | SÍ | PC |  | 71,40 | G | 0 | 0 | 0 |  | 4046356858038 | 82032000 | SE | EC001282 | Imagen | Catálogo
1212745 | CRIMPFOX-M CX-4/DIE | Pieza de engaste | Matriz, para Crimpfox-M, para conector enchufable coaxial | 128.7 | 1 | BH | Industrial Cabinet Solutions (ICS) | BH3 | BH313Z | 1 | 1 | SÍ | PC |  | 60,00 | G | 0 | 0 | 0 |  | 4046356858045 | 82032000 | SE | EC001282 | Imagen | Catálogo
1212746 | CRIMPFOX-M CX-5/DIE | Pieza de engaste | Matriz, para Crimpfox-M, para conector enchufable coaxial | 128.7 | 1 | BH | Industrial Cabinet Solutions (ICS) | BH3 | BH313Z | 1 | 1 | SÍ | PC |  | 80,60 | G | 25 | 110 | 70 | MM | 4046356858052 | 82032000 | SE | EC001282 | Imagen | Catálogo
1212747 | CRIMPFOX-M CX-6/DIE | Pieza de engaste | Matriz, para Crimpfox-M, para conector enchufable coaxial | 128.7 | 1 | BH | Industrial Cabinet Solutions (ICS) | BH3 | BH313Z | 1 | 1 | SÍ | PC |  | 84,57 | G | 0 | 0 | 0 |  | 4046356858069 | 82032000 | SE | EC001282 | Imagen | Catálogo
1212748 | CRIMPFOX-M CX-7/DIE | Pieza de engaste | Matriz, para Crimpfox-M, para conector enchufable coaxial | 128.7 | 1 | BH | Industrial Cabinet Solutions (ICS) | BH3 | BH313Z | 1 | 1 | SÍ | PC |  | 83,70 | G | 0 | 0 | 0 |  | 4046356858076 | 82032000 | SE | EC001282 | Imagen | Catálogo
1212749 | CRIMPFOX-M CX-8/DIE | Pieza de engaste | Matriz, para Crimpfox-M, para conector enchufable coaxial | 128.7 | 1 | BH | Industrial Cabinet Solutions (ICS) | BH3 | BH313Z | 1 | 1 | SÍ | PC |  | 78,20 | G | 0 | 0 | 0 |  | 4046356858083 | 82032000 | SE | EC001282 | Imagen | Catálogo
1212750 | CRIMPFOX-M CX-9/DIE | Pieza de engaste | Matriz, para Crimpfox-M, para conector enchufable coaxial | 127.67 | 1 | BH | Industrial Cabinet Solutions (ICS) | BH3 | BH313Z | 1 | 1 | SÍ | PC |  | 86,70 | G | 30 | 120 | 80 | MM | 4046356858090 | 82032000 | SE | EC001282 | Imagen | Catálogo
1212751 | CRIMPFOX-M CX-10/DIE | Pieza de engaste | Matriz, para Crimpfox-M, para conector enchufable coaxial | 127.67 | 1 | BH | Industrial Cabinet Solutions (ICS) | BH3 | BH313Z | 1 | 1 | SÍ | PC |  | 87,10 | G | 34 | 66 | 89 | MM | 4046356858106 | 82032000 | SE | EC011822 | Imagen | Catálogo
1212752 | CRIMPFOX-M CX-11/DIE | Pieza de engaste | Matriz, para Crimpfox-M, para conector enchufable coaxial | 127.67 | 1 | BH | Industrial Cabinet Solutions (ICS) | BH3 | BH313Z | 1 | 1 | SÍ | PC |  | 82,50 | G | 113 | 75 | 27 | MM | 4046356858113 | 82032000 | SE | EC011822 | Imagen | Catálogo
1212754 | SF-BIT-SL 1,0X4,0-70 | Inserto de contactos con conexión por tornillo | Punta de tornillo, plana, accionamiento E6,3-1/4 , tamaño: 1 x 4 x 70 mm, dura, adecuada para portapuntas según DIN 3126-F 6,3/ISO 1173 | 5.68 | 1 | BH | Industrial Cabinet Solutions (ICS) | BH3 | BH3149 | 5 | 5 | NO | PC |  | 10,80 | G | 83 | 72 | 17 | MM | 4046356895477 | 82079030 | CZ | EC003864 | Imagen | Catálogo
1212755 | CRIMPFOX-P SR 6 | Tenaza de crimpado | Pinza de engarzar, para conector de engarce SUNCLIX Solar 2,5 ... 6 mm², bloqueo forzoso desbloqueable, engarce paralelo preciso, introducción lateral, engarce B, incl. ayuda para posicionamiento | 875.87 | 1 | BH | Industrial Cabinet Solutions (ICS) | BH3 | BH3139 | 1 | 1 | SÍ | PC |  | 1.168,50 | G | 59 | 308 | 109 | MM | 4046356906203 | 82032000 | SE | EC000168 | Imagen | Catálogo
1212756 | SF-M SET 2 | Set de herramientas | Set de destornillador de puntas con boca de cambio rápido,89 mm longitud punta plana/estrella/Hex/Torx®, 17 piezas, en bolsa plegable cinturón, contenido: PH 1, 2, 3 x 89, SL 0,4 x 2,5, 0,6 x 3,5, 0,8 x 3,5, 1,0 x 5,5, 1,2 x 6,5 x 89, TX 10-30, SW 3, 4, 5 x 89 | 111.59 | 1 | BH | Industrial Cabinet Solutions (ICS) | BH3 | BH314G | 1 | 1 | SÍ | PC |  | 449,20 | G | 58 | 143 | 152 | MM | 4046356929028 | 82054000 | CZ | EC000149 | Imagen | Catálogo
1212757 | WIREFOX SAC-1 | Pelacables | Tenazas pelacables, para cables para sensores/actuadores sin halógenos (cables SAC), con aislamiento de PUR y PVC, Ø 3,2 mm ... 4,4 mm, cualquier longitud de pelado | 108.08 | 1 | BH | Industrial Cabinet Solutions (ICS) | BH3 | BH3121 | 1 | 1 | SÍ | PC |  | 167,60 | G | 37 | 83 | 260 | MM | 4046356948487 | 82032000 | DE | EC002109 | Imagen | Catálogo
1212759 | CF CRIMPHANDY 1,0/SERVICE-TOOL | Herramienta de montaje | Herramienta de servicio, para CF-CRIMPHANDY 1,0, para la eliminación de fallos | 114.45 | 1 | BH | Industrial Cabinet Solutions (ICS) | BH3 | BH323Y | 1 | 1 | SÍ | PC |  | 26,90 | G | 23 | 106 | 60 | MM | 4046356990271 | 84679900 | DE | EC000163 | Imagen | Catálogo
1212760 | WIREFOX 10 CUS | Pelacables | Pelacables rotulado a láser según instrucciones del cliente, para cables y conductores de 0,02 - 10 mm², autoajustable, longitud de pelado hasta 18 mm, capacidad de corte hasta 10 mm² flexible /1,5 mm² rígido, cuchilla de pelado sustituible | 147.85 | 1 | BH | Industrial Cabinet Solutions (ICS) | BH3 | BH312V | 1 | 1 | SÍ | PC | F | 214,00 | G | 30 | 255 | 120 | MM | 4046356942768 | 82032000 | SE | EC002109 | Imagen | Catálogo
1212761 | WIREFOX 16 CUS | Pelacables | Pelacables con rotulación láser según especificaciones del cliente, para cables y conductores de 4 - 16 mm², autoajustable, longitud de pelado hasta 18 mm, capacidad de corte hasta 10 mm² flexible / 1,5 mm² rígido, cuchilla de pelado sustituible | 197.14 | 1 | BH | Industrial Cabinet Solutions (ICS) | BH3 | BH312V | 1 | 1 | SÍ | PC | F | 214,10 | G | 30 | 255 | 120 | MM | 4046356942874 | 82032000 | SE | EC002109 | Imagen | Catálogo
1225460 | FKCT 2,5/ 4-ST OG | Conector para placa de circuito impreso | Conector de placa de circuito impreso, sección nominal: 2,5 mm², color: naranja, corriente nominal: 12 A, tensión nominal (III/2): 320 V, superficie de contacto: Sn, tipo de conexión del contacto: Hembra, número de filas: 1, número de polos: 4, familia de artículos: FKCT 2,5/..-ST, paso: 5 mm, tipo de conexión: Conexión por resorte push-in, dirección de conexión conductor/placa de circuito impreso: 0 °, gancho de sujeción: - Gancho de sujeción, sistema enchufable: COMBICON MSTB 2,5, bloqueo: sin, tipo de sujeción: sin, tipo de embalaje: empaquetado en caja | 316.25 | 100 | AA | PCB Connectors (PCC) | AAC | AACFAG | 100 | 1000 | NO | PC |  | 6,76 | G | 83 | 121 | 141 | MM | 4063151317188 | 85366990 | DE | EC002638 | Imagen | Catálogo
1212762 | WIREFOX 4 CUS | Pelacables | Pelacables, con rotulación láser según especificaciones del cliente, para cables y conductores (especialmente también para aislamientos de goma y silicona) de 0,1 - 4 mm², autoajustable, longitud de pelado hasta 18 mm, capacidad de corte hasta 10 mm² flexible / 1,5 mm² rígido, cuchilla de pelado sustituible | 147.85 | 1 | BH | Industrial Cabinet Solutions (ICS) | BH3 | BH312V | 1 | 1 | SÍ | PC | F | 211,70 | G | 0 | 0 | 0 |  | 4046356942881 | 82032000 | SE | EC002109 | Imagen | Catálogo
1355513 | FKCT 2,5/ 4-ST RD LCBK | Conector para placa de circuito impreso | Conector de placa de circuito impreso, sección nominal: 2,5 mm², color: rojo, corriente nominal: 12 A, tensión nominal (III/2): 320 V, superficie de contacto: Sn, tipo de conexión del contacto: Hembra, número de filas: 1, número de polos: 4, familia de artículos: FKCT 2,5/..-ST, paso: 5 mm, tipo de conexión: Conexión por resorte push-in, dirección de conexión conductor/placa de circuito impreso: 0 °, gancho de sujeción: - Gancho de sujeción, sistema enchufable: COMBICON MSTB 2,5, bloqueo: sin, tipo de sujeción: sin, tipo de embalaje: empaquetado en caja | 347.88 | 100 | AA | PCB Connectors (PCC) | AAC | AACFAG | 50 | 1000 | NO | PC |  | 7,07 | G | 77 | 90 | 140 | MM | 4063151683214 | 85366990 | DE | EC002638 | Imagen | Catálogo
1212763 | WIREFOX 6SC CUS | Pelacables | Pelacables, con rotulación láser según especificaciones del cliente, para cables y conductores (especialmente también para cables protegidos contra cortocircuito y contacto a tierra) 1,5 - 6 mm², autoajustable, longitud de pelado hasta 18 mm, capacidad de corte hasta 10 mm² flexible / 1,5 mm² rígido, cuchilla de desaislar sustituible | 147.85 | 1 | BH | Industrial Cabinet Solutions (ICS) | BH3 | BH312V | 1 | 1 | SÍ | PC | F | 211,80 | G | 0 | 0 | 0 |  | 4046356942904 | 82032000 | SE | EC002109 | Imagen | Catálogo
1212764 | CRIMPFOX 10S CUS | Tenaza de crimpado | Tenazas para prensar, con rotulación láser según las indicaciones del cliente, para punteras según DIN 46228, 0,14 ‑ 10 mm², bloqueo forzoso desbloqueable, introducción lateral | 189.07 | 1 | BH | Industrial Cabinet Solutions (ICS) | BH3 | BH313V | 1 | 1 | SÍ | PC | F | 495,40 | G | 0 | 0 | 0 |  | 4046356942911 | 82032000 | DE | EC000168 | Imagen | Catálogo
1212765 | CRIMPFOX 25R CUS | Tenaza de crimpado | Tenazas para prensar, con rotulación láser según las indicaciones del cliente, para punteras según DIN 46228 parte 1+4, 10 mm² .... 25 mm², introducción lateral, engaste WM | 184.35 | 1 | BH | Industrial Cabinet Solutions (ICS) | BH3 | BH313V | 1 | 1 | SÍ | PC | F | 681,40 | G | 0 | 0 | 0 |  | 4046356942928 | 82032000 | SE | EC000168 | Imagen | Catálogo
1212766 | CRIMPFOX 50R CUS | Tenaza de crimpado | Tenazas para prensar, con rotulación láser según las indicaciones del cliente, para punteras según DIN 46228 parte 1+4, 35 mm² ... 50 mm², introducción lateral, engaste WM | 262.8 | 1 | BH | Industrial Cabinet Solutions (ICS) | BH3 | BH313V | 1 | 1 | SÍ | PC | F | 693,40 | G | 0 | 0 | 0 |  | 4046356942935 | 82032000 | SE | EC000168 | Imagen | Catálogo
1212767 | CRIMPFOX 6 CUS | Tenaza de crimpado | Tenazas para prensar, con rotulación láser según las indicaciones del cliente, para punteras según DIN 46228 parte 1+4, 0,25 mm² ... 6,0 mm², introducción lateral, engaste trapezoidal | 184.35 | 1 | BH | Industrial Cabinet Solutions (ICS) | BH3 | BH313V | 1 | 1 | SÍ | PC | F | 442,80 | G | 0 | 0 | 0 |  | 4046356942942 | 82032000 | SE | EC000168 | Imagen | Catálogo
1212768 | CRIMPFOX 6H CUS | Tenaza de crimpado | Tenazas para prensar, con rotulación láser según las indicaciones del cliente, para punteras según DIN 46228, 0,14 ‑ 6 mm², bloqueo forzoso desbloqueable, introducción lateral | 206.5 | 1 | BH | Industrial Cabinet Solutions (ICS) | BH3 | BH313V | 1 | 1 | SÍ | PC | F | 449,00 | G | 38 | 280 | 114 | MM | 4046356942959 | 82032000 | DE | EC000168 | Imagen | Catálogo
1212772 | CRIMPFOX-RCI 1 CUS | Tenaza de crimpado | Pinza de engarzar, con rotulación láser según especificaciones del cliente, para terminales de cable aislados, 0,14 - 1,0 mm² (verde claro, rojo), engaste ovalado | 205.39 | 1 | BH | Industrial Cabinet Solutions (ICS) | BH3 | BH313V | 1 | 1 | SÍ | PC | F | 435,60 | G | 0 | 0 | 0 |  | 4046356942997 | 82032000 | SE | EC000168 | Imagen | Catálogo
1212773 | CRIMPFOX-RCI 2,5 CUS | Tenaza de crimpado | Pinza de engarzar, con rotulación láser según especificaciones del cliente, para terminales de cable aislados, 0,5 mm² ... 2,5 mm² (rojos, azules), engaste oval | 171.07 | 1 | BH | Industrial Cabinet Solutions (ICS) | BH3 | BH313V | 1 | 1 | SÍ | PC | F | 438,20 | G | 0 | 0 | 0 |  | 4046356943000 | 82032000 | SE | EC000168 | Imagen | Catálogo
1212774 | CRIMPFOX-RCI 6 CUS | Tenaza de crimpado | Pinza de engarzar, con rotulación láser según especificaciones del cliente, para terminales de cable aislados, 0,5 mm² ... 6,0 mm² (rojos, azules, amarillos), engaste oval, simétrico | 271.4 | 1 | BH | Industrial Cabinet Solutions (ICS) | BH3 | BH313V | 1 | 1 | SÍ | PC | F | 670,80 | G | 0 | 0 | 0 |  | 4046356943017 | 82032000 | SE | EC000168 | Imagen | Catálogo
1212775 | CRIMPFOX-RCI 6-1 CUS | Tenaza de crimpado | Pinza de engarzar, con rotulación láser según especificaciones del cliente, para terminales de cable aislados, 0,5 mm² ... 6,0 mm² (rojos, azules, amarillos), engaste oval, asimétrico | 184.35 | 1 | BH | Industrial Cabinet Solutions (ICS) | BH3 | BH313V | 1 | 1 | SÍ | PC | F | 680,47 | G | 0 | 0 | 0 |  | 4046356943024 | 82032000 | SE | EC000168 | Imagen | Catálogo
1212776 | CRIMPFOX-RC 10 CUS | Tenaza de crimpado | Tenazas para prensar, con rotulación láser según especificaciones del cliente, para terminales de cable sin aislar, 4 mm² ... 10 mm², engaste Indent doble | 210.38 | 1 | BH | Industrial Cabinet Solutions (ICS) | BH3 | BH313V | 1 | 1 | SÍ | PC | F | 670,90 | G | 0 | 0 | 0 |  | 4046356943031 | 82032000 | SE | EC000168 | Imagen | Catálogo
1212777 | CRIMPFOX-RC 2,5 CUS | Tenaza de crimpado | Tenazas para prensar, con rotulación láser según especificaciones del cliente, para terminales de cable sin aislar, 0,34 - 2,5 mm², engaste Indent | 144.6 | 1 | BH | Industrial Cabinet Solutions (ICS) | BH3 | BH313V | 1 | 1 | SÍ | PC | F | 438,40 | G | 0 | 0 | 0 |  | 4046356943048 | 82032000 | SE | EC000168 | Imagen | Catálogo
1212778 | CRIMPFOX-RC 25 CUS | Tenaza de crimpado | Tenazas para prensar, con rotulación láser según especificaciones del cliente, para terminales de cable sin aislar, 10-25 mm², engaste Indent | 322.6 | 1 | BH | Industrial Cabinet Solutions (ICS) | BH3 | BH313V | 1 | 1 | SÍ | PC | F | 672,00 | G | 0 | 0 | 0 |  | 4046356943055 | 82032000 | SE | EC000168 | Imagen | Catálogo
1212779 | CRIMPFOX-SC 1,5 CUS | Tenaza de crimpado | Pinza de engarzar, con rotulación láser según especificaciones del cliente, para hembras de enchufe plano sin aislar de 2,8 y 6,3 mm, 0,1 ... 1,5 mm², engaste B | 356.26 | 1 | BH | Industrial Cabinet Solutions (ICS) | BH3 | BH313V | 1 | 1 | SÍ | PC | F | 440,60 | G | 0 | 0 | 0 |  | 4046356943062 | 82032000 | SE | EC000168 | Imagen | Catálogo
1212780 | CRIMPFOX-SC 6 CUS | Tenaza de crimpado | Pinza de engarzar, con rotulación láser según especificaciones del cliente, para hembras de enchufe plano sin aislar de 2,8, 4,8 y 6,3 mm, 0,5 ... 6 mm², engaste B | 272.08 | 1 | BH | Industrial Cabinet Solutions (ICS) | BH3 | BH313V | 1 | 1 | SÍ | PC | F | 674,80 | G | 0 | 0 | 0 |  | 4046356943079 | 82032000 | SE | EC000168 | Imagen | Catálogo
1212781 | AI 1,5-8 RD-S | Puntera | Punteras de cinta, 1,5 mm², longitud del manguito 8 mm, con cuello de plástico, según DIN 46228-4, color especial rojo, equipado con extremo funcional para un mecanizado seguro y cómodo con Crimphandy, 20 tiras con 50 manguitos por tira. | 2.59 | 100 | BH | Industrial Cabinet Solutions (ICS) | BH3 | BH3415 | 1000 | 1000 | NO | PC |  | 0,13 | G | 35 | 253 | 51 | MM | 4046356958745 | 85369010 | DE | EC000005 | Imagen | Catálogo
1212782 | AI 1,0-8 YE-S | Puntera | Punteras de cinta, 1,0 mm², longitud del manguito 8 mm, con cuello de plástico, según DIN 46228-4, color especial amarillo, equipado con extremo funcional para un mecanizado seguro y cómodo con Crimphandy, 20 tiras con 50 manguitos por tira. | 2.59 | 100 | BH | Industrial Cabinet Solutions (ICS) | BH3 | BH3415 | 1000 | 1000 | NO | PC |  | 0,12 | G | 35 | 252 | 50 | MM | 4046356958738 | 85369010 | DE | EC000005 | Imagen | Catálogo
1212783 | AI 0,75- 8 WH-S | Puntera | Punteras de cinta, 0,75 mm², longitud del manguito 8 mm, con cuello de plástico, según DIN 46228-4, color especial blanco, equipadas con extremo funcional para un mecanizado seguro y cómodo con Crimphandy, 20 tiras con 50 manguitos por tira. | 2.59 | 100 | BH | Industrial Cabinet Solutions (ICS) | BH3 | BH3415 | 1000 | 1000 | NO | PC |  | 0,11 | G | 36 | 253 | 54 | MM | 4046356958721 | 85369010 | DE | EC000005 | Imagen | Catálogo
1212784 | AI 0,5-8 OG-S | Puntera | Punteras de cinta, 0,5 mm², longitud del manguito 8 mm, con cuello de plástico, según DIN 46228-4, color especial naranja, equipadas con extremo funcional para un mecanizado seguro y cómodo con Crimphandy, 20 tiras con 50 manguitos por tira. | 2.59 | 100 | BH | Industrial Cabinet Solutions (ICS) | BH3 | BH3415 | 1000 | 1000 | NO | PC |  | 0,10 | G | 36 | 252 | 50 | MM | 4046356958691 | 85369010 | DE | EC000005 | Imagen | Catálogo
1212785 | AI 0,75- 8 BU-S | Puntera | Punteras de cinta, 0,75 mm², longitud del manguito 8 mm, con cuello de plástico, según DIN 46228-4, color especial azul según NF C63-023, equipadas con extremo funcional para un mecanizado seguro y cómodo con Crimphandy, 20 tiras con 50 manguitos por tira. | 2.59 | 100 | BH | Industrial Cabinet Solutions (ICS) | BH3 | BH3415 | 1000 | 1000 | NO | PC |  | 0,11 | G | 35 | 253 | 52 | MM | 4046356958707 | 85369010 | DE | EC000005 | Imagen | Catálogo
1212786 | CF CRIMPHANDY 0,75/SERVICE-TOOL | Herramienta de montaje | Herramienta de servicio, para CF-CRIMPHANDY 0,75, para la eliminación de fallos | 114.45 | 1 | BH | Industrial Cabinet Solutions (ICS) | BH3 | BH323Y | 1 | 1 | SÍ | PC |  | 28,60 | G | 22 | 105 | 60 | MM | 4046356990288 | 84679900 | DE | EC000163 | Imagen | Catálogo
1212787 | CF CRIMPHANDY 0,5/SERVICE-TOOL | Herramienta de montaje | Herramienta de servicio, para CF-CRIMPHANDY 0,5, para la eliminación de fallos | 114.45 | 1 | BH | Industrial Cabinet Solutions (ICS) | BH3 | BH323Y | 1 | 1 | SÍ | PC |  | 27,50 | G | 30 | 110 | 60 | MM | 4046356990295 | 84679900 | DE | EC000163 | Imagen | Catálogo
1212788 | CUTFOX 12_DB | Herramienta cortacables | Cortador de cables, para cobre y aluminio hasta 12 mm de diámetro (hasta 35 mm²), tipo de embalaje: con soporte para expositor de ventas (Backcard) | 36.15 | 1 | BH | Industrial Cabinet Solutions (ICS) | BH3 | BH3112 | 6 | 6 | NO | PC |  | 221,80 | G | 88 | 255 | 124 | MM | 4046356994644 | 82032000 | DE | EC000142 | Imagen | Catálogo
1212789 | CUTFOX 16 VDE_DB | Herramienta cortacables | Cortacables, cortante de precisión con macrodentado, para cobre y aluminio hasta 50 mm², homologados según VDE 1000 V AC/ 1500 V DC, tipo de embalaje: con soporte para expositor de ventas (Backcard) | 49.38 | 1 | BH | Industrial Cabinet Solutions (ICS) | BH3 | BH3113 | 6 | 6 | NO | PC |  | 204,00 | G | 105 | 289 | 138 | MM | 4046356994651 | 82032000 | DE | EC000142 | Imagen | Catálogo
1212790 | CUTFOX-S VDE_DB | Alicates de corte diagonal | Alicates de corte lateral para cables duros (cuerdas de piano) y cables blandos probados según VDE 1000 V AC/1500 V DC, tipo de embalaje: con soporte para expositor de ventas (backcard) | 40.53 | 1 | BH | Industrial Cabinet Solutions (ICS) | BH3 | BH311S | 1 | 1 | SÍ | PC |  | 227,90 | G | 29 | 65 | 238 | MM | 4046356994668 | 82032000 | DE | EC000165 | Imagen | Catálogo
1212791 | CUTFOX 25 VDE_DB | Herramienta cortacables | Cortacables, cortante de precisión con macrodentado, para cobre y aluminio hasta 70 mm², homologados según VDE 1000 V AC/ 1500 V DC, tipo de embalaje: con soporte para expositor de ventas (Backcard) | 64.27 | 1 | BH | Industrial Cabinet Solutions (ICS) | BH3 | BH3113 | 1 | 1 | SÍ | PC |  | 329,80 | G | 30 | 220 | 65 | MM | 4046356994972 | 82032000 | DE | EC000142 | Imagen | Catálogo
1212792 | CUTFOX-SP VDE_DB | Alicates de corte diagonal | Alicates de corte lateral de fuerza, con transmisión por palanca optimizada, aptos también para cuerda de piano, con homologación VDE 1000 V CA/1500 V DC, tipo de embalaje: con soporte para expositor de ventas (Backcard) | 57.76 | 1 | BH | Industrial Cabinet Solutions (ICS) | BH3 | BH311S | 6 | 6 | NO | PC |  | 328,90 | G | 114 | 337 | 147 | MM | 4046356994989 | 82032000 | DE | EC000165 | Imagen | Catálogo
1212793 | MICROFOX-E_DB | Alicates de corte frontal | Alicates de corte frontal para electrónica, sin chaflán, con resorte de apertura, tipo de embalaje: con soporte para expositor de ventas (Backcard) | 47.78 | 1 | BH | Industrial Cabinet Solutions (ICS) | BH3 | BH3151 | 6 | 1 | SÍ | PC |  | 111,90 | G | 79 | 279 | 90 | MM | 4046356994996 | 82032000 | DE | EC002222 | Imagen | Catálogo
1212794 | MICROFOX-E ESD_DB | Alicates de corte frontal | Alicates de corte frontal para electrónica ESD, sin chaflán, con resorte de apertura, tipo de embalaje: con soporte para expositor de ventas (Backcard) | 49.49 | 1 | BH | Industrial Cabinet Solutions (ICS) | BH3 | BH3152 | 6 | 1 | SÍ | PC |  | 89,40 | G | 0 | 0 | 0 |  | 4046356995009 | 82032000 | DE | EC002222 | Imagen | Catálogo
1212795 | MICROFOX-EO_DB | Alicates de corte frontal | Alicates de corte frontal para electrónica, inclinados 20°, sin chaflán, con resorte de apertura, tipo de embalaje: con soporte para expositor de ventas (Backcard) | 47.78 | 1 | BH | Industrial Cabinet Solutions (ICS) | BH3 | BH3151 | 6 | 6 | NO | PC |  | 111,25 | G | 76 | 280 | 88 | MM | 4046356995016 | 82032000 | DE | EC002222 | Imagen | Catálogo
1212796 | MICROFOX-F_DB | Alicates de boca plana | Alicates de boca plana para electrónica, superficie de agarre lisa, con resorte de apertura, tipo de embalaje: con soporte para expositor de ventas (Backcard) | 39.26 | 1 | BH | Industrial Cabinet Solutions (ICS) | BH3 | BH3151 | 6 | 6 | NO | PC |  | 94,05 | G | 0 | 0 | 0 |  | 4046356995023 | 82032000 | DE | EC000833 | Imagen | Catálogo
1212797 | MICROFOX-F ESD_DB | Alicates de boca plana | Alicates de boca plana para electrónica ESD, superficie de agarre lisa, con resorte de apertura, con recubrimiento antirreflectante y fosfatados, mango de 2 componentes, tipo de embalaje: con soporte para expositor de ventas (Backcard) | 40.08 | 1 | BH | Industrial Cabinet Solutions (ICS) | BH3 | BH3152 | 6 | 6 | NO | PC |  | 101,63 | G | 0 | 0 | 0 |  | 4046356995030 | 82032000 | DE | EC000833 | Imagen | Catálogo
1212798 | MICROFOX-P_DB | Tenazas de punta | Tenazas de punta para electrónica, superficie de agarre lisa, con resorte de apertura, tipo de embalaje: con soporte para expositor de ventas (Backcard) | 39.26 | 1 | BH | Industrial Cabinet Solutions (ICS) | BH3 | BH3151 | 6 | 1 | SÍ | PC |  | 88,75 | G | 70 | 280 | 90 | MM | 4046356995047 | 82032000 | DE | EC000835 | Imagen | Catálogo
1212799 | MICROFOX-P ESD_DB | Tenazas de punta | Tenazas de punta para electrónica ESD, superficie de agarre lisa, con resorte de apertura, con recubrimiento antirreflectante y fosfatadas, mango de 2 componentes, tipo de embalaje: con soporte para expositor de ventas (Backcard) | 40.08 | 1 | BH | Industrial Cabinet Solutions (ICS) | BH3 | BH3152 | 6 | 6 | NO | PC |  | 96,43 | G | 84 | 309 | 99 | MM | 4046356995078 | 82032000 | DE | EC000835 | Imagen | Catálogo
1212800 | MICROFOX-PC_DB | Tenazas de punta | Tenazas de punta para electrónica, acodadas 45°, superficie de agarre lisa, con resorte de apertura, tipo de embalaje: con soporte para expositor de ventas (Backcard) | 41.79 | 1 | BH | Industrial Cabinet Solutions (ICS) | BH3 | BH3151 | 6 | 6 | NO | PC |  | 93,18 | G | 0 | 0 | 0 |  | 4046356994330 | 82032000 | DE | EC000835 | Imagen | Catálogo
1212801 | MICROFOX-PC ESD_DB | Tenazas de punta | Tenazas de punta para electrónica ESD, curvadas 45°, superficie de agarre lisa, con resorte de apertura, con recubrimiento antirreflectante y fosfatadas, mango de 2 componentes, tipo de embalaje: con soporte para expositor de ventas (Backcard) | 42.66 | 1 | BH | Industrial Cabinet Solutions (ICS) | BH3 | BH3152 | 6 | 1 | SÍ | PC |  | 96,63 | G | 87 | 254 | 124 | MM | 4046356994347 | 82032000 | DE | EC000835 | Imagen | Catálogo
1212802 | MICROFOX-R_DB | Tenazas de punta | Alicates de boca redonda para electrónica, con resorte de apertura, superficie de agarre lisa, tipo de embalaje: con soporte para expositor de ventas (Backcard) | 39.26 | 1 | BH | Industrial Cabinet Solutions (ICS) | BH3 | BH3151 | 6 | 1 | SÍ | PC |  | 91,75 | G | 0 | 0 | 0 |  | 4046356994354 | 82032000 | DE | EC000834 | Imagen | Catálogo
1212803 | MICROFOX-R ESD_DB | Tenazas de punta | Alicates de boca redonda para electrónica ESD, superficie de agarre lisa, con resorte de apertura, con recubrimiento antirreflectante y fosfatados, mango de 2 componentes, tipo de embalaje: con soporte para expositor de ventas (Backcard) | 40.08 | 1 | BH | Industrial Cabinet Solutions (ICS) | BH3 | BH3152 | 6 | 1 | SÍ | PC |  | 97,93 | G | 0 | 0 | 0 |  | 4046356994361 | 82032000 | DE | EC000834 | Imagen | Catálogo
1212804 | MICROFOX-S ESD_DB | Alicates de corte diagonal | Alicates de corte lateral para electrónica ESD, cabeza redonda, sin chaflán, con resorte de apertura, con recubrimiento antirreflectante y fosfatados, mango de 2 componentes, diámetro capacidad de corte: blando 0,2 ... 2,0 mm; dureza media 1 mm, tipo de embalaje: con soporte para expositor de ventas (Backcard) | 46.09 | 1 | BH | Industrial Cabinet Solutions (ICS) | BH3 | BH3152 | 6 | 6 | NO | PC |  | 105,70 | G | 81 | 280 | 90 | MM | 4046356994675 | 82032000 | DE | EC000165 | Imagen | Catálogo
1212805 | MICROFOX-SB_DB | Alicates de corte diagonal | Alicates de corte lateral para electrónica, cabeza redonda, sin chaflán, con resorte de apertura, con pulido especular y lubricados, mango de 2 componentes, diámetro capacidad de corte: blando 0,2 ... 2,0 mm; dureza media 1,2 mm; duro 0,5 mm, tipo de embalaje: con soporte para expositor de ventas (Backcard) | 44.37 | 1 | BH | Industrial Cabinet Solutions (ICS) | BH3 | BH3151 | 6 | 6 | NO | PC |  | 109,80 | G | 78 | 280 | 89 | MM | 4046356994699 | 82032000 | DE | EC000165 | Imagen | Catálogo
1212806 | MICROFOX-SP_DB | Alicates de corte diagonal | Alicates de corte lateral para electrónica, con resorte de apertura, cabeza puntiaguda, acodados (21°), sin chaflán, tipo de embalaje: con soporte para expositor de ventas (Backcard) | 44.37 | 1 | BH | Industrial Cabinet Solutions (ICS) | BH3 | BH3151 | 6 | 6 | NO | PC |  | 101,10 | G | 73 | 280 | 89 | MM | 4046356994705 | 82032000 | DE | EC000165 | Imagen | Catálogo
1212807 | MICROFOX-SP-1_DB | Alicates de corte diagonal | Alicates de corte lateral para electrónica, cabeza puntiaguda, sin chaflán, con resorte de apertura, superficie fosfatada sin reflexión, ejecución estampada, tipo de embalaje: con soporte para expositor de ventas (Backcard) | 25.37 | 1 | BH | Industrial Cabinet Solutions (ICS) | BH3 | BH3151 | 6 | 6 | NO | PC |  | 111,31 | G | 112 | 335 | 143 | MM | 4046356994712 | 82032000 | IT | EC000165 | Imagen | Catálogo
1212808 | UNIFOX-C VDE_DB | Alicates universales | Alicates universales, superficie de agarre estriada, con homologación VDE 1000 V AC/1500 V DC, tipo de embalaje: con soporte para expositor de ventas (cartón de soporte) | 39.09 | 1 | BH | Industrial Cabinet Solutions (ICS) | BH3 | BH3162 | 6 | 6 | NO | PC |  | 325,93 | G | 106 | 347 | 111 | MM | 4046356994729 | 82032000 | DE | EC000836 | Imagen | Catálogo
1212809 | UNIFOX-F VDE_DB | Alicates de boca plana | Alicates de boca plana, superficie de agarre con estriado fino, homologados según VDE 1000 V AC/ 1500 V DC, tipo de embalaje: con soporte para expositor de ventas (Backcard) | 35.22 | 1 | BH | Industrial Cabinet Solutions (ICS) | BH3 | BH3162 | 6 | 6 | NO | PC |  | 192,00 | G | 0 | 0 | 0 |  | 4046356994736 | 82032000 | DE | EC000833 | Imagen | Catálogo
1212810 | UNIFOX-P VDE_DB | Tenazas de punta | Tenazas de punta, superficie de agarre con estriado fino, homologadas según VDE 1000 V AC/ 1500 V DC, tipo de embalaje: con soporte para expositor de ventas (Backcard) | 39.98 | 1 | BH | Industrial Cabinet Solutions (ICS) | BH3 | BH3162 | 6 | 6 | NO | PC |  | 232,00 | G | 110 | 340 | 144 | MM | 4046356994743 | 82032000 | DE | EC000835 | Imagen | Catálogo
1212811 | UNIFOX-PC VDE_DB | Tenazas de punta | Tenazas de punta, acodadas 45°, superficie de agarre con estriado fino, homologadas según VDE 1000 V AC/ 1500 V DC, tipo de embalaje: con soporte para expositor de ventas (Backcard) | 44.32 | 1 | BH | Industrial Cabinet Solutions (ICS) | BH3 | BH3162 | 6 | 6 | NO | PC |  | 231,60 | G | 110 | 340 | 140 | MM | 4046356994750 | 82032000 | DE | EC000835 | Imagen | Catálogo
1212812 | UNIFOX-R VDE_DB | Alicates de punta redondeada | Alicates de boca redonda, superficie de agarre con estriado fino, homologados según VDE 1000 V AC/ 1500 V DC, tipo de embalaje: con soporte para expositor de ventas (Backcard) | 35.46 | 1 | BH | Industrial Cabinet Solutions (ICS) | BH3 | BH3162 | 6 | 6 | NO | PC |  | 157,00 | G | 72 | 280 | 90 | MM | 4046356994767 | 82032000 | DE | EC000834 | Imagen | Catálogo
1212813 | WIREFOX 10 VDE_DB | Pelacables | Tenazas pelacables, para desaislar cables de hasta 5 mm, para pelar conductores de hasta 10 mm², escala para medir la longitud de pelado, con homologación VDE. Tipo de embalaje: con soporte para expositor de ventas (cartón de soporte) | 35.34 | 1 | BH | Industrial Cabinet Solutions (ICS) | BH3 | BH3121 | 6 | 6 | NO | PC |  | 215,60 | G | 92 | 255 | 122 | MM | 4046356994774 | 82032000 | DE | EC002109 | Imagen | Catálogo
1212814 | WIREFOX-MP VDE_DB | Pelacables | Pelacables multifunción, para pelar cables de 8 ... 13 mm, para pelar cables de 0,2 ... 10 mm², con alicates de corte lateral de gran calidad, homologado según VDE 1000 V AC/1500 V DC, tipo de embalaje: con soporte para expositor de ventas (Backcard) | 86.69 | 1 | BH | Industrial Cabinet Solutions (ICS) | BH3 | BH3161 | 6 | 6 | NO | PC |  | 270,12 | G | 111 | 335 | 141 | MM | 4046356994781 | 82032000 | DE | EC000165 | Imagen | Catálogo
1212815 | CRIMPFOX ZA 2_DB | Tenaza de crimpado | Pinza de crimpado, para punteras según 46228-1:1992-08 y DIN 46228-4:1990-09, tipo de embalaje: con soporte para expositor de ventas (Backcard) | 93.68 | 1 | BH | Industrial Cabinet Solutions (ICS) | BH3 | BH3131 | 6 | 6 | NO | PC |  | 297,08 | G | 105 | 348 | 106 | MM | 4046356994804 | 82032000 | DE | EC000168 | Imagen | Catálogo
1212816 | CUTFOX 18_DB | Herramienta cortacables | Cortador de cables, acodado, para cobre y aluminio hasta 18 mm de diámetro (hasta 50 mm²), tipo de embalaje: con soporte para expositor de ventas (Backcard) | 42.82 | 1 | BH | Industrial Cabinet Solutions (ICS) | BH3 | BH3112 | 6 | 6 | NO | PC |  | 315,90 | G | 105 | 350 | 109 | MM | 4046356994811 | 82032000 | DE | EC000142 | Imagen | Catálogo
1212817 | UNIFOX-CE VDE_DB | Alicates universales | Alicates universales, forma acodada, con resorte de apertura y retención, superficie de agarre estriada, llave poligonal integrada M8 ... M10, homologados según VDE 1000 V AC/ 1500 V DC, tipo de embalaje: con soporte para expositor de ventas (Backcard) | 60.06 | 1 | BH | Industrial Cabinet Solutions (ICS) | BH3 | BH3162 | 6 | 6 | NO | PC |  | 330,77 | G | 0 | 0 | 0 |  | 4046356994828 | 82032000 | DE | EC000836 | Imagen | Catálogo
1212818 | UNIFOX-PE VDE_DB | Tenazas de punta | Tenazas de punta, forma acodada, con resorte de apertura y retención, superficie de agarre de estriado fino, capacidad de pelado para 1,5 mm² y 2,5 mm², llave poligonal integrada M8 - M10, homologación VDE 1000 V AC/1500 V DC, tipo de embalaje: con soporte para expositor de ventas (Backcard) | 64.89 | 1 | BH | Industrial Cabinet Solutions (ICS) | BH3 | BH3162 | 6 | 6 | NO | PC |  | 317,90 | G | 0 | 0 | 0 |  | 4046356994835 | 82032000 | DE | EC000835 | Imagen | Catálogo
1212819 | UNIFOX-WP_DB | Tenazas de canal | Alicates pico de loro, con articulación insertada, superficie de agarre de doble estriado, según VDE ISO 8976, tipo de embalaje: con soporte para expositor de ventas (Backcard) | 39.54 | 1 | BH | Industrial Cabinet Solutions (ICS) | BH3 | BH3161 | 6 | 6 | NO | PC |  | 379,25 | G | 30 | 295 | 80 | MM | 4046356994798 | 82032000 | DE | EC000164 | Imagen | Catálogo
1212820 | TF-PART BC-CUTFOX | Clip de fijación | Cartón de soporte CUTFOX, tarjeta de sistema para la fijación con clip Y | 50.58 | 100 | BH | Industrial Cabinet Solutions (ICS) | BH3 | BH317Z | 100 | 100 | NO | PC |  | 8,54 | G | 60 | 120 | 130 | MM | 4046356994842 | 49111090 | DE | EC011823 | Imagen | Catálogo
1212821 | TF-PART BC-MICROFOX | Clip de fijación | Cartón de soporte MICROFOX, tarjeta de sistema para la fijación con clip Y | 50.58 | 100 | BH | Industrial Cabinet Solutions (ICS) | BH3 | BH317Z | 100 | 100 | NO | PC |  | 8,42 | G | 65 | 115 | 130 | MM | 4046356994859 | 49111090 | DE | EC011823 | Imagen | Catálogo
1212822 | TF-PART BC-UNIFOX | Clip de fijación | Cartón de soporte UNIFOX, tarjeta de sistema para la fijación con clip Y | 50.58 | 100 | BH | Industrial Cabinet Solutions (ICS) | BH3 | BH317Z | 100 | 100 | NO | PC |  | 8,15 | G | 65 | 115 | 130 | MM | 4046356994866 | 49111090 | DE | EC011823 | Imagen | Catálogo
1212823 | TF-PART BC-TOOLFOX | Clip de fijación | Cartón de soporte TOOLFOX, tarjeta de sistema para la fijación con clip Y | 50.58 | 100 | BH | Industrial Cabinet Solutions (ICS) | BH3 | BH317Z | 100 | 100 | NO | PC |  | 7,58 | G | 75 | 115 | 130 | MM | 4046356994873 | 49111090 | DE | EC011823 | Imagen | Catálogo
1212824 | TF-PART BC-TOOLFOX 1 | Clip de fijación | Cartón de soporte TOOLFOX, tarjeta perforada para la fijación con bridas (2,5 mm o 3,6 mm de ancho) | 42.17 | 100 | BH | Industrial Cabinet Solutions (ICS) | BH3 | BH317Z | 100 | 100 | NO | PC |  | 10,99 | G | 65 | 170 | 130 | MM | 4046356994880 | 49111090 | DE | EC011823 | Imagen | Catálogo
1212825 | TF-PART BC-CLIP | Clip de fijación | Clip Y para la fijación de herramientas en las tarjetas de sistema. | 25.33 | 100 | BH | Industrial Cabinet Solutions (ICS) | BH3 | BH317Z | 100 | 100 | NO | PC |  | 7,06 | G | 30 | 545 | 340 | MM | 4046356994897 | 49111090 | DE | EC011823 | Imagen | Catálogo
1212830 | CUTFOX-S VDE M | Alicates de corte diagonal | Alicates de corte lateral, 130 mm, cortado endurecido por inducción, comprobado según VDE 1000 V AC/ 1500 V DC | 29.56 | 1 | BH | Industrial Cabinet Solutions (ICS) | BH3 | BH311S | 1 | 1 | SÍ | PC |  | 143,00 | G | 30 | 140 | 60 | MM | 4055626045498 | 82032000 | DE | EC000165 | Imagen | Catálogo
1212831 | CUTFOX-SP BOLT VDE | Alicates de corte diagonal | Alicates de corte lateral de fuerza, 200 mm, cortado endurecido por inducción, comprobado según VDE 1000 V AC/ 1500 V DC | 49.19 | 1 | BH | Industrial Cabinet Solutions (ICS) | BH3 | BH311S | 1 | 1 | SÍ | PC |  | 320,36 | G | 30 | 84 | 209 | MM | 4055626045504 | 82032000 | DE | EC000165 | Imagen | Catálogo
1212832 | CUTFOX-SE | Alicates de corte diagonal | Alicates de corte lateral, forma acodada, tamaño: 180 mm | 46.66 | 1 | BH | Industrial Cabinet Solutions (ICS) | BH3 | BH311S | 1 | 1 | SÍ | PC |  | 278.5 | G | 32 | 100 | 206 | MM | 4055626045511 | 82032000 | DE | EC000165 | Imagen | Catálogo
1212833 | CUTFOX-SE LM | Alicates de corte diagonal | Alicates de corte lateral eléctricos, forma acodada, con área de pelado y de engaste, tamaño: 180 mm | 54.97 | 1 | BH | Industrial Cabinet Solutions (ICS) | BH3 | BH311S | 1 | 1 | SÍ | PC |  | 279,90 | G | 31 | 120 | 193 | MM | 4055626045528 | 82032000 | DE | EC000165 | Imagen | Catálogo
1212834 | UNIFOX-C VDE M | Alicates universales | Alicates universales, 165 mm, superficie de agarre estriada, con homologación VDE 1000 V AC/1500 V DC | 27.01 | 1 | BH | Industrial Cabinet Solutions (ICS) | BH3 | BH3162 | 1 | 1 | SÍ | PC |  | 231,20 | G | 27 | 125 | 164 | MM | 4055626045535 | 82032000 | DE | EC000836 | Imagen | Catálogo
1212835 | UNIFOX-WRENCH | Alicates | Alicates, con ajuste rápido, para anchos de llave de 10 mm ... 36 mm, tamaño: 260 mm | 43.46 | 1 | BH | Industrial Cabinet Solutions (ICS) | BH3 | BH3161 | 1 | 1 | SÍ | PC |  | 418,60 | G | 32 | 121 | 278 | MM | 4055626045542 | 82032000 | DE | EC000164 | Imagen | Catálogo
1212836 | CUTFOX-S VDE M_DB | Alicates de corte diagonal | Alicates de corte lateral, 130 mm, cuchillas endurecidas por inducción, VDE 1000 V AC/1500 V DC comprobado, tipo de embalaje: con soporte para expositor de venta (cartón de soporte) | 29.56 | 1 | BH | Industrial Cabinet Solutions (ICS) | BH3 | BH311S | 6 | 6 | NO | PC |  | 176,00 | G | 110 | 339 | 144 | MM | 4055626045566 | 82032000 | DE | EC000165 | Imagen | Catálogo
1212837 | CUTFOX-SP BOLT VDE_DB | Alicates de corte diagonal | Cortapernos, cuchillas endurecidas por inducción, tamaño: 200 mm, VDE 1000 V AC/1500 V DC comprobado, tipo de embalaje: con soporte para expositor de venta (cartón de soporte) | 49.19 | 1 | BH | Industrial Cabinet Solutions (ICS) | BH3 | BH311S | 6 | 6 | NO | PC |  | 356,10 | G | 0 | 0 | 0 |  | 4055626045573 | 82032000 | DE | EC000165 | Imagen | Catálogo
1212838 | CUTFOX-SE_DB | Alicates de corte diagonal | Alicates de corte lateral, forma acodada, tamaño: 180 mm, tipo de embalaje: con soporte para el display de venta (cartón de soporte) | 47.13 | 1 | BH | Industrial Cabinet Solutions (ICS) | BH3 | BH311S | 6 | 6 | NO | PC |  | 300,67 | G | 107 | 350 | 110 | MM | 4055626045580 | 82032000 | DE | EC000165 | Imagen | Catálogo
1212839 | CUTFOX-SE LM_DB | Alicates de corte diagonal | Alicates de corte lateral eléctricos, forma acodada, con área de pelado y de engaste, tamaño: 180 mm, tipo de embalaje: con soporte para el display de venta (cartón de soporte) | 54.97 | 1 | BH | Industrial Cabinet Solutions (ICS) | BH3 | BH311S | 6 | 6 | NO | PC |  | 299,45 | G | 106 | 348 | 109 | MM | 4055626045597 | 82032000 | DE | EC000165 | Imagen | Catálogo
1212840 | UNIFOX-C VDE M_DB | Alicates universales | Alicates universales,165 mm, superficie de agarre dentada, con homologación VDE 1000 V AC/1500 V DC, tipo de embalaje: con soporte para expositor de ventas (cartón de soporte) | 27.01 | 1 | BH | Industrial Cabinet Solutions (ICS) | BH3 | BH3162 | 6 | 6 | NO | PC |  | 250,84 | G | 87 | 255 | 128 | MM | 4055626045603 | 82032000 | DE | EC000836 | Imagen | Catálogo
1212841 | UNIFOX-WRENCH_DB | Alicates | Alicates con ajuste rápido, para anchos de llave de 10 mm ... 36 mm, tamaño: 260 mm, tipo de embalaje: con soporte para el display de venta (cartón de soporte) 36 mm, Größe: 260 mm, Verpackungsart: mit Halterung für Verkaufsdisplay (Backcard) | 42.82 | 1 | BH | Industrial Cabinet Solutions (ICS) | BH3 | BH3161 | 6 | 6 | NO | PC |  | 442,12 | G | 106 | 352 | 125 | MM | 4055626045610 | 82032000 | DE | EC000164 | Imagen | Catálogo
1212844 | CF CRIMPHANDY 1,5/GP2 | Pieza de recambio | Chapa guía para residuos 2, para CF CRIMPHANDY 1,5 | 41.8 | 1 | BH | Industrial Cabinet Solutions (ICS) | BH3 | BH323Y | 1 | 1 | SÍ | PC |  | 9,30 | G | 24 | 107 | 60 | MM | 4055626366999 | 84679900 | DE | EC000163 | Imagen | Catálogo
1212845 | CRIMPFOX 16R TWIN | Tenaza de crimpado | Pinza de crimpado, para punteras TWIN según UL 486F, tres estaciones de matriz señalizadas, bloqueo forzoso desbloqueable, introducción lateral | 201.71 | 1 | BH | Industrial Cabinet Solutions (ICS) | BH3 | BH3131 | 1 | 1 | SÍ | PC |  | 689,60 | G | 335 | 124 | 34 | MM | 4055626406220 | 82032000 | SE | EC000168 | Imagen | Catálogo
1212846 | CRIMPFOX 16R TWIN/DIE | Matriz de repuesto | Matriz de repuesto para CRIMPFOX 16R TWIN | 134.51 | 1 | BH | Industrial Cabinet Solutions (ICS) | BH3 | BH313Y | 1 | 1 | SÍ | PC |  | 69,77 | G | 114 | 75 | 27 | MM | 4055626406213 | 82032000 | SE | EC011822 | Imagen | Catálogo
1212900 | CF 1000 LOC0,34 | Locator de repuesto | Accesorios para máquina pelacables y engarzador automático CF 1000-1,5 a partir del número de serie 160637, alojamiento de casquillos para casquillos de 0,25 ... 0,34 mm² | 424.64 | 1 | BH | Industrial Cabinet Solutions (ICS) | BH3 | BH323Y | 1 | 1 | SÍ | PC |  | 43,50 | G | 20 | 66 | 25 | MM | 4055626040486 | 84799070 | DE | EC000163 | Imagen | Catálogo
1212901 | CF 1000 LOC0,5 | Locator de repuesto | Accesorios para máquina pelacables y engarzador automático CF 1000-1,5 a partir del número de serie 160637, alojamiento de casquillos para casquillos de 0,5 mm² | 424.64 | 1 | BH | Industrial Cabinet Solutions (ICS) | BH3 | BH323Y | 1 | 1 | SÍ | PC |  | 45,90 | G | 0 | 0 | 0 |  | 4055626040493 | 84799070 | DE | EC000163 | Imagen | Catálogo
1212902 | CF 1000 LOC0,75 | Locator de repuesto | Accesorios para máquina pelacables y engarzador automático CF 1000-1,5 a partir del número de serie 160637, alojamiento de casquillos para casquillos de 0,75 mm² | 424.64 | 1 | BH | Industrial Cabinet Solutions (ICS) | BH3 | BH323Y | 1 | 1 | SÍ | PC |  | 45,40 | G | 0 | 0 | 0 |  | 4055626041551 | 84799070 | DE | EC000163 | Imagen | Catálogo
1212903 | CF 1000 LOC1,0 | Locator de repuesto | Accesorios para máquina pelacables y engarzador automático CF 1000-1,5 a partir del número de serie 160637, alojamiento de casquillos para casquillos de 1,0 mm² | 424.64 | 1 | BH | Industrial Cabinet Solutions (ICS) | BH3 | BH323Y | 1 | 1 | SÍ | PC |  | 45,40 | G | 0 | 0 | 0 |  | 4055626041568 | 84799070 | DE | EC000163 | Imagen | Catálogo
1212904 | CF 1000 LOC1,5 | Locator de repuesto | Accesorios para máquina pelacables y engarzador automático CF 1000-1,5 a partir del número de serie 160637, alojamiento de casquillos para casquillos de 1,5 mm² | 424.64 | 1 | BH | Industrial Cabinet Solutions (ICS) | BH3 | BH323Y | 1 | 1 | SÍ | PC |  | 45,70 | G | 0 | 0 | 0 |  | 4055626041575 | 84799070 | DE | EC000163 | Imagen | Catálogo
1212905 | CF 1000 LOC2,5 | Locator de repuesto | Accesorios para máquina pelacables y engarzador automático CF 1000-1,5 a partir del número de serie 160637, alojamiento de casquillos para casquillos de 2,5 mm² | 424.64 | 1 | BH | Industrial Cabinet Solutions (ICS) | BH3 | BH323Y | 1 | 1 | SÍ | PC |  | 44,60 | G | 0 | 0 | 0 |  | 4055626041582 | 84799070 | DE | EC000163 | Imagen | Catálogo
1212906 | CF 1000 LOC4,0 | Locator de repuesto | Accesorios para máquina pelacables y máquina de crimpado CF 1000-1,5 a partir del número de serie 160637, alojamiento para casquillos de 4,0 mm². | 424.64 | 1 | BH | Industrial Cabinet Solutions (ICS) | BH3 | BH323Y | 1 | 1 | SÍ | PC |  | 39,90 | G | 0 | 0 | 0 |  | 4055626041599 | 84799070 | DE | EC000163 | Imagen | Catálogo
1212907 | CF 1000 LOC0,5 GB | Locator de repuesto | Accesorios para máquina pelacables y engarzador automático CF 1000-1,5 a partir del número de serie 160637, alojamiento de casquillos para casquillos AI... GB 0,5 mm² | 424.64 | 1 | BH | Industrial Cabinet Solutions (ICS) | BH3 | BH323Z | 1 | 1 | SÍ | PC |  | 45,80 | G | 0 | 0 | 0 |  | 4055626041704 | 84799070 | DE | EC000163 | Imagen | Catálogo
1212908 | CF 1000 LOC0,75 GB | Locator de repuesto | Accesorios para máquina pelacables y engarzador automático CF 1000-1,5 a partir del número de serie 160637, alojamiento de casquillos para casquillos AI... GB 0,75 mm² | 424.64 | 1 | BH | Industrial Cabinet Solutions (ICS) | BH3 | BH323Z | 1 | 1 | SÍ | PC |  | 44,40 | G | 19 | 66 | 24 | MM | 4055626041711 | 84799070 | DE | EC000163 | Imagen | Catálogo
1212909 | CF 1000 LOC1,0 GB | Locator de repuesto | Accesorios para máquina pelacables y engarzador automático CF 1000-1,5 a partir del número de serie 160637, alojamiento de casquillos para casquillos AI... GB 1,0 mm² | 424.64 | 1 | BH | Industrial Cabinet Solutions (ICS) | BH3 | BH323Z | 1 | 1 | SÍ | PC |  | 44,50 | G | 19 | 66 | 24 | MM | 4055626041728 | 84799070 | DE | EC000163 | Imagen | Catálogo
1212910 | CF 1000 LOC1,5 GB | Locator de repuesto | Accesorios para máquina pelacables y engarzador automático CF 1000-1,5 a partir del número de serie 160637, alojamiento de casquillos para casquillos AI... GB 1,5 mm² | 424.64 | 1 | BH | Industrial Cabinet Solutions (ICS) | BH3 | BH323Z | 1 | 1 | SÍ | PC |  | 44,80 | G | 19 | 66 | 24 | MM | 4055626041735 | 84799070 | DE | EC000163 | Imagen | Catálogo
1212911 | CF 1000 PB 2,5 | Matriz de repuesto | Accesorios para máquina pelacables y engarzador automático CF 1000-1,5, mordazas de prensa para casquillos de 0,5 ... 2,5 mm² y longitud de casquillo de 6 ... 12 mm | 589.06 | 1 | BH | Industrial Cabinet Solutions (ICS) | BH3 | BH323Y | 1 | 1 | SÍ | PC |  | 117,60 | G | 0 | 0 | 0 |  | 4055626041742 | 84799070 | DE | EC000163 | Imagen | Catálogo
1212912 | CF 1000 PBSQ 0,75 | Matriz de repuesto | Accesorios para máquina pelacables y engarzador automático CF 1000-1,5, mordazas de prensa cuadradas para casquillos de 0,5 ... 0,75 mm², longitud de casquillo de 6 ... 12 mm | 1066.73 | 1 | BH | Industrial Cabinet Solutions (ICS) | BH3 | BH323Z | 1 | 1 | SÍ | PC |  | 117,10 | G | 60 | 60 | 40 | MM | 4055626041759 | 84799070 | DE | EC000163 | Imagen | Catálogo
1212913 | CF 1000 PBSQ 1,5 | Matriz de repuesto | Accesorios para máquina pelacables y engarzador automático CF 1000-1,5, mordazas de prensa cuadradas para casquillos de 1,0 ... 1,5 mm², longitud de casquillo de 6 ... 12 mm | 1066.73 | 1 | BH | Industrial Cabinet Solutions (ICS) | BH3 | BH323Z | 1 | 1 | SÍ | PC |  | 117,10 | G | 18 | 97 | 56 | MM | 4055626041766 | 84799070 | DE | EC000163 | Imagen | Catálogo
1212914 | CF 1000 PBSQ 2,5 | Matriz de repuesto | Accesorios para máquina pelacables y engarzador automático CF 1000-1,5, mordazas de prensa cuadradas para casquillos de 2,5 mm², longitud de casquillo de 6 ... 12 mm | 1066.73 | 1 | BH | Industrial Cabinet Solutions (ICS) | BH3 | BH323Z | 1 | 1 | SÍ | PC |  | 116,70 | G | 0 | 0 | 0 |  | 4055626041773 | 84799070 | DE | EC000163 | Imagen | Catálogo
1213144 | CRIMPFOX CENTRUS 6S | Tenaza de crimpado | Pinza de crimpado, para punteras sin aislar y aisladas DIN 46228 parte 1 y 4 de 0,14 mm² ... 6 mm², también para punteras TWIN hasta 2 x 4 mm², adaptación de la sección automática, introducción lateral, equipadas con protección contra caída | 183.12 | 1 | BH | Industrial Cabinet Solutions (ICS) | BH3 | BH3131 | 1 | 1 | SÍ | PC |  | 459,50 | G | 272 | 109 | 35 | MM | 4055626212678 | 82032000 | SE | EC000168 | Imagen | Catálogo
1213146 | CRIMPFOX CENTRUS 6H | Tenaza de crimpado | Pinza de crimpado, para punteras sin aislar y aisladas DIN 46228 parte 1 y 4 de 0,14 mm² ... 6 mm², también para punteras TWIN hasta 2 x 4 mm², adaptación de la sección automática, introducción lateral, equipadas con protección contra caída | 183.12 | 1 | BH | Industrial Cabinet Solutions (ICS) | BH3 | BH3131 | 1 | 1 | SÍ | PC |  | 467,00 | G | 35 | 109 | 272 | MM | 4055626212685 | 82032000 | SE | EC000168 | Imagen | Catálogo
1213154 | CRIMPFOX CENTRUS 10S | Tenaza de crimpado | Tenazas, para punteras no aisladas y aisladas DIN 46228 parte 1 y 4 de 0,14 mm² ... 10 mm², también para punteras TWIN hasta 2 x 4 mm², adaptación de la sección transversal automática, introducción lateral, equipadas con protección contra caída | 183.12 | 1 | BH | Industrial Cabinet Solutions (ICS) | BH3 | BH3131 | 1 | 1 | SÍ | PC |  | 460,00 | G | 272 | 108 | 35 | MM | 4055626212623 | 82032000 | SE | EC000168 | Imagen | Catálogo
1213156 | CRIMPFOX CENTRUS 10H | Tenaza de crimpado | Tenazas, para punteras no aisladas y aisladas DIN 46228 parte 1 y 4 de 0,14 mm² ... 10 mm², también para punteras TWIN hasta 2 x 4 mm², adaptación de la sección transversal automática, introducción lateral, equipadas con protección contra caída | 183.12 | 1 | BH | Industrial Cabinet Solutions (ICS) | BH3 | BH3131 | 1 | 1 | SÍ | PC |  | 465,38 | G | 35 | 109 | 272 | MM | 4055626212630 | 82032000 | SE | EC000168 | Imagen | Catálogo
1213164 | CRIMPFOX CENTRUS 6S CUS | Tenaza de crimpado | Tenazas, con rotulación láser según las especificaciones del cliente, pinza y propiedades como CRIMPFOX CENTRUS 6S | 197.94 | 1 | BH | Industrial Cabinet Solutions (ICS) | BH3 | BH313V | 1 | 1 | SÍ | PC | F | 463,50 | G | 0 | 0 | 0 |  | 4055626212692 | 82032000 | SE | EC000168 | Imagen | Catálogo
1213166 | CRIMPFOX CENTRUS 6H CUS | Tenaza de crimpado | Tenazas, con rotulación láser según las especificaciones del cliente, pinza y propiedades como CRIMPFOX CENTRUS 6H | 197.94 | 1 | BH | Industrial Cabinet Solutions (ICS) | BH3 | BH313V | 1 | 1 | SÍ | PC | F | 472,80 | G | 35 | 270 | 110 | MM | 4055626212708 | 82032000 | SE | EC000168 | Imagen | Catálogo
1213174 | CRIMPFOX CENTRUS 10S CUS | Tenaza de crimpado | Tenazas, con rotulación láser según las especificaciones del cliente, pinza y propiedades como CRIMPFOX CENTRUS 10S | 197.94 | 1 | BH | Industrial Cabinet Solutions (ICS) | BH3 | BH313V | 1 | 1 | SÍ | PC | F | 460,97 | G | 33 | 273 | 110 | MM | 4055626212647 | 82032000 | SE | EC000168 | Imagen | Catálogo
1213176 | CRIMPFOX CENTRUS 10H CUS | Tenaza de crimpado | Tenazas, con rotulación láser según las especificaciones del cliente, pinza y propiedades como CRIMPFOX CENTRUS 10H | 197.94 | 1 | BH | Industrial Cabinet Solutions (ICS) | BH3 | BH313V | 1 | 1 | SÍ | PC | F | 468,10 | G | 0 | 0 | 0 |  | 4055626212654 | 82032000 | SE | EC000168 | Imagen | Catálogo
1213200 | AI 0,75- 8 BU -1000 | Puntera | Puntera, Longitud de zona de contacto: 8 mm, longitud del manguito: 14 mm, color: azul | 1.95 | 100 | BH | Industrial Cabinet Solutions (ICS) | BH3 | BH3411 | 1000 | 1000 | NO | PC |  | 0,09 | G | 14 | 120 | 110 | MM | 4055626280806 | 85369010 | DE | EC000005 | Imagen | Catálogo
1213201 | AI 2,5 -8 GY -1000 | Puntera | Puntera, Longitud de zona de contacto: 8 mm, longitud del manguito: 14 mm, color: gris | 2.4 | 100 | BH | Industrial Cabinet Solutions (ICS) | BH3 | BH3411 | 1000 | 1000 | NO | PC |  | 0,15 | G | 37 | 107 | 155 | MM | 4055626280813 | 85369010 | DE | EC000005 | Imagen | Catálogo
1213202 | AI 4 -10 OG -1000 | Puntera | Puntera, Longitud de zona de contacto: 10 mm, longitud del manguito: 17 mm, color: naranja | 3.84 | 100 | BH | Industrial Cabinet Solutions (ICS) | BH3 | BH3411 | 1000 | 1000 | NO | PC |  | 0,26 | G | 33 | 110 | 172 | MM | 4055626280820 | 85369010 | DE | EC000005 | Imagen | Catálogo
1213203 | AI 6 -12 GN -1000 | Puntera | Puntera, Longitud de zona de contacto: 12 mm, longitud del manguito: 20 mm, color: verde | 5.94 | 100 | BH | Industrial Cabinet Solutions (ICS) | BH3 | BH3411 | 1000 | 1000 | NO | PC |  | 0,39 | G | 50 | 270 | 110 | MM | 4055626280837 | 85369010 | DE | EC000005 | Imagen | Catálogo
1213204 | AI-TWIN 2X 4 -12 OG | Puntera | Puntera, Longitud de zona de contacto: 12 mm, longitud del manguito: 23 mm, color: naranja | 20.91 | 100 | BH | Industrial Cabinet Solutions (ICS) | BH3 | BH3413 | 100 | 100 | NO | PC |  | 0,49 | G | 22 | 121 | 121 | MM | 4055626280844 | 85369010 | DE | EC000005 | Imagen | Catálogo
1213205 | AI-TWIN 2X 6 -14 GN | Puntera | Puntera, Longitud de zona de contacto: 14 mm, longitud del manguito: 25 mm, color: verde | 24.51 | 100 | BH | Industrial Cabinet Solutions (ICS) | BH3 | BH3413 | 100 | 100 | NO | PC |  | 0,72 | G | 21 | 120 | 130 | MM | 4055626280851 | 85369010 | DE | EC000005 | Imagen | Catálogo
1213206 | AI-TWIN 2X10 -14 BN | Puntera | Puntera, Longitud de zona de contacto: 14 mm, longitud del manguito: 26 mm, color: marrón | 30.9 | 100 | BH | Industrial Cabinet Solutions (ICS) | BH3 | BH3413 | 100 | 100 | NO | PC |  | 1,00 | G | 30 | 110 | 128 | MM | 4055626280868 | 85369010 | DE | EC000005 | Imagen | Catálogo
1213207 | AI-TWIN 2X16 -16 WH | Puntera | Puntera, Longitud de zona de contacto: 16 mm, longitud del manguito: 30 mm, color: blanco | 38.66 | 100 | BH | Industrial Cabinet Solutions (ICS) | BH3 | BH3413 | 50 | 50 | NO | PC |  | 1,61 | G | 33 | 124 | 120 | MM | 4055626280875 | 85369010 | DE | EC000005 | Imagen | Catálogo
1213479 | BL2 BPC 2100 DIN 8GB 240GB | Box PC | Box PC. | 1358.5494 | 1 | DR | Automation Systems (AS) | DRB | DRBABA | 1 | 1 | NO | PC |  | 1.681,00 | G | 0 | 0 | 0 |  | 4063151285630 | 84715000 | TW | EC001413 | Imagen | Catálogo
1213483 | AXL P DI16/2 1F | Módulo digital | Axioline P, Módulo de entrada digital, Entradas digitales: 16, 24 V DC, tecnología de conexión: 2 conductores, velocidad de transmisión en el bus local: 100 MBit/s, índice de protección: IP20, Incluido módulo de zócalo de bus y conectores macho Axioline P | 727.02 | 1 | DR | Automation Systems (AS) | DRI | DRIP31 | 1 | 1 | NO | PC |  | 380,00 | G | 0 | 0 | 0 |  | 4063151284657 | 85389099 | US | EC001599 | Imagen | Catálogo
1213852 | ST-15KP0,25-2,50 | Contacto crimpado | Contacto crimpado, Macho, mecanizado, diámetro de contacto: 1,5 mm, sección de conexión: 0,25 mm² ... 2,5 mm², material contacto: CuZn, El artículo no contiene plomo según la directiva RoHS II sin la excepción 6c (Pb&lt; 0,1 %) | 0.9 | 1 | AB | Field Device Connectors (FDC) | ABR | ABREBE | 100 | 100 | NO | PC |  | 0,77 | G | 6 | 100 | 75 | MM | 4063151291754 | 85366990 | DE | EC000796 | Imagen | Catálogo
1213854 | ST-15KS0,25-2,50 | Contacto crimpado | Contacto crimpado, Hembra, mecanizado, diámetro de contacto: 1,5 mm, sección de conexión: 0,25 mm² ... 2,5 mm², material contacto: CuZn, El artículo no contiene plomo según la directiva RoHS II sin la excepción 6c (Pb&lt; 0,1 %) | 0.9 | 1 | AB | Field Device Connectors (FDC) | ABR | ABREBE | 100 | 100 | NO | PC |  | 0,64 | G | 6 | 150 | 80 | MM | 4063151285586 | 85366990 | DE | EC000796 | Imagen | Catálogo
1213910 | MVSTBR 2,5 HC/ 4-ST-5,08 GY | Conector para placa de circuito impreso | Conector de placa de circuito impreso, sección nominal: 2,5 mm², color: gris, corriente nominal: 16 A (ver curva derating), tensión nominal (III/2): 320 V, superficie de contacto: Sn, tipo de conexión del contacto: Hembra, número de filas: 1, número de polos: 4, familia de artículos: MVSTBR 2,5 HC/..-ST, paso: 5,08 mm, tipo de conexión: Conexión por tornillo con cápsula de tracción, forma de sujeción de tornillos: L Ranura longitudinal, dirección de conexión conductor/placa de circuito impreso: 90 °, gancho de sujeción: - Gancho de sujeción, sistema enchufable: COMBICON MSTB 2,5 HC, bloqueo: sin, tipo de sujeción: sin, tipo de embalaje: empaquetado en caja | 396.98 | 100 | AA | PCB Connectors (PCC) | AAC | AACAKA | 50 | 500 | NO | PC |  | 8,96 | G | 77 | 90 | 140 | MM | 4063151292409 | 85366990 | IN | EC002638 | Imagen | Catálogo
1213911 | MVSTBR 2,5 HC/ 4-ST-5,08 BK | Conector para placa de circuito impreso | Conector de placa de circuito impreso, sección nominal: 2,5 mm², color: negro, corriente nominal: 16 A (ver curva derating), tensión nominal (III/2): 320 V, superficie de contacto: Sn, tipo de conexión del contacto: Hembra, número de filas: 1, número de polos: 4, familia de artículos: MVSTBR 2,5 HC/..-ST, paso: 5,08 mm, tipo de conexión: Conexión por tornillo con cápsula de tracción, forma de sujeción de tornillos: L Ranura longitudinal, dirección de conexión conductor/placa de circuito impreso: 90 °, gancho de sujeción: - Gancho de sujeción, sistema enchufable: COMBICON MSTB 2,5 HC, bloqueo: sin, tipo de sujeción: sin, tipo de embalaje: empaquetado en caja | 396.98 | 100 | AA | PCB Connectors (PCC) | AAC | AACAKA | 50 | 500 | NO | PC |  | 8,96 | G | 77 | 90 | 140 | MM | 4063151291969 | 85366990 | IN | EC002638 | Imagen | Catálogo
1213999 | CRIMPFOX CENTRUS 6S SET | Set de herramientas | Set de corte, pelado y crimpado, embalado en un estuche para herramientas, formado por: CUTFOX 18, WIREFOX 10, CRIMPFOX CENTRUS 6S, AI SORTI BOX RD, TOOL-KIT STANDARD EMPTY | 407.72 | 1 | BH | Industrial Cabinet Solutions (ICS) | BH3 | BH3521 | 1 | 1 | NO | PC |  | 1.372,80 | G | 92 | 316 | 174 | MM | 4055626212715 | 82060000 | SE | EC000149 | Imagen | Catálogo
1214015 | MC 1,5/ 9-ST-3,5 BD:1,5,9 | Conector para placa de circuito impreso | Conector de placa de circuito impreso, sección nominal: 1,5 mm², color: verde, corriente nominal: 8 A, tensión nominal (III/2): 160 V, superficie de contacto: Sn, tipo de conexión del contacto: Hembra, número de filas: 1, número de polos: 9, familia de artículos: MC 1,5/..-ST, paso: 3,5 mm, tipo de conexión: Conexión por tornillo con cápsula de tracción, forma de sujeción de tornillos: L Ranura longitudinal, dirección de conexión conductor/placa de circuito impreso: 0 °, sistema enchufable: COMBICON MC 1,5, bloqueo: sin, tipo de sujeción: sin, tipo de embalaje: empaquetado en caja | 816.3 | 100 | AA | PCB Connectors (PCC) | AAB | AABAAA | 50 | 1000 | NO | PC |  | 6,35 | G | 63 | 78 | 115 | MM | 4063151292010 | 85366990 | DE | EC002638 | Imagen | Catálogo
1214124 | FUSE/TE5/2.5A/T-10PCS | Set de fusibles | Set de fusibles, cantidad: 10 Unidades, corriente nominal: 2,5 A, característica de disparo: lento (T) | 52.93 | 1 | DK | Interface Components (IF) | DK1 | DK115Z | 1 | 1 | NO | PC |  | 4,50 | G | 0 | 0 | 0 |  | 4063151292034 | 85361010 | CN | EC002298 | Imagen | Catálogo
1214228 | MC 1,5/ 2-G-3,5 WH | Carcasa de base para placa de circuito impreso | Carcasa base placa de circuito impreso, sección nominal: 1,5 mm², color: blanco, corriente nominal: 8 A, tensión nominal (III/2): 160 V, superficie de contacto: Sn, tipo de conexión del contacto: Macho, número de filas: 1, número de polos: 2, familia de artículos: MC 1,5/..-G, paso: 3,5 mm, montaje: Soldadura por ola, disposición de pines: Disposición de pines lineal, longitud del pin [P]: 3,4 mm, número de pines de soldadura por potencial: 1, sistema enchufable: COMBICON MC 1,5, Orientación de la cara enchufable: Estándar, bloqueo: sin, tipo de sujeción: sin, tipo de embalaje: empaquetado en caja | 59.06 | 100 | AA | PCB Connectors (PCC) | AAB | AABSAA | 250 | 250 | NO | PC |  | 0,50 | G | 63 | 78 | 115 | MM | 4063151291587 | 85366930 | DE | EC002637 | Imagen | Catálogo
1215350 | FL SWITCH 2508/K1 | Industrial Ethernet Switch | Managed Switch 2000 serie, 8 puertos RJ45 10/100/1000 MBit/s, índice de protección: IP20, Temperatura ambiente (servicio): -40 °C ... 70 °C, Tensión de alimentación: 12 V DC ... 32 V DC, PROFINET Conformance-Class B, Rango de temperatura ampliado | 1062.67 | 1 | DN | Automation Infrastructure (AI) | DNN | DNN411 | 1 | 1 | NO | PC |  | 785,00 | G | 0 | 0 | 0 |  | 4063151295318 | 85176200 | DE | EC000734 | Imagen | Catálogo
1215351 | BL2 PPC15.6 2100 BE 01 | Panel PC | Panel PC. | 2025.495 | 1 | DR | Automation Systems (AS) | DRB | DRBABB | 1 | 1 | NO | PC |  | 7.856,00 | G | 0 | 0 | 0 |  | 4063151296100 | 84714100 | TW | EC001414 | Imagen | Catálogo
1215392 | AXL P AI8 P HART 1F | Módulo analógico | Axioline P, Módulo de entrada analógica, Entradas analógicas pasivas: 8 (HART), 0 mA ... 20 mA, 4 mA ... 20 mA, tecnología de conexión: 2 conductores, velocidad de transmisión en el bus local: 100 MBit/s, HART - Funcionalidad, índice de protección: IP20, Incluido módulo de zócalo de bus y conectores macho Axioline P | 905.94 | 1 | DR | Automation Systems (AS) | DRI | DRIP41 | 1 | 1 | NO | PC |  | 372,30 | G | 0 | 0 | 0 |  | 4063151295233 | 85176200 | US | EC001596 | Imagen | Catálogo
1215394 | AXL F AI8 P HART XC 1F | Módulo analógico | Axioline F, Módulo de entrada analógica, Entradas analógicas pasivas: 8 (HART), 0 mA ... 20 mA, 4 mA ... 20 mA, tecnología de conexión: 2 conductores, velocidad de transmisión en el bus local: 100 MBit/s, Variante Extreme Conditions, HART - Funcionalidad, índice de protección: IP20, incluido módulo de zócalo de bus y conectores Axioline F | 599.41 | 1 | DR | Automation Systems (AS) | DRI | DRI241 | 1 | 1 | NO | PC |  | 379,50 | G | 0 | 0 | 0 |  | 4063151296155 | 85176200 | US | EC001596 | Imagen | Catálogo
1215544 | PTDA 2,5/ 3-5,0 WH | Borna para placa de circuito impreso | Terminal de tarjetas de circuitos impresos, corriente nominal: 24 A, tensión nominal (III/2): 400 V, sección nominal: 2,5 mm², número de filas: 1, número de polos por fila: 3, familia de artículos: PTDA 2,5/, paso: 5 mm, tipo de conexión: Conexión por resorte push-in, montaje: Soldadura por ola, dirección de conexión conductor/placa de circuito impreso: 45 °, color: blanco, Disposición de pines: Disposición de pines lineal, Longitud del pin [P]: 3,5 mm, número de pines de soldadura por potencial: 2, tipo de embalaje: empaquetado en caja | 183.2 | 100 | AA | PCB Connectors (PCC) | AAM | AAMBEA | 50 | 1000 | NO | PC |  | 5,18 | G | 48 | 110 | 115 | MM | 4063151296407 | 85369010 | PL | EC002643 | Imagen | Catálogo
1215567 | MC 1,5/ 2-ST-3,81 BK BDWH:-,+Q | Conector para placa de circuito impreso | Conector de placa de circuito impreso, sección nominal: 1,5 mm², color: negro, corriente nominal: 8 A, tensión nominal (III/2): 160 V, superficie de contacto: Sn, tipo de conexión del contacto: Hembra, número de filas: 1, número de polos: 2, familia de artículos: MC 1,5/..-ST, paso: 3,81 mm, tipo de conexión: Conexión por tornillo con cápsula de tracción, forma de sujeción de tornillos: L Ranura longitudinal, dirección de conexión conductor/placa de circuito impreso: 0 °, disposición de pines: Disposición de pines triple lineal, sistema enchufable: COMBICON MC 1,5, bloqueo: sin, tipo de sujeción: sin, tipo de embalaje: empaquetado en caja | 186 | 100 | AA | PCB Connectors (PCC) | AAB | AABABA | 250 | 1000 | NO | PC |  | 1,57 | G | 92 | 78 | 114 | MM | 4063151295240 | 85366990 | DE | EC002638 | Imagen | Catálogo
1215683 | KP ICS25X100 K4 C3 P5 | Teclado de membrana | Teclado de membrana para ICS25x100, autoadhesivo, tecnología de control de plata, 4 teclas, 2 colores, lengüeta de conexión de 5 polos, paso: 1,0 mm, ventana transparente para pantalla TFT de 0,96 | 22.85 | 1 | AC | DCS | ACH | ACHAEJ | 10 | 10 | NO | PC |  | 4,10 | G | 37 | 157 | 80 | MM | 4063151295363 | 85365011 | DE | EC002779 | Imagen | Catálogo
1215684 | KP ICS25X122 K4 C3 P5 | Teclado de membrana | Teclado de membrana para ICS25x122, autoadhesivo, tecnología de control de plata, 4 teclas, 2 colores, lengüeta de conexión de 5 polos, paso: 1,0 mm, ventana transparente para pantalla TFT de 0,96 | 25.27 | 1 | AC | DCS | ACH | ACHAEJ | 10 | 10 | NO | PC |  | 4,62 | G | 0 | 0 | 0 |  | 4063151295776 | 85365011 | DE | EC002779 | Imagen | Catálogo
1215685 | ICS25-C122X12-DKP-7035 | Parte superior de la carcasa con pantalla | Caja para carril DIN, Parte superior, pantalla de 0,96 integrada, resolución: 80 x 160 Píxel(es), interfaz: 4-wire SPI half duplex, Cubierta de caja, anchura: 25 mm, altura: 122 mm | 28.33 | 1 | AC | DCS | ACH | ACHAEI | 10 | 10 | NO | PC | F | 19,76 | G | 63 | 255 | 136 | MM | 4063151296735 | 84879090 | CN | EC002779 | Imagen | Catálogo
1215686 | ICS25-C100X12-DKP-7035 | Parte superior de la carcasa con pantalla | Caja para carril DIN, Parte superior, pantalla de 0,96 integrada, resolución: 80 x 160 Píxel(es), interfaz: 4-wire SPI half duplex, Cubierta de caja, anchura: 25 mm, altura: 100 mm, profundidad: 14,35 mm | 25.95 | 1 | AC | DCS | ACH | ACHAEI | 10 | 10 | NO | PC |  | 18,24 | G | 70 | 258 | 138 | MM | 4063151296902 | 84879090 | CN | EC002779 | Imagen | Catálogo
1215777 | SPE-T1-M8MSM-180-SMD | Conectores para placa de circuito impreso SPE | Conectores para placa de circuito impreso SPE, diseño: IEC 63171-5, índice de protección: IP20, número de polos: 2, CAT B (ISO/IEC 63171), material: Plástico, tipo de conexión: SMD, Single Pair Ethernet | 7.34 | 1 | AB | Field Device Connectors (FDC) | ABN | ABNBDB | 100 | 100 | NO | PC |  | 31,73 | G | 39 | 330 | 330 | MM | 4063151297015 | 85366930 | DE | EC003568 | Imagen | Catálogo
1215778 | SPE-T1-STRM-90-LED | Conectores para placa de circuito impreso SPE | Conectores para placa de circuito impreso SPE, diseño: IEC 63171-2, índice de protección: IP20, número de polos: 2, 1 GBit/s, CAT B (ISO/IEC 63171), material: Plástico, tipo de conexión: Conexión por soldadura THR, salida de cables: recta, Single Pair Ethernet | 3.67 | 1 | AB | Field Device Connectors (FDC) | ABN | ABNBBA | 100 | 100 | NO | PC |  | 5,91 | G | 0 | 0 | 0 |  | 4063151296742 | 85366930 | DE | EC002637 | Imagen | Catálogo
1216209 | SMKDSP 1,5/ 7-5,08 BD:G-USO | Borna para placa de circuito impreso | Terminal de tarjetas de circuitos impresos, corriente nominal: 17,5 A, tensión nominal (III/2): 400 V, sección nominal: 1,5 mm², número de filas: 1, número de polos por fila: 7, familia de artículos: SMKDSP 1,5, paso: 5,08 mm, tipo de conexión: Conexión por tornillo con cápsula de tracción, forma de sujeción de tornillos: L Ranura longitudinal, montaje: Soldadura por ola, dirección de conexión conductor/placa de circuito impreso: 55 °, color: verde, Disposición de pines: Disposición de pines lineal, Longitud del pin [P]: 3,5 mm, número de pines de soldadura por potencial: 1, tipo de embalaje: empaquetado en caja | 385.27 | 100 | AA | PCB Connectors (PCC) | AAL | AALFGS | 50 | 1000 | NO | PC |  | 10,64 | G | 48 | 136 | 114 | MM | 4063151295592 | 85369010 | DE | EC002643 | Imagen | Catálogo
1216669 | FL SWITCH EP7400-PS-MV-C1 | Módulo de alimentación | Módulo de alimentación. Revestimiento protector para entornos adversos. | 648.55 | 1 | DN | Automation Infrastructure (AI) | DNN | DNN515 | 1 | 1 | NO | PC |  | 723,00 | G | 0 | 0 | 0 |  | 4063151297947 | 85176200 | CA | EC002540 | Imagen | Catálogo
1216921 | FL SWITCH EP7400-M8GRJ45-C1 | Módulo de comunicación | Módulo de ampliación, ofrece ocho puertos RJ45 con 10/100/1000 MBit/s. Revestimiento protector para entornos adversos. | 855.61 | 1 | DN | Automation Infrastructure (AI) | DNN | DNN511 | 1 | 1 | NO | PC |  | 658,00 | G | 0 | 0 | 0 |  | 4063151299316 | 85176200 | CA | EC000734 | Imagen | Catálogo
1860253 | FKC 2,5 HC/ 4-STF-5,08BD-9SO | Conector para placa de circuito impreso | Conector de placa de circuito impreso, color: verde, número de polos: 4, familia de artículos: FKC 2,5 HC/..-STF, paso: 5,08 mm, tipo de embalaje: empaquetado en caja | 459.22 | 100 | AA | PCB Connectors (PCC) | AAC | AACFBB | 50 | 1000 | NO | PC |  | 8,62 | G |  |  |  |  | 4067923519633 | 85366990 | DE | EC002638 |  | Catálogo
1216923 | FL SWITCH EP7400-M4TGSFP-C1 | Módulo de comunicación | Módulo de ampliación, ofrece cuatro puertos SFP con 1/10 GBit/s. Revestimiento protector para entornos adversos. | 515.27 | 1 | DN | Automation Infrastructure (AI) | DNN | DNN511 | 1 | 1 | NO | PC |  | 640,00 | G | 0 | 0 | 0 |  | 4063151299408 | 85176200 | CA | EC000734 | Imagen | Catálogo
1216925 | FL SWITCH EP7400-M8GSFP-C1 | Módulo de comunicación | Módulo de ampliación, ofrece ocho puertos SFP con 100/1000 MBit/s. Revestimiento protector para entornos adversos. | 727.09 | 1 | DN | Automation Infrastructure (AI) | DNN | DNN511 | 1 | 1 | NO | PC |  | 663,00 | G | 0 | 0 | 0 |  | 4063151299095 | 85176200 | CA | EC000734 | Imagen | Catálogo
1217246 | SAC-4P-40,0-PUR/M12FS SH | Cable para sensores/actuadores | Cable para sensores/actuadores, 4-polos, PUR sin halógenos, negro grisáceo RAL 7021, apantallado (Advanced Shielding Technology), extremo de cable libre, a Hembra recta M12, codificación: A, longitud de cable: 40 m | 154.23 | 1 | AF | Industrial Field Connectivity (IFC) | AF1 | AF1CJA | 1 | 1 | NO | PC | F | 1.475,00 | G | 0 | 0 | 0 |  | 4063151300906 | 85444290 | PL | EC001855 | Imagen | Catálogo
1217316 | SPE-T1-M8MSM/2,0-99B/M8MSM | Cable de red | Cable de red, Single Pair Ethernet CAT B (1 GBit/s), 2-polos, PUR sin halógenos, verde, apantallado (Advanced Shielding Technology), Conector recta M8-SPE / IP67, a Conector recta M8-SPE / IP67, longitud de cable: 2 m | 52.78 | 1 | AF | Industrial Field Connectivity (IFC) | AF1 | AF1BJI | 1 | 1 | NO | PC | F | 116,40 | G | 40 | 171 | 185 | MM | 4063151299699 | 85444290 | PL | EC001855 | Imagen | Catálogo
1217320 | SPE-T1-M8FSF/2,0-99B/M8FSF | Cable de red | Cable de red, Single Pair Ethernet CAT B (1 GBit/s), 2-polos, PUR sin halógenos, verde, apantallado (Advanced Shielding Technology), Hembra recta M8-SPE / IP67, a Hembra recta M8-SPE / IP67, longitud de cable: 2 m | 52.78 | 1 | AF | Industrial Field Connectivity (IFC) | AF1 | AF1BJI | 1 | 1 | NO | PC |  | 106,00 | G | 19 | 297 | 185 | MM | 4063151299378 | 85444290 | PL | EC001855 | Imagen | Catálogo
1860245 | FKC 2,5 HC/ 7-STF-5,08BD-37SO | Conector para placa de circuito impreso | Conector de placa de circuito impreso, color: verde, número de polos: 7, familia de artículos: FKC 2,5 HC/..-STF, paso: 5,08 mm, tipo de embalaje: empaquetado en caja | 754.47 | 100 | AA | PCB Connectors (PCC) | AAC | AACFBB | 50 | 1000 | NO | PC |  | 13,74 | G |  |  |  |  | 4067923519725 | 85366990 | DE | EC002638 |  | Catálogo
1860243 | FKC 2,5 HC/ 8-STF-5,08BD8-1SO | Conector para placa de circuito impreso | Conector de placa de circuito impreso, color: verde, número de polos: 8, familia de artículos: FKC 2,5 HC/..-STF, paso: 5,08 mm, tipo de embalaje: empaquetado en caja | 852.89 | 100 | AA | PCB Connectors (PCC) | AAC | AACFBB | 50 | 1000 | NO | PC |  | 15,08 | G |  |  |  |  | 4067923519244 | 85366990 | DE | EC002638 |  | Catálogo
1217524 | SPE-T1-M8MSM/2,0-97B/M8FSF | Cable de red | Cable de red, Single Pair Ethernet CAT A (10 MBit/s), 2-polos, PVC, negro, apantallado (Advanced Shielding Technology), Conector recta M8-SPE / IP67, a Hembra recta M8-SPE / IP67, longitud de cable: 2 m | 49.93 | 1 | AF | Industrial Field Connectivity (IFC) | AF1 | AF1BJI | 1 | 1 | NO | PC | F | 95,30 | G | 0 | 0 | 0 |  | 4063151299828 | 85444290 | PL | EC001855 | Imagen | Catálogo
1860241 | FKC 2,5 HC/10-STF-5,08BD-44SO | Conector para placa de circuito impreso | Conector de placa de circuito impreso, color: verde, número de polos: 10, familia de artículos: FKC 2,5 HC/..-STF, paso: 5,08 mm, tipo de embalaje: empaquetado en caja | 1049.72 | 100 | AA | PCB Connectors (PCC) | AAC | AACFBB | 50 | 1000 | NO | PC |  | 19,40 | G |  |  |  |  | 4067923517981 | 85366990 | DE | EC002638 |  | Catálogo
1217526 | SPE-T1-M8MSM/2,0-97B/M8MSM | Cable de red | Cable de red, Single Pair Ethernet CAT A (10 MBit/s), 2-polos, PVC, negro, apantallado (Advanced Shielding Technology), Conector recta M8-SPE / IP67, a Conector recta M8-SPE / IP67, longitud de cable: 2 m | 49.93 | 1 | AF | Industrial Field Connectivity (IFC) | AF1 | AF1BJI | 1 | 1 | NO | PC | F | 94,00 | G | 0 | 0 | 0 |  | 4063151299767 | 85444290 | PL | EC001855 | Imagen | Catálogo
1217530 | SPE-T1-M8FSF/2,0-97B/M8FSF | Cable de red | Cable de red, Single Pair Ethernet CAT A (10 MBit/s), 2-polos, PVC, negro, apantallado (Advanced Shielding Technology), Hembra recta M8-SPE / IP67, a Hembra recta M8-SPE / IP67, longitud de cable: 2 m | 49.93 | 1 | AF | Industrial Field Connectivity (IFC) | AF1 | AF1BJI | 1 | 1 | NO | PC | F | 94,20 | G | 15 | 160 | 160 | MM | 4063151298890 | 85444290 | PL | EC001855 | Imagen | Catálogo